## СОДЕРЖАНИЕ
ПРАЙС-ЛИСТ
23 января 2026 г.
СОДЕРЖАНИЕ
Rexant/PROconnect
Кабели «витая пара» (LAN)
для внешней прокладки (outdoor)
для внутренней прокладки (indoor)
патч-корды
пожаробезопасный
Кабели комбинированные для видеонаблюдения
для внешней прокладки (outdoor)
для внутренней прокладки (indoor)
Кабели радиочастотные(коаксиальный)
для внешней прокладки (outdoor)
для внутренней прокладки (indoor)
Кабели систем охранной и пожарной сигнализации
Кабели систем охранной и пожарной сигнализации
Кабели силовые
Кабели силовые
Монтажные материалы
Гофры
Инструменты
Кабель-каналы
Коробки
Кронштейны
Прочее
Стяжки
Термоусадочные трубки
Тросы
Кронштейны
Кронштейны для камер
Сетевое оборудование
Оптические медиаконвертеры
Патч-панели
Грозозащита
Сетевые фильтры и удлинители
Сетевые фильтры
Шкафы телекоммуникационные
Антивандальные
Напольные шкафы
Настенные шкафы
Аксессуары для шкафов
Блоки розеток
Кабельные органайзеры
Крепежи
Охлаждение
Полки
Прочее
Системы мониторинга
Датчики температуры
Аксессуары
Инструменты
Конекторы/разъемы
Прочее
Дополнительное оборудование видеонаблюдения
Дополнительное оборудование
Светотехническое оборудование
Светодиодные прожекторы
Тестеры
Мультиметры
Тестеры универсальные
Токовые клещи
Электропитание
Блоки питания
Комплектующие
Кабель HDMI
Дополнительное оборудование
Дополнительное оборудование
Прочее
Прочее

## Rexant
REXANT/PROconnect
www.dssl.ru e-mail: info@dssl.ru
СОДЕРЖАНИЕ | Цены включают НДС.Оплата производится в рублях по курсу ЦБ
Кабели «витая пара» (LAN)
для внешней прокладки (outdoor)
Модель | Изображение | Код поиска | Описание | Розница
01-0146-3 PROconnect |  | 38947 | PROconnect 01-0146-3 - Кабель витая пара PROconnect FTP 4PR 24AWG, CCA, CAT5e, наружный (OUTDOOR), (бухта 305 м) | руб. | 9635.56
01-0155 Proconnect |  | 72075 | Proconnect Кабель витая пара F/UTP, CAT 5e, PE, 4PR, 24AWG, OUTDOOR, SOLID, черный, с тросом, 305м, PROconnect | руб. | 17919.54
01-0154 PROconnect |  | 38943 | PROconnect 01-0154 - Кабель витая пара FTP 4PR 24AWG, CAT5e наружный (OUTDOOR) (бухта 305 м) | руб. | 18169.45
01-0045-3 PROconnect |  | 38946 | PROconnect 01-0045-3 - Кабель витая пара UTP 4PR 24AWG, CCA, CAT5e, PE, черный OUTDOOR, (бухта 305 м) | руб. | 6827.39
01-0025 Rexant |  | 59184 | REXANT 01-0025 - Кабель UTP 2 х 2 х 0,50 мм, cat 5e, наружный (OUTDOOR) (бухта 305м) | руб. | 10211.92
01-0026 REXANT |  | 71733 | REXANT 01-0026 - Кабель UTP 2PR 24AWG, CAT5e, STRANDED (бухта 305 м) REXANT. Неэкранированная витая пара, материал проводника высокоочищенная бескислородная медь, калибр (24 AWG). Материал оболочки — ПВХ (PVC). Кабель имеет 4 (четыре жилы), две пары (2PR) Материал проводника: высокоочищенная бескислородная медь, многожильная жила, калибр (24 AWG) Изоляция проводника: полиэтилен повышенной плотности (HDPE), диаметром 0,9 мм Экранирование:, UTP — без экрана Внешняя изоляция: ПВХ — поливинилхлорид (PVC), толщина 0,5 мм Общий диаметр кабеля: 4,7 мм Радиус изгиба кабеля минимально выдерживает 8 (восемь) внешних диаметров кабеля Частотный диапазон: 1-100 МГц Рабочая температура: –40...+60 °C, прокладка и монтаж кабелей должны производиться при температуре не ниже –10 °С Упаковка: бухта 305 м/в коробке две бухты Срок службы: 25 лет | руб. | 13646.72
01-0054 Proconnect |  | 38940 | PROconnect 01-0054 - Кабель витая пара PROconnect UTP 4PR 24AWG, CAT5e наружный (OUTDOOR) (бухта 305 м) | руб. | 15311.16
01-0045 Rexant |  | 70026 | REXANT 01-0045 - Кабель UTP 4 х 2 x 0,50 мм, cat 5e, наружный (OUTDOOR) (бухта 305м) | руб. | 15312.06
01-0124 Rexant |  | 72077 | Rexant Кабель витая пара F/UTP, CAT 5e, PE, 2PR, 24AWG, OUTDOOR, SOLID, черный, 305м, REXANT | руб. | 16647.78
01-0065 Rexant |  | 15517 | REXANT 01-0065 - Кабель витая пара U/UTP, CAT 5e, ZH нг(А)-HF, 4PR, 24AWG, OUTDOOR, SOLID, черный, 305м | руб. | 17252.79
01-0046 Rexant |  | 59183 | REXANT 01-0046 - Кабель UTP 4 х 2 х 0,50 мм, cat 5e, наружный (OUTDOOR) + ТРОС*1 (бухта 305м) | руб. | 18201.5
01-0146-1 Rexant |  | 72076 | Rexant Кабель витая пара F/UTP, CAT 5e, PE, 4PR, 24AWG, OUTDOOR, SOLID, черный, 305м (коробка), REXANT | руб. | 22088.63
01-0165 Rexant |  | 72084 | Rexant Кабель витая пара F/UTP, CAT 5e, ZH нг(А)-HF, 4PR, 24AWG, OUTDOOR, SOLID, черный, 305м, REXANT | руб. | 22371.04
01-0146 Rexant |  | 63638 | REXANT 01-0146 - Кабель витая пара FTP 4PR 24AWG, CAT5e наружный (OUTDOOR) (бухта 305 м) | руб. | 22422.72
01-0144 Rexant |  | 17223 | REXANT 01-0144 - Кабель Rexant FTP 4PR 24AWG CAT5e 305м OUTDOOR + ТРОС*1 | руб. | 27741.42
01-1011 Rexant |  | 69584 | REXANT 01-1011 Кабель UTP REXANT 10PR 24AWG, CAT5, бухта 305 м | руб. | 36231.11
01-0344 Rexant |  | 38944 | REXANT 01-0344 - Кабель витая пара REXANT SFTP 4PR 24AWG, CAT5e, наружный (OUTDOOR), (бухта 305 м) | руб. | 39534.72
01-1012 Rexant |  | 69586 | REXANT 01-1012 Кабель UTP REXANT 16PR 24AWG, CAT5, бухта 305 м | руб. | 57209.37
01-1123 Rexant |  | 69587 | REXANT 01-1123 Кабель UTP REXANT 16PR 24AWG, CAT5, бухта 305 м | руб. | 59350.64
для внутренней прокладки (indoor)
Модель | Изображение | Код поиска | Описание | Розница
01-0022-3 Proconnect |  | 72072 | Proconnect Кабель витая пара омедненный U/UTP, CAT 5e, PVC, 2PR, 24AWG, INDOOR, SOLID, серый, 305м PROconnect | руб. | 3607.86
01-0142-3 Rexant |  | 35747 | REXANT 01-0142-3 - Кабель витая пара PROconnect FTP 4PR 24AWG, CCA, CAT5e, бухта 305 м | руб. | 5445.19
01-0043-2 PROconnect |  | 15512 | PROconnect 01-0043-2 - Кабель витая пара омедненный U/UTP Light, CAT 5e, PVC, 4PR, 24AWG, INDOOR, SOLID, серый, 305м | руб. | 5788.04
01-0027 Proconnect |  | 72090 | Proconnect Кабель витая пара U/UTP, CAT 5e, PVC, 2PR, 24AWG, INDOOR, SOLID, серый, 305м, PROconnect | руб. | 6075.91
01-0048-3 Proconnect |  | 72071 | Proconnect Кабель витая пара омедненный U/UTP Light, CAT 5, PVC, 4PR, 26AWG, INDOOR, SOLID, серый, 305м, PROconnect | руб. | 6134.1
01-0043-3 Proconnect |  | 27822 | PROconnect 01-0043-3 - Кабель UTP 4PR 24AWG CAT5e 305м CCA | руб. | 6169.77
01-0121-3 Proconnect |  | 72069 | Proconnect Кабель витая пара омедненный F/UTP, CAT 5e, PVC, 2PR, 24AWG, INDOOR, SOLID, серый, 305м, PROconnect | руб. | 7434.22
01-0148-3 Proconnect |  | 72068 | Proconnect Кабель витая пара омедненный F/UTP Light, CAT 5, PVC, 4PR, 26AWG, INDOOR, SOLID, серый, 305м, PROconnect | руб. | 8080.7
01-0052 Proconnect |  | 27820 | PROconnect 01-0052 - Кабель витая пара UTP 4PR 24AWG, CAT5e, 305 м | руб. | 10050.02
01-0148 Proconnect |  | 72074 | Proconnect Кабель витая пара F/UTP Light, CAT 5, PVC, 4PR, 26AWG, INDOOR, SOLID, серый, 305м, PROconnect | руб. | 13318.51
01-0047-3 Proconnect |  | 72073 | Proconnect Кабель витая пара омедненный U/UTP, CAT 6, PVC, 4PR, 23AWG, INDOOR, SOLID, серый, 305м, PROconnect | руб. | 14274.41
01-0147-3 Proconnect |  | 72070 | Proconnect Кабель витая пара омедненный F/UTP, CAT 6, PVC, 4PR, 23AWG, INDOOR, SOLID, серый, 305м, PROconnect | руб. | 14922.14
01-0152 Proconnect |  | 72096 | Proconnect Кабель витая пара, F/UTP, CAT 5е, PVC, 4PR, 24AWG, INDOOR, SOLID, серый, 305м PROconnect | руб. | 19230.73
01-0002 Rexant |  | 59182 | REXANT 01-0002 - Кабель UTP 2 x 2 x 0,50 мм, cat 5e, (бухта 305м) | руб. | 4731.64
01-0120 Rexant |  | 72078 | Rexant Кабель витая пара F/UTP, CAT 5e, PVC, 1PR, 24AWG, INDOOR, SOLID, серый, 305м, REXANT | руб. | 10470.83
01-0122 Rexant |  | 72079 | Rexant Кабель витая пара F/UTP, CAT 5e, PVC, 2PR, 24AWG, INDOOR, SOLID, серый, 305м, REXANT | руб. | 12655.12
01-0043 Rexant |  | 59180 | REXANT 01-0043 - Кабель UTP 4 x 2 x 0,50 мм, cat 5e, (бухта 305м) | руб. | 13835.37
02-0022 Rexant |  | 72083 | Rexant Кабель витая пара F/UTP, CAT 5e, ZH нг(А)-HF, 2х2х0,52 мм, 24AWG, INDOOR, SOLID, серый, 305 м REXANT PRO | руб. | 13942.08
02-0002 Rexant |  | 72091 | Rexant Кабель витая пара, U/UTP, CAT 5e, ZH нг(А)-HF, 2х2х0,52мм, 24AWG, INDOOR, SOLID, серый, 305м REXANT PRO | руб. | 14615.92
01-0143 Rexant |  | 38941 | REXANT 01-0143 - Кабель витая пара REXANT FTP 4PR 24AWG, CAT5e (бухта 305 м) | руб. | 16173.73
02-0004 Rexant pro |  | 15518 | REXANT PRO 02-0004 - Кабель витая пара, U/UTP, CAT 5e, ZH нг(А)-HF, 4х2х0,52мм, 24AWG, INDOOR, SOLID, серый, 305м | руб. | 16330.34
02-0005 Rexant pro |  | 15516 | REXANT PRO 02-0005 - Кабель витая пара U/UTP, CAT 5e, PVC, 4х2х0,52 мм, 24AWG, INDOOR, SOLID, серый, 305 м | руб. | 16759.81
01-0125 Rexant |  | 72080 | Rexant Кабель витая пара F/UTP, CAT 5e, PVC, 2PR, 24AWG, INDOOR, STRANDED, серый, 305м, REXANT | руб. | 17043.8
01-0169 Rexant |  | 72082 | Rexant Кабель витая пара F/UTP, CAT 5e, ZH нг(А)-HF, 4PR, 24AWG, INDOOR, SOLID, серый, 305м, REXANT | руб. | 18803.34
02-0025 Rexant pro |  | 15513 | REXANT PRO 02-0025 - Кабель витая пара F/UTP, CAT 5e, PVC, 4х2х0,52 мм, 24AWG, INDOOR, SOLID, серый, 305 м | руб. | 18977.86
01-0061 Rexant |  | 15519 | REXANT 01-0061 - Кабель витая пара U/UTP, CAT 5e, нг(А)-LSLTx, 4х2х0,52мм, 24AWG, INDOOR, SOLID, зеленый, 305м | руб. | 18992.29
02-0021 Rexant pro |  | 15514 | REXANT PRO 02-0021 - Кабель витая пара, F/UTP, CAT 5e, ZH нг(А)-HF, 4х2х0,52мм, 24AWG, INDOOR, SOLID, серый, 305м | руб. | 19992.02
01-0044 REXANT |  | 71734 | REXANT 01-0044 - Кабель UTP 4PR 24AWG, CAT5e, STRANDED (бухта 305 м). Неэкранированная витая пара, материал проводника высокоочищенная бескислородная медь, калибр (24 AWG). Материал оболочки — ПВХ (PVC). Техническое описание: Кабель имеет 8 (восемь жил), четыре пары (2PR) Материал проводника: высокоочищенная бескислородная медь, многожильная жила,калибр (24 AWG) Изоляция проводника: полиэтилен повышенной плотности (HDPE), диаметром 0,9 мм Экранирование, UTP: без экрана Внешняя изоляция: ПВХ — поливинилхлорид (PVC), толщина 0,5 мм Общий диаметр кабеля: 5,2 мм Радиус изгиба кабеля минимально выдерживает 8 (восемь) внешних диаметров кабеля Частотный диапазон: 1-100 МГц Рабочая температура: –40...+60 °C, прокладка и монтаж кабелей должны производиться при температуре не ниже –10 °С Упаковка: бухта 305 м/в коробке две бухты Срок службы: 25 лет | руб. | 22885.25
01-0071 Rexant |  | 72094 | Rexant Кабель витая пара U/UTP, CAT 6, нг(А)-LSLTx, 4х2х0,575мм, 23AWG, INDOOR, SOLID, зеленый, 305м REXANT | руб. | 26052.96
01-0047 Rexant |  | 45510 | REXANT 01-0047 - Кабель REXANT UTP 4PR 23AWG CAT6 (бухта 305м) | руб. | 26960.68
01-0145 Rexant |  | 72081 | Rexant Кабель витая пара F/UTP, CAT 5e, PVC, 4PR, 24AWG, INDOOR, STRANDED, серый, 305м, REXANT | руб. | 27041.52
01-0342 Rexant |  | 38945 | REXANT 01-0342 - Кабель витая пара REXANT SFTP 4PR 24AWG, CAT5e, (бухта 305 м) | руб. | 27117.57
01-0067 Rexant |  | 15520 | REXANT 01-0067 - Кабель витая пара U/UTP, CAT 6, ZH нг(А)-HF, 4PR, 23AWG, INDOOR, SOLID, серый, 305 м | руб. | 30814.29
01-0161 Rexant |  | 15515 | REXANT 01-0161 - Кабель витая пара F/UTP, CAT 5e, нг(А)-LSLTx, 4х2х0,52мм, 24AWG, INDOOR, SOLID, зеленый, 305м | руб. | 31902.68
01-0171 Rexant |  | 72088 | Rexant Кабель витая пара F/UTP, CAT 6, нг(А)-LSLTx, 4х2х0,575мм, 23AWG, INDOOR, SOLID, зеленый, 305м REXANT | руб. | 32691.86
01-0147 REXANT |  | 71737 | Rexant 01-0147 - Кабель витая пара, F/UTP, категория 6, 4 x 2 x 0,57 мм, PVC, внутренний, синий, 305м | руб. | 36363.04
01-0151 REXANT |  | 71736 | Rexant 01-0151 - Кабель витая пара, F/UTP, категория 6, 4 x 2 x 0,57 мм, LSZH нг(А)-HF, внутренний, оранжевый, 305м | руб. | 37808.54
01-0167 Rexant |  | 72086 | Rexant Кабель витая пара F/UTP, CAT 6, ZH нг(А)-HF, 4PR, 23AWG, INDOOR, SOLID, серый, 305м, REXANT | руб. | 39798.46
02-0325 Rexant |  | 72095 | Rexant Кабель витая пара, S/FTP, CAT 6A, ZH нг(А)-HF, 4х2х0,575мм, 23AWG, INDOOR, SOLID, серый, 305м REXANT PRO | руб. | 40744.21
01-0343 Rexant |  | 72089 | Rexant Кабель витая пара SF/UTP, CAT 5e, PVC, 4PR, 24AWG, INDOOR, STRANDED, серый, 305м, REXANT | руб. | 45884.9
01-0542 REXANT |  | 71738 | REXANT 01-0542 - Кабель SSTP 4PR 23AWG, CAT7 (бухта 305 м) REXANT. Экранированная витая пара в двойном экране + каждая пара в экране, материал проводника высокоочищенная бескислородная медь, калибр (23 AWG). Материал оболочки — ПВХ (PVC) | руб. | 64697.78
01-0023 Rexant |  | 59181 | REXANT 01-0023 - Кабель UTP 2PR 24AWG, CAT5e (бухта 305 м) REXANT. Неэкранированная витая пара, материал проводника высокоочищенная бескислородная медь, калибр (24 AWG). Материал оболочки — ПВХ (PVC). Кабель имеет 4 (четыре жилы), две пары (2PR) Материал проводника: высокоочищенная бескислородная медь, калибр 24AWG Изоляция проводника: полиэтилен повышенной плотности (HDPE), диаметром 0,9 мм Экранирование: UTP — без экрана Внешняя изоляция: ПВХ - поливинилхлорид (PVC), толщина 0,5 мм Общий диаметр кабеля: 4,2 мм Радиус изгиба кабеля минимально выдерживает 8 (восемь) внешних диаметров кабеля Частотный диапазон: 1-100 МГц Рабочая температура: –40...+60 °C Упаковка: бухта 305 м/в коробке четыре бухты Срок службы: 25 лет | руб. | Цена по запросу
01-0072 Rexant |  | 72093 | Rexant Кабель витая пара U/UTP, CAT 6, нг(А)-HFLTx, 4х2х0,575мм, 23AWG, INDOOR, SOLID, зеленый, 305м REXANT | руб. | Цена по запросу
01-0162 Rexant |  | 72085 | Rexant Кабель витая пара F/UTP, CAT 5e, нг(А)-HFLTx, 4х2х0,52мм, 24AWG, INDOOR, SOLID, зеленый, 305м REXANT | руб. | Цена по запросу
01-0172 Rexant |  | 72087 | Rexant Кабель витая пара F/UTP, CAT 6, нг(А)-HFLTx, 4х2х0,575мм, 23AWG, INDOOR, SOLID, зеленый, 305м REXANT | руб. | Цена по запросу
01-1013 Rexant |  | 69588 | REXANT 01-1013 Кабель UTP REXANT 25PR 24AWG, CAT5, бухта 305 м | руб. | Цена по запросу
патч-корды
Модель | Изображение | Код поиска | Описание | Розница
18-1002 Rexant(шт) |  | 17536 | Патч-корд UTP 5e кат. литой 1 м серый REXANT предназначен для подключения активного и пассивного сетевого оборудования в составе структурированной кабельной системы, и представляет собой шнур из 4 пар изолированных проводников, скрученных между собой, находящиеся в общей изоляции с разъемами типа 8P8C. Патч-корд (от англ. patching cord — соединительный шнур) необходим для соединения телекоммуникационного оборудования: компьютеры, офисные АТС, сетевые коммутаторы, концентраторы, коммутационные панели, маршрутизаторы, патч-панели в телекоммуникационных стойках, сетевые карты, а также другого оборудования, имеющего разъемы RJ-45. С обеих сторон шнура располагаются штекеры разъема RJ-45 (8P8C). Полоса пропускаемых частот от 100-125 МГц, что соответствует категории 5е. | руб. | 77.26
18-1002 Rexant(упак.) |  | 71287 | Патч-корд UTP 5e кат. литой 1 м серый REXANT предназначен для подключения активного и пассивного сетевого оборудования в составе структурированной кабельной системы, и представляет собой шнур из 4 пар изолированных проводников, скрученных между собой, находящиеся в общей изоляции с разъемами типа 8P8C. Патч-корд (от англ. patching cord — соединительный шнур) необходим для соединения телекоммуникационного оборудования: компьютеры, офисные АТС, сетевые коммутаторы, концентраторы, коммутационные панели, маршрутизаторы, патч-панели в телекоммуникационных стойках, сетевые карты, а также другого оборудования, имеющего разъемы RJ-45. С обеих сторон шнура располагаются штекеры разъема RJ-45 (8P8C). Полоса пропускаемых частот от 100-125 МГц, что соответствует категории 5е. | руб. | 77.26
18-1004 Rexant(шт) |  | 15678 | Патч-корд UTP 5e кат. литой 1.5 м серый REXANT предназначен для подключения активного и пассивного сетевого оборудования в составе структурированной кабельной системы, и представляет собой шнур из 4-х пар изолированных проводников, скрученных между собой, находящиеся в общей изоляции с разъемами типа 8P8C. Патч-корд (от англ. patching cord — соединительный шнур) необходим для соединения телекоммуникационного оборудования: компьютеры, офисные АТС, сетевые коммутаторы, концентраторы, коммутационные панели, маршрутизаторы, патч-панели в телекоммуникационных стойках, сетевые карты, а также другого оборудования, имеющего разъемы RJ-45. С обеих сторон шнура располагаются штекеры разъема RJ-45 (8P8C). Полоса пропускаемых частот от 100-125 МГц, что соответствует категории 5е. | руб. | 80.99
18-1004 Rexant(упак.) |  | 71303 | Патч-корд UTP 5e кат. литой 1.5 м серый REXANT предназначен для подключения активного и пассивного сетевого оборудования в составе структурированной кабельной системы, и представляет собой шнур из 4-х пар изолированных проводников, скрученных между собой, находящиеся в общей изоляции с разъемами типа 8P8C. Патч-корд (от англ. patching cord — соединительный шнур) необходим для соединения телекоммуникационного оборудования: компьютеры, офисные АТС, сетевые коммутаторы, концентраторы, коммутационные панели, маршрутизаторы, патч-панели в телекоммуникационных стойках, сетевые карты, а также другого оборудования, имеющего разъемы RJ-45. С обеих сторон шнура располагаются штекеры разъема RJ-45 (8P8C). Полоса пропускаемых частот от 100-125 МГц, что соответствует категории 5е. | руб. | 80.99
18-1001 Rexant(шт) |  | 15674 | Патч-корд UTP 5e кат. литой 0.5 м серый REXANT предназначен для подключения активного и пассивного сетевого оборудования в составе структурированной кабельной системы, и представляет собой шнур из 4 пар изолированных проводников, скрученных между собой, находящиеся в общей изоляции с разъемами типа 8P8C. Патч-корд (от англ. patching cord — соединительный шнур) необходим для соединения телекоммуникационного оборудования: компьютеры, офисные АТС, сетевые коммутаторы, концентраторы, коммутационные панели, маршрутизаторы, патч-панели в телекоммуникационных стойках, сетевые карты, а также другого оборудования, имеющего разъемы RJ-45. С обеих сторон шнура располагаются штекеры разъема RJ-45 (8P8C). Полоса пропускаемых частот от 100-125 МГц, что соответствует категории 5е. Колпачки литых разъемов выполнены из нескользящего эластичного пластика. Внешняя изоляция провода сделана из поливинилхлорида (ПВХ) серого цвета, прочность которой при растяжении не менее 9.0 МПа. Диаметр коммутационного провода составляет 5 мм. | руб. | 85.76
18-1001 Rexant(упак.) |  | 71302 | Патч-корд UTP 5e кат. литой 0.5 м серый REXANT предназначен для подключения активного и пассивного сетевого оборудования в составе структурированной кабельной системы, и представляет собой шнур из 4 пар изолированных проводников, скрученных между собой, находящиеся в общей изоляции с разъемами типа 8P8C. Патч-корд (от англ. patching cord — соединительный шнур) необходим для соединения телекоммуникационного оборудования: компьютеры, офисные АТС, сетевые коммутаторы, концентраторы, коммутационные панели, маршрутизаторы, патч-панели в телекоммуникационных стойках, сетевые карты, а также другого оборудования, имеющего разъемы RJ-45. С обеих сторон шнура располагаются штекеры разъема RJ-45 (8P8C). Полоса пропускаемых частот от 100-125 МГц, что соответствует категории 5е. Колпачки литых разъемов выполнены из нескользящего эластичного пластика. Внешняя изоляция провода сделана из поливинилхлорида (ПВХ) серого цвета, прочность которой при растяжении не менее 9.0 МПа. Диаметр коммутационного провода составляет 5 мм. | руб. | 85.76
18-8001 Rexant |  | 90390 | Шнур коммутационный, патч-корд U/UTP RJ45-RJ45, CAT 5e, LSZH серый, 0,5м REXANT | руб. | 88.11
18-1005 Rexant(шт) |  | 15676 | Патч-корд UTP 5e кат. литой 2 м серый REXANT предназначен для подключения активного и пассивного сетевого оборудования в составе структурированной кабельной системы, и представляет собой шнур из 4 пар изолированных проводников, скрученных между собой, находящиеся в общей изоляции с разъемами типа 8P8C. Патч-корд (от англ. patching cord — соединительный шнур) необходим для соединения телекоммуникационного оборудования: компьютеры, офисные АТС, сетевые коммутаторы, концентраторы, коммутационные панели, маршрутизаторы, патч-панели в телекоммуникационных стойках, сетевые карты, а также другого оборудования, имеющего разъемы RJ-45. С обеих сторон шнура располагаются штекеры разъема RJ-45 (8P8C). Полоса пропускаемых частот от 100-125 МГц, что соответствует категории 5е. | руб. | 104.82
18-1005 Rexant(упак.) |  | 71306 | Патч-корд UTP 5e кат. литой 2 м серый REXANT предназначен для подключения активного и пассивного сетевого оборудования в составе структурированной кабельной системы, и представляет собой шнур из 4 пар изолированных проводников, скрученных между собой, находящиеся в общей изоляции с разъемами типа 8P8C. Патч-корд (от англ. patching cord — соединительный шнур) необходим для соединения телекоммуникационного оборудования: компьютеры, офисные АТС, сетевые коммутаторы, концентраторы, коммутационные панели, маршрутизаторы, патч-панели в телекоммуникационных стойках, сетевые карты, а также другого оборудования, имеющего разъемы RJ-45. С обеих сторон шнура располагаются штекеры разъема RJ-45 (8P8C). Полоса пропускаемых частот от 100-125 МГц, что соответствует категории 5е. | руб. | 104.82
18-8001-1 Rexant |  | 90393 | Шнур коммутационный, патч-корд F/UTP RJ45-RJ45, CAT 5e, LSZH серый, 0,5м REXANT | руб. | 106.31
18-8002 Rexant |  | 90391 | Шнур коммутационный, патч-корд U/UTP RJ45-RJ45, CAT 5e, LSZH серый, 1м REXANT | руб. | 119.72
18-8002-1 Rexant |  | 90394 | Шнур коммутационный, патч-корд F/UTP RJ45-RJ45, CAT 5e, LSZH серый, 1м REXANT | руб. | 126.75
18-8004 Rexant |  | 90395 | Шнур коммутационный, патч-корд U/UTP RJ45-RJ45, CAT 5e, LSZH серый, 1,5м REXANT | руб. | 133.4
02-0100-03 Rexant |  | 90399 | Патч-корд U/UTP, CAT 5e, RJ45-RJ45, 26AWG, LSZH, серый, 0,3м REXANT | руб. | 137.56
02-0106-03 Rexant |  | 90405 | Патч-корд U/UTP, CAT 5e, RJ45-RJ45, 26AWG, LSZH, зеленый, 0,3м REXANT | руб. | 137.56
18-1006 Rexant(шт) |  | 15677 | Патч-корд UTP 5e кат. литой 3 м серый REXANT предназначен для подключения активного и пассивного сетевого оборудования в составе структурированной кабельной системы, и представляет собой шнур из 4-х пар изолированных проводников, скрученных между собой, находящиеся в общей изоляции с разъемами типа 8P8C. Патч-корд (от англ. patching cord — соединительный шнур) необходим для соединения телекоммуникационного оборудования: компьютеры, офисные АТС, сетевые коммутаторы, концентраторы, коммутационные панели, маршрутизаторы, патч-панели в телекоммуникационных стойках, сетевые карты, а также другого оборудования, имеющего разъемы RJ-45. С обеих сторон шнура располагаются штекеры разъема RJ-45 (8P8C). Полоса пропускаемых частот от 100-125 МГц, что соответствует категории 5е. | руб. | 139.07
18-1006 Rexant(упак.) |  | 71307 | Патч-корд UTP 5e кат. литой 3 м серый REXANT предназначен для подключения активного и пассивного сетевого оборудования в составе структурированной кабельной системы, и представляет собой шнур из 4-х пар изолированных проводников, скрученных между собой, находящиеся в общей изоляции с разъемами типа 8P8C. Патч-корд (от англ. patching cord — соединительный шнур) необходим для соединения телекоммуникационного оборудования: компьютеры, офисные АТС, сетевые коммутаторы, концентраторы, коммутационные панели, маршрутизаторы, патч-панели в телекоммуникационных стойках, сетевые карты, а также другого оборудования, имеющего разъемы RJ-45. С обеих сторон шнура располагаются штекеры разъема RJ-45 (8P8C). Полоса пропускаемых частот от 100-125 МГц, что соответствует категории 5е. | руб. | 139.07
02-0290-03 Rexant |  | 90400 | Патч-корд U/UTP, CAT 6, RJ45-RJ45, 26AWG, LSZH, серый, 0,3м REXANT | руб. | 147.93
02-0100-05 Rexant |  | 90403 | Патч-корд U/UTP, CAT 5e, RJ45-RJ45, 26AWG, LSZH, серый, 0,5м REXANT | руб. | 148.43
02-0290-05 Rexant |  | 90407 | Патч-корд U/UTP, CAT 6, RJ45-RJ45, 26AWG, LSZH, серый, 0,5м REXANT | руб. | 164.73
02-0102-05 Rexant |  | 90415 | Патч-корд U/UTP, CAT 5e, RJ45-RJ45, 26AWG, LSZH, черный, 0,5м REXANT | руб. | 173.6
02-0103-05 Rexant |  | 90412 | Патч-корд U/UTP, CAT 5e, RJ45-RJ45, 26AWG, LSZH, красный, 0,5м REXANT | руб. | 173.6
02-0104-05 Rexant |  | 90414 | Патч-корд U/UTP, CAT 5e, RJ45-RJ45, 26AWG, LSZH, синий, 0,5м REXANT | руб. | 173.6
02-0106-05 Rexant |  | 90406 | Патч-корд U/UTP, CAT 5e, RJ45-RJ45, 26AWG, LSZH, зеленый, 0,5м REXANT | руб. | 173.6
18-8005 Rexant |  | 90392 | Шнур коммутационный, патч-корд U/UTP RJ45-RJ45, CAT 5e, LSZH серый, 2м REXANT | руб. | 175.5
02-0100-1 Rexant |  | 90398 | Патч-корд U/UTP, CAT 5e, RJ45-RJ45, 26AWG, LSZH, серый, 1м REXANT | руб. | 187.69
18-8005-1 Rexant |  | 90397 | Шнур коммутационный, патч-корд F/UTP RJ45-RJ45, CAT 5e, LSZH серый, 2м REXANT | руб. | 196.32
02-0100-105 Rexant |  | 90402 | Патч-корд U/UTP CAT 5e, RJ45-RJ45, 26AWG, LSZH, серый, 1,5м REXANT | руб. | 206.65
02-0110-03 Rexant |  | 83117 | Патч-корд F/UTP оснащен экраном из алюминиевой фольги.Патч-корд соответствует международным стандартам: ISO/IEC 11801, TIA/EIA-568, EN 50173. Поддерживаемые приложения: 10BASE-T, 100BASE-TX, 100BASE-T4, 1000BASE-T, 10GBASE-T, ATM-25, ATM-51, ATM-155. Тип коннектора: RJ45/8P8C-RJ45/8P8C. Тип проводников: многожильный (Stranded). Внешний диаметр кабеля: 4,9 мм. Допустимая температура монтажа: -10…+60 °С. Допустимая температура эксплуатации: -20…+60 °С" | руб. | 206.96
02-0102-1 Rexant |  | 90408 | Патч-корд U/UTP, CAT 5e, RJ45-RJ45, 26AWG, LSZH, черный, 1м REXANT | руб. | 208.14
18-8006 Rexant(шт) |  | 65090 | Патч-корд UTP 5e кат. литой 2 м серый REXANT предназначен для подключения активного и пассивного сетевого оборудования в составе структурированной кабельной системы, и представляет собой шнур из 4 пар изолированных проводников, скрученных между собой, находящиеся в общей изоляции с разъемами типа 8P8C. Патч-корд UTP категория 5e LSZH, длина 3 метра, неэкранированный, серый, предназначен для подключения активного и пассивного сетевого оборудования в составе структурированной кабельной системы и представляет собой шнур из 4 пар изолированных проводников, скрученных между собой, находящихся в общей изоляции с разъемами типа 8P8C. | руб. | 211.02
18-1007 Rexant(шт) |  | 15675 | Патч-корд UTP 5e кат. литой 5 м серый REXANT предназначен для подключения активного и пассивного сетевого оборудования в составе структурированной кабельной системы, и представляет собой шнур из 4 пар изолированных проводников, скрученных между собой, находящиеся в общей изоляции с разъемами типа 8P8C. Патч-корд (от англ. patching cord — соединительный шнур) необходим для соединения телекоммуникационного оборудования: компьютеры, офисные АТС, сетевые коммутаторы, концентраторы, коммутационные панели, маршрутизаторы, патч-панели в телекоммуникационных стойках, сетевые карты, а также другого оборудования, имеющего разъемы RJ-45. С обеих сторон шнура располагаются штекеры разъема RJ-45 (8P8C). Полоса пропускаемых частот от 100-125 МГц, что соответствует категории 5е. | руб. | 225.11
18-1007 Rexant(упак.) |  | 71308 | Патч-корд UTP 5e кат. литой 5 м серый REXANT предназначен для подключения активного и пассивного сетевого оборудования в составе структурированной кабельной системы, и представляет собой шнур из 4 пар изолированных проводников, скрученных между собой, находящиеся в общей изоляции с разъемами типа 8P8C. Патч-корд (от англ. patching cord — соединительный шнур) необходим для соединения телекоммуникационного оборудования: компьютеры, офисные АТС, сетевые коммутаторы, концентраторы, коммутационные панели, маршрутизаторы, патч-панели в телекоммуникационных стойках, сетевые карты, а также другого оборудования, имеющего разъемы RJ-45. С обеих сторон шнура располагаются штекеры разъема RJ-45 (8P8C). Полоса пропускаемых частот от 100-125 МГц, что соответствует категории 5е. | руб. | 225.11
02-0110-05 Rexant |  | 90413 | Патч-корд F/UTP, CAT 5e, RJ45-RJ45, 26AWG, LSZH, серый, 0,5м REXANT | руб. | 231.19
02-0292-05 Rexant |  | 90411 | Патч-корд U/UTP, CAT 6, RJ45-RJ45, 26AWG, LSZH, черный, 0,5м REXANT | руб. | 233.95
02-0290-1 Rexant |  | 90401 | Патч-корд U/UTP, CAT 6, RJ45-RJ45, 26AWG, LSZH, серый, 1м REXANT | руб. | 235.87
18-8006-1 Rexant |  | 90396 | Шнур коммутационный, патч-корд F/UTP RJ45-RJ45, CAT 5e, LSZH серый, 3м REXANT | руб. | 245.26
02-0110-1 Rexant |  | 90409 | Патч-корд F/UTP, CAT 5e, RJ45-RJ45, 26AWG, LSZH, серый, 1м REXANT | руб. | 294.59
18-1008 REXANT(шт) |  | 71735 | Патч-корд UTP 5e кат. литой 7 м серый REXANT предназначен для подключения активного и пассивного сетевого оборудования в составе структурированной кабельной системы, и представляет собой шнур из 4 пар изолированных проводников, скрученных между собой, находящиеся в общей изоляции с разъемами типа 8P8C. Патч-корд (от англ. patching cord — соединительный шнур) необходим для соединения телекоммуникационного оборудования: компьютеры, офисные АТС, сетевые коммутаторы, концентраторы, коммутационные панели, маршрутизаторы, патч-панели в телекоммуникационных стойках, сетевые карты, а также другого оборудования, имеющего разъемы RJ-45. С обеих сторон шнура располагаются штекеры разъема RJ-45 (8P8C). Полоса пропускаемых частот от 100-125 МГц, что соответствует категории 5е. Колпачки литых разъемов выполнены из нескользящего эластичного пластика. Внешняя изоляция провода сделана из поливинилхлорида (ПВХ) серого цвета, прочность которой при растяжении не менее 9.0 МПа. Диаметр коммутационного провода составляет 5 мм. | руб. | 329.94
18-1008 Rexant(упак.) |  | 71290 | Патч-корд UTP 5e кат. литой 7 м серый REXANT предназначен для подключения активного и пассивного сетевого оборудования в составе структурированной кабельной системы, и представляет собой шнур из 4 пар изолированных проводников, скрученных между собой, находящиеся в общей изоляции с разъемами типа 8P8C. Патч-корд (от англ. patching cord — соединительный шнур) необходим для соединения телекоммуникационного оборудования: компьютеры, офисные АТС, сетевые коммутаторы, концентраторы, коммутационные панели, маршрутизаторы, патч-панели в телекоммуникационных стойках, сетевые карты, а также другого оборудования, имеющего разъемы RJ-45. С обеих сторон шнура располагаются штекеры разъема RJ-45 (8P8C). Полоса пропускаемых частот от 100-125 МГц, что соответствует категории 5е. Колпачки литых разъемов выполнены из нескользящего эластичного пластика. Внешняя изоляция провода сделана из поливинилхлорида (ПВХ) серого цвета, прочность которой при растяжении не менее 9.0 МПа. Диаметр коммутационного провода составляет 5 мм. | руб. | 329.94
02-0290-2 Rexant |  | 90410 | Патч-корд U/UTP, CAT 6, RJ45-RJ45, 26AWG, LSZH, серый, 2м REXANT | руб. | 335.62
02-0110-105 Rexant |  | 90416 | Патч-корд F/UTP, CAT 5e, RJ45-RJ45, 26AWG, LSZH, серый, 1,5м REXANT | руб. | 354.25
06-3204 Rexant |  | 87933 | Rexant Пaтч-корд U/UTP, категория 5e, RJ45-RJ45, неэкранированный, PVC серый, 5м | руб. | 361.99
18-1009 Rexant(шт) |  | 18919 | Патч-корд UTP 5e кат. литой 10 м серый REXANT предназначен для подключения активного и пассивного сетевого оборудования в составе структурированной кабельной системы, и представляет собой шнур из 4 пар изолированных проводников, скрученных между собой, находящиеся в общей изоляции с разъемами типа 8P8C. Патч-корд (от англ. patching cord — соединительный шнур) необходим для соединения телекоммуникационного оборудования: компьютеры, офисные АТС, сетевые коммутаторы, концентраторы, коммутационные панели, маршрутизаторы, патч-панели в телекоммуникационных стойках, сетевые карты, а также другого оборудования, имеющего разъемы RJ-45. С обеих сторон шнура располагаются штекеры разъема RJ-45 (8P8C). Полоса пропускаемых частот от 100-125 МГц, что соответствует категории 5е. | руб. | 367.06
18-1009 Rexant(упак.) |  | 71304 | Патч-корд UTP 5e кат. литой 10 м серый REXANT предназначен для подключения активного и пассивного сетевого оборудования в составе структурированной кабельной системы, и представляет собой шнур из 4 пар изолированных проводников, скрученных между собой, находящиеся в общей изоляции с разъемами типа 8P8C. Патч-корд (от англ. patching cord — соединительный шнур) необходим для соединения телекоммуникационного оборудования: компьютеры, офисные АТС, сетевые коммутаторы, концентраторы, коммутационные панели, маршрутизаторы, патч-панели в телекоммуникационных стойках, сетевые карты, а также другого оборудования, имеющего разъемы RJ-45. С обеих сторон шнура располагаются штекеры разъема RJ-45 (8P8C). Полоса пропускаемых частот от 100-125 МГц, что соответствует категории 5е. | руб. | 367.06
02-0380-2 Rexant |  | 90404 | Патч-корд U/UTP, CAT 6A (10G), RJ45-RJ45, 28AWG, LSZH, серый, 2м REXANT | руб. | 432.88
18-1010 Rexant(шт) |  | 18920 | Патч-корд UTP 5e кат. литой 15 м серый REXANT предназначен для подключения активного и пассивного сетевого оборудования в составе структурированной кабельной системы, и представляет собой шнур из 4 пар изолированных проводников, скрученных между собой, находящиеся в общей изоляции с разъемами типа 8P8C. Патч-корд (от англ. patching cord — соединительный шнур) необходим для соединения телекоммуникационного оборудования: компьютеры, офисные АТС, сетевые коммутаторы, концентраторы, коммутационные панели, маршрутизаторы, патч-панели в телекоммуникационных стойках, сетевые карты, а также другого оборудования, имеющего разъемы RJ-45. С обеих сторон шнура располагаются штекеры разъема RJ-45 (8P8C). Полоса пропускаемых частот от 100-125 МГц, что соответствует категории 5е. | руб. | 540.74
18-1010 Rexant(упак.) |  | 71305 | Патч-корд UTP 5e кат. литой 15 м серый REXANT предназначен для подключения активного и пассивного сетевого оборудования в составе структурированной кабельной системы, и представляет собой шнур из 4 пар изолированных проводников, скрученных между собой, находящиеся в общей изоляции с разъемами типа 8P8C. Патч-корд (от англ. patching cord — соединительный шнур) необходим для соединения телекоммуникационного оборудования: компьютеры, офисные АТС, сетевые коммутаторы, концентраторы, коммутационные панели, маршрутизаторы, патч-панели в телекоммуникационных стойках, сетевые карты, а также другого оборудования, имеющего разъемы RJ-45. С обеих сторон шнура располагаются штекеры разъема RJ-45 (8P8C). Полоса пропускаемых частот от 100-125 МГц, что соответствует категории 5е. | руб. | 540.74
18-1011 Rexant(шт) |  | 18921 | Патч-корд UTP 5e кат. литой 20 м серый REXANT предназначен для подключения активного и пассивного сетевого оборудования в составе структурированной кабельной системы, и представляет собой шнур из 4 пар изолированных проводников, скрученных между собой, находящиеся в общей изоляции с разъемами типа 8P8C. Патч-корд (от англ. patching cord — соединительный шнур) необходим для соединения телекоммуникационного оборудования: компьютеры, офисные АТС, сетевые коммутаторы, концентраторы, коммутационные панели, маршрутизаторы, патч-панели в телекоммуникационных стойках, сетевые карты, а также другого оборудования, имеющего разъемы RJ-45. С обеих сторон шнура располагаются штекеры разъема RJ-45 (8P8C). Полоса пропускаемых частот от 100-125 МГц, что соответствует категории 5е. | руб. | 709.33
18-1011 Rexant(упак.) |  | 71288 | Патч-корд UTP 5e кат. литой 20 м серый REXANT предназначен для подключения активного и пассивного сетевого оборудования в составе структурированной кабельной системы, и представляет собой шнур из 4 пар изолированных проводников, скрученных между собой, находящиеся в общей изоляции с разъемами типа 8P8C. Патч-корд (от англ. patching cord — соединительный шнур) необходим для соединения телекоммуникационного оборудования: компьютеры, офисные АТС, сетевые коммутаторы, концентраторы, коммутационные панели, маршрутизаторы, патч-панели в телекоммуникационных стойках, сетевые карты, а также другого оборудования, имеющего разъемы RJ-45. С обеих сторон шнура располагаются штекеры разъема RJ-45 (8P8C). Полоса пропускаемых частот от 100-125 МГц, что соответствует категории 5е. | руб. | 709.33
18-1012 Rexant(шт) |  | 18922 | Патч-корд UTP 5e кат. литой 25 м серый REXANT предназначен для подключения активного и пассивного сетевого оборудования в составе структурированной кабельной системы, и представляет собой шнур из 4 пар изолированных проводников, скрученных между собой, находящиеся в общей изоляции с разъемами типа 8P8C. Патч-корд (от англ. patching cord — соединительный шнур) необходим для соединения телекоммуникационного оборудования: компьютеры, офисные АТС, сетевые коммутаторы, концентраторы, коммутационные панели, маршрутизаторы, патч-панели в телекоммуникационных стойках, сетевые карты, а также другого оборудования, имеющего разъемы RJ-45. С обеих сторон шнура располагаются штекеры разъема RJ-45 (8P8C). Полоса пропускаемых частот от 100-125 МГц, что соответствует категории 5е. | руб. | 1044.54
18-1012 Rexant(упак.) |  | 71289 | Патч-корд UTP 5e кат. литой 25 м серый REXANT предназначен для подключения активного и пассивного сетевого оборудования в составе структурированной кабельной системы, и представляет собой шнур из 4 пар изолированных проводников, скрученных между собой, находящиеся в общей изоляции с разъемами типа 8P8C. Патч-корд (от англ. patching cord — соединительный шнур) необходим для соединения телекоммуникационного оборудования: компьютеры, офисные АТС, сетевые коммутаторы, концентраторы, коммутационные панели, маршрутизаторы, патч-панели в телекоммуникационных стойках, сетевые карты, а также другого оборудования, имеющего разъемы RJ-45. С обеих сторон шнура располагаются штекеры разъема RJ-45 (8P8C). Полоса пропускаемых частот от 100-125 МГц, что соответствует категории 5е. | руб. | 1044.54
пожаробезопасный
Модель | Изображение | Код поиска | Описание | Розница
01-0059 Rexant |  | 66291 | REXANT 01-0059 - Кабель LIGHT витая пара U/UTP, категория 5e, ZH нг(А)-HF, 4PR, 24AWG, внутренний, серый, 305 м | руб. | 14125.84
01-0049 Rexant |  | 59185 | REXANT 01-0049 - Кабель UTP 4 х 2 х 0,50 мм, cat 5e, нг(А)-HF, LSZH (бухта 305м) | руб. | 14693.16
01-0069 Rexant |  | 66292 | REXANT 01-0069 - Кабель витая пара U/UTP, категория 5e, ZH нг(А)-HF, 4PR, 24AWG, внутренний, серый, 305 м | руб. | 14693.16
01-0150 Rexant |  | 38942 | REXANT 01-0150 - Кабель витая пара REXANT FTP 4PR 24AWG, CAT5e, нг(А)-HF, LSZH (бухта 305 м) | руб. | 18803.34
01-0050 Rexant |  | 59186 | REXANT 01-0050 - Кабель UTР 4 х 2 х 0,57 мм, cat 6, нг(А)-HF, LSZH (бухта 305м) | руб. | 30814.29
Кабели комбинированные для видеонаблюдения
для внешней прокладки (outdoor)
Модель | Изображение | Код поиска | Описание | Розница
01-4002 Rexant |  | 38985 | REXANT 01-4002 - Кабель ККСВ-П+2х0,5 мм, черный, (бухта 100 м) | руб. | 3418.86
01-4013 Rexant |  | 59214 | REXANT 01-4013 - Кабель КВК-П-1,5+2x0,50 мм² (Cu/Cu) черный (бухта 200 м) | руб. | 7891.43
01-4109 PROconnect |  | 38983 | PROconnect 01-4109 - Кабель КВК-П-2 +2x0,75 мм² (Cu/CCA) (96) черный (бухта 200 м) PROconnect | руб. | 9601.72
01-4105 Rexant |  | 59220 | REXANT 01-4105 - Кабель КВК-П-2 +2x0,75 мм² (Cu/Cu) черный (бухта 200 м) | руб. | 10205.25
01-4015 Rexant |  | 59219 | REXANT 01-4015 - Кабель REXANT КВК-П-1,5+2x0,75 мм² (Cu/Cu) черный (бухта 200 м) | руб. | 12513.38
01-4107 Rexant |  | 59221 | REXANT 01-4107 - Кабель КВК-П-2+2x0,75 мм², +ТРОС (Cu/Cu) черный (бухта 305 м) | руб. | 19138.37
для внутренней прокладки (indoor)
Модель | Изображение | Код поиска | Описание | Розница
01-4215 Proconnect |  | 39017 | Кабель КВК-П-2 +2x0,50 мм² (Cu/CCA) (96) черный (бухта 200 м) PROconnect | руб. | 6719.2
01-4216 Proconnect |  | 39018 | Кабель КВК-В-2+2x0,50 мм² (Cu/CCA) (96) белый (бухта 200 м) PROconnect | руб. | 6773.4
01-4213 Proconnect |  | 45643 | Кабель КВК-В-2+2x0,50 мм² (Cu/Cu) белый (бухта 200 м) PROconnect | руб. | 8614.13
01-4108 Proconnect |  | 38984 | Proconnect 01-4108 - Кабель КВК-В-2+2x0,75 мм² (Cu/CCA) (96) белый (бухта 200 м) PROconnect | руб. | 9427.17
18-1718-4 Rexant |  | 18918 | Rexant 18-1718-4 Соединительный шнур для систем видеонаблюдения (BNC+питание) 20М | руб. | 555.86
01-4001 Rexant |  | 70192 | REXANT 01-4001 - Кабель видеонаблюдения Rexant D=5мм +2*0.5мм 100м белый (ККСВ) REXANT | руб. | 3659.96
01-4033 Rexant |  | 45656 | 01-4033 Кабель ШВЭВ (ШСМ) 3x0,12 мм² (бухта 200 м) белый REXANT | руб. | 4624.85
01-4021 Rexant |  | 32440 | 01-4021 - Кабель ККСВ-В+4х0,5 мм (бухта 100 м) белый REXANT | руб. | 5638.88
01-4034 Rexant |  | 45657 | 01-4034 - Кабель ШВЭП (ШСМ) 4x0,12 мм² (бухта 200 м) черный REXANT | руб. | 5841.91
01-4012 Rexant |  | 59213 | REXANT 01-4012 - Кабель КВК-В-1,5+2x0,50 мм² (Cu/Cu) белый (бухта 200 м) | руб. | 8731.35
01-4101-1 Rexant |  | 59218 | REXANT 01-4101-1 - Кабель КВК-В-2+2x0,75 мм² (Cu/Cu) белый (бухта 200 м) | руб. | 10563.75
01-4003 Rexant |  | 56858 | Кабель видеонаблюдения Rexant D=5мм +2*0.5мм 305м белый (ККСВ) REXANT | руб. | 13145.56
01-4014 Rexant |  | 59217 | REXANT 01-4014 - Кабель КВК-В-1,5+2x0,75 мм² (Cu/Cu) белый (бухта 200 м) | руб. | 13153.96
Кабели радиочастотные(коаксиальный)
для внешней прокладки (outdoor)
Модель | Изображение | Код поиска | Описание | Розница
01-2611 Rexant |  | 59194 | REXANT 01-2611 - Кабель 3С-2V (75 Ом), CCS/Al/Al (0,5/Al/32*0,12мм) 48%, (бухта 100м), белый | руб. | 1606.84
01-2201 Rexant |  | 59193 | REXANT 01-2201 - Кабель RG-6U (75 Ом), CCS/Al/Al (1,02/Al/48*0,12мм) 64%, (бухта 100м), белый | руб. | 1818.09
01-2202 Rexant |  | 59210 | REXANT 01-2202 - Кабель RG-6U (75 Ом), CCS/Al/Al (1,02/Al/48*0,12мм) 64%, (бухта 100м), черный (OUTDOOR) | руб. | 1892.97
01-2431-6 PROconnect |  | 38989 | PROconnect 01-2431-6 - Кабель коаксиальный PROconnect SAT 703 B, Cu/Al/Cu, 64%, 75 Ом, (бухта 100 м), белый | руб. | 2712.66
01-2206 PROconnect |  | 38986 | PROconnect 01-2206 - Кабель коаксиальный PROconnect RG-6U+Cu, 75 Ом, Cu/Al/Cu, 48%, (бухта 100 м), белый | руб. | 2979.25
01-2221 Rexant |  | 59197 | REXANT 01-2221 - Кабель RG-6U+Cu (75 Ом), Cu/Al/Cu (1,0/Al/48*0,12мм) 64%, (бухта 100м), белый | руб. | 3660.55
01-2222 Rexant |  | 59198 | REXANT 01-2222 - Кабель RG-6U+Cu (75 Ом), Cu/Al/Cu (1,0/Al/48*0,12мм) 64%, (бухта 100м), черный (OUTDOOR) | руб. | 3711.96
01-2001 Rexant |  | 59205 | REXANT 01-2001 - Кaбель RG-58 A/U (50 Ом), Cu/Al/Cu (19*0,12/48*0,10мм) (64%), (бухта 100м), белый | руб. | 4083.26
01-2002 Rexant |  | 59209 | REXANT 01-2002 - Кaбель RG-58 A/U (50 Ом), Cu/Al/Cu (19*0,12/48*0,10мм) 64%, (бухта 100м), серый | руб. | 4083.26
01-2003 Rexant |  | 59206 | REXANT 01-2003 - Кaбель RG-58 A/U (50 Ом), Cu/Al/Cu (19*0,12/48*0,10мм) 64%, (бухта 100м), черный | руб. | 4083.26
01-2431 Rexant |  | 38987 | REXANT 01-2431 - Кабель коаксиальный REXANT SAT 703 B, Cu/Al/Cu, 75%, 75 Ом, (бухта 100 м), белый | руб. | 4140.36
01-2654 Rexant |  | 59204 | REXANT 01-2654 - Кабель RG-6U+Cu нг(А)-HF, (75 Ом), Cu/Al/Cu (1,0/Al/48*0,12мм) 64%, (бухта 100м), оранжевый | руб. | 5640.33
01-2203 Rexant |  | 59195 | REXANT 01-2203 - Кабель RG-6U (75 Ом), CCS/Al/Al (1,02/Al/48*0,12мм) 64%, (бухта 305м), белый | руб. | 5652.59
01-2223 Rexant |  | 59200 | REXANT 01-2223 - Кабель RG-6U+Cu (75 Ом), Cu/Al/Cu (1,0/Al/64*0,12мм) 75%, (бухта 100м), белый | руб. | 5783.93
01-2204 Rexant |  | 59211 | REXANT 01-2204 - Кабель RG-6U (75 Ом), CCS/Al/Al (1,02/Al/48*0,12мм) 64%, (бухта 305м), черный (OUTDOOR) | руб. | 5856.91
01-2021 Rexant |  | 59208 | REXANT 01-2021 - Кaбель RG-8X (50 Ом), CCS/Al/Al (1,80/64*0,12мм) 75%, (бухта 100м), серый | руб. | 5939.28
01-2651 Rexant |  | 59202 | REXANT 01-2651 - Кабель RG-59U+Cu (75 Ом), Cu/Al/Cu (0,58/Al/48*0,12мм) 64%, (бухта 305м), белый | руб. | 9674.6
01-2692 Rexant |  | 59190 | REXANT 01-2692 - Кaбель РК 75-4-11АИ (75 Ом), (бухта 200м), черный | руб. | 10438
01-2231 Rexant |  | 59196 | REXANT 01-2231 - Кабель RG-6U+Cu (75 Ом), Cu/Al/Cu (1,0/Al/48*0,12мм) 64%, (бухта 305м), белый | руб. | 11160.42
01-2680 Rexant |  | 59189 | REXANT 01-2680 - Кaбель РК 75-2-11АИ (75 Ом), (бухта 400м), черный | руб. | 11236
01-2232 Rexant |  | 59212 | REXANT 01-2232 - Кабель RG-6U+Cu (75 Ом), Cu/Al/Cu (1,0/Al/48*0,12мм) 64%, (бухта 305м), черный (OUTDOOR) | руб. | 11316.04
01-2693 Rexant |  | 59187 | REXANT 01-2693 - Кaбель РК 75-4-11А (75 Ом), (бухта 200м), черный | руб. | 13638
01-2233 Rexant |  | 59201 | REXANT 01-2233 - Кабель RG-6U+Cu (75 Ом), Cu/Al/Cu (1,0/Al/64*0,12мм) 75%, (бухта 305м), белый | руб. | 14221.37
01-2432 Cavel |  | 38988 | CAVEL 01-2432 - Кабель коаксиальный CAVEL SAT 703 B, Cu/Al/CuSn, 75%, 75 Ом, (бухта 100 м), белый | руб. | 14979.56
01-2681 Rexant |  | 59188 | REXANT 01-2681 - Кaбель РК 75-2-11А (75 Ом), (бухта 400м), черный | руб. | 15836
01-2697 Rexant |  | 59191 | REXANT 01-2697 - Кaбель РК 75-4-11 (75 Ом), (бухта 200м), черный | руб. | 19026
01-2690 Rexant |  | 59192 | REXANT 01-2690 - Кaбель РК 75-4-15 (75 Ом), (бухта 200м), черный | руб. | 21140
01-2041 Rexant |  | 59207 | REXANT 01-2041 - Кабель RG-213 (50 Ом), Cu/Cu (7*0,70/128*0,15мм) 96%, (бухта 100м), черный | руб. | 29696.4
для внутренней прокладки (indoor)
Модель | Изображение | Код поиска | Описание | Розница
01-6102-3-10 |  | 69071 | Кабель акустический 2х0,35 мм² красно-черный (м. бухта 10 м) REXANT | руб. | 198.31
01-6104-3 Rexant |  | 19269 | Акустический кабель ШВПМ REXANT размером 2х0,75 мм² применяется для подключения звуковых систем и выступает в качестве важного элемента для передачи аудиосигнала. Является залогом отличного звука домашней или автомобильной аудиоаппаратуры. Конструктивно кабель состоит из двух многожильных проводников, расположенных параллельно друг другу. Проводники находятся в изоляции из ПВХ красного и черного цвета, которая защищает от внешних помех и механических повреждений. Изделие обладает разделительным основанием, что позволяет разъединять проводники без повреждения изоляции и оголения жил. | руб. | 2026.9
01-2641 Rexant |  | 59199 | REXANT 01-2641 - Кабель RG-59U+Cu (75 Ом), Cu/Al/Cu (0,58/Al/48*0,12мм) 64%, (бухта 100м), белый | руб. | 3172
01-6106-3 Rexant |  | 32066 | Кабель акустический 2х1,50мм², красно-черный, 100м REXANT | руб. | 3362.33
01-6208-3 Rexant |  | 90661 | Кабель акустический REXANT 2х2,50 мм, прозрачный BLUELINE, бухта 100 м. Акустический кабель REXANT серии BLUELINE предназначен для подключения полупрофессионального акустического оборудования. | руб. | 5465.28
01-2241 Rexant |  | 59203 | REXANT 01-2241 - Кабель RG-6U+Cu (75 Ом), Cu/Al/Cu/Al (1,0/Al/64*0,12мм) 90% две фольги, (бухта 100м), белый | руб. | 5651.36
01-6304 Rexant |  | 83636 | Кабель акустический REXANT 2х0,75 мм², прозрачный SILICON, бухта 100 м. Акустический кабель SILICON 2х0,75 мм² REXANT предназначен для подключения профессионального звукового оборудования, которое используется в студиях звукозаписи, кинотеатрах, концертных залах и т. д. | руб. | 7603.02
01-6028 Rexant |  | 53889 | Кабель микрофонный КММ REXANT 2х0,25 мм², ø6,8 мм, синий, бухта 100 м | руб. | 9265.85
Кабели систем охранной и пожарной сигнализации
Кабели систем охранной и пожарной сигнализации
Модель | Изображение | Код поиска | Описание | Розница
01-4711 Rexant |  | 38981 | REXANT 01-4711 - Кабель сигнальный REXANT КCПB 4х0,5 мм, бухта 200м | руб. | 4116
01-4785 Rexant |  | 38980 | REXANT 01-4785 - Кабель сигнальный REXANT KСВВнг(А)-LS 4х0,5 мм, бухта 200м | руб. | 4602
01-4902 Rexant |  | 38948 | REXANT 01-4902 - Кабель огнестойкий REXANT КПСнг(А)-FRLS 1x2x0,50 мм², бухта (200 м) | руб. | 5692
01-4860 Rexant |  | 60745 | REXANT 01-4860 - Кабель для пожарной сигнализации REXANT КПСВВнг(А)-LS 1x2x0,50 мм², бухта 200 м | руб. | 5948
01-4784 Rexant |  | 38979 | REXANT 01-4784 - Кабель сигнальный REXANT KСВВнг(А)-LS 2х0,5 мм, бухта 500м | руб. | 6270
01-4902-1 Rexant |  | 38952 | REXANT 01-4902-1 - Кабель огнестойкий REXANT КПСЭнг(А)-FRLS 1x2x0,50 мм², бухта (200 м) | руб. | 6342
01-4907 Rexant |  | 78729 | REXANT 001-4907 - Кабель огнестойкий REXANT КПСнг(А)-FRLS 2x2x0,20 мм², бухта 200 м | руб. | 6890
01-4903 Rexant |  | 38949 | REXANT 01-4903 - Кабель огнестойкий REXANT КПСнг(А)-FRLS 1x2x0,75 мм², бухта (200 м) | руб. | 7198
01-4930 Rexant |  | 38968 | REXANT 01-4930 - Кабель огнестойкий REXANT КПСнг(А)-FRLSLTx 1x2x0,50 мм², бухта 200 м | руб. | 7768
01-4903-1 Rexant |  | 38950 | REXANT 01-4903-1 - Кабель огнестойкий REXANT КПСЭнг(А)-FRLS 1x2x0,75 мм², бухта (200 м) | руб. | 8404
01-4930-1 Rexant |  | 38974 | REXANT 01-4930-1 - Кабель огнестойкий REXANT КПСЭнг(А)-FRLSLTx 1x2x0,50 мм², бухта 200 м | руб. | 8508
01-4713 Rexant |  | 38982 | REXANT 01-4713 - Кабель сигнальный REXANT КCПB 8х0,5 мм, бухта 200м | руб. | 8552
01-4916 Rexant |  | 38957 | REXANT 01-4916 - Кабель огнестойкий REXANT КПСнг(А)-FRHF 1x2x0,50 мм², бухта (200 м) | руб. | 9094
01-4904 Rexant |  | 38953 | REXANT 01-4904 - Кабель огнестойкий REXANT КПСнг(А)-FRLS 1x2x1,00 мм², бухта (200 м) | руб. | 9926
01-4871 Rexant |  | 16047 | REXANT 01-4871 - Кабель с медными однопроволочными жилам 1х2х0,75 кв мм пониженной пожароопасности c низким дымо- и газовыделением, с низкой токсичностью продуктов горения, в оболочке из ПВХ(PVC) композиции, внешний диаметр 6,1 мм. | руб. | 10456
01-4909 Rexant |  | 38951 | REXANT 01-4909 - Кабель огнестойкий REXANT КПСнг(А)-FRLS 2x2x0,50 мм², бухта (200 м) | руб. | 10762
01-4917 Rexant |  | 38956 | REXANT 01-4917 - Кабель огнестойкий REXANT КПСнг(А)-FRHF 1x2x0,75 мм², бухта (200 м) | руб. | 11078
01-4909-1 Rexant |  | 38955 | REXANT 01-4909-1 - Кабель огнестойкий REXANT КПСЭнг(А)-FRLS 2x2x0,50 мм², бухта (200 м) | руб. | 11578
01-4917-1 Rexant |  | 38958 | REXANT 01-4917-1 - Кабель огнестойкий REXANT КПСЭнг(А)-FRHF 1x2x0,75 мм², (бухта 200 м) | руб. | 12098
01-4931 Rexant |  | 38965 | REXANT 01-4931 - Кабель огнестойкий REXANT КПСнг(А)-FRLSLTx 1x2x0,75 мм², бухта 200 м | руб. | 12194
01-4931-1 Rexant |  | 38975 | REXANT 01-4931-1 - Кабель огнестойкий REXANT КПСЭнг(А)-FRLSLTx 1x2x0,75 мм², бухта 200 м | руб. | 12888
01-4905 Rexant |  | 60746 | REXANT 01-4905 - Кабель огнестойкий REXANT КПСнг(А)-FRLS 1x2x1,50 мм², бухта 200 м | руб. | 12986
01-4875 Rexant |  | 27007 | REXANT 01-4875 - Кабель КПСВВнг(А)-LSLTx 2x2x0,50мм (бухта 200м) | руб. | 13312
01-4918 Rexant |  | 38961 | REXANT 01-4918 - Кабель огнестойкий REXANT КПСнг(А)-FRHF 1x2x1,00 мм², (бухта 200 м) | руб. | 13786
01-4910 Rexant |  | 38954 | REXANT 01-4910 - Кабель огнестойкий REXANT КПСнг(А)-FRLS 2x2x0,75 мм², бухта (200 м) | руб. | 14852
01-4923 Rexant |  | 38962 | REXANT 01-4923 - Кабель огнестойкий REXANT КПСнг(А)-FRHF 2x2x0,50 мм², (бухта 200 м) | руб. | 14992
01-4918-1 Rexant |  | 38963 | REXANT 01-4918-1 - Кабель огнестойкий REXANT КПСЭнг(А)-FRHF 1x2x1,00 мм², бухта 200 м | руб. | 15374
01-4932 Rexant |  | 38971 | REXANT 01-4932 - Кабель огнестойкий REXANT КПСнг(А)-FRLSLTx 1x2x1,00 мм², бухта 200 м | руб. | 15606
01-4937 Rexant |  | 38978 | REXANT 01-4937 - Кабель огнестойкий REXANT КПСнг(А)-FRLSLTx 2x2x0,50 мм², бухта 200 м | руб. | 16328
01-4932-1 Rexant |  | 38977 | REXANT 01-4932-1 - Кабель огнестойкий REXANT КПСЭнг(А)-FRLSLTx 1x2x1,00 мм², бухта 200 м | руб. | 16830
01-4876 Rexant |  | 16045 | REXANT 01-4876 - Кабель с медными однопроволочными жилам 2х2х0,75 кв мм пониженной пожароопасности c низким дымо- и газовыделением, с низкой токсичностью продуктов горения, в оболочке из ПВХ(PVC) композиции, внешний диаметр 7,0 мм. (бухта 200м) | руб. | 18514
01-4924 Rexant |  | 38960 | REXANT 01-4924 - Кабель огнестойкий REXANT КПСнг(А)-FRHF 2x2x0,75 мм², (бухта 200 м) | руб. | 20870
01-4933 Rexant |  | 38973 | REXANT 01-4933 - Кабель огнестойкий REXANT КПСнг(А)-FRLSLTx 1x2x1,50 мм², бухта 200 м | руб. | 21444
Кабели силовые
Кабели силовые
Модель | Изображение | Код поиска | Описание | Розница
01-8086-20 Rexant |  | 91989 | "01-8086-20 Провод ШВВП 2х0,75 мм², длина 20 метров, ГОСТ 7399-97 REXANT. Шнур соединительный с виниловой изоляцией в виниловой оболочке плоский (ШВВП) предназначен для присоединения различных приборов к электрической сети: светильников, электропаяльников, радиоэлектронной аппаратуры, кухонных и бытовых приборов. Используется для изготовления удлинительных шнуров. Благодаря плоской форме оптимально подходит для прокладки в узких местах с минимальной вероятностью повреждения. Многопроволочные жилы кабеля выполнены из меди, имеют круглую форму. Сверху каждой жилы наложена изоляция из ПВХ-пластиката. Жилы расположены параллельно в одной плоскости. Внешняя оболочка кабеля также изготовлена из ПВХ-пластиката. Температура окружающей среды при эксплуатации провода от – 25 до +40 °С. Предельная длительно допустимая рабочая температура жил +70 °С. | руб. | 1000.95
01-8086-50 Rexant |  | 38333 | Провод ШВВП 2х0,75 мм², длина 50 метров, ГОСТ 7399-97 | руб. | 2120.81
01-8890-25 Rexant |  | 70287 | Самонесущий изолированный провод с алюминиевыми жилами и изоляцией из светостабилизированного сшитого полиэтилена. Провод соответствует требованиям ГОСТ Р 52373-2005 (ТУ 16-705.500-2006.). | руб. | 2445.73
01-8420-20 Rexant |  | 84728 | Кабель силовой гибкий КГтп-ХЛ 3х1,5 мм?, длина 20 метров, ГОСТ REXANT | руб. | 2719.72
01-8272-50 Rexant |  | 88941 | Кабель силовой медный ВВГ-Пнг(А)-LS 3x2,5 мм, длина 50 метров, ГОСТ 31996-2012, ТУ 16.К71-310-2001 REXANT | руб. | 8871.82
01-8083-6 Rexant |  | 16035 | Провод ШВВП 2х0,5 мм² 300 м черный ГОСТ 7399-97 | руб. | 8949
01-8890-2 Rexant |  | 21002 | Самонесущий изолированный провод с алюминиевыми жилами и изоляцией из светостабилизированного сшитого полиэтилена; 2 проводника сечением 16 мм.кв., минимальный радиус изгиба 7.5 диаметров, U-ном.0.6/1кВ, t-раб.–50...+50°С. Провод соответствует требованиям ГОСТ Р 52373-2005. | руб. | 9143
01-8619-3 Rexant |  | 60747 | 01-8619-3 - Провод Rexant ПуГВ (ПВ-3) 2,5 мм² 500 м ж/з ГОСТ 31947-2012,ТУ 16-705. 501-2010 | руб. | 29375
Монтажные материалы
Гофры
Модель | Изображение | Код поиска | Описание | Розница
28-0016-50 Rexant |  | 92350 | Труба гофрированная из ПНД, с зондом, черная, Ø16 мм, (бухта 50 м/уп.) REXANT | руб. | 1087.29
28-0020-50 Rexant |  | 93686 | Труба гофрированная из ПНД, с зондом, черная, Ø20 мм, (бухта 50 м/уп.) Rexant | руб. | 1407.27
28-0020-2 Rexant |  | 84729 | Труба гофрированная из ПВХ , с зондом, 20 мм, бухта 100 м/уп. | руб. | 2060
28-0016-3 Rexant |  | 88534 | Труба гофрированная из ПНД, с зондом, черная, Ø16 мм, бухта 100 м/уп. REXANT | руб. | 2199
28-0020-3 Rexant |  | 52088 | Гофрированная труба диаметром 20 мм используется для прокладки слаботочных и силовых электросетей, эксплуатируемых при напряжении переменного тока величиной до 1000 В, а также при прокладке компьютерных, телевизионных, телефонных и IT-сетей и коммуникаций. Длина трубы – 100 м, цвет – черный. | руб. | 2887
Инструменты
Модель | Изображение | Код поиска | Описание | Розница
12-9007 Rexant |  | 66121 | REXANT 12-9007 - Рулетка измерительная «Профи» REXANT, прорезиненный корпус, 10 м х 25 мм | руб. | 488.16
12-4222 Rexant |  | 45672 | REXANT 12-4222 - Инструмент для заделки и обрезки витой пары REXANT HT-324B, 110 | руб. | 626.47
12-3441 Rexant |  | 63553 | REXANT 12-3441 - Кримпер HT-200 для обжима 8P8C, 6P6C, 4P4C, заделка витой пары REXANT | руб. | 883.77
Кабель-каналы
Модель | Изображение | Код поиска | Описание | Розница
28-2010-2 Rexant |  | 84730 | Кабель-канал 20х10 мм, белый (100 м/уп.) REXANT | руб. | 3586
Коробки
Модель | Изображение | Код поиска | Описание | Розница
28-3059 Rexant |  | 49127 | Коробка распределительная наружного монтажа с откидной крышкой 100х100х50 мм, IP54 REXANT | руб. | 85.29
28-3056 Rexant |  | 66576 | Коробка распаячная ОУ 100x100x50 мм, IP55 REXANT | руб. | 117.95
28-3058 Rexant |  | 37492 | Коробка распаячная ОУ, 100x100x50, винт IP44 REXANT | руб. | 138.87
28-4002 Rexant |  | 16387 | Коробка монтажная для камер видеонаблюдения REXANT 130х130х55 мм | руб. | 143.48
28-4003 Rexant |  | 27999 | Коробка монтажная для камер видеонаблюдения 131х41,5 мм REXANT | руб. | 422.94
28-4010 Rexant |  | 19356 | Коробка монтажная для камер видеонаблюдения 140х140х66 мм REXANT | руб. | 478.77
28-4001 Rexant |  | 28000 | Коробка монтажная для камер видеонаблюдения130х130х50 мм REXANT | руб. | 513.56
28-4009 Rexant |  | 15666 | Гермобокс для размещения оборудования для видеонаблюдения 260х340х150 мм IP65 REXANT | руб. | 2178.25
Кронштейны
Модель | Изображение | Код поиска | Описание | Розница
28-4008 Rexant |  | 15668 | Платформа кронштейна глухая для камер видеонаблюдения REXANT | руб. | 51
34-0580 Rexant |  | 81434 | Эфирный кронштейн используется для крепления телевизионных антенн на балконы, оконные рамы, стены строений, фасады зданий и сооружений. Выполнен в Г-образной форме. | руб. | 377.14
38-0305 Rexant |  | 78375 | Кронштейн REXANT используется для крепления LED, LCD, PLASMA телевизоров 10"- 27" дюймов к стене. Устройство оснащено наклонным механизмом, который позволяет регулировать положение телевизора относительно вертикальной оси (угол наклона: -5°/+15°). Такая возможность обеспечивает комфортный и удобный просмотр. Конструкция механизма позволяет точно и надежно фиксировать заданное положение с максимальной точностью. Кронштейн изготовлен из прочной и износоустойчивой стали, что гарантирует безопасность в процессе использования. Все необходимые крепления для установки кронштейна поставляются в комплекте с изделием, что обеспечивает удобный и быстрый монтаж. Расстояние от стены до кронштейна составляет 33 мм. Поддержка крепления стандарта VESA: 75х75/100х100 мм. | руб. | 377.31
34-0480 Rexant |  | 79413 | Кронштейн эфирный 30см Г-образный, применяется для крепления телевизионных антенн на балконы, оконные рамы, стенки строений. Крепление антенны на кронштейн несомненно поможет значимо сделать лучше качество принимаемого сигнала и освободит от помех, вносимых разными электрическими приборами , а еще стенками и крышами жилищ . Кронштейн приготовлен из стали, окрашенной порошковой краской, собственно что обеспечит долговременную службу в не очень благоприятных критериях находящейся вокруг среды. Приготовлен с учетом специфичности Русской климата. Вылет от стенки : 30 см Система : Г-образная Создание : Российская Федерация | руб. | 410.66
34-0571 Rexant |  | 19947 | Кронштейн эфирный 25 см Полоса , применяется для крепления телевизионных антенн на балконы, оконные рамы, стенки строений. Крепление антенны на кронштейн несомненно поможет значимо сделать лучше качество принимаемого сигнала и освободит от помех, вносимых разными электрическими приборами , а еще стенками и крышами жилищ . Кронштейн приготовлен из стали, окрашенной порошковой краской, собственно что обеспечит долговременную службу в не очень благоприятных критериях находящейся вокруг среды. Приготовлен с учетом специфичности Русской климата. Вылет от стенки : 25 см Система : П-образная | руб. | 414.49
34-0591 Rexant |  | 90660 | Кронштейн для мачт «Крым» телескопический 30-50 см REXANT. Телескопический кронштейн КРЫМ REXANT применяется для установки мачты на балконы, оконные рамы, стены, фасады зданий и сооружений. | руб. | 1011.98
28-4011 Rexant |  | 79573 | Кронштейн универсальный для видеокамер на столб/угол, серый 140х140х76REXANT | руб. | 1426.55
34-0610 Rexant |  | 90948 | Телескопическая облегченная мачта Rexant предназначена для размещения антенн и спутниковых тарелок на большой высоте на крышах зданий, балконах и т.д. Установка антенны на мачту позволяет получить более качественный и четкий сигнал, а также избежать появления помех, которые образуются от электронных устройств, стен и крыш. Мачта выполнена из стали и окрашена специальной порошковой краской. Конструкция устойчива к воздействию внешних факторов и имеет долгий срок службы в неблагоприятных условиях окружающей среды. Мачта длиной 450 см состоит из 3 секций, длина каждой – 150 см, диаметр – 25 мм, 30 мм, 36 мм. Толщина стенки - 1,5 мм. Рабочая длина мачты составляет 420 см. Температура эксплуатации – -45...45 °C. Для установки необходимо использовать крепежные болты М8 (ключ 13). Цвет – серый. | руб. | 2975.6
28-4005 Rexant |  | 15671 | Трубка кронштейна для камер видеонаблюдения REXANT | руб. | Цена по запросу
Прочее
Модель | Изображение | Код поиска | Описание | Розница
07-5401 Rexant(шт) |  | 65304 | 07-5401 - Rexant Соединитель для жил, изолированный К-1, (d=0,4-0,7 мм), D=1,52 мм | руб. | 3.88
07-5403 Rexant(шт) |  | 60748 | 07-5403 - Rexant Соединитель изолированный К-3, для жил (d=0,4-0,9мм), D=1,67мм REXANT (1 шт) | руб. | 11.33
56-0024 Rexant(шт) |  | 88519 | Наклейка информационный знак "Внимание, ведётся видеонаблюдение" 200*200 мм Rexant. Табличка «Внимание, ведется видеонаблюдение» предназначена для оповещения о работе систем видеонаблюдения на охраняемых объектах. Такие знаки используют для поддержания порядка и безопасности на специализированных территориях и предотвращения нежелательных действий. | руб. | 47.03
09-3670 Rexant |  | 28589 | Паяльный жир АКТИВНЫЙ 20гр | руб. | 74.34
22-5008 Rexant(шт) |  | 88939 | Термоусаживаемая трубка REXANT 25,0/12,5 мм, черная, 1м | руб. | 99.65
56-0024 Rexant(упак) |  | 88520 | Наклейка информационный знак "Внимание, ведётся видеонаблюдение" 200*200 мм Rexant. Табличка «Внимание, ведется видеонаблюдение» предназначена для оповещения о работе систем видеонаблюдения на охраняемых объектах. Такие знаки используют для поддержания порядка и безопасности на специализированных территориях и предотвращения нежелательных действий. | руб. | 235.15
04-0121 Rexant |  | 22696 | Rexant Плинт на 10 пар размыкаемый, маркировка 0-9, универсальный (монтаж на рейку+ хомут) | руб. | 289.5
07-2031 Rexant |  | 34284 | Площадка самоклеящаяся REXANT 30х30 мм, черная, упаковка 100 шт | руб. | 414.09
28-0132-3 Rexant |  | 84557 | Крепеж-клипса применяется для крепления гофрированных и гладких труб к различным поверхностям. Имеет технологическое отверстие для саморезов/дюбелей. | руб. | 436.29
34-0589 Rexant |  | 89653 | Полка REXANT предназначена для крепления на стену. Используется для установки аудио- и видеоаппаратуры, такой как приставки DVB, видеоплееры, портативные колонки, акустические мини-системы, игровые приставки и т.д. Выполнена в черном свете. Данное решение позволяет существенно сэкономить пространство в комнате, а также аккуратно разместить прилегающую к телевизору технику. Ширина полки – 200 мм, длина – 175 мм. Максимальная нагрузка – 3 кг. | руб. | 441.73
22-5008 Rexant(упак) |  | 88940 | Термоусаживаемая трубка REXANT 25,0/12,5 мм, черная, упаковка 10 шт. по 1 м | руб. | 996.5
7-2420 Rexant |  | 85690 | Площадки самоклеющиеся металлические с клипсой под шлейф REXANT (ПКШМ) 20x10 мм, упаковка 100 шт. | руб. | 1042.33
Стяжки
Модель | Изображение | Код поиска | Описание | Розница
57-0200 PROconnect |  | 65066 | Хомут-стяжка кабельная нейлоновая PROconnect 200 x3,6 мм, белая, упаковка 100 шт. | руб. | 78.48
57-0201 Rexant |  | 13257 | Хомут-стяжка кабельная нейлоновая PROconnect 200 x3,6мм, черная, упаковка 100 шт. | руб. | 78.48
57-0250 PROconnect |  | 90418 | Нейлоновый хомут PROconnect – это изделие, применяемое для фиксации или соединения в жгут проводов, кабелей и любых разновидностей труб. Используется как в профессиональной сфере, так и в быту. Хомут размером 250x3,6 мм обеспечивает надежную фиксацию и обладает высокой прочностью. Долговечен и устойчив к внешним факторам, не подвергается воздействию органических растворителей и горюче-смазочных материалов. Является экологически чистым продуктом, не содержит галогенов. Изделие представлено в виде гибкой полосы из нейлона с зубчатым фиксирующим механизмом. | руб. | 99.04
57-0251 PROconnect |  | 90419 | Нейлоновый хомут PROconnect – это изделие, применяемое для фиксации или соединения в жгут проводов, кабелей и любых разновидностей труб. Используется как в профессиональной сфере, так и в быту.Хомут размером 250x3,6 мм обеспечивает надежную фиксацию и обладает высокой прочностью. Долговечен и устойчив к внешним факторам, не подвергается воздействию органических растворителей и горюче-смазочных материалов. Является экологически чистым продуктом, не содержит галогенов. Изделие представлено в виде гибкой полосы из нейлона с зубчатым фиксирующим механизмом. | руб. | 99.04
57-0300 PROconnect |  | 90420 | Нейлоновый хомут PROconnect – это изделие, применяемое для фиксации или соединения в жгут проводов, кабелей и любых разновидностей труб. Используется как в профессиональной сфере, так и в быту. Хомут размером 300x3,6 мм обеспечивает надежную фиксацию и обладает высокой прочностью. Долговечен и устойчив к внешним факторам, не подвергается воздействию органических растворителей и горюче-смазочных материалов. Является экологически чистым продуктом, не содержит галогенов. Изделие представлено в виде гибкой полосы из нейлона с зубчатым фиксирующим механизмом. | руб. | 119.75
57-0301 PROconnect |  | 90421 | Нейлоновый хомут PROconnect – это изделие, применяемое для фиксации или соединения в жгут проводов, кабелей и любых разновидностей труб. Используется как в профессиональной сфере, так и в быту. Хомут размером 300x3,6 мм обеспечивает надежную фиксацию и обладает высокой прочностью. Долговечен и устойчив к внешним факторам, не подвергается воздействию органических растворителей и горюче-смазочных материалов. Является экологически чистым продуктом, не содержит галогенов. Изделие представлено в виде гибкой полосы из нейлона с зубчатым фиксирующим механизмом. | руб. | 119.75
57-1303 Rexant |  | 77819 | Хомут-стяжка кабельная нейлоновая PROconnect 300 x4,8 мм, черная, упаковка 100 шт. | руб. | 178.65
57-0351 PROconnect |  | 90422 | Нейлоновый хомут PROconnect – это изделие, применяемое для фиксации или соединения в жгут проводов, кабелей и любых разновидностей труб. Используется как в профессиональной сфере, так и в быту. Хомут размером 350x4,8 мм обеспечивает надежную фиксацию и обладает высокой прочностью. Долговечен и устойчив к внешним факторам, не подвергается воздействию органических растворителей и горюче-смазочных материалов. Является экологически чистым продуктом, не содержит галогенов. Изделие представлено в виде гибкой полосы из нейлона с зубчатым фиксирующим механизмом. | руб. | 216.03
57-0400 PROconnect |  | 90423 | Нейлоновый хомут PROconnect – это изделие, применяемое для фиксации или соединения в жгут проводов, кабелей и любых разновидностей труб. Используется как в профессиональной сфере, так и в быту. Хомут размером 400x4,8 мм обеспечивает надежную фиксацию и обладает высокой прочностью. Долговечен и устойчив к внешним факторам, не подвергается воздействию органических растворителей и горюче-смазочных материалов. Является экологически чистым продуктом, не содержит галогенов. Изделие представлено в виде гибкой полосы из нейлона с зубчатым фиксирующим механизмом. | руб. | 242.56
57-0401 PROconnect |  | 90424 | Нейлоновый хомут PROconnect – это изделие, применяемое для фиксации или соединения в жгут проводов, кабелей и любых разновидностей труб. Используется как в профессиональной сфере, так и в быту. Хомут размером 400x4,8 мм обеспечивает надежную фиксацию и обладает высокой прочностью. Долговечен и устойчив к внешним факторам, не подвергается воздействию органических растворителей и горюче-смазочных материалов. Является экологически чистым продуктом, не содержит галогенов. Изделие представлено в виде гибкой полосы из нейлона с зубчатым фиксирующим механизмом. | руб. | 242.56
07-0100 Rexant |  | 15690 | Хомут-стяжка кабельная нейлоновая REXANT 100 x2,5 мм, белая, упаковка 100 шт. | руб. | 48.83
07-0118-10 Rexant |  | 38570 | Хомут стальной; 4.6х100 мм, максимальная нагрузка 60 кг, диаметр охвата 22 мм; t-раб.–60...+150 °С. Нержавеющая сталь AISI 304. | руб. | 68.9
07-0150 Rexant |  | 15683 | Хомут-стяжка кабельная нейлоновая REXANT 150 x2,5 мм, белая, упаковка 100 шт. | руб. | 69.02
07-0151 Rexant |  | 16656 | Хомут-стяжка кабельная нейлоновая REXANT 150 x2,5 мм, черная, упаковка 100 шт. | руб. | 69.02
07-0200-4 Rexant |  | 15686 | Хомут-стяжка кабельная нейлоновая REXANT 200 x2,5 мм, белая, упаковка 100 шт. | руб. | 95.78
07-0201-4 Rexant |  | 33065 | Хомут-стяжка кабельная нейлоновая REXANT 200 x2,5 мм, черная, упаковка 100 шт. | руб. | 95.78
07-0200 Rexant |  | 15680 | Хомут-стяжка кабельная нейлоновая REXANT 200 x3,6 мм, белая, упаковка 100 шт. | руб. | 150.05
07-0201 Rexant |  | 15684 | Хомут-стяжка кабельная нейлоновая REXANT 200 x3,6 мм, черная, упаковка 100 шт. | руб. | 150.05
07-0250 Rexant |  | 15681 | Хомут-стяжка кабельная нейлоновая REXANT 250 x3,6 мм, белая, упаковка 100 шт. | руб. | 193.77
07-0251 Rexant |  | 33064 | 07-0251 - Хомут-стяжка кабельная нейлоновая REXANT 250 x3,6 мм, черная, упаковка 100 шт. | руб. | 193.77
07-0300 Rexant |  | 15679 | Хомут-стяжка кабельная нейлоновая REXANT 300 x3,6 мм, белая, упаковка 100 шт. | руб. | 226.07
07-0301 Rexant |  | 15682 | Хомут-стяжка кабельная нейлоновая REXANT 300 x3,6 мм, черная, упаковка 100 шт. | руб. | 226.07
07-0251-5 Rexant |  | 47089 | 07-0251-5 - Хомут-стяжка кабельная нейлоновая REXANT 5.0 х 250 мм, черная, упаковка 100 шт. | руб. | 251.26
07-1302 Rexant |  | 15692 | Хомут-стяжка кабельная нейлоновая REXANT 300 x4,8 мм, белая, упаковка 100 шт. | руб. | 308.72
07-1303 Rexant |  | 15688 | Хомут-стяжка кабельная нейлоновая REXANT 300 x4,8 мм, черная, упаковка 100 шт. | руб. | 308.72
07-0205 Rexant |  | 27403 | Хомут-стяжка кабельная нейлоновая REXANT 200 х 4.8 мм, черная, упаковка 100 шт | руб. | 309.28
07-0350 Rexant |  | 15691 | Хомут-стяжка кабельная нейлоновая REXANT 350 x4,8 мм, белая, упаковка 100 шт. | руб. | 347.01
07-0351 Rexant |  | 90425 | Нейлоновый хомут (кабельная стяжка) REXANT представляет собой черную гибкую полоску из полиамида с замковым механизмом одностороннего действия. Используется для крепления или соединения в жгут проводов, кабелей и любых разновидностей труб. Прочность, эластичность и простота монтажа позволяют использовать их на предприятиях и в быту. В упаковке поставляются 100 стяжек размером 350x4,8 мм. | руб. | 347.01
07-0400 Rexant |  | 15687 | Хомут-стяжка кабельная нейлоновая REXANT 400 x4,8 мм, белая, упаковка 100 шт. | руб. | 408.73
07-0401 Rexant |  | 90426 | Нейлоновый хомут (кабельная стяжка) REXANT представляет собой черную гибкую полоску из полиамида с замковым механизмом одностороннего действия. Используется для крепления или соединения в жгут проводов, кабелей и любых разновидностей труб. Прочность, эластичность и простота монтажа позволяют использовать их на предприятиях и в быту. В упаковке поставляются 100 стяжек размером 400x4,8 мм. | руб. | 408.73
07-0500 Rexant |  | 83374 | Нейлоновый хомут (кабельная стяжка) REXANT представляет собой белую гибкую полоску из полиамида с замковым механизмом одностороннего действия. Используется для крепления или соединения в жгут проводов, кабелей и любых разновидностей труб. Прочность, эластичность и простота монтажа позволяют использовать их на предприятиях и в быту. Установка может быть выполнена вручную или с помощью специального пистолета.В упаковке поставляются 100 стяжек размером 500x4,8 мм." | руб. | 539.18
07-0510 Rexant |  | 19535 | 07-0510 - Хомут стальной REXANT 500x7,9мм (50 шт/уп) | руб. | 757.38
07-0428-5 Rexant |  | 38571 | Хомут стальной с полимерным покрытием для внутренней и внешней установки; 4.6х400 мм, максимальная нагрузка 60 кг, диаметр охвата 105 мм; t-раб.–40...+85 °С. Нержавеющая сталь AISI 304. | руб. | 834.36
07-0503 Rexant |  | 15685 | Хомут-стяжка кабельная нейлоновая REXANT 500 x7,6 мм, черная, упаковка 100 шт. | руб. | 906.68
07-0308-100 Rexant |  | 93035 | Хомут-стяжка стальной 300x4,6 мм, упаковка 100 шт. REXANT | руб. | 937.88
07-0609 Rexant |  | 41922 | Хомут стальной 7,9 х 600 50 шт REXANT | руб. | 1243.23
07-0700-9 Rexant |  | 15689 | Хомут-стяжка кабельная нейлоновая REXANT 700 x9,0 мм, белая, упаковка 100 шт. | руб. | 1862.33
Термоусадочные трубки
Модель | Изображение | Код поиска | Описание | Розница
20-8001 Rexant(шт) |  | 17539 | Термоусаживаемая трубка REXANT 8,0/4,0 мм, белая, упаковка 50 шт. по 1 м | руб. | 23.81
21-2001 Rexant(шт) |  | 17540 | Термоусаживаемая трубка REXANT 12,0/6,0 мм, белая, упаковка 50 шт. по 1 м | руб. | 34.73
20-8001 Rexant(упак.) |  | 71298 | Термоусаживаемая трубка REXANT 8,0/4,0 мм, белая, упаковка 50 шт. по 1 м | руб. | 1190.5
21-2001 Rexant(упак.) |  | 71299 | Термоусаживаемая трубка REXANT 12,0/6,0 мм, белая, упаковка 50 шт. по 1 м | руб. | 1736.5
Тросы
Модель | Изображение | Код поиска | Описание | Розница
09-5320 Rexant |  | 68586 | Трос стальной в ПВХ оплетке d=2,0 мм, прозрачный (бухта 200 м) REXANT | руб. | 1937.51
09-5330 Rexant |  | 51046 | Трос стальной в ПВХ изоляции d=3.0 мм, катушка 200 метров REXANT | руб. | 3813.39
Кронштейны
Кронштейны для камер
Модель | Изображение | Код поиска | Описание | Розница
28-4006 Rexant |  | 15670 | Платформа под камеру для кронштейна REXANT | руб. | 46.05
28-4004 Rexant |  | 15669 | Платформа кронштейна сквозная для камер видеонаблюдения REXANT | руб. | 51.47
28-4007 Rexant |  | 15667 | Крестовина кронштейна для камер видеонаблюдения REXANT | руб. | 57.84
34-0594 Rexant |  | 17978 | Кронштейн для мачт плоский 100 мм П-образный REXANT | руб. | 631.32
34-0893 Rexant |  | 91162 | 34-0893 - Кронштейн для камер видеонаблюдения на столб, 18х14см, под хомуты REXANT (Хомуты в комплект не входят!). Крепится хомутами или крепежной лентой (в комплект не входят). На изделие монтируются корпусные видеокамеры или гермокожухи, в которых размещаются бескорпусные камер видеонаблюдения и вспомогательные устройства. Кронштейн изготовлен из листового металла толщиной 2 мм. Окрашен специальной порошковой краской, что обеспечивает защиту от внешних факторов и долгий срок службы в неблагоприятных условиях окружающей среды. | руб. | 775.12
34-0870 Rexant |  | 79599 | Кронштейн для камер видеонаблюдения REXANT, труба 51мм, 30 см | руб. | 967.66
34-0872 Rexant |  | 60743 | 34-0872 - Rexant Кронштейн для камер видеонаблюдения REXANT с поворотной площадкой, труба 51 мм, 30 см | руб. | 1142.32
34-0881 Rexant |  | 90437 | Кронштейн для камер видеонаблюдения, 50см, угловой REXANT/ Кронштейн предназначен крепления видеокамер к различным поверхностям, таким как стены, потолки, столбы и т.д. На изделие монтируются корпусные видеокамеры или гермокожухи, в которых размещаются бескорпусные камеры видеонаблюдения и вспомогательные устройства. | руб. | 1293.82
34-0617 Rexant |  | 79297 | Торцевой кронштейн для видеонаблюдения используется для надежного крепления устройства на вертикальной или горизонтальной поверхности (стены, потолки, опоры столбов и т.д.). Непосредственно на кронштейн монтируются корпусные видеокамеры или гермокожухи, где размещаются бескорпусные камеры видеонаблюдения и вспомогательные устройства. Кронштейн изготовлен из стали и окрашен специальной порошковой краской, что обеспечивает защиту от внешних факторов и долгий срок службы в неблагоприятных условиях окружающей среды. Вылет от стены регулируется от 60 до 110 см с помощью двух профилей (первый профиль – 25х25 мм, второй – 20х20 мм). Носик имеет форму круглой площадки диаметром 130 мм. Размер площадки для крепления к стене составляет 150х150 мм, толщина – 2,00 мм. Предусмотрено 4 отверстия для крепления диаметром 11 мм. Максимальная нагрузка: 3 кг Цвет – серый. Температура эксплуатации: -45...45 °C. | руб. | 1408.55
34-0879 Rexant |  | 83317 | Кронштейн предназначен крепления видеокамер к различным поверхностям, таким как стены, потолки, столбы и т.д.На изделие монтируются корпусные видеокамеры или гермокожухи, в которых размещаются бескорпусные камеры видеонаблюдения и вспомогательные устройства. Телескопическая конструкция кронштейна позволяет регулировать вылет от 70 до 130 см для установки оборудования на оптимальном расстоянии для качественного приема сигнала и оптимального обзора территории. Кронштейн изготовлен из стали и окрашен специальной порошковой краской, что обеспечивает защиту от внешних факторов и долгий срок службы в неблагоприятных условиях окружающей среды. Размер основания: 170х170х2 мм. Крепежные отверстия: 4шт х 12 мм. | руб. | 1665.37
34-0878 Rexant |  | 23406 | Площадка крепления к стене: 17х17 см Количество крепежных отверстий: 4 шт. Вылет от стены: профиль 3х3 см/2,5х2,5 см, длина 70-130 см Диаметр площадки: 130 мм Диаметр площадки для камеры: 130 мм Толщина стенки трубы: 1,5мм Толщина площадки: 2,00 мм Производство: Россия | руб. | 2085.29
Сетевое оборудование
Оптические медиаконвертеры
Модель | Изображение | Код поиска | Описание | Розница
06-0045-B Rexant |  | 80811 | Делитель антенный предназначен для телевизионных систем и используется для подключения нескольких телевизионных аппаратов к одной антенне. Делитель распределяет поступающий сигнал поровну на его выходы, что обеспечивает одинаково четкое изображение на всех подключенных устройствах, подходит для сигналов с частотой 5-1000 МГц, что соответствует стандартному эфирному телевидению. Делитель имеет несколько выходов и подключается с помощью F-разъемов (поставляются в комплекте) | руб. | 358.58
17-6912 Rexant |  | 82071 | Rexant Переключатель HDMI 3x1 REXANT позволяет подключить сразу три источника сигнала к телевизору или монитору с HDMI выходом. | руб. | 878.14
05-6105 Rexant |  | 80810 | Телевизионный делитель или сплиттер предназначен для телевизионных систем и используется в домах и квартирах, где требуется подключить несколько телевизионных аппаратов к одной антенне. Сплиттер распределяет поступающий на вход сигнал поровну на его выходы, что обеспечивает одинаково четкое изображение на всех подключенных устройствах. Он имеет восемь выходов для сигнала и подключается с помощью стандартных F-разъемов. Делитель комплектуется необходимыми F-разъемами. Пайка внутри делителя осуществляется с использованием серебренносодержащего припоя, что позволяет получить сигнал высокого качества и увеличить надежность. Делитель имеет надежный металлический корпус. Полная комплектация ТВ сплиттера (F-разъемы в комплекте) позволяет удобно и быстро монтировать телевизионный кабель и подключать аппаратуру. Данный делитель подходит для сигналов с частотой 5-1000 МГц, что соответствует стандартному эфирному телевидению. | руб. | 958.85
17-6924 Rexant |  | 78536 | Rexant VGA делитель1x4 REXANT , удобное средство для разделения сигнала на несколько равных частей, делит видео сигнал с источника VGA на несколько устройств (например ЖК телевизоры или мониторы). Каждый выход разветвителя оборудован усилителем, что позволяет подключать к нему кабели большой длинны. При этом FULL HD изображение будет передаваться без потерь в качестве. Изделие отлично подойдет для демонстрации ЖК-панелей в магазинах, а так же для инсталляций с несколькими экранами. Изделие питается от сети. Инструкция в комплекте. | руб. | 1993.73
17-6952 Rexant |  | 82611 | HDMI делитель REXANT – это устройство, позволяющее распределять сигналы от одного устройства к нескольким. Применяется в случаях, когда необходимо один и тот же сигнал разделить на несколько выводов, например, подключить DVD плеер, компьютер или игровую приставку к нескольким мониторам. При этом сигнал делится на четыре выходных устройства без потери качества изображения. | руб. | 2569
17-6910 Rexant |  | 50586 | Rexant 17-6910 - Конвертер BNC + S-video на VGA REXANT Характеристики: Входные разъемы: BNC, S-video, VGA Выходные разъемы: VGA Поддерживаемые разрешения: (800 х 600, 1024 х 768, 1280 х 1024, 1366 х 768, 1440 х 900, 1600 х 900, 1600 х 1200, 1680 х 1050, 1920 х 1080, 1920 х 1200) Поддерживаемые форматы: 4:3 и 16:9 В комплекте с устройством поставляются все необходимые провода для подключения ( кабель подключения к сети, кабель RCA , кабель VGA , кабель S-video). | руб. | 4162.21
Патч-панели
Модель | Изображение | Код поиска | Описание | Розница
04-0025 Rexant |  | 72703 | Патч-панель 10", 1U, 12 портов RJ-45, категория 5e, Dual IDC | руб. | 1431.09
02-0054 Rexant |  | 90304 | Патч-панель (коммутационная панель) используется при построении структурированных кабельных сетей. Относится к пассивному сетевому оборудованию. Служит для быстрой и удобной коммутации кабелей между активным сетевым оборудованием и рабочими местами (станционной и абонентской частями). Позволяет организовывать пространство внутри информационных шкафов и упорядочить кабельную разводку. Содержит 24 порта: совмещает в своем корпусе разъемы разных видов (Keystone, RJ45 и т. д) и категорий (5е,6 и т. д). Патч-панель монтируется в стойку 19''. Выполнена из высококачественных прочных материалов. | руб. | 1722.59
04-0021 Rexant |  | 37298 | Патч-панель 19", 1U, 24 порта RJ-45, категория 5e REXANT | руб. | 2468.99
04-0022 Rexant |  | 23397 | Патч-панель, она же коммутационная панель представляет собой панель с 48 гнездами RJ-45, расположенными на лицевой стороне панели, и контактами, предназначенными для фиксированного соединения с кабелями, на тыльной стороне. Самая распространенная в телекоммуникациях патч-панель – это фиксированная коммутационная панель для стандартных информационных шкафов 19'', содержащая 48 гнезд. Патч-Панель 19" 48 гнезд RJ-45 выполнена с однотипными разъемами – неэкранированными RJ-45 разъемами для кабелей категории 5е. Для фиксированного соединения с кабелями используются IDC-разъемы. Патч-панель 19" 48 гнезд RJ-45 монтируется в стойку 19''. Использование патч-панелей поможет организовать пространство внутри информационных шкафов и упорядочить кабельную разводку. | руб. | 5283.36
Грозозащита
Модель | Изображение | Код поиска | Описание | Розница
05-3078 Rexant(шт) |  | 54757 | Работа со стандартами видеонаблюдения: AHD, CVI, TVI, CVBS Время реакции на скачок: < 1нс Максимальное напряжение скачка тока Вольт 12В Макс. ток: 5kA Сопротивление изоляции коаксиального кабеля Ом: 75Ω Сопротивление скачку во время срабатывания Ом 20В Полоса пропускания Герц: ≤ 32МГц Вносимые потери <0.2дБ Тип разъема BNC Вес Кг 0,200 | руб. | 1350.11
05-3078 Rexant(упак.) |  | 71286 | Работа со стандартами видеонаблюдения: AHD, CVI, TVI, CVBS Время реакции на скачок: < 1нс Максимальное напряжение скачка тока Вольт 12В Макс. ток: 5kA Сопротивление изоляции коаксиального кабеля Ом: 75Ω Сопротивление скачку во время срабатывания Ом 20В Полоса пропускания Герц: ≤ 32МГц Вносимые потери <0.2дБ Тип разъема BNC Вес Кг 0,200 | руб. | 13501.1
Сетевые фильтры и удлинители
Сетевые фильтры
Модель | Изображение | Код поиска | Описание | Розница
13-4048 Rexant |  | 87776 | Удлинитель STANDARD 6 гнезд, 5м, 3х1,0мм², с/з, с выключателем, белый REXANT | руб. | Цена по запросу
Шкафы телекоммуникационные
Антивандальные
Модель | Изображение | Код поиска | Описание | Розница
04-2252 Rexant |  | 42667 | Настенный антивандальный шкаф 8U предназначен для защиты оборудования в местах с возможностью несанкционированного доступа. Корпус изделия выполнен в виде цельносварной конструкции из листовой стали толщиной 1,5 мм. На боковых стенках – отверстия для циркуляции воздуха и уменьшения нагрева оборудования. На задней стенке – пять крепежных отверстий, усиленных стальными пластинами. Шкаф крепится к стене при помощи анкеров. Распаячные отверстия сделаны под кабель на 2,4 Ггц. Дверь утоплена на 40 мм: возможность поддеть ее исключена. Замок врезан в профиль, а остальная его часть защищена дополнительными накладками, что исключает выбивание или деформацию замочной скважины. Шкаф поставляется с защитными уголками без индивидуальной упаковки (по заказу возможна картонная коробка). Внутр. глубина от стоек до задней стенки - 350 мм. Кабельный ввод - 60х40 мм. Покрытие – порошковая эмаль (RAL 7035). Конструктивные характеристики: Высота: 450 мм; Ширина: 620 мм; Глубина: 400 мм; Полезная глубина: 305 мм; Внутренняя г | руб. | 18825.59
04-2253 Rexant |  | 88090 | Настенный антивандальный шкаф 10U предназначен для защиты оборудования в местах с возможностью несанкционированного доступа. Корпус изделия выполнен в виде цельносварной конструкции из листовой стали толщиной 1,5 мм. На боковых стенках – отверстия для циркуляции воздуха и уменьшения нагрева оборудования. На задней стенке – пять крепежных отверстий, усиленных стальными пластинами. Шкаф крепится к стене при помощи анкеров. Распаячные отверстия сделаны под кабель на 2,4 Ггц. Дверь утоплена на 40 мм: возможность поддеть ее исключена. Замок врезан в профиль, а остальная его часть защищена дополнительными накладками, что исключает выбивание или деформацию замочной скважины. Шкаф поставляется с защитными уголками без индивидуальной упаковки (по заказу возможна картонная коробка). Внутр. глубина от стоек до задней стенки - 380 мм. Кабельный ввод - 60х40 мм. Покрытие – порошковая эмаль (RAL 7035). Конструктивные характеристики: Высота - 500 мм; Ширина - 600 мм; Глубина - 500 мм; Внутр. глубина от двери до задней | руб. | 24914.79
04-2254 Rexant |  | 88091 | Настенный антивандальный шкаф 14U предназначен для защиты оборудования в местах с возможностью несанкционированного доступа. Корпус изделия выполнен в виде цельносварной конструкции из листовой стали толщиной 1,5 мм. На боковых стенках – отверстия для циркуляции воздуха и уменьшения нагрева оборудования. На задней стенке – пять крепежных отверстий, усиленных стальными пластинами. Шкаф крепится к стене при помощи анкеров. Распаячные отверстия сделаны под кабель на 2,4 Ггц. Дверь утоплена на 40 мм: возможность поддеть ее исключена. Замок врезан в профиль, а остальная его часть защищена дополнительными накладками, что исключает выбивание или деформацию замочной скважины. Шкаф поставляется с защитными уголками без индивидуальной упаковки (по заказу возможна картонная коробка). Кабельный ввод - 60х40 мм. Покрытие – порошковая эмаль (RAL 7035). Конструктивные характеристики: Высота - 700 мм; Ширина - 625 мм; Глубина 525 мм; Кабельный ввод - 60х40 мм; Крепежные отверстия - 4 шт; Материал - листовая сталь толщин | руб. | 29538.27
Напольные шкафы
Модель | Изображение | Код поиска | Описание | Розница
04-1866-211 Rexant |  | 87809 | Напольный шкаф 19" 18U 600х600, дверь сплошное стекло, серый, RAL 7035 REXANT | руб. | 32902.22
04-1866-212 Rexant |  | 87810 | Напольный шкаф 19" 18U 600х600, дверь сплошное стекло, черный, RAL 9005 REXANT | руб. | 34958.6
04-2266-211 Rexant |  | 87811 | Напольный шкаф 19" 22U 600х600, дверь сплошное стекло, серый, RAL 7035 REXANT | руб. | 36375.66
04-2266-212 Rexant |  | 87812 | Напольный шкаф 19" 22U 600х600, дверь сплошное стекло, черный, RAL 9005 REXANT | руб. | 36375.66
04-3266-211 Rexant |  | 87815 | Напольный шкаф 19" 32U 600х600, дверь сплошное стекло, серый, RAL 7035 REXANT | руб. | 41064.82
04-3266-212 Rexant |  | 87816 | Напольный шкаф 19" 32U 600?600, дверь сплошное стекло, черный, RAL 9005 REXANT | руб. | 41064.82
04-4266-212 Rexant |  | 87820 | Напольный шкаф 19" 42U 600х600, дверь сплошное стекло, черный, RAL 9005 REXANT | руб. | 46029.35
04-2339 Rexant |  | 88145 | Напольный шкаф REXANT 22U предназначен для размещения активного и пассивного 19" оборудования, которое можно устанавливать на двух или четырех монтажных профилях. Поставляется в разобранном виде, состоит из 2 частей. Каркас изготовлен из листовой стали толщиной – 2 мм, двери, дно и крыша – 1,2 мм. Передняя и задняя дверцы выполнены с перфорацией. Могут быть установлены для открытия как в левую, так и в правую сторону. Крышка оборудована съемными панелями для установки вентиляторного модуля. Боковые съемные панели на защелках обеспечивают удобный доступ к оборудованию. Дно и крышка оборудованы съемными панелями для ввода кабелей. Задняя дверь оснащена замком с откидной ручкой. Две пары 19” направляющих, регулируемых по глубине установки, имеют разметку в юнитах (U). Регулируемые опоры входят в стандартную комплектацию. Конструктивные характеристики: Поставляются в разобранном виде, в удобном для транспортировки гофрокартонном ящике - (2 места); Ширина шкафа - 600 мм; Глубина шкафа - 600 мм; Высота шкафа - | руб. | 46069
04-2313 Rexant |  | 88144 | Напольный шкаф REXANT 22U предназначен для размещения активного и пассивного 19" оборудования, которое можно устанавливать на двух или четырех монтажных профилях. Поставляется в разобранном виде, состоит из 2 частей. Каркас изготовлен из листовой стали толщиной – 2 мм, задняя дверь, дно и крыша – 1,2 мм. Передняя дверь выполнена из тонированного ударопрочного стекла 5 мм в металлической раме. Крышка оборудована съемными панелями для установки вентиляторного модуля. Боковые съемные панели на защелках обеспечивают удобный доступ к оборудованию. Дно и крышка оборудованы съемными панелями для ввода кабелей. Задняя дверь оснащена замком с откидной ручкой. Дверцы могут быть установлены для открытия как в левую, так и в правую сторону. Две пары 19” направляющих, регулируемых по глубине установки, имеют разметку в юнитах (U). Регулируемые опоры входят в стандартную комплектацию. Конструктивные характеристики: Поставляются в разобранном виде, в удобном для транспортировки гофрокартонном ящике - (2 места); Ширина ш | руб. | 47811.2
04-4266-232 Rexant |  | 87823 | Напольный шкаф 19" 42U 600х800, дверь перфорация, черный, RAL 9005 REXANT | руб. | 49357.34
04-4268-211 Rexant |  | 87821 | Напольный шкаф 19" 42U 600х800, дверь сплошное стекло, серый, RAL 7035 REXANT | руб. | 49991.25
04-4268-212 Rexant |  | 87822 | Напольный шкаф 19" 42U 600х800, дверь сплошное стекло, черный, RAL 9005 REXANT | руб. | 49991.25
04-4266-211 Rexant |  | 87819 | Напольный шкаф 19" 42U 600х600, дверь сплошное стекло, серый, RAL 7035 REXANT | руб. | 50443.12
04-2314 Rexant |  | 88146 | Напольный шкаф REXANT 22U предназначен для размещения активного и пассивного 19" оборудования, которое можно устанавливать на двух или четырех монтажных профилях. Поставляется в разобранном виде, состоит из 2 частей. Каркас изготовлен из листовой стали толщиной – 2 мм, задняя дверь, дно и крыша – 1,2 мм. Передняя дверь выполнена из тонированного ударопрочного стекла 5 мм в металлической раме. Крышка оборудована съемными панелями для установки вентиляторного модуля. Боковые съемные панели на защелках обеспечивают удобный доступ к оборудованию. Дно и крышка оборудованы съемными панелями для ввода кабелей. Задняя дверь оснащена замком с откидной ручкой. Дверцы могут быть установлены для открытия как в левую, так и в правую сторону. Две пары 19” направляющих, регулируемых по глубине установки, имеют разметку в юнитах (U). Регулируемые опоры входят в стандартную комплектацию. Конструктивные характеристики: Поставляются в разобранном виде, в удобном для транспортировки гофрокартонном ящике - (2 места); Ширина ш | руб. | 55710.37
04-2340 Rexant |  | 88147 | Напольный шкаф REXANT 22U предназначен для размещения активного и пассивного 19" оборудования, которое можно устанавливать на двух или четырех монтажных профилях. Поставляется в разобранном виде, состоит из 2 частей. Каркас изготовлен из листовой стали толщиной – 2 мм, двери, дно и крыша – 1,2 мм. Передняя и задняя дверцы выполнены с перфорацией. Могут быть установлены для открытия как в левую, так и в правую сторону. Крышка оборудована съемными панелями для установки вентиляторного модуля. Боковые съемные панели на защелках обеспечивают удобный доступ к оборудованию. Дно и крышка оборудованы съемными панелями для ввода кабелей. Задняя дверь оснащена замком с откидной ручкой. Две пары 19” направляющих, регулируемых по глубине установки, имеют разметку в юнитах (U). Регулируемые опоры входят в стандартную комплектацию. Конструктивные характеристики: Поставляются в разобранном виде, в удобном для транспортировки гофрокартонном ящике - (2 места); Ширина шкафа - 600 мм; Глубина шкафа - 800 мм; Высота шкафа - | руб. | 57381.76
04-4288-212 Rexant |  | 87824 | Напольный шкаф 19" 42U 800х800, дверь сплошное стекло, черный, RAL 9005 REXANT | руб. | 59341.33
04-2315 Rexant |  | 88148 | Напольный шкаф REXANT 22U предназначен для размещения активного и пассивного 19" оборудования, которое можно устанавливать на двух или четырех монтажных профилях. Поставляется в разобранном виде, состоит из 3 частей. Каркас изготовлен из листовой стали толщиной – 2 мм, задняя дверь, дно и крыша – 1,2 мм. Передняя дверь выполнена из тонированного ударопрочного стекла 5 мм в металлической раме. Крышка оборудована съемными панелями для установки вентиляторного модуля. Боковые съемные панели на защелках обеспечивают удобный доступ к оборудованию. Дно и крышка оборудованы съемными панелями для ввода кабелей. Задняя дверь оснащена замком с откидной ручкой. Дверцы могут быть установлены для открытия как в левую, так и в правую сторону. Две пары 19” направляющих, регулируемых по глубине установки, имеют разметку в юнитах (U). Регулируемые опоры входят в стандартную комплектацию. Конструктивные характеристики: Поставляются в разобранном виде, в удобном для транспортировки гофрокартонном ящике - (3 места); Ширина ш | руб. | 60283.62
04-2310 Rexant |  | 88149 | Напольный шкаф REXANT 32U предназначен для размещения активного и пассивного 19" оборудования, которое можно устанавливать на двух или четырех монтажных профилях. Поставляется в разобранном виде, состоит из 2 частей. Каркас изготовлен из листовой стали толщиной – 2 мм, задняя дверь, дно и крыша – 1,2 мм. Передняя дверь выполнена из тонированного ударопрочного стекла 5 мм в металлической раме. Крышка оборудована съемными панелями для установки вентиляторного модуля. Боковые съемные панели на защелках обеспечивают удобный доступ к оборудованию. Дно и крышка оборудованы съемными панелями для ввода кабелей. Задняя дверь оснащена замком с откидной ручкой. Дверцы могут быть установлены для открытия как в левую, так и в правую сторону. Две пары 19” направляющих, регулируемых по глубине установки, имеют разметку в юнитах (U). Регулируемые опоры входят в стандартную комплектацию. Конструктивные характеристики: Поставляются в разобранном виде, в удобном для транспортировки гофрокартонном ящике - (2 места); Ширина ш | руб. | 62362.44
04-2337 Rexant |  | 88150 | Напольный шкаф REXANT 32U предназначен для размещения активного и пассивного 19" оборудования, которое можно устанавливать на двух или четырех монтажных профилях. Поставляется в разобранном виде, состоит из 2 частей. Каркас изготовлен из листовой стали толщиной – 2 мм, двери, дно и крыша – 1,2 мм. Передняя и задняя дверцы выполнены с перфорацией. Могут быть установлены для открытия как в левую, так и в правую сторону. Крышка оборудована съемными панелями для установки вентиляторного модуля. Боковые съемные панели на защелках обеспечивают удобный доступ к оборудованию. Дно и крышка оборудованы съемными панелями для ввода кабелей. Задняя дверь оснащена замком с откидной ручкой. Две пары 19” направляющих, регулируемых по глубине установки, имеют разметку в юнитах (U). Регулируемые опоры входят в стандартную комплектацию. Конструктивные характеристики: Поставляются в разобранном виде, в удобном для транспортировки гофрокартонном ящике - (2 места); Ширина шкафа - 600 мм; Глубина шкафа - 600 мм; Высота шкафа - | руб. | 64233.31
04-2766-211 Rexant |  | 87813 | Напольный шкаф 19" 27U 600х600, дверь сплошное стекло, серый, RAL 7035 REXANT | руб. | 67648.7
04-2311 Rexant |  | 88151 | Напольный шкаф REXANT 32U предназначен для размещения активного и пассивного 19" оборудования, которое можно устанавливать на двух или четырех монтажных профилях. Поставляется в разобранном виде, состоит из 2 частей. Каркас изготовлен из листовой стали толщиной – 2 мм, задняя дверь, дно и крыша – 1,2 мм. Передняя дверь выполнена из тонированного ударопрочного стекла 5 мм в металлической раме. Крышка оборудована съемными панелями для установки вентиляторного модуля. Боковые съемные панели на защелках обеспечивают удобный доступ к оборудованию. Дно и крышка оборудованы съемными панелями для ввода кабелей. Задняя дверь оснащена замком с откидной ручкой. Дверцы могут быть установлены для открытия как в левую, так и в правую сторону. Две пары 19” направляющих, регулируемых по глубине установки, имеют разметку в юнитах (U). Регулируемые опоры входят в стандартную комплектацию. Конструктивные характеристики: Поставляются в разобранном виде, в удобном для транспортировки гофрокартонном ящике - (2 места); Ширина ш | руб. | 68598.76
04-2766-212 Rexant |  | 87814 | Напольный шкаф 19" 27U 600х600, дверь сплошное стекло, черный, RAL 9005 REXANT | руб. | 69854.68
04-2338 Rexant |  | 88152 | Напольный шкаф REXANT 32U предназначен для размещения активного и пассивного 19" оборудования, которое можно устанавливать на двух или четырех монтажных профилях. Поставляется в разобранном виде, состоит из 2 частей. Каркас изготовлен из листовой стали толщиной – 2 мм, двери, дно и крыша – 1,2 мм. Передняя и задняя дверцы выполнены с перфорацией. Могут быть установлены для открытия как в левую, так и в правую сторону. Крышка оборудована съемными панелями для установки вентиляторного модуля. Боковые съемные панели на защелках обеспечивают удобный доступ к оборудованию. Дно и крышка оборудованы съемными панелями для ввода кабелей. Задняя дверь оснащена замком с откидной ручкой. Две пары 19” направляющих, регулируемых по глубине установки, имеют разметку в юнитах (U). Регулируемые опоры входят в стандартную комплектацию. Конструктивные характеристики: Поставляются в разобранном виде, в удобном для транспортировки гофрокартонном ящике - (2 места); Ширина шкафа - 600 мм; Глубина шкафа - 800 мм; Высота шкафа - | руб. | 70656.64
04-2305 Rexant |  | 88154 | Напольный шкаф REXANT 42U используется для размещения активного и пассивного 19" оборудования, которое можно устанавливать на двух или четырех монтажных профилях. Поставляется в разобранном виде, состоит из 2 частей. Передняя дверь выполнена из тонированного ударопрочного стекла 5 мм в металлической раме. Задняя дверь из металла оснащена замком с откидной ручкой. Могут быть установлены для открытия как в левую, так и в правую сторону. Крышка оборудована съемными панелями для установки вентиляторного модуля и для ввода кабелей. На дне также находятся съемные панели для ввода кабелей. Боковые съемные панели на защелках обеспечивают удобный доступ к оборудованию. Двери, дно и крыша изготовлены из листовой стали толщиной – 1,2 мм, каркас – 2 мм. Две пары 19” направляющих регулируются по глубине и имеют разметку в юнитах (U). Регулируемые опоры входят в стандартную комплектацию. Конструктивные характеристики: Поставляются в разобранном виде, в удобном для транспортировки гофрокартонном ящике - (2 места); Шир | руб. | 71716.88
04-2333 Rexant |  | 88155 | Напольный шкаф REXANT 42U используется для размещения активного и пассивного 19" оборудования, которое можно устанавливать на двух или четырех монтажных профилях. Поставляется в разобранном виде, состоит из 2 частей. Передняя и задняя дверцы имеют перфорацию. Могут быть установлены для открытия как в левую, так и в правую сторону. Задняя дверь оснащена замком с откидной ручкой. Крышка оборудована съемными панелями для установки вентиляторного модуля и для ввода кабелей. На дне также находятся съемные панели для ввода кабелей. Боковые съемные панели на защелках обеспечивают удобный доступ к оборудованию. Двери, дно и крыша изготовлены из листовой стали толщиной – 1,2 мм, каркас – 2 мм. Две пары 19” направляющих регулируются по глубине и имеют разметку в юнитах (U). Регулируемые опоры входят в стандартную комплектацию. Конструктивные характеристики: Поставляются в разобранном виде, в удобном для транспортировки гофрокартонном ящике - (2 места); Ширина шкафа - 600 мм; Глубина шкафа - 600 мм; Высота шкафа - | руб. | 73868.23
04-2312 Rexant |  | 88153 | Напольный шкаф REXANT 32U предназначен для размещения активного и пассивного 19" оборудования, которое можно устанавливать на двух или четырех монтажных профилях. Поставляется в разобранном виде, состоит из 3 частей. Каркас изготовлен из листовой стали толщиной – 2 мм, задняя дверь, дно и крыша – 1,2 мм. Передняя дверь выполнена из тонированного ударопрочного стекла 5 мм в металлической раме. Крышка оборудована съемными панелями для установки вентиляторного модуля. Боковые съемные панели на защелках обеспечивают удобный доступ к оборудованию. Дно и крышка оборудованы съемными панелями для ввода кабелей. Задняя дверь оснащена замком с откидной ручкой. Дверцы могут быть установлены для открытия как в левую, так и в правую сторону. Две пары 19” направляющих, регулируемых по глубине установки, имеют разметку в юнитах (U). Регулируемые опоры входят в стандартную комплектацию. Конструктивные характеристики: Поставляются в разобранном виде, в удобном для транспортировки гофрокартонном ящике - (3 места); Ширина ш | руб. | 74834.93
04-2306 Rexant |  | 88157 | Напольный шкаф REXANT 42U используется для размещения активного и пассивного 19" оборудования, которое можно устанавливать на двух или четырех монтажных профилях. Поставляется в разобранном виде, состоит из 2 частей. Передняя дверь выполнена из тонированного ударопрочного стекла 5 мм в металлической раме. Задняя дверь из металла оснащена замком с откидной ручкой. Двери могут быть установлены для открытия как в левую, так и в правую сторону. Крышка оборудована съемными панелями для установки вентиляторного модуля и для ввода кабелей. На дне также находятся съемные панели для ввода кабелей. Боковые съемные панели на защелках обеспечивают удобный доступ к оборудованию. Двери, дно и крыша изготовлены из листовой стали толщиной – 1,2 мм, каркас – 2 мм. Две пары 19” направляющих регулируются по глубине и имеют разметку в юнитах (U). Регулируемые опоры входят в стандартную комплектацию. Конструктивные характеристики: Поставляются в разобранном виде, в удобном для транспортировки гофрокартонном ящике - (2 места | руб. | 80239.67
04-2334 Rexant |  | 88158 | Напольный шкаф REXANT 42U используется для размещения активного и пассивного 19" оборудования, которое можно устанавливать на двух или четырех монтажных профилях. Поставляется в разобранном виде, состоит из 2 частей. Передняя и задняя дверцы имеют перфорацию. Могут быть установлены для открытия как в левую, так и в правую сторону. Задняя дверь оснащена замком с откидной ручкой. Крышка оборудована съемными панелями для установки вентиляторного модуля и для ввода кабелей. На дне также находятся съемные панели для ввода кабелей. Боковые съемные панели на защелках обеспечивают удобный доступ к оборудованию. Двери, дно и крыша изготовлены из листовой стали толщиной – 1,2 мм, каркас – 2 мм. Две пары 19” направляющих регулируются по глубине и имеют разметку в юнитах (U). Регулируемые опоры входят в стандартную комплектацию. Конструктивные характеристики: Поставляются в разобранном виде, в удобном для транспортировки гофрокартонном ящике - (2 места); Ширина шкафа - 600 мм; Глубина шкафа - 800 мм; Высота шкафа - | руб. | 81844.76
04-2360 Rexant |  | 88156 | Напольный шкаф REXANT 42U используется для размещения активного и пассивного 19" оборудования, которое можно устанавливать на двух или четырех монтажных профилях. Поставляется в разобранном виде, состоит из 2 частей. Распашные передняя и задняя дверцы имеют перфорацию. Могут быть установлены для открытия как в левую, так и в правую сторону. Задняя дверь оснащена замком с откидной ручкой. Крышка оборудована съемными панелями для установки вентиляторного модуля и для ввода кабелей. На дне также находятся съемные панели для ввода кабелей. Боковые съемные панели на защелках обеспечивают удобный доступ к оборудованию. Двери, дно и крыша изготовлены из листовой стали толщиной – 1,2 мм, каркас – 2 мм. Две пары 19” направляющих регулируются по глубине и имеют разметку в юнитах (U). Регулируемые опоры входят в стандартную комплектацию. Конструктивные характеристики: Поставляются в разобранном виде, в удобном для транспортировки гофрокартонном ящике - (2 места); Ширина шкафа - 600 мм; Глубина шкафа - 600 мм; Высо | руб. | 82305.05
04-3766-211 Rexant |  | 87817 | Напольный шкаф 19" 37U 600х600, дверь сплошное стекло, серый, RAL 7035 REXANT | руб. | 84104.37
04-3766-212 Rexant |  | 87818 | Напольный шкаф 19" 37U 600х600, дверь сплошное стекло, черный, RAL 9005 REXANT | руб. | 84104.37
04-2307 Rexant |  | 88160 | Напольный шкаф REXANT 42U используется для размещения активного и пассивного 19" оборудования, которое можно устанавливать на двух или четырех монтажных профилях. Поставляется в разобранном виде, состоит из 3 частей. Передняя дверь выполнена из тонированного ударопрочного стекла 5 мм в металлической раме. Задняя дверь из металла оснащена замком с откидной ручкой. Двери могут быть установлены для открытия как в левую, так и в правую сторону. Крышка оборудована съемными панелями для установки вентиляторного модуля и для ввода кабелей. На дне также находятся съемные панели для ввода кабелей. Боковые съемные панели на защелках обеспечивают удобный доступ к оборудованию. Двери, дно и крыша изготовлены из листовой стали толщиной – 1,2 мм, каркас – 2 мм. Две пары 19” направляющих регулируются по глубине и имеют разметку в юнитах (U). Регулируемые опоры входят в стандартную комплектацию. Конструктивные характеристики: Поставляются в разобранном виде, в удобном для транспортировки гофрокартонном ящике - (3 места | руб. | 87930.3
04-2332 Rexant |  | 88161 | Напольный шкаф REXANT 42U используется для размещения активного и пассивного 19" оборудования, которое можно устанавливать на двух или четырех монтажных профилях. Поставляется в разобранном виде, состоит из 3 частей. Передняя и задняя дверцы имеют перфорацию. Могут быть установлены для открытия как в левую, так и в правую сторону. Задняя дверь оснащена замком с откидной ручкой. Крышка оборудована съемными панелями для установки вентиляторного модуля и для ввода кабелей. На дне также находятся съемные панели для ввода кабелей. Боковые съемные панели на защелках обеспечивают удобный доступ к оборудованию. Двери, дно и крыша изготовлены из листовой стали толщиной – 1,2 мм, каркас – 2 мм. Две пары 19” направляющих регулируются по глубине и имеют разметку в юнитах (U). Регулируемые опоры входят в стандартную комплектацию. Конструктивные характеристики: Поставляются в разобранном виде, в удобном для транспортировки гофрокартонном ящике - (3 места); Ширина шкафа - 600 мм; Глубина шкафа - 1000 мм; Высота шкафа | руб. | 90569.57
04-2361 Rexant |  | 88159 | Напольный шкаф REXANT 42U используется для размещения активного и пассивного 19" оборудования, которое можно устанавливать на двух или четырех монтажных профилях. Поставляется в разобранном виде, состоит из 2 частей. Распашные передняя и задняя дверцы имеют перфорацию. Могут быть установлены для открытия как в левую, так и в правую сторону. Задняя дверь оснащена замком с откидной ручкой. Крышка оборудована съемными панелями для установки вентиляторного модуля и для ввода кабелей. На дне также находятся съемные панели для ввода кабелей. Боковые съемные панели на защелках обеспечивают удобный доступ к оборудованию. Двери, дно и крыша изготовлены из листовой стали толщиной – 1,2 мм, каркас – 2 мм. Две пары 19” направляющих регулируются по глубине и имеют разметку в юнитах (U). Регулируемые опоры входят в стандартную комплектацию. Конструктивные характеристики: Поставляются в разобранном виде, в удобном для транспортировки гофрокартонном ящике - (2 места); Ширина шкафа - 600 мм; Глубина шкафа - 800 мм; Высо | руб. | 93280.11
04-2308 Rexant |  | 88163 | Напольный шкаф REXANT 42U используется для размещения активного и пассивного 19" оборудования, которое можно устанавливать на двух или четырех монтажных профилях. Поставляется в разобранном виде, состоит из 2 частей. Передняя дверь выполнена из тонированного ударопрочного стекла 5 мм в металлической раме. Задняя дверь из металла оснащена замком с откидной ручкой. Двери могут быть установлены для открытия как в левую, так и в правую сторону. Крышка оборудована съемными панелями для установки вентиляторного модуля и для ввода кабелей. На дне также находятся съемные панели для ввода кабелей. Боковые съемные панели на защелках обеспечивают удобный доступ к оборудованию. Двери, дно и крыша изготовлены из листовой стали толщиной – 1,2 мм, каркас – 2 мм. Две пары 19” направляющих регулируются по глубине и имеют разметку в юнитах (U). Регулируемые опоры входят в стандартную комплектацию. Конструктивные характеристики: Поставляются в разобранном виде, в удобном для транспортировки гофрокартонном ящике - (2 места | руб. | 96512.56
04-2335 Rexant |  | 88164 | Напольный шкаф REXANT 42U используется для размещения активного и пассивного 19" оборудования, которое можно устанавливать на двух или четырех монтажных профилях. Поставляется в разобранном виде, состоит из 2 частей. Передняя и задняя дверцы имеют перфорацию. Могут быть установлены для открытия как в левую, так и в правую сторону. Задняя дверь оснащена замком с откидной ручкой. Крышка оборудована съемными панелями для установки вентиляторного модуля и для ввода кабелей. На дне также находятся съемные панели для ввода кабелей. Боковые съемные панели на защелках обеспечивают удобный доступ к оборудованию. Двери, дно и крыша изготовлены из листовой стали толщиной – 1,2 мм, каркас – 2 мм. Две пары 19” направляющих регулируются по глубине и имеют разметку в юнитах (U). Регулируемые опоры входят в стандартную комплектацию. Конструктивные характеристики: Поставляются в разобранном виде, в удобном для транспортировки гофрокартонном ящике - (2 места); Ширина шкафа - 800 мм; Глубина шкафа - 800 мм; Высота шкафа - | руб. | 98440.59
04-2304 Rexant |  | 88170 | Напольный шкаф REXANT 47U используется для размещения активного и пассивного 19" оборудования, которое можно устанавливать на двух или четырех монтажных профилях. Поставляется в разобранном виде, состоит из 2 частей. Передняя дверь выполнена из тонированного ударопрочного стекла 5 мм в металлической раме. Задняя дверь из металла оснащена замком с откидной ручкой. Двери могут быть установлены для открытия как в левую, так и в правую сторону. Крышка оборудована съемными панелями для установки вентиляторного модуля и для ввода кабелей. На дне также находятся съемные панели для ввода кабелей. Боковые съемные панели на защелках обеспечивают удобный доступ к оборудованию. Двери, дно и крыша изготовлены из листовой стали толщиной – 1,2 мм, каркас – 2 мм. Две пары 19” направляющих регулируются по глубине и имеют разметку в юнитах (U). Регулируемые опоры входят в стандартную комплектацию. Конструктивные характеристики: Поставляются в разобранном виде, в удобном для транспортировки гофрокартонном ящике - (2 места | руб. | 105361.2
04-2336 Rexant |  | 88165 | Напольный шкаф REXANT 42U используется для размещения активного и пассивного 19" оборудования, которое можно устанавливать на двух или четырех монтажных профилях. Поставляется в разобранном виде, состоит из 2 частей. Передняя и задняя дверцы имеют перфорацию. Могут быть установлены для открытия как в левую, так и в правую сторону. Задняя дверь оснащена замком с откидной ручкой. Крышка оборудована съемными панелями для установки вентиляторного модуля и для ввода кабелей. На дне также находятся съемные панели для ввода кабелей. Боковые съемные панели на защелках обеспечивают удобный доступ к оборудованию. Двери, дно и крыша изготовлены из листовой стали толщиной – 1,2 мм, каркас – 2 мм. Две пары 19” направляющих регулируются по глубине и имеют разметку в юнитах (U). Регулируемые опоры входят в стандартную комплектацию. Конструктивные характеристики: Поставляются в разобранном виде, в удобном для транспортировки гофрокартонном ящике - (2 места); Ширина шкафа - 800 мм; Глубина шкафа - 1000 мм; Высота шкафа | руб. | 108450.51
04-2362 Rexant |  | 88162 | Напольный шкаф REXANT 42U используется для размещения активного и пассивного 19" оборудования, которое можно устанавливать на двух или четырех монтажных профилях. Поставляется в разобранном виде, состоит из 3 частей. Распашные передняя и задняя дверцы имеют перфорацию. Могут быть установлены для открытия как в левую, так и в правую сторону. Задняя дверь оснащена замком с откидной ручкой. Крышка оборудована съемными панелями для установки вентиляторного модуля и для ввода кабелей. На дне также находятся съемные панели для ввода кабелей. Боковые съемные панели на защелках обеспечивают удобный доступ к оборудованию. Двери, дно и крыша изготовлены из листовой стали толщиной – 1,2 мм, каркас – 2 мм. Две пары 19” направляющих регулируются по глубине и имеют разметку в юнитах (U). Регулируемые опоры входят в стандартную комплектацию. Конструктивные характеристики: Поставляются в разобранном виде, в удобном для транспортировки гофрокартонном ящике - (3 места); Ширина шкафа - 600 мм; Глубина шкафа - 1000 мм; Выс | руб. | 112776.53
04-2363 Rexant |  | 88166 | Напольный шкаф REXANT 42U используется для размещения активного и пассивного 19" оборудования, которое можно устанавливать на двух или четырех монтажных профилях. Поставляется в разобранном виде, состоит из 2 частей. Распашные передняя и задняя дверцы имеют перфорацию. Могут быть установлены для открытия как в левую, так и в правую сторону. Задняя дверь оснащена замком с откидной ручкой. Крышка оборудована съемными панелями для установки вентиляторного модуля и для ввода кабелей. На дне также находятся съемные панели для ввода кабелей. Боковые съемные панели на защелках обеспечивают удобный доступ к оборудованию. Двери, дно и крыша изготовлены из листовой стали толщиной – 1,2 мм, каркас – 2 мм. Две пары 19” направляющих регулируются по глубине и имеют разметку в юнитах (U). Регулируемые опоры входят в стандартную комплектацию. Конструктивные характеристики: Поставляются в разобранном виде, в удобном для транспортировки гофрокартонном ящике - (2 места); Ширина шкафа - 800 мм; Глубина шкафа - 800 мм; Высо | руб. | 116320.8
04-2303 Rexant |  | 88171 | Напольный шкаф REXANT 47U используется для размещения активного и пассивного 19" оборудования, которое можно устанавливать на двух или четырех монтажных профилях. Поставляется в разобранном виде, состоит из 2 частей. Передняя дверь выполнена из тонированного ударопрочного стекла 5 мм в металлической раме. Задняя дверь из металла оснащена замком с откидной ручкой. Могут быть установлены для открытия как в левую, так и в правую сторону. Крышка оборудована съемными панелями для установки вентиляторного модуля и для ввода кабелей. На дне также находятся съемные панели для ввода кабелей. Боковые съемные панели на защелках обеспечивают удобный доступ к оборудованию. Двери, дно и крыша изготовлены из листовой стали толщиной – 1,2 мм, каркас – 2 мм. Две пары 19” направляющих регулируются по глубине и имеют разметку в юнитах (U). Регулируемые опоры входят в стандартную комплектацию. Конструктивные характеристики: Поставляются в разобранном виде, в удобном для транспортировки гофрокартонном ящике - (2 места); Шир | руб. | 116752.62
04-2300 Rexant |  | 88172 | Напольный шкаф REXANT 47U используется для размещения активного и пассивного 19" оборудования, которое можно устанавливать на двух или четырех монтажных профилях. Поставляется в разобранном виде, состоит из 3 частей. Передняя дверь выполнена из тонированного ударопрочного стекла 5 мм в металлической раме. Задняя дверь из металла оснащена замком с откидной ручкой. Двери могут быть установлены для открытия как в левую, так и в правую сторону. Крышка оборудована съемными панелями для установки вентиляторного модуля и для ввода кабелей. На дне также находятся съемные панели для ввода кабелей. Боковые съемные панели на защелках обеспечивают удобный доступ к оборудованию. Двери, дно и крыша изготовлены из листовой стали толщиной – 1,2 мм, каркас – 2 мм. Две пары 19” направляющих регулируются по глубине и имеют разметку в юнитах (U). Регулируемые опоры входят в стандартную комплектацию. Конструктивные характеристики: Поставляются в разобранном виде, в удобном для транспортировки гофрокартонном ящике - (3 места | руб. | 121544.72
04-2330 Rexant |  | 88173 | Напольный шкаф REXANT 47U используется для размещения активного и пассивного 19" оборудования, которое можно устанавливать на двух или четырех монтажных профилях. Поставляется в разобранном виде, состоит из 3 частей. Передняя и задняя дверцы имеют перфорацию. Могут быть установлены для открытия как в левую, так и в правую сторону. Задняя дверь оснащена замком с откидной ручкой. Крышка оборудована съемными панелями для установки вентиляторного модуля и для ввода кабелей. На дне также находятся съемные панели для ввода кабелей. Боковые съемные панели на защелках обеспечивают удобный доступ к оборудованию. Двери, дно и крыша изготовлены из листовой стали толщиной – 1,2 мм, каркас – 2 мм. Две пары 19” направляющих регулируются по глубине и имеют разметку в юнитах (U). Регулируемые опоры входят в стандартную комплектацию. Конструктивные характеристики: Поставляются в разобранном виде, в удобном для транспортировки гофрокартонном ящике - (3 места); Ширина шкафа - 600 мм; Глубина шкафа - 1000 мм; Высота шкафа | руб. | 126120.2
04-2302 Rexant |  | 88174 | Напольный шкаф REXANT 47U используется для размещения активного и пассивного 19" оборудования, которое можно устанавливать на двух или четырех монтажных профилях. Поставляется в разобранном виде, состоит из 2 частей. Передняя дверь выполнена из тонированного ударопрочного стекла 5 мм в металлической раме. Задняя дверь из металла оснащена замком с откидной ручкой. Двери могут быть установлены для открытия как в левую, так и в правую сторону. Крышка оборудована съемными панелями для установки вентиляторного модуля и для ввода кабелей. На дне также находятся съемные панели для ввода кабелей. Боковые съемные панели на защелках обеспечивают удобный доступ к оборудованию. Двери, дно и крыша изготовлены из листовой стали толщиной – 1,2 мм, каркас – 2 мм. Две пары 19” направляющих регулируются по глубине и имеют разметку в юнитах (U). Регулируемые опоры входят в стандартную комплектацию. Конструктивные характеристики: Поставляются в разобранном виде, в удобном для транспортировки гофрокартонном ящике - (2 места | руб. | 146194.77
04-2309 Rexant |  | 88167 | Напольный шкаф REXANT 42U используется для размещения активного и пассивного 19" оборудования, которое можно устанавливать на двух или четырех монтажных профилях. Поставляется в разобранном виде, состоит из 2 частей. Передняя дверь выполнена из тонированного ударопрочного стекла 5 мм в металлической раме. Задняя дверь из металла оснащена замком с откидной ручкой. Двери могут быть установлены для открытия как в левую, так и в правую сторону. Крышка оборудована съемными панелями для установки вентиляторного модуля и для ввода кабелей. На дне также находятся съемные панели для ввода кабелей. Боковые съемные панели на защелках обеспечивают удобный доступ к оборудованию. Двери, дно и крыша изготовлены из листовой стали толщиной – 1,2 мм, каркас – 2 мм. Две пары 19” направляющих регулируются по глубине и имеют разметку в юнитах (U). Регулируемые опоры входят в стандартную комплектацию. Конструктивные характеристики: Поставляются в разобранном виде, в удобном для транспортировки гофрокартонном ящике - (2 места | руб. | 148075.2
04-2364-1 Rexant |  | 88169 | Напольный шкаф REXANT используется для размещения активного и пассивного 19" оборудования, которое можно устанавливать на двух или четырех монтажных профилях. Шкаф поставляется в разобранном виде, состоит из 3 частей. Передняя и задняя дверцы имеют перфорацию. Могут быть установлены для открытия как в левую, так и в правую сторону. Задняя дверь оснащена замком с откидной ручкой. Крышка оборудована съемными панелями для установки вентиляторного модуля и для ввода кабелей. На дне также находятся съемные панели для ввода кабелей. Боковые съемные панели на защелках обеспечивают удобный доступ к оборудованию. Две пары 19” направляющих регулируются по глубине и имеют разметку в юнитах (U). Регулируемые опоры входят в стандартную комплектацию. Страна производства – РФ. | руб. | 148562.34
04-2301 Rexant |  | 88175 | Напольный шкаф REXANT 47U используется для размещения активного и пассивного 19" оборудования, которое можно устанавливать на двух или четырех монтажных профилях. Поставляется в разобранном виде, состоит из 2 частей. Передняя дверь выполнена из тонированного ударопрочного стекла 5 мм в металлической раме. Задняя дверь из металла оснащена замком с откидной ручкой. Могут быть установлены для открытия как в левую, так и в правую сторону. Крышка оборудована съемными панелями для установки вентиляторного модуля и для ввода кабелей. На дне также находятся съемные панели для ввода кабелей. Боковые съемные панели на защелках обеспечивают удобный доступ к оборудованию. Двери, дно и крыша изготовлены из листовой стали толщиной – 1,2 мм, каркас – 2 мм. Две пары 19” направляющих регулируются по глубине и имеют разметку в юнитах (U). Регулируемые опоры входят в стандартную комплектацию. Конструктивные характеристики: Поставляются в разобранном виде, в удобном для транспортировки гофрокартонном ящике - (2 места); Шир | руб. | 156285.44
04-2331 Rexant |  | 88176 | Напольный шкаф REXANT 47U используется для размещения активного и пассивного 19" оборудования, которое можно устанавливать на двух или четырех монтажных профилях. Поставляется в разобранном виде, состоит из 2 частей. Передняя и задняя дверцы имеют перфорацию. Могут быть установлены для открытия как в левую, так и в правую сторону. Задняя дверь оснащена замком с откидной ручкой. Крышка оборудована съемными панелями для установки вентиляторного модуля и для ввода кабелей. На дне также находятся съемные панели для ввода кабелей. Боковые съемные панели на защелках обеспечивают удобный доступ к оборудованию. Двери, дно и крыша изготовлены из листовой стали толщиной – 1,2 мм, каркас – 2 мм. Две пары 19” направляющих регулируются по глубине и имеют разметку в юнитах (U). Регулируемые опоры входят в стандартную комплектацию. Конструктивные характеристики: Поставляются в разобранном виде, в удобном для транспортировки гофрокартонном ящике - (2 места); Ширина шкафа - 800 мм; Глубина шкафа - 1000 мм; Высота шкафа | руб. | 159411.7
04-2364 Rexant |  | 88168 | Напольный шкаф REXANT 42U используется для размещения активного и пассивного 19" оборудования, которое можно устанавливать на двух или четырех монтажных профилях. Поставляется в разобранном виде, состоит из 2 частей. Распашные передняя и задняя дверцы имеют перфорацию. Могут быть установлены для открытия как в левую, так и в правую сторону. Задняя дверь оснащена замком с откидной ручкой. Крышка оборудована съемными панелями для установки вентиляторного модуля и для ввода кабелей. На дне также находятся съемные панели для ввода кабелей. Боковые съемные панели на защелках обеспечивают удобный доступ к оборудованию. Двери, дно и крыша изготовлены из листовой стали толщиной – 1,2 мм, каркас – 2 мм. Две пары 19” направляющих регулируются по глубине и имеют разметку в юнитах (U). Регулируемые опоры входят в стандартную комплектацию. Конструктивные характеристики: Поставляются в разобранном виде, в удобном для транспортировки гофрокартонном ящике - (2 места); Ширина шкафа - 800 мм; Глубина шкафа - 1000 мм; Выс | руб. | 171304.5
Настенные шкафы
Модель | Изображение | Код поиска | Описание | Розница
11-0400 Rexant |  | 80461 | 11-0400 - Корпус пластиковый Rexant ЩМПп с монтажной панелью 300х200х130 мм ABS УХЛ1 | руб. | 2539.95
04-0664-111 Rexant |  | 87843 | Настенный шкаф 19" 6U 600х450, дверь сплошное стекло, серый, RAL 7035 REXANT | руб. | 10481.12
04-0666-111 Rexant |  | 87842 | Настенный шкаф 19" 6U 600х600, дверь сплошное стекло, серый, RAL 7035 REXANT | руб. | 11662.1
04-0964-111 Rexant |  | 87846 | Настенный шкаф 19" 9U 600х450, дверь сплошное стекло, серый, RAL 7035 REXANT | руб. | 11844.46
04-0964-112 Rexant |  | 87847 | Настенный шкаф 19" 9U 600х450, дверь сплошное стекло, черный, RAL 9005 REXANT | руб. | 11844.46
04-0966-112 Rexant |  | 87845 | Настенный шкаф 19" 9U 600?600, дверь сплошное стекло, черный, RAL 9005 REXANT | руб. | 13120.94
04-0966-111 Rexant |  | 87844 | Настенный шкаф 19" 9U 600?600, дверь сплошное стекло, серый, RAL 7035 REXANT | руб. | 13941
04-2200 Rexant |  | 56452 | Односекционный настенный шкаф REXANT 6U поставляется в разобранном виде. Дверца оснащена замком, может быть установлена для открытия как в левую, так и правую сторону (радиус открытия 220?). Съемные боковые стенки укомплектованы защелками, что обеспечивает легкий и удобный доступ к установленному оборудованию. На задней стенке расположены отверстия для крепления шкафа к стене. Крышка оборудована съемными панелями для установки вентиляторного модуля и оснащена технологическими отверстиями для двух кабельных вводов. Каркас изготовлен из листовой стали 1,5 мм, дверь – из тонированного ударопрочного стекла 5 мм в металлической раме. Предусмотрены заземляющие соединения. Для монтажа 19" оборудования используется пара вертикальных металлических профилей, имеющих разметку в юнитах (U). Покрытие – порошковая окраска с предварительным фосфатированием. В комплекте поставляются 2 уголка для поддержки оборудования. Конструктивные характеристики: Поставляются в разобранном виде, в удобном для транспортировки гофрокарт | руб. | 14471.35
04-2210 Rexant |  | 72597 | Односекционный настенный шкаф REXANT 6U поставляется в разобранном виде. Дверца оснащена замком, может быть установлена для открытия как в левую, так и правую сторону (радиус открытия 220?). Съемные боковые стенки укомплектованы защелками, что обеспечивает легкий и удобный доступ к установленному оборудованию. На задней стенке расположены отверстия для крепления шкафа к стене. Крышка оборудована съемными панелями для установки вентиляторного модуля и оснащена технологическими отверстиями для двух кабельных вводов. Каркас изготовлен из листовой стали 1,5 мм, дверь – из металла толщиной 1,25 мм. Предусмотрены заземляющие соединения. Для монтажа 19" оборудования используется пара вертикальных металлических профилей, имеющих разметку в юнитах (U). Покрытие – порошковая окраска с предварительным фосфатированием. В комплекте поставляются 2 уголка для поддержки оборудования. | руб. | 14471.35
04-1266-111 Rexant |  | 87848 | Настенный шкаф 19" 12U 600х600, дверь сплошное стекло, серый, RAL 7035 REXANT | руб. | 14675.31
04-1266-112 Rexant |  | 87849 | Настенный шкаф 19" 12U 600х600, дверь сплошное стекло, черный, RAL 9005 REXANT | руб. | 14675.31
04-2201 Rexant |  | 88076 | Односекционный настенный шкаф REXANT 9U поставляется в разобранном виде. Дверца оснащена замком, может быть установлена для открытия как в левую, так и правую сторону (радиус открытия 220?). Съемные боковые стенки укомплектованы защелками, что обеспечивает легкий и удобный доступ к установленному оборудованию. На задней стенке расположены отверстия для крепления шкафа к стене. Крышка оборудована съемными панелями для установки вентиляторного модуля и оснащена технологическими отверстиями для двух кабельных вводов. Каркас изготовлен из листовой стали 1,5 мм, дверь – из тонированного ударопрочного стекла 5 мм в металлической раме. Предусмотрены заземляющие соединения. Для монтажа 19" оборудования используется пара вертикальных металлических профилей, имеющих разметку в юнитах (U). Покрытие – порошковая окраска с предварительным фосфатированием. В комплекте поставляются 2 уголка для поддержки оборудования. Конструктивные характеристики: Поставляются в разобранном виде, в удобном для транспортировки гофрокарт | руб. | 16771.79
04-2230 Rexant |  | 88073 | Односекционный настенный шкаф REXANT 6U поставляется в разобранном виде. Дверца оснащена замком, может быть установлена для открытия как в левую, так и правую сторону (радиус открытия 220?). Съемные боковые стенки укомплектованы защелками, что обеспечивает легкий и удобный доступ к установленному оборудованию. На задней стенке расположены отверстия для крепления шкафа к стене. Крышка оборудована съемными панелями для установки вентиляторного модуля и оснащена технологическими отверстиями для двух кабельных вводов. Каркас изготовлен из листовой стали 1,5 мм, дверь – из металла толщиной 1,25 мм. Предусмотрены заземляющие соединения. Для монтажа 19" оборудования используется пара вертикальных металлических профилей, имеющих разметку в юнитах (U). Покрытие – порошковая окраска с предварительным фосфатированием. В комплекте поставляются 2 уголка для поддержки оборудования. Конструктивные характеристики: Поставляются в разобранном виде, в удобном для транспортировки гофрокартонном ящике - (1 место); Ширина шкафа | руб. | 16836.82
04-2211 Rexant |  | 88077 | Односекционный настенный шкаф REXANT 9U поставляется в разобранном виде. Дверца оснащена замком, может быть установлена для открытия как в левую, так и правую сторону (радиус открытия 220?). Съемные боковые стенки укомплектованы защелками, что обеспечивает легкий и удобный доступ к установленному оборудованию. На задней стенке расположены отверстия для крепления шкафа к стене. Крышка оборудована съемными панелями для установки вентиляторного модуля и оснащена технологическими отверстиями для двух кабельных вводов. Каркас изготовлен из листовой стали 1,5 мм, передняя дверь – из металла толщиной 1,25 мм. Предусмотрены заземляющие соединения. Для монтажа 19" оборудования используется пара вертикальных металлических профилей, имеющих разметку в юнитах (U). Покрытие – порошковая окраска с предварительным фосфатированием. В комплекте поставляются 2 уголка для поддержки оборудования. Конструктивные характеристики: Поставляются в разобранном виде, в удобном для транспортировки гофрокартонном ящике - (1 место); Шир | руб. | 16837.86
04-2220 Rexant |  | 88072 | Односекционный настенный шкаф REXANT 6U поставляется в разобранном виде. Дверца оснащена замком, может быть установлена для открытия как в левую, так и правую сторону (радиус открытия 220?). Съемные боковые стенки укомплектованы защелками, что обеспечивает легкий и удобный доступ к установленному оборудованию. На задней стенке расположены отверстия для крепления шкафа к стене. Крышка оборудована съемными панелями для установки вентиляторного модуля и оснащена технологическими отверстиями для двух кабельных вводов. Каркас изготовлен из листовой стали 1,5 мм, дверь – из тонированного ударопрочного стекла 5 мм в металлической раме. Предусмотрены заземляющие соединения. Для монтажа 19" оборудования используется пара вертикальных металлических профилей, имеющих разметку в юнитах (U). Покрытие – порошковая окраска с предварительным фосфатированием. В комплекте поставляются 2 уголка для поддержки оборудования. Конструктивные характеристики: Поставляются в разобранном виде, в удобном для транспортировки гофрокарт | руб. | 17357.62
04-2221 Rexant |  | 88074 | Односекционный настенный шкаф REXANT 9U поставляется в разобранном виде. Дверца оснащена замком, может быть установлена для открытия как в левую, так и правую сторону (радиус открытия 220?). Съемные боковые стенки укомплектованы защелками, что обеспечивает легкий и удобный доступ к установленному оборудованию. На задней стенке расположены отверстия для крепления шкафа к стене. Крышка оборудована съемными панелями для установки вентиляторного модуля и оснащена технологическими отверстиями для двух кабельных вводов. Каркас изготовлен из листовой стали 1,5 мм, дверь – из тонированного ударопрочного стекла 5 мм в металлической раме. Предусмотрены заземляющие соединения. Для монтажа 19" оборудования используется пара вертикальных металлических профилей, имеющих разметку в юнитах (U). Покрытие – порошковая окраска с предварительным фосфатированием. В комплекте поставляются 2 уголка для поддержки оборудования. Конструктивные характеристики: Поставляются в разобранном виде, в удобном для транспортировки гофрокарт | руб. | 18521.57
04-2231 Rexant |  | 88075 | Односекционный настенный шкаф REXANT 9U поставляется в разобранном виде. Дверца оснащена замком, может быть установлена для открытия как в левую, так и правую сторону (радиус открытия 220?). Съемные боковые стенки укомплектованы защелками, что обеспечивает легкий и удобный доступ к установленному оборудованию. На задней стенке расположены отверстия для крепления шкафа к стене. Крышка оборудована съемными панелями для установки вентиляторного модуля и оснащена технологическими отверстиями для двух кабельных вводов. Каркас изготовлен из листовой стали 1,5 мм, дверь – из металла толщиной 1,25 мм. Предусмотрены заземляющие соединения. Для монтажа 19" оборудования используется пара вертикальных металлических профилей, имеющих разметку в юнитах (U). Покрытие – порошковая окраска с предварительным фосфатированием. В комплекте поставляются 2 уголка для поддержки оборудования. Конструктивные характеристики: Поставляются в разобранном виде, в удобном для транспортировки гофрокартонном ящике - (1 место); Ширина шкафа | руб. | 19962.22
04-2222 Rexant |  | 88078 | Односекционный настенный шкаф REXANT 12U поставляется в разобранном виде. Дверца оснащена замком, может быть установлена для открытия как в левую, так и правую сторону (радиус открытия 220?). Съемные боковые стенки укомплектованы защелками, что обеспечивает легкий и удобный доступ к установленному оборудованию. На задней стенке расположены отверстия для крепления шкафа к стене. Крышка оборудована съемными панелями для установки вентиляторного модуля и оснащена технологическими отверстиями для двух кабельных вводов. Каркас изготовлен из листовой стали 1,5 мм, дверь – из тонированного ударопрочного стекла 5 мм в металлической раме. Предусмотрены заземляющие соединения. Для монтажа 19" оборудования используется пара вертикальных металлических профилей, имеющих разметку в юнитах (U). Покрытие – порошковая окраска с предварительным фосфатированием. В комплекте поставляются 2 уголка для поддержки оборудования. Конструктивные характеристики: Поставляются в разобранном виде, в удобном для транспортировки гофрокар | руб. | 20720.29
04-2232 Rexant |  | 88079 | Односекционный настенный шкаф REXANT 12U поставляется в разобранном виде. Дверца оснащена замком, может быть установлена для открытия как в левую, так и правую сторону (радиус открытия 220?). Съемные боковые стенки укомплектованы защелками, что обеспечивает легкий и удобный доступ к установленному оборудованию. На задней стенке расположены отверстия для крепления шкафа к стене. Крышка оборудована съемными панелями для установки вентиляторного модуля и оснащена технологическими отверстиями для двух кабельных вводов. Каркас изготовлен из листовой стали 1,5 мм, дверь – из металла толщиной 1,25 мм. Предусмотрены заземляющие соединения. Для монтажа 19" оборудования используется пара вертикальных металлических профилей, имеющих разметку в юнитах (U). Покрытие – порошковая окраска с предварительным фосфатированием. В комплекте поставляются 2 уголка для поддержки оборудования. Конструктивные характеристики: Поставляются в разобранном виде, в удобном для транспортировки гофрокартонном ящике - (1 место); Ширина шкаф | руб. | 20720.29
04-2212 Rexant |  | 88081 | Односекционный настенный шкаф REXANT 12U поставляется в разобранном виде. Дверца оснащена замком, может быть установлена для открытия как в левую, так и правую сторону (радиус открытия 220?). Съемные боковые стенки укомплектованы защелками, что обеспечивает легкий и удобный доступ к установленному оборудованию. На задней стенке расположены отверстия для крепления шкафа к стене. Крышка оборудована съемными панелями для установки вентиляторного модуля и оснащена технологическими отверстиями для двух кабельных вводов. Каркас изготовлен из листовой стали 1,5 мм, дверь – из металла толщиной 1,25 мм. Предусмотрены заземляющие соединения. Для монтажа 19" оборудования используется пара вертикальных металлических профилей, имеющих разметку в юнитах (U). Покрытие – порошковая окраска с предварительным фосфатированием. В комплекте поставляются 2 уголка для поддержки оборудования. Конструктивные характеристики: Поставляются в разобранном виде, в удобном для транспортировки гофрокартонном ящике - (1 место); Ширина шкаф | руб. | 20787.55
04-2203 Rexant |  | 88084 | Односекционный настенный шкаф REXANT 15U поставляется в разобранном виде. Дверца оснащена замком, может быть установлена как на левую, так и правую сторону (радиус открытия 220?). Съемные боковые стенки укомплектованы защелками, что обеспечивает легкий и удобный доступ к установленному оборудованию. На задней стенке расположены отверстия для крепления шкафа к стене. Крышка оборудована съемными панелями для установки вентиляторного модуля и оснащена технологическими отверстиями для двух кабельных вводов. Каркас изготовлен из листовой стали 1,5 мм, дверь – из тонированного ударопрочного стекла 5 мм в металлической раме. Предусмотрены заземляющие соединения. Для монтажа 19" оборудования используется пара вертикальных металлических профилей, имеющих разметку в юнитах (U). Покрытие – порошковая окраска с предварительным фосфатированием. В комплекте поставляются 2 уголка для поддержки оборудования. Конструктивные характеристики: Поставляются в разобранноRC[-2]:RCм виде, в удобном для транспортировки гофрокартон | руб. | 21172.42
04-2213 Rexant |  | 88085 | Односекционный настенный шкаф REXANT 15U поставляется в разобранном виде. Дверца оснащена замком, может быть установлена как на левую, так и правую сторону (радиус открытия 220?). Съемные боковые стенки укомплектованы защелками, что обеспечивает легкий и удобный доступ к установленному оборудованию. На задней стенке расположены отверстия для крепления шкафа к стене. Крышка оборудована съемными панелями для установки вентиляторного модуля и оснащена технологическими отверстиями для двух кабельных вводов. Каркас изготовлен из листовой стали 1,5 мм, дверь – из металла толщиной 1,25 мм. Предусмотрены заземляющие соединения. Для монтажа 19" оборудования используется пара вертикальных металлических профилей, имеющих разметку в юнитах (U). Покрытие – порошковая окраска с предварительным фосфатированием. В комплекте поставляются 2 уголка для поддержки оборудования. Конструктивные характеристики: Поставляются в разобранном виде, в удобном для транспортировки гофрокартонном ящике - (1 место); Ширина шкафа - 570 мм; | руб. | 21172.42
04-2202 Rexant |  | 88080 | Односекционный настенный шкаф REXANT 12U поставляется в разобранном виде. Дверца оснащена замком, может быть установлена для открытия как в левую, так и правую сторону (радиус открытия 220?). Съемные боковые стенки укомплектованы защелками, что обеспечивает легкий и удобный доступ к установленному оборудованию. На задней стенке расположены отверстия для крепления шкафа к стене. Крышка оборудована съемными панелями для установки вентиляторного модуля и оснащена технологическими отверстиями для двух кабельных вводов. Каркас изготовлен из листовой стали 1,5 мм, дверь – из тонированного ударопрочного стекла 5 мм в металлической раме. Предусмотрены заземляющие соединения. Для монтажа 19" оборудования используется пара вертикальных металлических профилей, имеющих разметку в юнитах (U). Покрытие – порошковая окраска с предварительным фосфатированием. В комплекте поставляются 2 уголка для поддержки оборудования. Конструктивные характеристики: Поставляются в разобранном виде, в удобном для транспортировки гофрокар | руб. | 21826.85
04-2233 Rexant |  | 88083 | Односекционный настенный шкаф REXANT 15U поставляется в разобранном виде. Дверца оснащена замком, может быть установлена как на левую, так и правую сторону (радиус открытия 220?). Съемные боковые стенки укомплектованы защелками, что обеспечивает легкий и удобный доступ к установленному оборудованию. На задней стенке расположены отверстия для крепления шкафа к стене. Крышка оборудована съемными панелями для установки вентиляторного модуля и оснащена технологическими отверстиями для двух кабельных вводов. Каркас изготовлен из листовой стали 1,5 мм, дверь – из металла толщиной 1,25 мм. Предусмотрены заземляющие соединения. Для монтажа 19" оборудования используется пара вертикальных металлических профилей, имеющих разметку в юнитах (U). Покрытие – порошковая окраска с предварительным фосфатированием. В комплекте поставляются 2 уголка для поддержки оборудования. Конструктивные характеристики: Поставляются в разобранном виде, в удобном для транспортировки гофрокартонном ящике - (1 место); Ширина шкафа - 570 мм; | руб. | 24196.55
04-2223 Rexant |  | 88082 | Односекционный настенный шкаф REXANT 15U поставляется в разобранном виде. Дверца оснащена замком, может быть установлена как на левую, так и правую сторону (радиус открытия 220?). Съемные боковые стенки укомплектованы защелками, что обеспечивает легкий и удобный доступ к установленному оборудованию. На задней стенке расположены отверстия для крепления шкафа к стене. Крышка оборудована съемными панелями для установки вентиляторного модуля и оснащена технологическими отверстиями для двух кабельных вводов. Каркас изготовлен из листовой стали 1,5 мм, дверь – из тонированного ударопрочного стекла 5 мм в металлической раме. Предусмотрены заземляющие соединения. Для монтажа 19" оборудования используется пара вертикальных металлических профилей, имеющих разметку в юнитах (U). Покрытие – порошковая окраска с предварительным фосфатированием. В комплекте поставляются 2 уголка для поддержки оборудования. Конструктивные характеристики: Поставляются в разобранном виде, в удобном для транспортировки гофрокартонном ящике | руб. | 24944.98
04-2214 Rexant |  | 88087 | Односекционный настенный шкаф REXANT 18U поставляется в разобранном виде. Дверца оснащена замком, может быть установлена как на левую, так и правую сторону (радиус открытия 220?). Съемные боковые стенки укомплектованы защелками, что обеспечивает легкий и удобный доступ к установленному оборудованию. На задней стенке расположены отверстия для крепления шкафа к стене. Крышка оборудована съемными панелями для установки вентиляторного модуля и оснащена технологическими отверстиями для двух кабельных вводов. Каркас изготовлен из листовой стали 1,5 мм, дверь – из металла толщиной 1,25 мм. Предусмотрены заземляющие соединения. Для монтажа 19" оборудования используется пара вертикальных металлических профилей, имеющих разметку в юнитах (U). Покрытие – порошковая окраска с предварительным фосфатированием. В комплекте поставляются 2 уголка для поддержки оборудования. Конструктивные характеристики: Поставляются в разобранном виде, в удобном для транспортировки гофрокартонном ящике - (1 место); Ширина шкафа - 570 мм; | руб. | 26182.65
04-2234 Rexant |  | 88089 | Односекционный настенный шкаф REXANT 18U поставляется в разобранном виде. Дверца оснащена замком, может быть установлена как на левую, так и правую сторону (радиус открытия 220?). Съемные боковые стенки укомплектованы защелками, что обеспечивает легкий и удобный доступ к установленному оборудованию. На задней стенке расположены отверстия для крепления шкафа к стене. Крышка оборудована съемными панелями для установки вентиляторного модуля и оснащена технологическими отверстиями для двух кабельных вводов. Каркас изготовлен из листовой стали 1,5 мм, дверь – из металла толщиной 1,25 мм. Предусмотрены заземляющие соединения. Для монтажа 19" оборудования используется пара вертикальных металлических профилей, имеющих разметку в юнитах (U). Покрытие – порошковая окраска с предварительным фосфатированием. В комплекте поставляются 2 уголка для поддержки оборудования. Конструктивные характеристики: Поставляются в разобранном виде, в удобном для транспортировки гофрокартонном ящике - (1 место); Ширина шкафа - 570 мм; | руб. | 28431.04
04-2204 Rexant |  | 88086 | Односекционный настенный шкаф REXANT 18U поставляется в разобранном виде. Дверца оснащена замком, может быть установлена как на левую, так и правую сторону (радиус открытия 220?). Съемные боковые стенки укомплектованы защелками, что обеспечивает легкий и удобный доступ к установленному оборудованию. На задней стенке расположены отверстия для крепления шкафа к стене. Крышка оборудована съемными панелями для установки вентиляторного модуля и оснащена технологическими отверстиями для двух кабельных вводов. Каркас изготовлен из листовой стали 1,5 мм, дверь – из тонированного ударопрочного стекла 5 мм в металлической раме. Предусмотрены заземляющие соединения. Для монтажа 19" оборудования используется пара вертикальных металлических профилей, имеющих разметку в юнитах (U). Покрытие – порошковая окраска с предварительным фосфатированием. В комплекте поставляются 2 уголка для поддержки оборудования. Конструктивные характеристики: Поставляются в разобранном виде, в удобном для транспортировки гофрокартонном ящике | руб. | 29132.84
04-2224 Rexant |  | 88088 | Односекционный настенный шкаф REXANT 18U поставляется в разобранном виде. Дверца оснащена замком, может быть установлена как на левую, так и правую сторону (радиус открытия 220?). Съемные боковые стенки укомплектованы защелками, что обеспечивает легкий и удобный доступ к установленному оборудованию. На задней стенке расположены отверстия для крепления шкафа к стене. Крышка оборудована съемными панелями для установки вентиляторного модуля и оснащена технологическими отверстиями для двух кабельных вводов. Каркас изготовлен из листовой стали 1,5 мм, дверь – из тонированного ударопрочного стекла 5 мм в металлической раме. Предусмотрены заземляющие соединения. Для монтажа 19" оборудования используется пара вертикальных металлических профилей, имеющих разметку в юнитах (U). Покрытие – порошковая окраска с предварительным фосфатированием. В комплекте поставляются 2 уголка для поддержки оборудования. Конструктивные характеристики: Поставляются в разобранном виде, в удобном для транспортировки гофрокартонном ящике | руб. | 29310.27
Аксессуары для шкафов
Блоки розеток
Модель | Изображение | Код поиска | Описание | Розница
04-0307 Rexant |  | 88135 | Блок розеток горизонтальный 19” обеспечивает электропитанием активное сетевое оборудование, расположенное в шкафах и стойках. Оснащен 8 гнездами. На корпусе черного цвета, изготовленном из качественного пластика, располагаются 8 гнезд. Выключатель имеет цветовую индикацию и оснащен защитной крышкой от случайного выключения. Максимальный ток нагрузки – 16 А. Напряжение питания – 220 В. Характеристики: Стандарт розеток: Schuko Крышки гнезд: Пластик Корпус панели электропитания: Пластиковый Выключатель: да Защитная крышка от случайного выключения Напряжение питания: 220 В Максимальный ток нагрузки: 16 А | руб. | 2297.9
04-0303-1 Rexant |  | 88131 | Блок распределения питания предназначен для подключения приемников (потребителей) электрического тока в телекоммуникационных шкафах и стойках с номинальным напряжением 220В и суммарным током нагрузки не более 10А и 16А (в зависимости от модели). Используется в однофазных электрических сетях. Блок распределения питания способствует упорядоченному подключению приемников (потребителей), обеспечивает стабильное электроснабжение и защиту от перегрузок. Это делает его незаменимым элементом в телекоммуникационных системах, где требуется высокая надежность и безопасность работы оборудования. | руб. | 2714.16
04-0306 Rexant |  | 88134 | Блок розеток горизонтальный 19” обеспечивает электропитанием активное сетевое оборудование, расположенное в шкафах и стойках. Оснащен 8 гнездами. На корпусе черного цвета, изготовленном из качественного пластика, располагаются 8 гнезд. Выключатель имеет цветовую индикацию и оснащен защитной крышкой от случайного выключения. Максимальный ток нагрузки – 16 А. Напряжение питания – 220 В. Длина шнура составляет 1,8 метра. Характеристики: Ширина: 19" Стандарт розеток: Schuko Кол-во розеток: 8 Шнур питания: да Длинна шнура: 1,8 м Крышки гнезд: пластик Корпус панели электропитания: пластиковый Выключатель: да Защитная крышка от случайного выключения Напряжение питания: 220 В Максимальный ток нагрузки: 16 А Вес: 1,400 кг | руб. | 2903.06
04-0305-1 Rexant |  | 88133 | Блок распределения питания предназначен для подключения приемников (потребителей) электрического тока в телекоммуникационных шкафах и стойках с номинальным напряжением 220В и суммарным током нагрузки не более 10А и 16А (в зависимости от модели). Используется в однофазных электрических сетях. Блок распределения питания способствует упорядоченному подключению приемников (потребителей), обеспечивает стабильное электроснабжение и защиту от перегрузок. Это делает его незаменимым элементом в телекоммуникационных системах, где требуется высокая надежность и безопасность работы оборудования. | руб. | 2983.18
04-0101-1 Rexant |  | 88120 | Блок распределения питания предназначен для подключения приемников (потребителей) электрического тока в телекоммуникационных шкафах и стойках с номинальным напряжением 220В и суммарным током нагрузки не более 10А и 16А (в зависимости от модели). Используется в однофазных электрических сетях. Блок распределения питания способствует упорядоченному подключению приемников (потребителей), обеспечивает стабильное электроснабжение и защиту от перегрузок. Это делает его незаменимым элементом в телекоммуникационных системах, где требуется высокая надежность и безопасность работы оборудования. | руб. | 3015.6
04-0301-1 Rexant |  | 88129 | Блок распределения питания предназначен для подключения приемников (потребителей) электрического тока в телекоммуникационных шкафах и стойках с номинальным напряжением 220В и суммарным током нагрузки не более 10А и 16А (в зависимости от модели). Используется в однофазных электрических сетях. Блок распределения питания способствует упорядоченному подключению приемников (потребителей), обеспечивает стабильное электроснабжение и защиту от перегрузок. Это делает его незаменимым элементом в телекоммуникационных системах, где требуется высокая надежность и безопасность работы оборудования. | руб. | 3081.65
04-0104-1 Rexant |  | 88123 | Блок распределения питания предназначен для подключения приемников (потребителей) электрического тока в телекоммуникационных шкафах и стойках с номинальным напряжением 220В и суммарным током нагрузки не более 10А и 16А (в зависимости от модели). Используется в однофазных электрических сетях. Блок распределения питания способствует упорядоченному подключению приемников (потребителей), обеспечивает стабильное электроснабжение и защиту от перегрузок. Это делает его незаменимым элементом в телекоммуникационных системах, где требуется высокая надежность и безопасность работы оборудования. | руб. | 3099.67
04-0105-1 Rexant |  | 88124 | Блок распределения питания предназначен для подключения приемников (потребителей) электрического тока в телекоммуникационных шкафах и стойках с номинальным напряжением 220В и суммарным током нагрузки не более 10А и 16А (в зависимости от модели). Используется в однофазных электрических сетях. Блок распределения питания способствует упорядоченному подключению приемников (потребителей), обеспечивает стабильное электроснабжение и защиту от перегрузок. Это делает его незаменимым элементом в телекоммуникационных системах, где требуется высокая надежность и безопасность работы оборудования. | руб. | 3141.71
04-0302-1 Rexant |  | 88130 | Блок распределения питания предназначен для подключения приемников (потребителей) электрического тока в телекоммуникационных шкафах и стойках с номинальным напряжением 220В и суммарным током нагрузки не более 10А и 16А (в зависимости от модели). Используется в однофазных электрических сетях. Блок распределения питания способствует упорядоченному подключению приемников (потребителей), обеспечивает стабильное электроснабжение и защиту от перегрузок. Это делает его незаменимым элементом в телекоммуникационных системах, где требуется высокая надежность и безопасность работы оборудования. | руб. | 3141.71
04-0304-1 Rexant |  | 88132 | Блок распределения питания предназначен для подключения приемников (потребителей) электрического тока в телекоммуникационных шкафах и стойках с номинальным напряжением 220В и суммарным током нагрузки не более 10А и 16А (в зависимости от модели). Используется в однофазных электрических сетях. Блок распределения питания способствует упорядоченному подключению приемников (потребителей), обеспечивает стабильное электроснабжение и защиту от перегрузок. Это делает его незаменимым элементом в телекоммуникационных системах, где требуется высокая надежность и безопасность работы оборудования. | руб. | 3141.71
04-0102-1 Rexant |  | 88121 | Блок распределения питания предназначен для подключения приемников (потребителей) электрического тока в телекоммуникационных шкафах и стойках с номинальным напряжением 220В и суммарным током нагрузки не более 10А и 16А (в зависимости от модели). Используется в однофазных электрических сетях. Блок распределения питания способствует упорядоченному подключению приемников (потребителей), обеспечивает стабильное электроснабжение и защиту от перегрузок. Это делает его незаменимым элементом в телекоммуникационных системах, где требуется высокая надежность и безопасность работы оборудования. | руб. | 3223.37
04-0309 Rexant |  | 88136 | Блок розеток 19” обеспечивает электропитанием активное сетевое оборудование, расположенное в шкафах и стойках. Оснащен 8 гнездами. Корпус выполнен в черном цвете и изготовлен из качественного алюминия. Выключатель устройства имеет цветовую индикацию. Максимальный ток нагрузки – 10 А. Напряжение питания – 220 В. Длина шнура составляет 1,8 метра. Изделие соответствует стандарту и легко устанавливается в любой 19" конструктив. Характеристики: Корпус панели электропитания: сталь 0,7 мм Крышки гнезд: пластик Контактные клеммы, контакты заземления: латунь Напряжение питания: 220 В Максимальный ток нагрузки: 10 А Покрытие: порошковое, ударопрочное, полимерно-эпоксидное Длина шнура 1,8 метра | руб. | 3461.39
04-0103-1 Rexant |  | 88122 | Блок распределения питания предназначен для подключения приемников (потребителей) электрического тока в телекоммуникационных шкафах и стойках с номинальным напряжением 220В и суммарным током нагрузки не более 10А и 16А (в зависимости от модели). Используется в однофазных электрических сетях. Блок распределения питания способствует упорядоченному подключению приемников (потребителей), обеспечивает стабильное электроснабжение и защиту от перегрузок. Это делает его незаменимым элементом в телекоммуникационных системах, где требуется высокая надежность и безопасность работы оборудования. | руб. | 3476.77
04-0204-2 Rexant |  | 88127 | Блок распределения питания предназначен для подключения приемников (потребителей) электрического тока в телекоммуникационных шкафах и стойках с номинальным напряжением 220В и суммарным током нагрузки не более 10А и 16А (в зависимости от модели). Используется в однофазных электрических сетях. Блок распределения питания способствует упорядоченному подключению приемников (потребителей), обеспечивает стабильное электроснабжение и защиту от перегрузок. Это делает его незаменимым элементом в телекоммуникационных системах, где требуется высокая надежность и безопасность работы оборудования. | руб. | 4104.88
04-0205-2 Rexant |  | 88128 | Блок распределения питания предназначен для подключения приемников (потребителей) электрического тока в телекоммуникационных шкафах и стойках с номинальным напряжением 220В и суммарным током нагрузки не более 10А и 16А (в зависимости от модели). Используется в однофазных электрических сетях. Блок распределения питания способствует упорядоченному подключению приемников (потребителей), обеспечивает стабильное электроснабжение и защиту от перегрузок. Это делает его незаменимым элементом в телекоммуникационных системах, где требуется высокая надежность и безопасность работы оборудования. | руб. | 4354.68
04-0201-2 Rexant |  | 88125 | Блок распределения питания предназначен для подключения приемников (потребителей) электрического тока в телекоммуникационных шкафах и стойках с номинальным напряжением 220В и суммарным током нагрузки не более 10А и 16А (в зависимости от модели). Используется в однофазных электрических сетях. Блок распределения питания способствует упорядоченному подключению приемников (потребителей), обеспечивает стабильное электроснабжение и защиту от перегрузок. Это делает его незаменимым элементом в телекоммуникационных системах, где требуется высокая надежность и безопасность работы оборудования. | руб. | 7077.25
04-0202-2 Rexant |  | 88126 | Блок распределения питания предназначен для подключения приемников (потребителей) электрического тока в телекоммуникационных шкафах и стойках с номинальным напряжением 220В и суммарным током нагрузки не более 10А и 16А (в зависимости от модели). Используется в однофазных электрических сетях. Блок распределения питания способствует упорядоченному подключению приемников (потребителей), обеспечивает стабильное электроснабжение и защиту от перегрузок. Это делает его незаменимым элементом в телекоммуникационных системах, где требуется высокая надежность и безопасность работы оборудования. | руб. | 7077.25
Кабельные органайзеры
Модель | Изображение | Код поиска | Описание | Розница
04-0305 Rexant |  | 88137 | Кабельный горизонтальный органайзер 1U предназначен для удобного и компактного размещения коммутационных кабелей и шнуров. Рассчитан на установку в телекоммуникационные 19" шкафы и стойки напольного или настенного исполнения. На лицевой стороне органайзера размещены 5 металлических колец, с помощью которых осуществляется надежная фиксация кабелей. Органайзер изготовлен из цельнометаллической панели. Имеет порошково-полимерное покрытие серого цвета. | руб. | 1567.64
04-2646 Rexant |  | 88141 | Органайзер 19" 1U предназначен для установки в телекоммуникационном 19” шкафу. Изготовлен из высококачественных материалов и имеет долгий срок службы. Оснащен щеточным вводом, который препятствует проникновению пыли во внутреннее пространство шкафа. | руб. | 2251.71
04-2645 Rexant |  | 88140 | Кабельный горизонтальный органайзер 2U предназначен для удобного и компактного размещения коммутационных кабелей и шнуров. Рассчитан на установку в телекоммуникационные 19" шкафы и стойки напольного или настенного исполнения. Крышка обеспечивает дополнительное удержание коммутационных шнуров. Органайзер изготовлен из цельнометаллической панели. Имеет порошково-полимерное покрытие серого цвета. | руб. | 2787.58
04-2650 Rexant |  | 88142 | Вертикальный кабельный органайзер 47U шириной 100 мм предназначен для укладки излишек кабелей. Размещается в шкафах шириной 800 мм посередине двух вертикальных направляющих. Позволяет упорядочить размещение шнуров и избежать образования петель и заломов. Выполнен в виде пенала, на сторонах которого расположены выемки, для подвода кабелей или небольших их пучков. Изготовлен из высококачественных материалов и имеет долгий срок службы. | руб. | 4672.91
04-2641 Rexant |  | 88139 | Вертикальный кабельный органайзер 42U предназначен для укладки излишек кабелей. Размещается в шкафах шириной 800 мм посередине двух вертикальных направляющих. Позволяет упорядочить размещение шнуров и избежать образования петель и заломов. Выполнен в виде пенала, на сторонах которого расположены выемки, для подвода кабелей или небольших их пучков. Изготовлен из высококачественных материалов и имеет долгий срок службы. | руб. | 4852.91
04-2651 Rexant |  | 88143 | Вертикальный кабельный органайзер 47U шириной 100 мм предназначен для укладки излишек кабелей. Размещается в шкафах шириной 800 мм посередине двух вертикальных направляющих. Позволяет упорядочить размещение шнуров и избежать образования петель и заломов. Выполнен в виде пенала, на сторонах которого расположены выемки, для подвода кабелей или небольших их пучков. Оснащен крышкой, которая позволяет дополнительно удерживать коммутационные шнуры. Изготовлен из высококачественных материалов и имеет долгий срок службы. | руб. | 6762.56
04-2640 Rexant |  | 88138 | Вертикальный кабельный органайзер 42U шириной 100 мм предназначен для укладки излишек кабелей. Размещается в шкафах шириной 800 мм посередине двух вертикальных направляющих. Позволяет упорядочить размещение шнуров и избежать образования петель и заломов. Выполнен в виде пенала, на сторонах которого расположены выемки, для подвода кабелей или небольших их пучков. Оснащен крышкой, которая позволяет дополнительно удерживать коммутационные шнуры. Изготовлен из высококачественных материалов и имеет долгий срок службы. | руб. | 6798
Крепежи
Модель | Изображение | Код поиска | Описание | Розница
04-2686 Rexant(шт) |  | 88108 | Набор используется для крепления активного и пассивного телекоммуникационного оборудования на 19'' профили (направляющие) напольных, настенных шкафов и открытых стоек. Комплектация: винт М6х16 или М6х12, гайка-клипса М6 и пластиковая шайба. | руб. | 29.56
04-2686 Rexant (100шт) |  | 47417 | 04-2686 - Комплект крепежа винт+шайба+гайка M6x16 Rexant (100шт) | руб. | 2956
Охлаждение
Модель | Изображение | Код поиска | Описание | Розница
04-2600 Rexant |  | 88113 | Потолочный вентиляторный модуль используется для обеспечения принудительной вытяжки и притока воздуха к внутреннему пространству шкафа, а также для фильтрации подаваемого воздуха. Устанавливается в верхнюю часть шкафов глубиной 600 мм. В конструкции предусмотрено 2 вентилятора, включение/выключение которых осуществляется посредством кнопки, находящейся на корпусе устройства. Модуль оснащен шнуром, через который устройство подключается к сети и обеспечивается электропитанием. Покрытие выполнено краской серого цвета. Питание – 220/240В ~, 50/60Гц. Воздушный поток – 350м3/ч. Скорость вращения – 2500 об/мин. Питание - 220/240В ~, 50/60Гц. Потребляемая мощность - 50Вт. Производительность - 350м3/ч. Скорость вращения - 2500об/мин. Уровень шума - 39Дб. | руб. | 6577.96
04-2602 Rexant |  | 88115 | Потолочный вентиляторный модуль используется для обеспечения принудительной вытяжки и притока воздуха к внутреннему пространству шкафа, а также для фильтрации подаваемого воздуха. Устанавливается на направляющие 19” шкафов. Устанавливается в верхнюю часть шкафов глубиной 1000 мм. В конструкции предусмотрено 4 вентилятора, включение/выключение которых осуществляется посредством кнопки, находящейся на корпусе устройства. Модуль оснащен шнуром, через который устройство подключается к сети и обеспечивается электропитанием. Покрытие выполнено краской серого цвета. Питание - 220/240В ~, 50/60Гц. Потребляемая мощность - 100Вт. Производительность - 700м3/ч. Скорость вращения - 2500об/мин. Уровень шума - 42Дб. Питание – 220/240В ~, 50/60Гц. Воздушный поток – 700 м3/ч. Скорость вращения – 2500 об/мин. | руб. | 9419.7
04-2601 Rexant |  | 88114 | Потолочный вентиляторный модуль используется для обеспечения принудительной вытяжки и притока воздуха к внутреннему пространству шкафа, а также для фильтрации подаваемого воздуха. Устанавливается в верхнюю часть шкафов глубиной 800 мм. В конструкции предусмотрено 4 вентилятора, включение/выключение которых осуществляется посредством кнопки, находящейся на корпусе устройства. Модуль оснащен шнуром, через который устройство подключается к сети и обеспечивается электропитанием. Покрытие выполнено краской серого цвета. Питание – 220/240В ~, 50/60Гц. Воздушный поток – 700 м3/ч. Скорость вращения – 2500 об/мин. Питание - 220/240В ~, 50/60Гц. Потребляемая мощность - 100Вт. Производительность - 700м3/ч. Скорость вращения - 2500об/мин. Уровень шума - 42Дб. | руб. | 10960.41
04-2603 Rexant |  | 88116 | Потолочный вентиляторный модуль используется для обеспечения принудительной вытяжки и притока воздуха к внутреннему пространству шкафа, а также для фильтрации подаваемого воздуха. Устанавливается в верхнюю часть шкафов глубиной 1000 мм. В конструкции предусмотрено 6 вентиляторов, включение/выключение которых осуществляется посредством кнопки, находящейся на корпусе устройства. Модуль оснащен шнуром, через который устройство подключается к сети и обеспечивается электропитанием. Покрытие выполнено краской серого цвета. Питание – 220/240В ~, 50/60Гц. Воздушный поток – 700 м3/ч. Скорость вращения – 2500 об/мин. Питание - 220/240В ~, 50/60Гц. Потребляемая мощность - 100Вт. Производительность - 700м3/ч. Скорость вращения - 2500об/мин. Уровень шума - 42Дб. | руб. | 15308.7
04-2604 Rexant |  | 88117 | Вентиляторный модуль используется для обеспечения принудительной вытяжки и притока воздуха к внутреннему пространству шкафа, а также для фильтрации подаваемого воздуха. Устанавливается на направляющие 19” шкафов. В конструкции предусмотрено 2 вентилятора, включение/выключение которых осуществляется посредством кнопки, находящейся на лицевой стороне изделия. Модуль оснащен автоматическим термостатом, контролирующим заданную температуру, и шнуром, через который устройство подключается к сети 220 В и обеспечивается электропитанием. Покрытие выполнено краской серого цвета. Воздушный поток – 210 м3/час. Диапазон регулировки температуры составляет от 0°С до 50°С. Воздушный поток: 210 м3/час. Уровень шума: 40 Дб. Диапазон регулировки температуры: от 0°С до 50°С Цвет: серый. | руб. | 16524.42
04-2605 Rexant |  | 88118 | Вентиляторный модуль используется для обеспечения принудительной вытяжки и притока воздуха к внутреннему пространству шкафа, а также для фильтрации подаваемого воздуха. Устанавливается на направляющие 19” шкафов. Устанавливается на направляющие 19” шкафов. В конструкции предусмотрено 4 вентилятора, включение/выключение которых осуществляется посредством кнопки, находящейся на лицевой стороне изделия. Модуль оснащен автоматическим термостатом, контролирующим заданную температуру, и шнуром, через который устройство подключается к сети 220 В и обеспечивается электропитанием. Покрытие выполнено краской серого цвета. Воздушный поток – 450 м3/час. Диапазон регулировки температуры составляет от 0°С до 50°С. Воздушный поток: 450 м3/час. Уровень шума: 45 Дб. Диапазон регулировки температуры: от 0°С до 50°С Цвет: серый. | руб. | 22512.01
Полки
Модель | Изображение | Код поиска | Описание | Розница
04-2626 Rexant |  | 88099 | Стационарная полка переднего крепления 19" 1U глубиной 250 мм предназначена для установки в телекоммуникационные шкафы или на стойки. Используется для размещения на ней различного оборудования, приборов, аппаратуры и т.д. Изготовлена из листовой стали 2 мм. Покрытие – порошковая эмаль (RAL 7035). Полка обладает перфорированной поверхностью, благодаря чему обеспечивается эффективная вентиляция. Максимальная распределительная нагрузка составляет 20 кг. Ширина: 465 мм; Глубина: 250 мм; Высота: 1U; Максимальная распределительная нагрузка - 20 кг; Материал – листовая сталь толщиной 2 мм; Покрытие – порошковая эмаль (RAL 7035); Перфорированная поверхность обеспечивает эффективную вентиляцию. | руб. | 1996.99
04-2620 Rexant |  | 88093 | Стационарная полка 19" 1U глубиной 350 мм предназначена для установки в шкафы глубиной 600 мм. Используется для размещения на ней различного оборудования, приборов, аппаратуры и т.д. Изготовлена из листовой стали 1,5 мм. Покрытие – порошковая эмаль (RAL 7035). Полка обладает перфорированной поверхностью, благодаря чему обеспечивается эффективная вентиляция. Максимальная распределительная нагрузка составляет 60 кг. Ширина: 470 мм; Полезная глубина полки: 350 мм; Полная глубина полки: 350 мм; Максимальная распределительная нагрузка - 60 кг; Материал – листовая сталь толщиной 1,5 мм; Покрытие – порошковая эмаль (RAL 7035); Перфорированная поверхность обеспечивает эффективную вентиляцию. | руб. | 2938.99
04-2629 Rexant |  | 88101 | Выдвижная полка предназначена для размещения в шкафах и на стойках. Используется для расположения на ней компьютерной клавиатуры. Материал изготовления – листовая сталь толщиной 1,5 мм. Покрытие – порошковая эмаль (RAL 7035). Ширина с креплением составляет 480 мм. Ширина: 445 мм; Ширина с креплением: 480 мм; Полезная ширина: 410 мм; Высота: 45 мм; Глубина/Длина: 360 мм; Вес: 2,68 кг; Используется для размещения компьютерной клавиатуры; Материал – листовая сталь толщиной 1,5 мм; Покрытие – порошковая эмаль (RAL 7035). | руб. | 3632.32
04-2623 Rexant |  | 88096 | Усиленная стационарная полка 19" 1U глубиной 350 мм предназначена для установки в шкафы глубиной 600 мм. Используется для размещения на ней различного оборудования, приборов, аппаратуры и т.д. Максимальная распределительная нагрузка составляет 100 кг. Изготовлена из листовой стали 2 мм. Покрытие – порошковая эмаль (RAL 7035). Полка обладает перфорированной поверхностью, благодаря чему обеспечивается эффективная вентиляция. Ширина: 470 мм; Полезная глубина полки: 350 мм; Полная глубина полки: 350 мм; Максимальная распределительная нагрузка - 100 кг; Материал – листовая сталь толщиной 2 мм; Покрытие – порошковая эмаль (RAL 7035); Перфорированная поверхность обеспечивает эффективную вентиляцию. | руб. | 3696.67
04-2628 Rexant |  | 88100 | Стационарная полка переднего крепления 19" 2U глубиной 450 мм предназначена для установки в телекоммуникационные шкафы или на стойки. Используется для размещения на ней различного оборудования, приборов, аппаратуры и т.д. Изготовлена из листовой стали 2 мм. Покрытие – порошковая эмаль (RAL 7035). Полка обладает перфорированной поверхностью, благодаря чему обеспечивается эффективная вентиляция. Максимальная распределительная нагрузка составляет 20 кг. Ширина: 465 мм; Глубина: 450 мм; Высота: 1U; Максимальная распределительная нагрузка - 20 кг; Материал – листовая сталь толщиной 2 мм; Покрытие – порошковая эмаль (RAL 7035); Перфорированная поверхность обеспечивает эффективную вентиляцию. | руб. | 3784.78
04-2621 Rexant |  | 88094 | Стационарная полка 19" 1U глубиной 550 мм предназначена для установки в шкафы глубиной 800 мм. Используется для размещения на ней различного оборудования, приборов, аппаратуры и т.д. Изготовлена из листовой стали 1,5 мм. Покрытие – порошковая эмаль (RAL 7035). Полка обладает перфорированной поверхностью, благодаря чему обеспечивается эффективная вентиляция. Максимальная распределительная нагрузка составляет 60 кг. Ширина: 470 мм; Полезная глубина полки: 550 мм; Полная глубина полки: 550 мм; Максимальная распределительная нагрузка - 60 кг; Материал – листовая сталь толщиной 1,5 мм; Покрытие – порошковая эмаль (RAL 7035); Перфорированная поверхность обеспечивает эффективную вентиляцию. | руб. | 4407.17
04-2624 Rexant |  | 88097 | Усиленная стационарная полка 19" 1U глубиной 550 мм предназначена для установки в шкафы глубиной 800 мм. Используется для размещения на ней различного оборудования, приборов, аппаратуры и т.д. Максимальная распределительная нагрузка составляет 100 кг. Изготовлена из листовой стали 2 мм. Покрытие – порошковая эмаль (RAL 7035). Полка обладает перфорированной поверхностью, благодаря чему обеспечивается эффективная вентиляция. Ширина: 470 мм; Полезная глубина полки: 550 мм; Полная глубина полки: 550 мм; Максимальная распределительная нагрузка - 100 кг; Материал – листовая сталь толщиной 2 мм; Покрытие – порошковая эмаль (RAL 7035); Перфорированная поверхность обеспечивает эффективную вентиляцию. | руб. | 5340.23
04-2622 Rexant |  | 88095 | Стационарная полка 19" 1U глубиной 700 мм предназначена для установки в шкафы глубиной 1000 мм. Используется для размещения на ней различного оборудования, приборов, аппаратуры и т.д. Изготовлена из листовой стали 1,5 мм. Покрытие – порошковая эмаль (RAL 7035). Полка обладает перфорированной поверхностью, благодаря чему обеспечивается эффективная вентиляция. Максимальная распределительная нагрузка составляет 60 кг. Ширина: 470 мм; Полезная глубина полки: 700 мм; Полная глубина полки: 700 мм; Максимальная распределительная нагрузка - 60 кг; Материал – листовая сталь толщиной 1,5 мм; Покрытие – порошковая эмаль (RAL 7035); Перфорированная поверхность обеспечивает эффективную вентиляцию. | руб. | 5913.78
04-2625 Rexant |  | 88098 | Усиленная стационарная полка 19" 1U глубиной 700 мм предназначена для установки в шкафы глубиной 1000 мм. Используется для размещения на ней различного оборудования, приборов, аппаратуры и т.д. Максимальная распределительная нагрузка составляет 100 кг. Изготовлена из листовой стали 2 мм. Покрытие – порошковая эмаль (RAL 7035). Полка обладает перфорированной поверхностью, благодаря чему обеспечивается эффективная вентиляция. Ширина: 470 мм; Полезная глубина полки: 700 мм; Полная глубина полки: 700 мм; Максимальная распределительная нагрузка - 100 кг; Материал – листовая сталь толщиной 2 мм; Покрытие – порошковая эмаль (RAL 7035); Перфорированная поверхность обеспечивает эффективную вентиляцию. | руб. | 7486.74
Прочее
Модель | Изображение | Код поиска | Описание | Розница
04-2688 Rexant |  | 88110 | Замок REXANT применяется для запирания дверей с целью ограничения доступа к телекоммуникационным шкафам и оборудованию, находящемуся внутри. Предназначен для установки на боковые панели шкафов Может быть использован в качестве запасного замка к передним дверям настенных шкафов. Материал изготовления – анодированный металл. В комплект входят: язычковый замок, 2 ключа, гайка для фиксации на панели или двери. | руб. | 394.28
04-2681 Rexant |  | 88106 | Используются для соединения нескольких напольных шкафов в один ряд. Изготавливаются из высококачественных материалов. Удобны в монтаже и эксплуатации. | руб. | 395.91
04-2660 Rexant |  | 88102 | Панель заглушка 1U предназначена для закрытия неиспользуемого пространства в телекоммуникационных 19” шкафах. Придает шкафу эстетичный внешний вид и защищает внутреннее пространство от пыли и холодных/горячих воздушных потоков. Способствует улучшению принудительной вентиляции. Выполнена их высококачественных материалов и имеет долгий срок службы. | руб. | 540.33
04-2661 Rexant |  | 88103 | Панель заглушка 2U предназначена для закрытия неиспользуемого пространства в телекоммуникационных 19” шкафах. Придает шкафу эстетичный внешний вид и защищает внутреннее пространство от пыли и холодных/горячих воздушных потоков. Способствует улучшению принудительной вентиляции. Выполнена их высококачественных материалов и имеет долгий срок службы. | руб. | 717.17
04-2662 Rexant |  | 88104 | Панель заглушка 3U предназначена для закрытия неиспользуемого пространства в телекоммуникационных 19” шкафах. Придает шкафу эстетичный внешний вид и защищает внутреннее пространство от пыли и холодных/горячих воздушных потоков. Способствует улучшению принудительной вентиляции. Выполнена их высококачественных материалов и имеет долгий срок службы. | руб. | 774.02
04-2680 Rexant |  | 88105 | Щеточный ввод устанавливается в крышку и дно шкафа. Препятствует проникновению пыли и грязи во внутреннее пространство шкафа. Снижает риск повреждения кабелей о края вводного лючка. Материал изготовления – сталь с порошково-полимерным покрытием. | руб. | 1296.8
04-2687 Rexant |  | 88109 | Набор кабелей используется для заземления оборудования, установленного в шкафу или на стойке, а также для организации общего контура заземления. В комплектацию поставки входят: 4 провода заземления ПуГВ 1х6 мм2 30см, 8 гаек с фланцем М6 и 8 шайб. Заземление позволяет снизить разницу потенциалов между корпусом шкафа и другими металлическими предметами/конструкциями, имеющими естественное заземление до безопасного значения. Также предотвращает накопление статического электричества на корпусе шкафа и установленном внутри него оборудовании. Комплект поставки: Провод заземления 30см - 4 шт; Гайка с фланцем М6 - 8 шт; Шайба - 8 шт. | руб. | 1309.93
04-2690 Rexant |  | 88111 | Шина предназначена для заземления оборудования, установленного в телекоммуникационные шкафы или стойки. Представляет собой планку, изготовленную из меди, на которой располагаются отверстия (точки подключения) с винтами. Размеры: ширина 485 мм (19"), высота 20 мм, толщина 4 мм. Вес: 0,3 кг. Макс. сила тока: 250 А. | руб. | 3417.12
04-2683 Rexant |  | 88107 | Блок освещения для шкафов служит для облегчения коммутации, монтажа и настройки оборудования в условиях отсутствия освещения. Предназначен для установки в настенных и напольных шкафах. Оснащен кабелем длиной 1,5 м, который подключается к сети и обеспечивает прибор электропитанием. Занимаемая емкость 1. Мощность лампы составляет 8 Вт. Цветовая температура света – 6400K. | руб. | 3856.04
Системы мониторинга
Датчики температуры
Модель | Изображение | Код поиска | Описание | Розница
51-1000 Rexant |  | 93610 | Датчик температуры для терморегулятора Rexant (NTC 10 кОм) 3 м | руб. | 306.82
Аксессуары
Инструменты
Модель | Изображение | Код поиска | Описание | Розница
12-4703 Rexant |  | 38360 | Набор отверток арт.12-4703 REXANT предназначен для выполнения монтажных и демонтажных работ с резьбовыми соединениями. Материал рабочей части: хромованадиевая сталь Намагниченный наконечник: есть Рукоять: двухкомпонентная Количество отверток в наборе: 7 шт. Шлицевая SL3x75 мм Шлицевая SL5x75 мм Шлицевая SL6x100 мм Шлицевая SL6x150 мм Крестовая PH0x75 мм Крестовая PH1x75 мм Крестовая PH2x100 мм | руб. | 961.07
Конекторы/разъемы
Модель | Изображение | Код поиска | Описание | Розница
05-4003-6 PROconnect(шт) |  | 39339 | РАЗЪЕМ F-разъем RG-6 PROconnect предназначен для соединения коаксиального кабеля волновым сопротивлением 75 Ом с телевизионным и видеооборудованием (ресиверы, телевизоры, всевозможная видеоаппаратура и т.д.). Разъем данного вида не имеет непосредственного штекера, поэтому роль штекера выполняет центральная жила кабеля, что позволяет избежать дополнительных потерь сигнала. F-коннектор изготовлен из никелированного металла. Разъем устанавливается на кабель методом накрутки гильзы разъема на внешнюю оболочку кабеля после соответствующей зачистки контактов и не требует применения каких-либо специальных инструментов. F-штекер выступает в роли своеобразного экрана за счет накручивания на оплетку кабеля для выполнения роли электрического контакта. | руб. | 4.85
05-1021-6 PROconnect(шт) |  | 71742 | Джек RJ-45 8P8C CAT 5e PROconnect предназначен для соединения телекоммуникационного оборудования: компьютеры, офисные АТС, сетевые коммутаторы, концентраторы, коммутационные панели, маршрутизаторы, патч-панели, сетевые карты, а также другого оборудования, имеющего гнездо разъема 8P8C. Джек RJ-45 8P8C (англ. Registered jack) размещают на конце компьютерных или телефонных кабелей для соединения с розеткой, хабом, свитчем, сервером, модемом, роутером или другим компьютером. Штекер изготовлен из прозрачного качественного пластика и имеет 8 посадочных мест и 8 ножей-контактов. На контакты (ножи) нанесен слой технического золота для безупречной пропускной способности разъема. Для опрессовки разъема на кабеле необходим специальный обжимной инструмент. PoE - технология передачи электрической энергии вместе с данными. Согласно стандартам IEEE 802.3af-2003 и IEEE 802.3at-2009 все разъемы серии RJ рассчитаны на номинальное напряжение 48 В постоянного тока ( макс = 57 В ) с максимальным током до 600 мА. | руб. | 5.24
05-1021-3 PROconnect(шт) |  | 71744 | Джек RJ-45 8P8C CAT 5e PROconnect предназначен для соединения телекоммуникационного оборудования: компьютеры, офисные АТС, сетевые коммутаторы, концентраторы, коммутационные панели, маршрутизаторы, патч-панели, сетевые карты, а также другого оборудования, имеющего гнездо разъема 8P8C. Джек RJ-45 8P8C (англ. Registered jack) размещают на конце компьютерных или телефонных кабелей для соединения с розеткой, хабом, свитчем, сервером, модемом, роутером или другим компьютером. Штекер изготовлен из прозрачного качественного пластика и имеет 8 посадочных мест и 8 ножей-контактов. На контакты (ножи) нанесен слой технического золота для безупречной пропускной способности разъема. Для опрессовки разъема на кабеле необходим специальный обжимной инструмент. PoE - технология передачи электрической энергии вместе с данными. Согласно стандартам IEEE 802.3af-2003 и IEEE 802.3at-2009 все разъемы серии RJ рассчитаны на номинальное напряжение 48 В постоянного тока ( макс = 57 В ) с максимальным током до 600 мА. | руб. | 5.7
05-4003-4 PROconnect(шт) |  | 39340 | РАЗЪЕМ F-разъем RG-6 "AB" PROconnect предназначен для соединения коаксиального кабеля волновым сопротивлением 75 Ом с телевизионным и видеооборудованием (ресиверы, телевизоры, всевозможная видеоаппаратура и т.д.). Разъем данного вида не имеет непосредственного штекера, поэтому роль штекера выполняет центральная жила кабеля, что позволяет избежать дополнительных потерь сигнала. F-коннектор изготовлен из никелированного металла. Разъем устанавливается на кабель методом накрутки гильзы разъема на внешнюю оболочку кабеля после соответствующей зачистки контактов и не требует применения каких-либо специальных инструментов. F-штекер выступает в роли своеобразного экрана за счет накручивания на оплетку кабеля для выполнения роли электрического контакта. | руб. | 7.01
05-4303-6 PROconnect(шт) |  | 39361 | ПЕРЕХОД гнездо F - штекер TV PROconnect предназначен для подключения эфирного, спутникового и кабельного телевидения с помощью радиочастотного кабеля волновым сопротивлением 50 или 75 Ом. С одной стороны располагается гнездо F-разъема, а с другой штекер ТВ-разъема. Изготовлен переход из никелированного сплава первичной меди (биметалл), что гарантирует минимальный уровень потерь при прохождении сигнала. Переход соединяется с кабель методом накрутки F-коннектора, после соответствующей зачистки контактов радиочастотного кабеля, не требуя в ходе монтажа применения каких-либо специальных инструментов. Данный соединитель подходит для кабелей типа RG-6 и других коаксиальных кабелей (SAT-50, SAT-703, DG-113), имеющих наружный диаметр около 6.8 мм. Данный ТВ-компонент незаменим для построения сети кабельного телевидения, различных видеосистем и подключения эфирного телевидения, обеспечивая великолепную передачу видео- и аудиосигнала с минимальным уровнем потерь. | руб. | 8.47
05-4201-6 PROconnect(шт) |  | 39353 | ПЕРЕХОД гнездо F - гнездо F "БОЧКА" без кольца PROconnect предназначен для соединения двух частей коаксиального кабеля волновым сопротивлением 50 или 75 Ом, на концах которых расположены штекеры F-разъема. Применяется главным образом для подключения эфирного, кабельного и спутникового телевидения к телевизионному оборудованию. В частности, он позволяет увеличить длину антенного кабеля или соединить поврежденный участок. Изготовлен переход из никелированного сплава первичной меди (биметалл), что обеспечит долговечность соединения и возможность применять его в условиях климатических перепадов. Разъем соединяет кабель методом накрутки F-коннектора с обеих сторон после соответствующей зачистки контактов и не требует в ходе монтажа применения каких-либо специальных инструментов. | руб. | 8.6
05-4303-4 PROconnect(шт) |  | 39360 | ПЕРЕХОД гнездо F - штекер TV PROconnect предназначен для подключения эфирного, спутникового и кабельного телевидения с помощью радиочастотного кабеля волновым сопротивлением 50 или 75 Ом. С одной стороны располагается гнездо F-разъема, а с другой штекер ТВ-разъема. Изготовлен переход из никелированного сплава первичной меди (биметалл), что гарантирует минимальный уровень потерь при прохождении сигнала. Переход соединяется с кабелем методом накрутки F-коннектора, после соответствующей зачистки контактов радиочастотного кабеля, не требуя в ходе монтажа применения каких-либо специальных инструментов. Данный соединитель подходит для кабелей типа RG-6 и других коаксиальных кабелей (SAT-50, SAT-703, DG-113), имеющих наружный диаметр около 6.8 мм. Данный ТВ-компонент незаменим для построения сети кабельного телевидения, различных видеосистем и подключения эфирного телевидения, обеспечивая великолепную передачу видео- и аудиосигнала с минимальным уровнем потерь. | руб. | 8.96
05-2041-2 PROconnect(шт) |  | 39351 | РАЗЪЁМ штекер TV без пайки Белый PROconnect предназначен для подключения эфирного, спутникового и кабельного телевидения с помощью радиочастотного кабеля. Такой разъем монтируется на телевизионный кабель и передает идущий по кабелю сигнал на ТВ устройства. Установка провода в разъеме производится с помощью винтового зажима, что значительно сэкономит время на монтаж. Корпус разъема и контакты изготовлены из никелированного металла, а колпачок из белой пластмассы. Колпачок имеет амортизатор кабеля (в народе именуемый "хвостом"), который позволяет кабелю гнуться только с безопасным радиусом изгиба. Простой монтаж и надёжное соединение, обеспечат защиту от помех и внешних воздействий. | руб. | 9.61
05-4002-4 PROconnect(шт) |  | 39338 | РАЗЪЕМ F-разъем RG-59 PROconnect предназначен для соединения коаксиального кабеля волновым сопротивлением 75 Ом с телевизионным и видеооборудованием (ресиверы, телевизоры, всевозможная видеоаппаратура и т.д.). Разъем данного вида не имеет непосредственного штекера, поэтому роль штекера выполняет центральная жила кабеля, что позволяет избежать дополнительных потерь сигнала. F-коннектор изготовлен из никелированного металла. Разъем устанавливается на кабель методом накрутки гильзы разъема на внешнюю оболочку кабеля после соответствующей зачистки контактов и не требует применения каких-либо специальных инструментов. F-штекер выступает в роли своеобразного экрана за счет накручивания на оплетку кабеля для выполнения роли электрического контакта. | руб. | 9.79
05-4201-4 PROconnect(шт) |  | 39354 | ПЕРЕХОД гнездо F - гнездо F "БОЧКА" с кольцом PROconnect предназначен для соединения двух частей коаксиального кабеля волновым сопротивлением 50 или 75 Ом, на концах которых расположены штекеры F-разъема. Применяется главным образом для подключения эфирного, кабельного и спутникового телевидения к телевизионному оборудованию. В частности, он позволяет увеличить длину антенного кабеля или соединить поврежденный участок. Изготовлен переход из никелированного сплава первичной меди (биметалл), что обеспечит долговечность соединения и возможность применять его в условиях климатических перепадов. Разъем соединяет кабель методом накрутки F-коннектора с обеих сторон после соответствующей зачистки контактов и не требует в ходе монтажа применения каких-либо специальных инструментов. | руб. | 10.97
05-4005-4 PROconnect(шт) |  | 39342 | РАЗЪЕМ F-разъем для SAT (с резиновым уплотнителем) PROconnect предназначен для соединения коаксиального кабеля волновым сопротивлением 75 Ом с телевизионным и видеооборудованием (ресиверы, телевизоры, всевозможная видеоаппаратура и т.д.). Разъем данного вида не имеет непосредственного штекера, поэтому роль штекера выполняет центральная жила кабеля, что позволяет избежать дополнительных потерь сигнала. F-коннектор изготовлен из никелированного металла и имеет резиновый уплотнитель, который убережет от попадания влаги в контактные соединения. Разъем устанавливается на кабель методом накрутки гильзы разъема на внешнюю оболочку кабеля, после соответствующей зачистки контактов, и не требует применения каких-либо специальных инструментов. F-штекер выступает в роли своеобразного экрана за счет накручивания на оплетку кабеля для выполнения роли электрического контакта. | руб. | 12.98
05-4103-4 PROconnect(шт) |  | 39346 | РАЗЪЕМ гнездо F на корпус с контактом PROconnect предназначен для передачи сигнала через коаксиальный кабель c волновым сопротивлением 50 и 75 Ом, идущий к телевизионной и видеоаппаратуре. Его используют для размещения на корпусе прибора, где надежно фиксируется гайкой. Специальный контакт разъема обеспечивает отвод наводок с экрана для улучшения качества передаваемого сигнала по кабелю. Использование сплава меди (биметалл) и никелевого покрытия повышает долговечность разъема и позволяет применять в условиях климатических перепадов. F-разъем обеспечит надежную и долговечную работу оборудования. | руб. | 14.54
05-4302-4 PROconnect(шт) |  | 39356 | ПЕРЕХОД гнездо F - гнездо TV PROconnect предназначен для соединения двух кабелей волновым сопротивлением 50 или 75 Ом, имеющих на концах разные типы ТВ-разъемов. Применяется главным образом для подключения эфирного, кабельного и спутникового телевидения к телевизионному оборудованию. С одной стороны находится гнездо F-разъема, а с другой - гнездо ТВ-разъема. Изготовлен переход из никелированного сплава первичной меди (биметалл), что гарантирует минимальный уровень потерь при прохождении сигнала и обеспечит долговечность соединения. Разъем соединяет кабель методом накрутки F-коннектора с одной стороны, после соответствующей зачистки контактов, и стыковки штекера ТВ с другой, не требуя в ходе монтажа применения каких-либо специальных инструментов. | руб. | 17.51
05-4301-4 PROconnect(шт) |  | 39367 | ПЕРЕХОД гнездо F - гнездо TV с кольцом PROconnect предназначен для соединения двух кабелей волновым сопротивлением 50 или 75 Ом, имеющих на концах разные типы ТВ-разъемов. Применяется главным образом для подключения эфирного, кабельного и спутникового телевидения к телевизионному оборудованию. Отличительной особенностью переходника является наличие амортизирующего кольца для ТВ-гнезда, обеспечивающее наилучший контакт с разъемом. С одной стороны находится гнездо F-разъема, а с другой - гнездо ТВ-разъема. Изготовлен переход из никелированного сплава первичной меди (биметалл), что гарантирует минимальный уровень потерь при прохождении сигнала. Разъем соединяет кабель методом накрутки F-коннектора с одной стороны, после соответствующей зачистки контактов, и стыковки штекера ТВ с другой, не требуя в ходе монтажа применения каких-либо специальных инструментов | руб. | 18.58
05-3013-4 Proconnect(шт) |  | 19707 | Разъем штекер BNC RG-6 пайка (01-006C) Proconnect | руб. | 20.35
05-2011-4 PROconnect(шт) |  | 39349 | РАЗЪЁМ штекер TV Никель c пружиной PROconnect предназначен для подключения эфирного, спутникового и кабельного телевидения с помощью радиочастотного кабеля. Такой разъем монтируется на телевизионный кабель и передает идущий по кабелю сигнал на ТВ-устройства. Установка провода в разъеме производится с помощью винтового зажима, что значительно сэкономит время на монтаж. Корпус разъема и контакты изготовлены из никелированного металла, обеспечивающие надежный и долговечный контакт. Разъём штекер оснащен специальным металлическим пружинным амортизатором кабеля (в народе именуемый "хвостом"), который позволяет кабелю гнуться только с безопасным радиусом изгиба. Простой монтаж и надёжное соединение, обеспечат защиту от помех и внешних воздействий. | руб. | 22.07
14-0314-4 Proconnect(шт) |  | 73632 | РАЗЪЁМ питания штекер 2.1х5.5 с клеммной колодкой PROCONNECT предназначен для оперативного подключения питания различного оборудования (систем видеонаблюдения, питания зарядных или других бытовых устройств) к источнику питания постоянного тока 12/24В (DC). Такой двухконтактный штекер монтируется на кабель с помощью винтовых зажимов. Этот способ крепления значительно проще и быстрее, чем пайка, но его надежность и качество соединения остаются на неизменно высоком уровне. Никелевое покрытие контактов повышает долговечность разъема и позволяет применять его в условиях климатических перепадов. Разъем прямой формы имеет размеры 2.1х5.5мм. Корпус изготовлен из ударопрочного пластика. Монтаж возможно осуществлять с разными типами кабелей: ШВВП, комбинированный провод или витая пара. Диапазон рабочих температур от -15℃ до +50℃. Джек часто используется для замены вышедших из строя разъемов шнура и подходит к стандартным резервным источникам питания (DC). | руб. | 26.31
05-4204-4 PROconnect(шт) |  | 39365 | ПЕРЕХОД соединитель x3 гнезда F (F-тройник) PROconnect предназначен для соединения коаксиальных проводов волновым сопротивлением 50 или 75 Ом, на концах которых расположены штекеры F-разъема. Применяется главным образом для подключения эфирного, кабельного и спутникового телевидения к телевизионному оборудованию. В частности, он позволяет разделить сигнал на две равные части и передать его на две линии при временном или предварительном подключении в период проведения ремонтно-восстановительных работ телевизионной линии. Изготовлен тройник из никелированного сплава первичной меди (биметалл), что обеспечит долговечность соединения и возможность применять его в условиях климатических перепадов. Переход соединяет кабели методом накрутки F-коннектора, после соответствующей зачистки контактов, и не требует в ходе монтажа применения каких-либо специальных инструментов. F-соединитель подходит для кабелей типа RG-6 и других коаксиальных кабелей (SAT-50, SAT-703, DG-113), имеющих наружный диаметр около 6.8 мм. | руб. | 27.45
05-4311-4 PROconnect(шт) |  | 39363 | ПЕРЕХОД гнездо F - штекер TV угловой PROconnect предназначен для подключения эфирного, спутникового и кабельного телевидения с помощью радиочастотного кабеля волновым сопротивлением 50 или 75 Ом. Отличительной особенностью переходника является угловая форма, позволяющая подсоединять провода исключая сильных перегибов в ограниченном пространстве. С одной стороны располагается гнездо F-разъема, а с другой штекер ТВ-разъема. Изготовлен переход из никелированного сплава первичной меди (биметалл), что гарантирует минимальный уровень потерь при прохождении сигнала. Переход соединяется с кабелем методом накрутки F-коннектора после соответствующей зачистки контактов радиочастотного кабеля не требуя в ходе монтажа применения каких-либо специальных инструментов. Данный соединитель подходит для кабелей типа RG-6 и других коаксиальных кабелей (SAT-50, SAT-703, DG-113), имеющих наружный диаметр около 6.8 мм. | руб. | 27.76
05-4312-4 PROconnect(шт) |  | 39358 | ПЕРЕХОД гнездо F - гнездо TV угловой PROconnect предназначен для соединения двух кабелей волновым сопротивлением 50 или 75 Ом, имеющих на концах разные типы ТВ-разъемов. Применяется главным образом для подключения эфирного, кабельного и спутникового телевидения к телевизионному оборудованию. Отличительной особенностью переходника является угловая форма, позволяющая соединять провода, исключая сильных перегибов в ограниченном пространстве и наличие амортизирующего кольца. С одной стороны находится гнездо F-разъема, а с другой - гнездо ТВ-разъема. Изготовлен переход из никелированного сплава первичной меди (биметалл), что гарантирует минимальный уровень потерь при прохождении сигнала. Разъем соединяет кабель методом накрутки F-коннектора с одной стороны, после соответствующей зачистки контактов, и стыковки штекера ТВ с другой, не требуя в ходе монтажа применения каких-либо специальных инструментов. | руб. | 27.76
14-0315-4 PROconnect(шт) |  | 39333 | Разъем питания гнездо 2.1х5.5 мм с клеммной колодкой PROconnect предназначен для оперативного подключения питания различного оборудования (систем видеонаблюдения, питания зарядных или других бытовых устройств) к источнику питания постоянного тока 12/24 В (DC). Такое двухконтактное гнездо монтируется на кабель с помощью винтовых зажимов и соединяется с штекером питания. Этот способ крепления значительно проще и быстрее, чем пайка, но его надежность и качество соединения остаются на неизменно высоком уровне. Никелевое покрытие контактов повышает долговечность разъема и позволяет применять его в условиях климатических перепадов. Разъем прямой формы имеет размеры 2.1х5.5 мм. Корпус изготовлен из ударопрочного пластика. Монтаж возможно осуществлять с разными типами кабелей: ШВВП, комбинированный провод или витая пара. Диапазон рабочих температур –30...+50 ℃. | руб. | 30.7
05-3073-4 PROconnect(шт) |  | 71747 | РАЗЪЁМ штекер BNC под винт с пружиной металл PROconnect предназначен для подключения коаксиального кабеля c волновым сопротивлением 50 и 75 Ом, диаметром до 7 мм, к видеокамерам, видеорегистраторам, мониторам и другим радиоэлектронным устройствам. BNC-коннектор (BNC сокр. от Bayonet Neill Concelman) под винт - электрический разъем с байонетной фиксацией закрепляется на кабеле зажимом с помощью винта центрального контакта (центральная жила - под винт, оплетка - обжимается). Этот способ крепления значительно проще и быстрее, чем пайка, но его надежность и качество соединения остаются на неизменно высоком уровне. Металлический колпачок с пружиной защищает соединения и предотвращает кабель от перегиба в месте крепления к разъему. BNC-разъем изготовлен из материалов: корпус - никелированный цинк; центральный контакт - латунь с напылением технического золота; диэлектрик - фторопласт; колпачок с пружиной - металл. Диапазон рабочих температур от -40℃ до +110℃. | руб. | 31.09
05-4362-4 PROconnect(шт) |  | 39366 | ПЕРЕХОД штекер F - гнездо TV PROconnect предназначен для соединения двух ТВ-кабелей волновым сопротивлением 50 или 75 Ом с разными разъемами при подключении эфирного, спутникового и кабельного телевидения. С одной стороны располагается штекер F-разъема, а с другой - гнездо ТВ-разъема. Изготовлен переход из никелированного сплава первичной меди (биметалл), что гарантирует минимальный уровень потерь при прохождении сигнала. Переход в процессе монтажа не требует применения каких-либо специальных инструментов. Такой высокочастотный соединитель имеет ряд положительных преимуществ: - имеет высокую стойкость соединения разъем-кабель к внешним механическим воздействиям; - обладает низкой стоимостью. Данный ТВ компонент незаменим для построения сети кабельного телевидения, различных видеосистем и подключения эфирного телевидения, обеспечивая великолепную передачу видео- и аудиосигнала с минимальным уровнем потерь. | руб. | 31.71
05-3076-4 PROconnect(шт) |  | 71750 | РАЗЪЁМ штекер BNC с клеммной колодкой PROconnect предназначен для подключения коаксиального кабеля c волновым сопротивлением 50 или 75 Ом, к видеокамерам, видеорегистраторам, мониторам и другим радиоэлектронным устройствам. BNC-коннектор (BNC сокр. от Bayonet Neill Concelman) с клеммной колодкой - электрический разъем с байонетной фиксацией закрепляется на кабеле зажимом с помощью винтов. Этот способ крепления значительно проще и быстрее, чем пайка и обжим, но его надежность и качество соединения остаются на неизменно высоком уровне. BNC-разъем изготовлен из материалов: корпус - никелированный цинк и высокопрочный пластик; центральный контакт - латунь с напылением технического золота; диэлектрик - фторопласт. Диапазон рабочих температур от -40℃ до +110℃. | руб. | 37.52
05-3071-4 Proconnect(шт) |  | 72956 | РАЗЪЁМ штекер BNC под винт с колпачком (02-001) PROCONNECT предназначен для подключения коаксиального кабеля c волновым сопротивлением 50 и 75 Ом, диаметром до 7мм, к видеокамерам, видеорегистраторам, мониторам и другим радиоэлектронным устройствам. BNC-коннектор (BNC сокр. от Bayonet Neill Concelman) под винт - электрический разъем с байонетной фиксацией закрепляется на кабеле зажимом с помощью винта центрального контакта (центральная жила - под винт, оплетка - обжимается). Этот способ крепления значительно проще и быстрее, чем пайка, но его надежность и качество соединения остаются на неизменно высоком уровне. Пластиковый колпачок защищает соединения и предотвращает кабель от перегиба в месте крепления к разъему. BNC-разъем изготовлен из материалов: корпус - никелированный цинк; | руб. | 40.48
03-0101-4 PROconnect(шт) |  | 71743 | Проходник 8Р-8С RJ-45 является незаменимым компонентом телекоммуникационной системы. Проходник применяется для соединения двух 8-ми жильных компьютерных кабелей. Вы легко сможете соединить оборванный компьютерный кабель или удлинить существующий кабель. Соединение происходит через разъем 8Р-8С с помощью коннектора RJ-45. | руб. | 42.94
05-3075-4 PROconnect(шт) |  | 71748 | РАЗЪЁМ штекер BNC под пайку с пружиной металл (универсальный) PROconnect предназначен для подключения коаксиального кабеля c волновым сопротивлением 50 или 75 Ом, диаметром до 7 мм, к видеокамерам, видеорегистраторам, мониторам и другим радиоэлектронным устройствам. BNC-коннектор (BNC сокр. от Bayonet Neill Concelman) под пайку - электрический разъем с байонетной фиксацией закрепляется на кабеле с помощью пайки (центральная жила - пайка, а оплетка - обжим). Соединение такого типа позволит передать сигнал с минимальным уровнем потерь между проводниками кабеля и штекером, создавая наиболее качественный контакт. Металлический колпачок с пружиной защищает соединения и предотвращает кабель от перегиба в месте крепления к разъему. BNC-разъем изготовлен из материалов: корпус - никелированный цинк; центральный контакт - латунь с напылением технического золота; диэлектрик - фторопласт; колпачок с пружиной - металл. Диапазон рабочих температур от -40℃ до +110℃. | руб. | 49.44
05-4007-4 PROconnect(шт) |  | 39344 | РАЗЪЕМ F-разъем RG-11 (с пином) PROconnect предназначен для соединения магистрального коаксиального кабеля волновым сопротивлением 75 Ом с распределительными или оконечными устройствами (усилители, головные станции и т.п.). F-коннектор изготовлен из никелированного металла. Разъем устанавливается на кабель методом накрутки гильзы разъема на внешнюю оболочку кабеля после соответствующей зачистки контактов и не требует применения каких-либо специальных инструментов. Для перехода с жилы кабеля RG-11 на стандартный размер штекера используется специальная вставка (пин). F-штекер выступает в роли своеобразного экрана за счет накручивания на оплетку кабеля для выполнения роли электрического контакта. | руб. | 64.12
03-0101-9 PROconnect |  | 78374 | PROconnect Переходник сетевой LAN, (гнездо 8Р8С (Rj-45) - гнездо 8Р8С (Rj-45)) (1шт) | руб. | 101.39
05-4003-4 PROconnect(упак.) |  | 71325 | РАЗЪЕМ F-разъем RG-6 "AB" PROconnect предназначен для соединения коаксиального кабеля волновым сопротивлением 75 Ом с телевизионным и видеооборудованием (ресиверы, телевизоры, всевозможная видеоаппаратура и т.д.). Разъем данного вида не имеет непосредственного штекера, поэтому роль штекера выполняет центральная жила кабеля, что позволяет избежать дополнительных потерь сигнала. F-коннектор изготовлен из никелированного металла. Разъем устанавливается на кабель методом накрутки гильзы разъема на внешнюю оболочку кабеля после соответствующей зачистки контактов и не требует применения каких-либо специальных инструментов. F-штекер выступает в роли своеобразного экрана за счет накручивания на оплетку кабеля для выполнения роли электрического контакта. | руб. | 140.2
05-4303-6 PROconnect(упак.) |  | 71347 | ПЕРЕХОД гнездо F - штекер TV PROconnect предназначен для подключения эфирного, спутникового и кабельного телевидения с помощью радиочастотного кабеля волновым сопротивлением 50 или 75 Ом. С одной стороны располагается гнездо F-разъема, а с другой штекер ТВ-разъема. Изготовлен переход из никелированного сплава первичной меди (биметалл), что гарантирует минимальный уровень потерь при прохождении сигнала. Переход соединяется с кабель методом накрутки F-коннектора, после соответствующей зачистки контактов радиочастотного кабеля, не требуя в ходе монтажа применения каких-либо специальных инструментов. Данный соединитель подходит для кабелей типа RG-6 и других коаксиальных кабелей (SAT-50, SAT-703, DG-113), имеющих наружный диаметр около 6.8 мм. Данный ТВ-компонент незаменим для построения сети кабельного телевидения, различных видеосистем и подключения эфирного телевидения, обеспечивая великолепную передачу видео- и аудиосигнала с минимальным уровнем потерь. | руб. | 169.4
05-4201-6 PROconnect(упак.) |  | 71338 | ПЕРЕХОД гнездо F - гнездо F "БОЧКА" без кольца PROconnect предназначен для соединения двух частей коаксиального кабеля волновым сопротивлением 50 или 75 Ом, на концах которых расположены штекеры F-разъема. Применяется главным образом для подключения эфирного, кабельного и спутникового телевидения к телевизионному оборудованию. В частности, он позволяет увеличить длину антенного кабеля или соединить поврежденный участок. Изготовлен переход из никелированного сплава первичной меди (биметалл), что обеспечит долговечность соединения и возможность применять его в условиях климатических перепадов. Разъем соединяет кабель методом накрутки F-коннектора с обеих сторон после соответствующей зачистки контактов и не требует в ходе монтажа применения каких-либо специальных инструментов. | руб. | 172
05-4201-4 PROconnect(упак.) |  | 71339 | ПЕРЕХОД гнездо F - гнездо F "БОЧКА" с кольцом PROconnect предназначен для соединения двух частей коаксиального кабеля волновым сопротивлением 50 или 75 Ом, на концах которых расположены штекеры F-разъема. Применяется главным образом для подключения эфирного, кабельного и спутникового телевидения к телевизионному оборудованию. В частности, он позволяет увеличить длину антенного кабеля или соединить поврежденный участок. Изготовлен переход из никелированного сплава первичной меди (биметалл), что обеспечит долговечность соединения и возможность применять его в условиях климатических перепадов. Разъем соединяет кабель методом накрутки F-коннектора с обеих сторон после соответствующей зачистки контактов и не требует в ходе монтажа применения каких-либо специальных инструментов. | руб. | 219.4
14-0314-4 Proconnect(упак.) |  | 71284 | РАЗЪЁМ питания штекер 2.1х5.5 с клеммной колодкой PROCONNECT предназначен для оперативного подключения питания различного оборудования (систем видеонаблюдения, питания зарядных или других бытовых устройств) к источнику питания постоянного тока 12/24В (DC). Такой двухконтактный штекер монтируется на кабель с помощью винтовых зажимов. Этот способ крепления значительно проще и быстрее, чем пайка, но его надежность и качество соединения остаются на неизменно высоком уровне. Никелевое покрытие контактов повышает долговечность разъема и позволяет применять его в условиях климатических перепадов. Разъем прямой формы имеет размеры 2.1х5.5мм. Корпус изготовлен из ударопрочного пластика. Монтаж возможно осуществлять с разными типами кабелей: ШВВП, комбинированный провод или витая пара. Диапазон рабочих температур от -15℃ до +50℃. Джек часто используется для замены вышедших из строя разъемов шнура и подходит к стандартным резервным источникам питания (DC). | руб. | 263.1
05-4312-4 PROconnect(упак.) |  | 71344 | ПЕРЕХОД гнездо F - гнездо TV угловой PROconnect предназначен для соединения двух кабелей волновым сопротивлением 50 или 75 Ом, имеющих на концах разные типы ТВ-разъемов. Применяется главным образом для подключения эфирного, кабельного и спутникового телевидения к телевизионному оборудованию. Отличительной особенностью переходника является угловая форма, позволяющая соединять провода, исключая сильных перегибов в ограниченном пространстве и наличие амортизирующего кольца. С одной стороны находится гнездо F-разъема, а с другой - гнездо ТВ-разъема. Изготовлен переход из никелированного сплава первичной меди (биметалл), что гарантирует минимальный уровень потерь при прохождении сигнала. Разъем соединяет кабель методом накрутки F-коннектора с одной стороны, после соответствующей зачистки контактов, и стыковки штекера ТВ с другой, не требуя в ходе монтажа применения каких-либо специальных инструментов. | руб. | 277.6
05-4302-4 PROconnect(упак.) |  | 71341 | ПЕРЕХОД гнездо F - гнездо TV PROconnect предназначен для соединения двух кабелей волновым сопротивлением 50 или 75 Ом, имеющих на концах разные типы ТВ-разъемов. Применяется главным образом для подключения эфирного, кабельного и спутникового телевидения к телевизионному оборудованию. С одной стороны находится гнездо F-разъема, а с другой - гнездо ТВ-разъема. Изготовлен переход из никелированного сплава первичной меди (биметалл), что гарантирует минимальный уровень потерь при прохождении сигнала и обеспечит долговечность соединения. Разъем соединяет кабель методом накрутки F-коннектора с одной стороны, после соответствующей зачистки контактов, и стыковки штекера ТВ с другой, не требуя в ходе монтажа применения каких-либо специальных инструментов. | руб. | 350.2
05-3076-4 PROconnect(упак.) |  | 71280 | РАЗЪЁМ штекер BNC с клеммной колодкой PROconnect предназначен для подключения коаксиального кабеля c волновым сопротивлением 50 или 75 Ом, к видеокамерам, видеорегистраторам, мониторам и другим радиоэлектронным устройствам. BNC-коннектор (BNC сокр. от Bayonet Neill Concelman) с клеммной колодкой - электрический разъем с байонетной фиксацией закрепляется на кабеле зажимом с помощью винтов. Этот способ крепления значительно проще и быстрее, чем пайка и обжим, но его надежность и качество соединения остаются на неизменно высоком уровне. BNC-разъем изготовлен из материалов: корпус - никелированный цинк и высокопрочный пластик; центральный контакт - латунь с напылением технического золота; диэлектрик - фторопласт. Диапазон рабочих температур от -40℃ до +110℃. | руб. | 375.2
05-4003-6 PROconnect(упак.) |  | 71324 | РАЗЪЕМ F-разъем RG-6 PROconnect предназначен для соединения коаксиального кабеля волновым сопротивлением 75 Ом с телевизионным и видеооборудованием (ресиверы, телевизоры, всевозможная видеоаппаратура и т.д.). Разъем данного вида не имеет непосредственного штекера, поэтому роль штекера выполняет центральная жила кабеля, что позволяет избежать дополнительных потерь сигнала. F-коннектор изготовлен из никелированного металла. Разъем устанавливается на кабель методом накрутки гильзы разъема на внешнюю оболочку кабеля после соответствующей зачистки контактов и не требует применения каких-либо специальных инструментов. F-штекер выступает в роли своеобразного экрана за счет накручивания на оплетку кабеля для выполнения роли электрического контакта. | руб. | 485
05-1021-6 PROconnect(упак.) |  | 71296 | Джек RJ-45 8P8C CAT 5e PROconnect предназначен для соединения телекоммуникационного оборудования: компьютеры, офисные АТС, сетевые коммутаторы, концентраторы, коммутационные панели, маршрутизаторы, патч-панели, сетевые карты, а также другого оборудования, имеющего гнездо разъема 8P8C. Джек RJ-45 8P8C (англ. Registered jack) размещают на конце компьютерных или телефонных кабелей для соединения с розеткой, хабом, свитчем, сервером, модемом, роутером или другим компьютером. Штекер изготовлен из прозрачного качественного пластика и имеет 8 посадочных мест и 8 ножей-контактов. На контакты (ножи) нанесен слой технического золота для безупречной пропускной способности разъема. Для опрессовки разъема на кабеле необходим специальный обжимной инструмент. PoE - технология передачи электрической энергии вместе с данными. Согласно стандартам IEEE 802.3af-2003 и IEEE 802.3at-2009 все разъемы серии RJ рассчитаны на номинальное напряжение 48 В постоянного тока ( макс = 57 В ) с максимальным током до 600 мА. | руб. | 524
05-1021-3 PROconnect(упак.) |  | 71297 | Джек RJ-45 8P8C CAT 5e PROconnect предназначен для соединения телекоммуникационного оборудования: компьютеры, офисные АТС, сетевые коммутаторы, концентраторы, коммутационные панели, маршрутизаторы, патч-панели, сетевые карты, а также другого оборудования, имеющего гнездо разъема 8P8C. Джек RJ-45 8P8C (англ. Registered jack) размещают на конце компьютерных или телефонных кабелей для соединения с розеткой, хабом, свитчем, сервером, модемом, роутером или другим компьютером. Штекер изготовлен из прозрачного качественного пластика и имеет 8 посадочных мест и 8 ножей-контактов. На контакты (ножи) нанесен слой технического золота для безупречной пропускной способности разъема. Для опрессовки разъема на кабеле необходим специальный обжимной инструмент. PoE - технология передачи электрической энергии вместе с данными. Согласно стандартам IEEE 802.3af-2003 и IEEE 802.3at-2009 все разъемы серии RJ рассчитаны на номинальное напряжение 48 В постоянного тока ( макс = 57 В ) с максимальным током до 600 мА. | руб. | 570
05-4303-4 PROconnect(упак.) |  | 71346 | ПЕРЕХОД гнездо F - штекер TV PROconnect предназначен для подключения эфирного, спутникового и кабельного телевидения с помощью радиочастотного кабеля волновым сопротивлением 50 или 75 Ом. С одной стороны располагается гнездо F-разъема, а с другой штекер ТВ-разъема. Изготовлен переход из никелированного сплава первичной меди (биметалл), что гарантирует минимальный уровень потерь при прохождении сигнала. Переход соединяется с кабелем методом накрутки F-коннектора, после соответствующей зачистки контактов радиочастотного кабеля, не требуя в ходе монтажа применения каких-либо специальных инструментов. Данный соединитель подходит для кабелей типа RG-6 и других коаксиальных кабелей (SAT-50, SAT-703, DG-113), имеющих наружный диаметр около 6.8 мм. Данный ТВ-компонент незаменим для построения сети кабельного телевидения, различных видеосистем и подключения эфирного телевидения, обеспечивая великолепную передачу видео- и аудиосигнала с минимальным уровнем потерь. | руб. | 896
05-2041-2 PROconnect(упак.) |  | 71334 | РАЗЪЁМ штекер TV без пайки Белый PROconnect предназначен для подключения эфирного, спутникового и кабельного телевидения с помощью радиочастотного кабеля. Такой разъем монтируется на телевизионный кабель и передает идущий по кабелю сигнал на ТВ устройства. Установка провода в разъеме производится с помощью винтового зажима, что значительно сэкономит время на монтаж. Корпус разъема и контакты изготовлены из никелированного металла, а колпачок из белой пластмассы. Колпачок имеет амортизатор кабеля (в народе именуемый "хвостом"), который позволяет кабелю гнуться только с безопасным радиусом изгиба. Простой монтаж и надёжное соединение, обеспечат защиту от помех и внешних воздействий. | руб. | 961
05-4002-4 PROconnect(упак.) |  | 71323 | РАЗЪЕМ F-разъем RG-59 PROconnect предназначен для соединения коаксиального кабеля волновым сопротивлением 75 Ом с телевизионным и видеооборудованием (ресиверы, телевизоры, всевозможная видеоаппаратура и т.д.). Разъем данного вида не имеет непосредственного штекера, поэтому роль штекера выполняет центральная жила кабеля, что позволяет избежать дополнительных потерь сигнала. F-коннектор изготовлен из никелированного металла. Разъем устанавливается на кабель методом накрутки гильзы разъема на внешнюю оболочку кабеля после соответствующей зачистки контактов и не требует применения каких-либо специальных инструментов. F-штекер выступает в роли своеобразного экрана за счет накручивания на оплетку кабеля для выполнения роли электрического контакта. | руб. | 979
05-4005-4 PROconnect(упак.) |  | 71327 | РАЗЪЕМ F-разъем для SAT (с резиновым уплотнителем) PROconnect предназначен для соединения коаксиального кабеля волновым сопротивлением 75 Ом с телевизионным и видеооборудованием (ресиверы, телевизоры, всевозможная видеоаппаратура и т.д.). Разъем данного вида не имеет непосредственного штекера, поэтому роль штекера выполняет центральная жила кабеля, что позволяет избежать дополнительных потерь сигнала. F-коннектор изготовлен из никелированного металла и имеет резиновый уплотнитель, который убережет от попадания влаги в контактные соединения. Разъем устанавливается на кабель методом накрутки гильзы разъема на внешнюю оболочку кабеля, после соответствующей зачистки контактов, и не требует применения каких-либо специальных инструментов. F-штекер выступает в роли своеобразного экрана за счет накручивания на оплетку кабеля для выполнения роли электрического контакта. | руб. | 1298
05-4204-4 PROconnect(упак.) |  | 71351 | ПЕРЕХОД соединитель x3 гнезда F (F-тройник) PROconnect предназначен для соединения коаксиальных проводов волновым сопротивлением 50 или 75 Ом, на концах которых расположены штекеры F-разъема. Применяется главным образом для подключения эфирного, кабельного и спутникового телевидения к телевизионному оборудованию. В частности, он позволяет разделить сигнал на две равные части и передать его на две линии при временном или предварительном подключении в период проведения ремонтно-восстановительных работ телевизионной линии. Изготовлен тройник из никелированного сплава первичной меди (биметалл), что обеспечит долговечность соединения и возможность применять его в условиях климатических перепадов. Переход соединяет кабели методом накрутки F-коннектора, после соответствующей зачистки контактов, и не требует в ходе монтажа применения каких-либо специальных инструментов. F-соединитель подходит для кабелей типа RG-6 и других коаксиальных кабелей (SAT-50, SAT-703, DG-113), имеющих наружный диаметр около 6.8 мм. | руб. | 1372.5
05-4311-4 PROconnect(упак.) |  | 71349 | ПЕРЕХОД гнездо F - штекер TV угловой PROconnect предназначен для подключения эфирного, спутникового и кабельного телевидения с помощью радиочастотного кабеля волновым сопротивлением 50 или 75 Ом. Отличительной особенностью переходника является угловая форма, позволяющая подсоединять провода исключая сильных перегибов в ограниченном пространстве. С одной стороны располагается гнездо F-разъема, а с другой штекер ТВ-разъема. Изготовлен переход из никелированного сплава первичной меди (биметалл), что гарантирует минимальный уровень потерь при прохождении сигнала. Переход соединяется с кабелем методом накрутки F-коннектора после соответствующей зачистки контактов радиочастотного кабеля не требуя в ходе монтажа применения каких-либо специальных инструментов. Данный соединитель подходит для кабелей типа RG-6 и других коаксиальных кабелей (SAT-50, SAT-703, DG-113), имеющих наружный диаметр около 6.8 мм. | руб. | 1388
05-4103-4 PROconnect(упак.) |  | 71331 | РАЗЪЕМ гнездо F на корпус с контактом PROconnect предназначен для передачи сигнала через коаксиальный кабель c волновым сопротивлением 50 и 75 Ом, идущий к телевизионной и видеоаппаратуре. Его используют для размещения на корпусе прибора, где надежно фиксируется гайкой. Специальный контакт разъема обеспечивает отвод наводок с экрана для улучшения качества передаваемого сигнала по кабелю. Использование сплава меди (биметалл) и никелевого покрытия повышает долговечность разъема и позволяет применять в условиях климатических перепадов. F-разъем обеспечит надежную и долговечную работу оборудования. | руб. | 1454
14-0315-4 PROconnect(упак.) |  | 71318 | Разъем питания гнездо 2.1х5.5 мм с клеммной колодкой PROconnect предназначен для оперативного подключения питания различного оборудования (систем видеонаблюдения, питания зарядных или других бытовых устройств) к источнику питания постоянного тока 12/24 В (DC). Такое двухконтактное гнездо монтируется на кабель с помощью винтовых зажимов и соединяется с штекером питания. Этот способ крепления значительно проще и быстрее, чем пайка, но его надежность и качество соединения остаются на неизменно высоком уровне. Никелевое покрытие контактов повышает долговечность разъема и позволяет применять его в условиях климатических перепадов. Разъем прямой формы имеет размеры 2.1х5.5 мм. Корпус изготовлен из ударопрочного пластика. Монтаж возможно осуществлять с разными типами кабелей: ШВВП, комбинированный провод или витая пара. Диапазон рабочих температур –30...+50 ?. | руб. | 1535
05-3073-4 PROconnect(упак.) |  | 71275 | РАЗЪЁМ штекер BNC под винт с пружиной металл PROconnect предназначен для подключения коаксиального кабеля c волновым сопротивлением 50 и 75 Ом, диаметром до 7 мм, к видеокамерам, видеорегистраторам, мониторам и другим радиоэлектронным устройствам. BNC-коннектор (BNC сокр. от Bayonet Neill Concelman) под винт - электрический разъем с байонетной фиксацией закрепляется на кабеле зажимом с помощью винта центрального контакта (центральная жила - под винт, оплетка - обжимается). Этот способ крепления значительно проще и быстрее, чем пайка, но его надежность и качество соединения остаются на неизменно высоком уровне. Металлический колпачок с пружиной защищает соединения и предотвращает кабель от перегиба в месте крепления к разъему. BNC-разъем изготовлен из материалов: корпус - никелированный цинк; центральный контакт - латунь с напылением технического золота; диэлектрик - фторопласт; колпачок с пружиной - металл. Диапазон рабочих температур от -40℃ до +110℃. | руб. | 1554.5
05-4301-4 PROconnect(упак.) |  | 71343 | ПЕРЕХОД гнездо F - гнездо TV с кольцом PROconnect предназначен для соединения двух кабелей волновым сопротивлением 50 или 75 Ом, имеющих на концах разные типы ТВ-разъемов. Применяется главным образом для подключения эфирного, кабельного и спутникового телевидения к телевизионному оборудованию. Отличительной особенностью переходника является наличие амортизирующего кольца для ТВ-гнезда, обеспечивающее наилучший контакт с разъемом. С одной стороны находится гнездо F-разъема, а с другой - гнездо ТВ-разъема. Изготовлен переход из никелированного сплава первичной меди (биметалл), что гарантирует минимальный уровень потерь при прохождении сигнала. Разъем соединяет кабель методом накрутки F-коннектора с одной стороны, после соответствующей зачистки контактов, и стыковки штекера ТВ с другой, не требуя в ходе монтажа применения каких-либо специальных инструментов | руб. | 1858
05-3071-4 Proconnect(упак.) |  | 71273 | РАЗЪЁМ штекер BNC под винт с колпачком (02-001) PROCONNECT предназначен для подключения коаксиального кабеля c волновым сопротивлением 50 и 75 Ом, диаметром до 7мм, к видеокамерам, видеорегистраторам, мониторам и другим радиоэлектронным устройствам. BNC-коннектор (BNC сокр. от Bayonet Neill Concelman) под винт - электрический разъем с байонетной фиксацией закрепляется на кабеле зажимом с помощью винта центрального контакта (центральная жила - под винт, оплетка - обжимается). Этот способ крепления значительно проще и быстрее, чем пайка, но его надежность и качество соединения остаются на неизменно высоком уровне. Пластиковый колпачок защищает соединения и предотвращает кабель от перегиба в месте крепления к разъему. BNC-разъем изготовлен из материалов: корпус - никелированный цинк; | руб. | 2024
03-0101-4 PROconnect(упак.) |  | 71353 | Проходник 8Р-8С RJ-45 является незаменимым компонентом телекоммуникационной системы. Проходник применяется для соединения двух 8-ми жильных компьютерных кабелей. Вы легко сможете соединить оборванный компьютерный кабель или удлинить существующий кабель. Соединение происходит через разъем 8Р-8С с помощью коннектора RJ-45. | руб. | 2147
05-2011-4 PROconnect(упак.) |  | 71336 | РАЗЪЁМ штекер TV Никель c пружиной PROconnect предназначен для подключения эфирного, спутникового и кабельного телевидения с помощью радиочастотного кабеля. Такой разъем монтируется на телевизионный кабель и передает идущий по кабелю сигнал на ТВ-устройства. Установка провода в разъеме производится с помощью винтового зажима, что значительно сэкономит время на монтаж. Корпус разъема и контакты изготовлены из никелированного металла, обеспечивающие надежный и долговечный контакт. Разъём штекер оснащен специальным металлическим пружинным амортизатором кабеля (в народе именуемый "хвостом"), который позволяет кабелю гнуться только с безопасным радиусом изгиба. Простой монтаж и надёжное соединение, обеспечат защиту от помех и внешних воздействий. | руб. | 2207
05-3075-4 PROconnect(упак.) |  | 71277 | РАЗЪЁМ штекер BNC под пайку с пружиной металл (универсальный) PROconnect предназначен для подключения коаксиального кабеля c волновым сопротивлением 50 или 75 Ом, диаметром до 7 мм, к видеокамерам, видеорегистраторам, мониторам и другим радиоэлектронным устройствам. BNC-коннектор (BNC сокр. от Bayonet Neill Concelman) под пайку - электрический разъем с байонетной фиксацией закрепляется на кабеле с помощью пайки (центральная жила - пайка, а оплетка - обжим). Соединение такого типа позволит передать сигнал с минимальным уровнем потерь между проводниками кабеля и штекером, создавая наиболее качественный контакт. Металлический колпачок с пружиной защищает соединения и предотвращает кабель от перегиба в месте крепления к разъему. BNC-разъем изготовлен из материалов: корпус - никелированный цинк; центральный контакт - латунь с напылением технического золота; диэлектрик - фторопласт; колпачок с пружиной - металл. Диапазон рабочих температур от -40℃ до +110℃. | руб. | 2472
05-4362-4 PROconnect(упак.) |  | 71352 | ПЕРЕХОД штекер F - гнездо TV PROconnect предназначен для соединения двух ТВ-кабелей волновым сопротивлением 50 или 75 Ом с разными разъемами при подключении эфирного, спутникового и кабельного телевидения. С одной стороны располагается штекер F-разъема, а с другой - гнездо ТВ-разъема. Изготовлен переход из никелированного сплава первичной меди (биметалл), что гарантирует минимальный уровень потерь при прохождении сигнала. Переход в процессе монтажа не требует применения каких-либо специальных инструментов. Такой высокочастотный соединитель имеет ряд положительных преимуществ: - имеет высокую стойкость соединения разъем-кабель к внешним механическим воздействиям; - обладает низкой стоимостью. Данный ТВ компонент незаменим для построения сети кабельного телевидения, различных видеосистем и подключения эфирного телевидения, обеспечивая великолепную передачу видео- и аудиосигнала с минимальным уровнем потерь. | руб. | 3171
05-4007-4 PROconnect(упак.) |  | 71329 | РАЗЪЕМ F-разъем RG-11 (с пином) PROconnect предназначен для соединения магистрального коаксиального кабеля волновым сопротивлением 75 Ом с распределительными или оконечными устройствами (усилители, головные станции и т.п.). F-коннектор изготовлен из никелированного металла. Разъем устанавливается на кабель методом накрутки гильзы разъема на внешнюю оболочку кабеля после соответствующей зачистки контактов и не требует применения каких-либо специальных инструментов. Для перехода с жилы кабеля RG-11 на стандартный размер штекера используется специальная вставка (пин). F-штекер выступает в роли своеобразного экрана за счет накручивания на оплетку кабеля для выполнения роли электрического контакта. | руб. | 3206
05-1021 Rexant(шт) |  | 68094 | Джек RJ-45 8P8C CAT 5e REXANT предназначен для соединения телекоммуникационного оборудования: компьютеры, офисные АТС, сетевые коммутаторы, концентраторы, коммутационные панели, маршрутизаторы, патч-панели, сетевые карты, а также другого оборудования, имеющего гнездо разъема 8P8C. Джек RJ-45 8P8C (англ. Registered jack) размещают на конце компьютерных кабелей для соединения с розеткой, хабом, свитчем, сервером, модемом, роутером или другим компьютером. Штекер изготовлен из прозрачного качественного пластика и имеет 8 посадочных мест и 8 ножей-контактов. На контакты (ножи) нанесен слой технического золота 3 мкм для безупречной пропускной способности разъема. Для опрессовки разъема на кабеле необходим специальный обжимной инструмент. При производстве продукции использованы качественные и долговечные материалы, обеспечивающие высокий уровень передачи данных. | руб. | 9.09
05-4005 REXANT(шт) |  | 39343 | РАЗЪЕМ F-разъем для SAT (с резиновым уплотнителем) REXANT предназначен для соединения коаксиального кабеля волновым сопротивлением 75 Ом с телевизионным и видеооборудованием (ресиверы, телевизоры, всевозможная видеоаппаратура и т.д.). Разъем данного вида не имеет непосредственного штекера, поэтому роль штекера выполняет центральная жила кабеля, что позволяет избежать дополнительных потерь сигнала. F-коннектор изготовлен из никелированного сплава меди (биметалл) и имеет резиновый уплотнитель, который убережет от попадания влаги в контактные соединения. Разъем устанавливается на кабель методом накрутки гильзы разъема на внешнюю оболочку кабеля после соответствующей зачистки контактов и не требует применения каких-либо специальных инструментов. F-штекер выступает в роли своеобразного экрана за счет накручивания на оплетку кабеля для выполнения роли электрического контакта. | руб. | 12.14
14-0311 REXANT(шт) |  | 39331 | РАЗЪЁМ питания штекер 2.1х5.5x10мм REXANT предназначен для подключения питания различного оборудования (систем видеонаблюдения, питания зарядных или других бытовых устройств) к источнику питания постоянного тока 12/24В (DC). Такой двухконтактный штекер монтируется на кабель с помощью пайки, что обеспечит максимально надежное соединение. Никелевое покрытие контактов повышает долговечность разъема и позволяет применять его в условиях климатических перепадов. Разъем прямой формы имеет размеры 2.1х5.5x10мм. Монтаж возможно осуществлять с разными типами кабелей: ШВВП, комбинированный провод или витая пара. Диапазон рабочих температур от -30? до +50?. Джек часто используется для замены вышедших из строя разъемов шнура и подходит к стандартным резервным источникам питания (DC). | руб. | 13.37
05-2061 REXANT(шт) |  | 39352 | РАЗЪЁМ штекер TV без пайки Угловой REXANT предназначен для подключения эфирного, спутникового и кабельного телевидения с помощью радиочастотного кабеля. Такой разъем монтируется на телевизионный кабель и передает идущий по кабелю сигнал на ТВ устройства. Установка провода в разъеме производится с помощью винтового зажима, что значительно сэкономит время на монтаж. Корпус разъема изготовлен из белой пластмассы, а контакты из никелированного металла. Для удобства подключения в условиях ограниченного пространства штекер имеет угловую форму. Простой монтаж и надёжное соединение, обеспечат защиту от помех и внешних воздействий. | руб. | 14.55
05-1031-4 REXANT(шт) |  | 71741 | Джек RJ-45 8P8C CAT 6 REXANT применяется для построения компьютерных сетей. Его размещают на конце компьютерных кабелей для их соединения с розеткой, хабом, свитчом, сервером, роутером или другим компьютером. Этот штекер является разъемом типа 8Р8С, то есть имеет 8 посадочных мест и 8 ножей-контактов. Штекер изготовлен из качественного пластика прозрачного цвета и имеет золотое напыление на ножах-контактах для улучшения контакта с жилами кабеля. Разъемы серии RJ представленные нашей компанией соответствуют международным стандартам IEEE и обеспечивают функцию (PoE). PoE - технология передачи электрической энергии вместе с данными. Согласно стандартам IEEE 802.3af-2003 и IEEE 802.3at-2009 все разъемы серии RJ рассчитаны на номинальное напряжение 48 В постоянного тока ( макс = 57 В ) с максимальным током до 600 мА. | руб. | 15.1
05-4003 REXANT(шт) |  | 39341 | РАЗЪЕМ F-разъем RG-6 REXANT предназначен для соединения коаксиального кабеля волновым сопротивлением 75 Ом с телевизионным и видеооборудованием (ресиверы, телевизоры, всевозможная видеоаппаратура и т.д.). Разъем данного вида не имеет непосредственного штекера, поэтому роль штекера выполняет центральная жила кабеля, что позволяет избежать дополнительных потерь сигнала. F-коннектор изготовлен из никелированного сплава меди (биметалл). Разъем устанавливается на кабель методом накрутки гильзы разъема на внешнюю оболочку кабеля после соответствующей зачистки контактов и не требует применения каких-либо специальных инструментов. F-штекер выступает в роли своеобразного экрана за счет накручивания на оплетку кабеля для выполнения роли электрического контакта. | руб. | 15.32
05-4001 REXANT(шт) |  | 39337 | РАЗЪЕМ F-разъем RG-58 REXANT предназначен для соединения коаксиального кабеля волновым сопротивлением 50 Ом с телевизионным и видеооборудованием (ресиверы, телевизоры, всевозможная видеоаппаратура и т.д.). Разъем данного вида не имеет непосредственного штекера, поэтому роль штекера выполняет центральная жила кабеля, что позволяет избежать дополнительных потерь сигнала. F-коннектор изготовлен из никелированного сплава меди (биметалл). Разъем устанавливается на кабель методом накрутки гильзы разъема на внешнюю оболочку кабеля после соответствующей зачистки контактов и не требует применения каких-либо специальных инструментов. F-штекер выступает в роли своеобразного экрана за счет накручивания на оплетку кабеля для выполнения роли электрического контакта. | руб. | 17.66
05-1023 Rexant(шт) |  | 74767 | Джек RJ-45 8P8C CAT 5e (экран) REXANT Штекер джек RJ-45 (registered jack) имеет 8 контактов и защёлку. Его применяют для создания ЛВС на базе технологий 10BASE-T, 100BASE-T и 1000BASE-TX, а также для построения сетей других модификаций (во всех случаях – совместно с витой парой) | руб. | 18.29
05-2011 REXANT(шт) |  | 39350 | Никелированный разъем REXANT штекер TV с пружиной предназначен для подключения эфирного, спутникового и кабельного телевидения с помощью радиочастотного кабеля. Разъем монтируется на телевизионный кабель и передает идущий по кабелю сигнал на ТВ устройства. Установка провода в разъеме производится с помощью винтового зажима, что значительно сэкономит время на монтаж. Корпус разъема и контакты изготовлены из никелированного медного сплава, обеспечивающие надежный и долговечный контакт. Разъём штекер оснащен специальным металлическим пружинным амортизатором кабеля (в народе именуемый "хвостом"), который позволяет кабелю гнуться только с безопасным радиусом изгиба. Простой монтаж и надёжное соединение обеспечат защиту от помех и внешних воздействий. | руб. | 19.54
14-0312 REXANT(шт) |  | 39332 | РАЗЪЁМ питания штекер 2.1х5.5x10мм угловой REXANT предназначен для подключения питания различного оборудования (систем видеонаблюдения, питания зарядных или других бытовых устройств) к источнику питания постоянного тока 12/24В (DC). Такой двухконтактный штекер монтируется на кабель с помощью пайки, что обеспечит максимально надежное соединение. Никелевое покрытие контактов повышает долговечность системы. Разъем угловой формы имеет размеры 2.1х5.5x10мм и позволит подключить провод в условиях ограниченного пространства. Монтаж возможно осуществлять с разными типами кабелей: ШВВП, комбинированный провод или витая пара. Диапазон рабочих температур от -30? до +50?. Джек часто используется для замены вышедших из строя разъемов шнура и подходит к стандартным резервным источникам питания (DC). | руб. | 23.24
05-4201 REXANT(шт) |  | 39355 | ПЕРЕХОД гнездо F - гнездо F "БОЧКА" REXANT предназначен для соединения двух частей коаксиального кабеля волновым сопротивлением 50 или 75 Ом, на концах которых расположены штекеры F-разъема. Применяется главным образом для подключения эфирного, кабельного и спутникового телевидения к телевизионному оборудованию. В частности, он позволяет увеличить длину антенного кабеля или соединить поврежденный участок. Изготовлен переход из никелированного сплава первичной меди (биметалл), что обеспечит долговечность соединения и возможность применять его в условиях климатических перепадов. Разъем соединяет кабель методом накрутки F-коннектора с обеих сторон после соответствующей зачистки контактов и не требует в ходе монтажа применения каких-либо специальных инструментов. | руб. | 25.75
05-4303 REXANT(шт) |  | 39362 | ПЕРЕХОД гнездо F - штекер TV REXANT предназначен для подключения эфирного, спутникового и кабельного телевидения с помощью радиочастотного кабеля волновым сопротивлением 50 или 75 Ом. С одной стороны располагается гнездо F-разъема, а с другой штекер ТВ-разъема. Изготовлен переход из никелированного сплава первичной меди (биметалл), что гарантирует минимальный уровень потерь при прохождении сигнала. Переход соединяется с кабелем методом накрутки F-коннектора, после соответствующей зачистки контактов радиочастотного кабеля, не требуя в ходе монтажа применения каких-либо специальных инструментов. Данный соединитель подходит для кабелей типа RG-6 и других коаксиальных кабелей (SAT-50, SAT-703, DG-113), имеющих наружный диаметр около 6.8 мм. Данный ТВ компонент незаменим для построения сети кабельного телевидения, различных видеосистем и подключения эфирного телевидения, обеспечивая великолепную передачу видео- и аудиосигнала с минимальным уровнем потерь. | руб. | 26.43
05-4301 REXANT(шт) |  | 39357 | ПЕРЕХОД гнездо F - гнездо TV REXANT предназначен для соединения двух кабелей волновым сопротивлением 50 или 75 Ом, имеющих на концах разные типы ТВ-разъемов. Применяется главным образом для подключения эфирного, кабельного и спутникового телевидения к телевизионному оборудованию. С одной стороны находится гнездо F-разъема, а с другой - гнездо ТВ-разъема. Изготовлен переход из никелированного сплава первичной меди (биметалл), что гарантирует минимальный уровень потерь при прохождении сигнала и обеспечит долговечность соединения. Разъем соединяет кабель методом накрутки F-коннектора с одной стороны после соответствующей зачистки контактов, и стыковки штекера ТВ с другой, не требуя в ходе монтажа применения каких-либо специальных инструментов. | руб. | 27.56
14-0315 Rexant(шт) |  | 51856 | РАЗЪЁМ питания гнездо 2.1х5.5 с клеммной колодкой REXANT предназначен для оперативного подключения питания различного оборудования (систем видеонаблюдения, питания зарядных или других бытовых устройств) к источнику питания постоянного тока 12/24В (DC). Такое двухконтактное гнездо монтируется на кабель с помощью винтовых зажимов и соединяется с штекером питания. Этот способ крепления значительно проще и быстрее, чем пайка, но его надежность и качество соединения остаются на неизменно высоком уровне. Никелевое покрытие контактов повышает долговечность разъема и позволяет применять его в условиях климатических перепадов. Разъем прямой формы имеет размеры 2.1х5.5мм. Корпус изготовлен из ударопрочного пластика. Монтаж возможно осуществлять с разными типами кабелей: ШВВП, комбинированный провод или витая пара. Диапазон рабочих температур от -30℃ до +50℃. Гнездо используется для соединения провода в случае обрыва или замены вышедших из строя разъемов шнура и подходит к стандартным резервным источникам питания DC | руб. | 29.77
05-3001 REXANT(шт) |  | 71745 | РАЗЪЁМ штекер BNC RG-58 обжим REXANT предназначен для подключения коаксиального кабеля c волновым сопротивлением 50 или 75 Ом к видеокамерам, видеорегистраторам, мониторам и другим радиоэлектронным устройствам. BNC-коннектор (BNC сокр. от Bayonet Neill Concelman) обжимной - электрический разъем с байонетной фиксацией закрепляется на кабеле обжимом с помощью специализированных клещей для коаксиальных кабелей. Такое соединение обеспечит безопасную, качественную и долговечную эксплуатацию видеоаппаратуры. BNC-разъем изготовлен из материалов: корпус - никелированный цинк; центральный контакт - латунь с напылением технического золота; диэлектрик - фторопласт; обжимная втулка - никелированная латунь. Диапазон рабочих температур от -40? до +110?. Использование сплава меди (биметалл) и никелевого покрытия повышает долговечность разъема и позволяет применять в условиях климатических перепадов. | руб. | 30.61
05-3076 Rexant(шт) |  | 73631 | РАЗЪЁМ штекер BNC с клеммной колодкой REXANT предназначен для подключения коаксиального кабеля c волновым сопротивлением 50 или 75 Ом, к видеокамерам, видеорегистраторам, мониторам и другим радиоэлектронным устройствам. BNC-коннектор (BNC сокр. от Bayonet Neill Concelman) с клеммной колодкой - электрический разъем с байонетной фиксацией закрепляется на кабеле зажимом с помощью винтов. Этот способ крепления значительно проще и быстрее, чем пайка и обжим, но его надежность и качество соединения остаются на неизменно высоком уровне. BNC-разъем изготовлен из материалов: корпус - никелированный цинк и высокопрочный пластик; | руб. | 32.06
14-0314 Rexant(шт) |  | 64042 | РАЗЪЁМ питания штекер 2.1х5.5 с клеммной колодкой REXANT предназначен для оперативного подключения питания различного оборудования (систем видеонаблюдения, питания зарядных или других бытовых устройств) к источнику питания постоянного тока 12/24В (DC). Такой двухконтактный штекер монтируется на кабель с помощью винтовых зажимов. Этот способ крепления значительно проще и быстрее, чем пайка, но его надежность и качество соединения остаются на неизменно высоком уровне. Никелевое покрытие контактов повышает долговечность разъема и позволяет применять его в условиях климатических перепадов. Разъем прямой формы имеет размеры 2.1х5.5мм. Корпус изготовлен из ударопрочного пластика. Монтаж возможно осуществлять с разными типами кабелей: ШВВП, комбинированный провод или витая пара. Диапазон рабочих температур от -30℃ до +50℃. Джек часто используется для замены вышедших из строя разъемов шнура и подходит к стандартным резервным источникам питания (DC). | руб. | 33.51
05-3002 Rexant(шт) |  | 74535 | 05-3002 - Разъем штекер BNC RG-59 REXANT | руб. | 36.18
05-3003 REXANT |  | 17541 | РАЗЪЁМ штекер BNC RG-6 обжим REXANT предназначен для подключения коаксиального кабеля c волновым сопротивлением 50 или 75 Ом к видеокамерам, видеорегистраторам, мониторам и другим радиоэлектронным устройствам. BNC-коннектор (BNC сокр. от Bayonet Neill Concelman) обжимной - электрический разъем с байонетной фиксацией закрепляется на кабеле обжимом с помощью специализированных клещей для коаксиальных кабелей. Такое соединение обеспечит безопасную, качественную и долговечную эксплуатацию видеоаппаратуры. BNC-разъем изготовлен из материалов: корпус - никелированный цинк; центральный контакт - латунь с напылением технического золота; диэлектрик - фторопласт; обжимная втулка - никелированная латунь. Диапазон рабочих температур от -40℃ до +110℃. Использование сплава меди (биметалл) и никелевого покрытия повышает долговечность разъема и позволяет применять в условиях климатических перепадов. | руб. | 37.46
05-3081 Rexant(шт) |  | 35746 | РАЗЪЁМ гнездо BNC с клеммной колодкой REXANT предназначен для оперативного подключения видеоизображения к видеокамерам, видеорегистраторам, мониторам и другим видео и радиоэлектронным устройствам. BNC-гнездо (BNC сокр. от Bayonet Neill Concelman) с клеммной колодкой - электрический разъем с байонетной фиксацией закрепляется на кабеле зажимом с помощью винтов и соединяется с штекером BNC. Этот способ монтажа на проводе значительно проще и быстрее, чем пайка и обжим, но его надежность и качество соединения остаются на неизменно высоком уровне. BNC-разъем изготовлен из высококачественных материалов. Использование сплава меди (биметалл) и никелевого покрытия повышает долговечность разъема и позволяет применять в условиях климатических перепадов. Диапазон рабочих температур от -30С до +80С. Гнездо может использоваться для соединения провода в случае обрыва или замены вышедших из строя разъемов шнура. | руб. | 39.05
05-3071 REXANT(шт) |  | 71746 | РАЗЪЁМ штекер BNC под винт с колпачком REXANT предназначен для подключения коаксиального кабеля c волновым сопротивлением 50 и 75 Ом, диаметром до 7 мм, к видеокамерам, видеорегистраторам, мониторам и другим радиоэлектронным устройствам. BNC-коннектор (BNC сокр. от Bayonet Neill Concelman) под винт - электрический разъем с байонетной фиксацией закрепляется на кабеле зажимом с помощью винта центрального контакта (центральная жила - под винт, оплетка - обжимается). Этот способ крепления значительно проще и быстрее, чем пайка, но его надежность и качество соединения остаются на неизменно высоком уровне. Пластиковый колпачок защищает соединения и предотвращает кабель от перегиба в месте крепления к разъему. BNC-разъем изготовлен из материалов: корпус - никелированный цинк; центральный контакт - латунь с напылением технического золота; диэлектрик - фторопласт; колпачок - пластик. | руб. | 42.42
05-3082 Rexant(шт) |  | 64043 | Rexant (05-3082) Разъём гнездо BNC под винт с колпачком | руб. | 43.38
14-0313 Rexant(шт) |  | 57992 | РАЗЪЁМ питания штекер 2.1х5.5x10мм с проводом 20см REXANT предназначен для подключения питания различного оборудования (систем видеонаблюдения, питания зарядных или других бытовых устройств) к источнику питания постоянного тока 12/24В (DC). Такой двухконтактный штекер в целях ускорения и удобства монтажа выполнен с красно-черным проводом длинной 20 см, т.е. не требует пайки контактов. Окончания проводов подготовлены для дальнейшего монтажа: зачищены и облужены оловом. Никелевое покрытие контактов повышает долговечность разъема и позволяет применять его в условиях климатических перепадов. Разъем прямой формы имеет размеры 2.1х5.5x10мм. Диапазон рабочих температур от -30С до +50С | руб. | 47.12
14-0310 REXANT(шт) |  | 39334 | РАЗЪЁМ питания гнездо 2.1х5.5 с проводом 20см REXANT предназначен для подключения питания различного оборудования (систем видеонаблюдения, питания зарядных или других бытовых устройств) к источнику питания постоянного тока 12/24В (DC). Такое двухконтактное гнездо в целях ускорения и удобства монтажа выполнено с красно-черным проводом длиной 20 см, т.е. не требует пайки контактов. Окончания проводов подготовлены для дальнейшего монтажа: зачищены и облужены оловом. Никелевое покрытие контактов повышает долговечность разъема и позволяет применять его в условиях климатических перепадов. Гнездо питания имеет размеры 2.1х5.5x10мм. Диапазон рабочих температур от -30? до +50?. Гнездо часто используется для замены вышедших из строя разъемов шнура и подходит к стандартным резервным источникам питания (DC). | руб. | 61.72
14-0314-2 Rexant(шт) |  | 73633 | РАЗЪЁМ питания штекер 2.1х5.5 с быстрозажимной колодкой (блистер) REXANT предназначен для оперативного подключения питания различного оборудования (систем видеонаблюдения, питания зарядных или других бытовых устройств) к источнику питания постоянного тока 12/24В (DC). Такой двухконтактный штекер монтируется на кабель бе использования како-либо инструмента методом подпружиненных зажимов. Этот способ крепления значительно проще и быстрее, чем пайка, но его надежность и качество соединения остаются на неизменно высоком уровне. Никелевое покрытие контактов повышает долговечность разъема и позволяет применять его в условиях климатических перепадов. Разъем прямой формы имеет размеры 2.1х5.5мм. Корпус изготовлен из ударопрочного пластика. Монтаж возможно осуществлять с разными типами кабелей: ШВВП, комбинированный провод или витая пара. Диапазон рабочих температур от -30℃ до +50℃. Джек часто используется для замены вышедших из строя разъемов шнура и подходит к стандартным резервным источникам питания (DC) | руб. | 66.25
14-0315-2 Rexant(шт) |  | 36102 | РАЗЪЁМ питания гнездо 2.1х5.5 с быстрозажимной колодкой (блистер) REXANT предназначен для оперативного подключения питания различного оборудования (систем видеонаблюдения, питания зарядных или других бытовых устройств) к источнику питания постоянного тока 12/24В (DC). Такое двухконтактное гнездо монтируется на кабель без использования какого-либо инструмента с помощью подпружиненных зажимов и соединяется с штекером питания. Этот способ крепления значительно проще и быстрее, чем пайка, но его надежность и качество соединения остаются на неизменно высоком уровне. Никелевое покрытие контактов повышает долговечность разъема и позволяет применять его в условиях климатических перепадов. Разъем прямой формы имеет размеры 2.1х5.5мм. Корпус изготовлен из ударопрочного пластика. Монтаж возможно осуществлять с разными типами кабелей: ШВВП, комбинированный провод или витая пара. Диапазон рабочих температур от -30℃ до +50℃. | руб. | 69.16
05-4311 REXANT(шт) |  | 39364 | ПЕРЕХОД гнездо F - штекер TV угловой REXANT предназначен для подключения эфирного, спутникового и кабельного телевидения с помощью радиочастотного кабеля волновым сопротивлением 50 или 75 Ом. Отличительной особенностью переходника является угловая форма, позволяющая подсоединять провода исключая сильные перегибы в ограниченном пространстве. С одной стороны располагается гнездо F-разъема, а с другой штекер ТВ-разъема. Изготовлен переход из никелированного сплава первичной меди (биметалл), что гарантирует минимальный уровень потерь при прохождении сигнала. Переход соединяется с кабелем методом накрутки F-коннектора, после соответствующей зачистки контактов радиочастотного кабеля, не требуя в ходе монтажа применения каких-либо специальных инструментов. Данный соединитель подходит для кабелей типа RG-6 и других коаксиальных кабелей (SAT-50, SAT-703, DG-113), имеющих наружный диаметр около 6.8 мм. . | руб. | 69.36
05-4312 REXANT(шт) |  | 39359 | ПЕРЕХОД гнездо F - гнездо TV угловой REXANT предназначен для соединения двух кабелей волновым сопротивлением 50 или 75 Ом, имеющих на концах разные типы ТВ-разъемов. Применяется главным образом для подключения эфирного, кабельного и спутникового телевидения к телевизионному оборудованию. Отличительной особенностью переходника является угловая форма, позволяющая соединять провода, исключая сильные перегибы в ограниченном пространстве и наличие амортизирующего кольца. С одной стороны находится гнездо F-разъема, а с другой - гнездо ТВ-разъема. Изготовлен переход из никелированного сплава первичной меди (биметалл), что гарантирует минимальный уровень потерь при прохождении сигнала и обеспечит долговечность соединения. Разъем соединяет кабель методом накрутки F-коннектора с одной стороны, после соответствующей зачистки контактов, и стыковки штекера ТВ с другой, не требуя в ходе монтажа применения каких-либо специальных инструментов. | руб. | 69.36
05-3076-2 Rexant(шт) |  | 34760 | РАЗЪЁМ штекер BNC с быстрозажимной колодкой (блистер) REXANT предназначен для подключения кабеля к видеокамерам, видеорегистраторам, мониторам и другим радиоэлектронным устройствам. BNC-коннектор (BNC сокр. от Bayonet Neill Concelman) с быстрозажимной колодкой - электрический разъем с байонетной фиксацией закрепляется на кабеле зажимом жил без использования каких-либо инструментов. Этот способ крепления значительно быстрее, чем пайка и обжим, но его надежность и качество соединения остаются на неизменно высоком уровне. BNC-разъем изготовлен из материалов: корпус - никелированный цинк и высокопрочный пластик; центральный контакт - латунь с напылением технического золота; диэлектрик - фторопласт. Диапазон рабочих температур от -40℃ до +110℃. Использование сплава меди (биметалл) и никелевого покрытия повышает долговечность разъема и позволяет применять в условиях климатических перепадов. | руб. | 78.51
03-0101 REXANT(шт) |  | 71739 | Проходник 8Р-8С RJ-45 REXANT является незаменимым компонентом телекоммуникационной системы. Проходник применяется для соединения двух 8-ми жильных компьютерных кабелей. Вы легко сможете соединить оборванный компьютерный кабель или удлинить существующий кабель. Соединение происходит через разъем 8Р-8С с помощью коннектора RJ-45. | руб. | 81.63
05-3073 Rexant(шт) |  | 63329 | РАЗЪЁМ штекер BNC под винт с пружиной металл REXANT | руб. | 94.68
14-0350 REXANT(шт) |  | 39336 | Удлинитель кабеля питания 1,5 метра. Используется для удлинения кабеля питания видеокамер, светодиодных лент и т.п. С одной стороны шнура находится штекер питания, с другой стороны гнездо питания. Основные характеристики: Тип разъема: гнездо 2,1*5,5 мм / штекер 2,1*5,5 мм; Длина: 1,5 м; Цвет: черный. | руб. | 99.79
14-0350 Rexant(упак.) |  | 71321 | Удлинитель кабеля питания 1,5 метра. Используется для удлинения кабеля питания видеокамер, светодиодных лент и т.п. С одной стороны шнура находится штекер питания, с другой стороны гнездо питания. Основные характеристики: Тип разъема: гнездо 2,1*5,5 мм / штекер 2,1*5,5 мм; Длина: 1,5 м; Цвет: черный. | руб. | 99.79
05-4007 REXANT(шт) |  | 39345 | РАЗЪЕМ F-разъем RG-11 (с пином) REXANT предназначен для соединения магистрального коаксиального кабеля волновым сопротивлением 75 Ом с распределительными или оконечными устройствами (усилители, головные станции и т.п.). F-коннектор изготовлен из никелированного сплава меди (биметалл). Разъем устанавливается на кабель методом накрутки гильзы разъема на внешнюю оболочку кабеля, после соответствующей зачистки контактов, и не требует применения каких-либо специальных инструментов. Для перехода с жилы кабеля RG-11 на стандартный размер штекера используется специальная вставка (пин). F-штекер выступает в роли своеобразного экрана за счет накручивания на оплетку кабеля для выполнения роли электрического контакта. | руб. | 101.97
14-0319 REXANT |  | 39329 | Разветвитель питания на 4 разъема. Идеально подойдет для подключения к одному разъему питания 2,1*5,5 несколько камер видеонаблюдения или прочего оборудования. Просто подключите адаптер к вашему разъему питания, а к выходу адаптера вы можете подключить от 1 до 4 разъемов. Основные характеристики. Тип разъема: Вход – гнездо DC (2.1?5.5мм); Выход – 4 штекера DC (2.1?5.5мм); Длина провода: Цвет: черный. | руб. | 122.93
05-3075 REXANT(шт) |  | 71749 | РАЗЪЁМ штекер BNC под пайку с пружиной металл (универсальный) REXANT предназначен для подключения коаксиального кабеля c волновым сопротивлением 50 и 75 Ом, диаметром до 7 мм, к видеокамерам, видеорегистраторам, мониторам и другим радиоэлектронным устройствам. BNC-коннектор (BNC сокр. от Bayonet Neill Concelman) под пайку - электрический разъем с байонетной фиксацией закрепляется на кабеле с помощью пайки (центральная жила - пайка, а оплетка - обжим). Соединение такого типа позволит передать сигнал с минимальным уровнем потерь между проводниками кабеля и штекером, создавая наиболее качественный контакт. Металлический колпачок с пружиной защищает соединения и предотвращает кабель от перегиба в месте крепления к разъему. BNC-разъем изготовлен из материалов: корпус - никелированный цинк; центральный контакт - латунь с напылением технического золота; диэлектрик - фторопласт; колпачок с пружиной - металл. Диапазон рабочих температур от -40℃ до +110℃. | руб. | 132.92
14-0440 Rexant(шт) |  | 54751 | 14-0440 - Штекер стерео 3,5 мм с клеммой колодкой под винт, (уп. блистер 40 шт) REXANT | руб. | 138.35
14-0360 REXANT(шт) |  | 39335 | Удлинитель кабеля питания 3 метра. Используется для удлинения кабеля питания видеокамер, светодиодных лент и т.п. С одной стороны шнура находится штекер питания, с другой стороны гнездо питания. Основные характеристики: Тип разъема: гнездо 2,1*5,5 мм / штекер 2,1*5,5 мм; Длина: 3 м; Цвет: черный. | руб. | 138.83
14-0360 Rexant(упак.) |  | 71320 | Удлинитель кабеля питания 3 метра. Используется для удлинения кабеля питания видеокамер, светодиодных лент и т.п. С одной стороны шнура находится штекер питания, с другой стороны гнездо питания. Основные характеристики: Тип разъема: гнездо 2,1*5,5 мм / штекер 2,1*5,5 мм; Длина: 3 м; Цвет: черный. | руб. | 138.83
18-4071 Rexant(шт) |  | 83645 | Аудиокабель AUX 3.5 мм в тканевой оплетке 1 м черный REXANT. Износостойкий кабель AUX 3,5 мм предназначен для передачи аудиосигнала от одного устройства к другому. Позволяет подключить плеер или мобильный телефон к разъему AUX в автомагнитоле или в домашней аудиосистеме. | руб. | 163.96
17-6817 Rexant(шт) |  | 84784 | Переходник гнездо VGA - гнездо VGA REXANT | руб. | 167.27
03-0121 Rexant(шт) |  | 15672 | Розетка компьютерная REXANT 1-порт RJ-45 (8P8C), cat 5e, внешняя | руб. | 178.37
03-0121 Rexant(упак.) |  | 71291 | Розетка компьютерная REXANT 1-порт RJ-45 (8P8C), cat 5e, внешняя | руб. | 178.37
05-1051 REXANT |  | 71740 | ДЖЕК штекер 8Р8С быстрозажимной ручной REXANT Монтаж на кабель витая пара осуществляется руками с помощью специальных зажимов/ножей внутри корпуса джека и не требует никаких специальных инструментов (зачисток и обжимных). Благодаря современной конструкции, кабель надежно фиксируется, что исключает его выпадения из джека. Данный вариант прекрасно подойдет в тех случаях, когда нужно заменить один или два джека, и хочется обойтись без покупки дорогостоящего обжимного инструмента. Штекер изготовлен из качественного пластика и имеет золотое напыление на ножах для улучшения контакта с жилами кабеля. Продается в индивидуальной упаковке. | руб. | 214.39
03-0151 Rexant(шт) |  | 15673 | Розетка компьютерная 2-порт RJ-45 (8P8C), cat 5e, внешняя REXANT | руб. | 261.84
03-0151 Rexant(упак.) |  | 71292 | Розетка компьютерная 2-порт RJ-45 (8P8C), cat 5e, внешняя REXANT | руб. | 261.84
14-0317 REXANT(шт) |  | 39330 | Разветвитель питания на 9 разъемов. Идеально подойдет, когда нужно подключить к одному разъему питания 2,1*5,5 несколько камер видеонаблюдения. Просто подключите адаптер к вашему разъему питания, а к выходу адаптера вы можете подключить от 1 до 9 камер. длина провода адаптера 46 см (расстояние от джека до разветвителя17,5см+разветвитель 3,5+от разветвителя до штекера 25 см. Цвет черный. | руб. | 292.48
14-0317 Rexant(упак.) |  | 71315 | Разветвитель питания на 9 разъемов. Идеально подойдет, когда нужно подключить к одному разъему питания 2,1*5,5 несколько камер видеонаблюдения. Просто подключите адаптер к вашему разъему питания, а к выходу адаптера вы можете подключить от 1 до 9 камер. длина провода адаптера 46 см (расстояние от джека до разветвителя17,5см+разветвитель 3,5+от разветвителя до штекера 25 см. Цвет черный. | руб. | 292.48
05-4003 Rexant(упак.) |  | 71326 | РАЗЪЕМ F-разъем RG-6 REXANT предназначен для соединения коаксиального кабеля волновым сопротивлением 75 Ом с телевизионным и видеооборудованием (ресиверы, телевизоры, всевозможная видеоаппаратура и т.д.). Разъем данного вида не имеет непосредственного штекера, поэтому роль штекера выполняет центральная жила кабеля, что позволяет избежать дополнительных потерь сигнала. F-коннектор изготовлен из никелированного сплава меди (биметалл). Разъем устанавливается на кабель методом накрутки гильзы разъема на внешнюю оболочку кабеля после соответствующей зачистки контактов и не требует применения каких-либо специальных инструментов. F-штекер выступает в роли своеобразного экрана за счет накручивания на оплетку кабеля для выполнения роли электрического контакта. | руб. | 306.4
05-1203 Rexant(упак.) |  | 41656 | Изолирующий колпачок для разъемов RJ-45, желтый REXANT | руб. | 503
05-4303 Rexant(упак.) |  | 71348 | ПЕРЕХОД гнездо F - штекер TV REXANT предназначен для подключения эфирного, спутникового и кабельного телевидения с помощью радиочастотного кабеля волновым сопротивлением 50 или 75 Ом. С одной стороны располагается гнездо F-разъема, а с другой штекер ТВ-разъема. Изготовлен переход из никелированного сплава первичной меди (биметалл), что гарантирует минимальный уровень потерь при прохождении сигнала. Переход соединяется с кабелем методом накрутки F-коннектора, после соответствующей зачистки контактов радиочастотного кабеля, не требуя в ходе монтажа применения каких-либо специальных инструментов. Данный соединитель подходит для кабелей типа RG-6 и других коаксиальных кабелей (SAT-50, SAT-703, DG-113), имеющих наружный диаметр около 6.8 мм. Данный ТВ компонент незаменим для построения сети кабельного телевидения, различных видеосистем и подключения эфирного телевидения, обеспечивая великолепную передачу видео- и аудиосигнала с минимальным уровнем потерь. | руб. | 528.6
05-4301 Rexant(упак.) |  | 71342 | ПЕРЕХОД гнездо F - гнездо TV REXANT предназначен для соединения двух кабелей волновым сопротивлением 50 или 75 Ом, имеющих на концах разные типы ТВ-разъемов. Применяется главным образом для подключения эфирного, кабельного и спутникового телевидения к телевизионному оборудованию. С одной стороны находится гнездо F-разъема, а с другой - гнездо ТВ-разъема. Изготовлен переход из никелированного сплава первичной меди (биметалл), что гарантирует минимальный уровень потерь при прохождении сигнала и обеспечит долговечность соединения. Разъем соединяет кабель методом накрутки F-коннектора с одной стороны после соответствующей зачистки контактов, и стыковки штекера ТВ с другой, не требуя в ходе монтажа применения каких-либо специальных инструментов. | руб. | 551.2
17-6936 Rexant |  | 86091 | Переходник штекер HDMI - гнездо VGA, провод + шнур стерео 3,5 мм REXANT | руб. | 581.39
14-0311 Rexant(упак.) |  | 71316 | РАЗЪЁМ питания штекер 2.1х5.5x10мм REXANT предназначен для подключения питания различного оборудования (систем видеонаблюдения, питания зарядных или других бытовых устройств) к источнику питания постоянного тока 12/24В (DC). Такой двухконтактный штекер монтируется на кабель с помощью пайки, что обеспечит максимально надежное соединение. Никелевое покрытие контактов повышает долговечность разъема и позволяет применять его в условиях климатических перепадов. Разъем прямой формы имеет размеры 2.1х5.5x10мм. Монтаж возможно осуществлять с разными типами кабелей: ШВВП, комбинированный провод или витая пара. Диапазон рабочих температур от -30? до +50?. Джек часто используется для замены вышедших из строя разъемов шнура и подходит к стандартным резервным источникам питания (DC). | руб. | 668.5
05-4311 Rexant(упак.) |  | 71350 | ПЕРЕХОД гнездо F - штекер TV угловой REXANT предназначен для подключения эфирного, спутникового и кабельного телевидения с помощью радиочастотного кабеля волновым сопротивлением 50 или 75 Ом. Отличительной особенностью переходника является угловая форма, позволяющая подсоединять провода исключая сильные перегибы в ограниченном пространстве. С одной стороны располагается гнездо F-разъема, а с другой штекер ТВ-разъема. Изготовлен переход из никелированного сплава первичной меди (биметалл), что гарантирует минимальный уровень потерь при прохождении сигнала. Переход соединяется с кабелем методом накрутки F-коннектора, после соответствующей зачистки контактов радиочастотного кабеля, не требуя в ходе монтажа применения каких-либо специальных инструментов. Данный соединитель подходит для кабелей типа RG-6 и других коаксиальных кабелей (SAT-50, SAT-703, DG-113), имеющих наружный диаметр около 6.8 мм. . | руб. | 693.6
05-4312 Rexant(упак.) |  | 71345 | ПЕРЕХОД гнездо F - гнездо TV угловой REXANT предназначен для соединения двух кабелей волновым сопротивлением 50 или 75 Ом, имеющих на концах разные типы ТВ-разъемов. Применяется главным образом для подключения эфирного, кабельного и спутникового телевидения к телевизионному оборудованию. Отличительной особенностью переходника является угловая форма, позволяющая соединять провода, исключая сильные перегибы в ограниченном пространстве и наличие амортизирующего кольца. С одной стороны находится гнездо F-разъема, а с другой - гнездо ТВ-разъема. Изготовлен переход из никелированного сплава первичной меди (биметалл), что гарантирует минимальный уровень потерь при прохождении сигнала и обеспечит долговечность соединения. Разъем соединяет кабель методом накрутки F-коннектора с одной стороны, после соответствующей зачистки контактов, и стыковки штекера ТВ с другой, не требуя в ходе монтажа применения каких-либо специальных инструментов. | руб. | 693.6
05-1031-4 Rexant(упак.) |  | 71295 | Джек RJ-45 8P8C CAT 6 REXANT применяется для построения компьютерных сетей. Его размещают на конце компьютерных кабелей для их соединения с розеткой, хабом, свитчом, сервером, роутером или другим компьютером. Этот штекер является разъемом типа 8Р8С, то есть имеет 8 посадочных мест и 8 ножей-контактов. Штекер изготовлен из качественного пластика прозрачного цвета и имеет золотое напыление на ножах-контактах для улучшения контакта с жилами кабеля. Разъемы серии RJ представленные нашей компанией соответствуют международным стандартам IEEE и обеспечивают функцию (PoE). PoE - технология передачи электрической энергии вместе с данными. Согласно стандартам IEEE 802.3af-2003 и IEEE 802.3at-2009 все разъемы серии RJ рассчитаны на номинальное напряжение 48 В постоянного тока ( макс = 57 В ) с максимальным током до 600 мА. | руб. | 755
05-1021 Rexant(упак.) |  | 71293 | Джек RJ-45 8P8C CAT 5e REXANT предназначен для соединения телекоммуникационного оборудования: компьютеры, офисные АТС, сетевые коммутаторы, концентраторы, коммутационные панели, маршрутизаторы, патч-панели, сетевые карты, а также другого оборудования, имеющего гнездо разъема 8P8C. Джек RJ-45 8P8C (англ. Registered jack) размещают на конце компьютерных кабелей для соединения с розеткой, хабом, свитчем, сервером, модемом, роутером или другим компьютером. Штекер изготовлен из прозрачного качественного пластика и имеет 8 посадочных мест и 8 ножей-контактов. На контакты (ножи) нанесен слой технического золота 3 мкм для безупречной пропускной способности разъема. Для опрессовки разъема на кабеле необходим специальный обжимной инструмент. При производстве продукции использованы качественные и долговечные материалы, обеспечивающие высокий уровень передачи данных. | руб. | 909
05-3073 Rexant(упак.) |  | 71276 | РАЗЪЁМ штекер BNC под винт с пружиной металл REXANT | руб. | 946.8
14-0312 Rexant(упак.) |  | 71317 | РАЗЪЁМ питания штекер 2.1х5.5x10мм угловой REXANT предназначен для подключения питания различного оборудования (систем видеонаблюдения, питания зарядных или других бытовых устройств) к источнику питания постоянного тока 12/24В (DC). Такой двухконтактный штекер монтируется на кабель с помощью пайки, что обеспечит максимально надежное соединение. Никелевое покрытие контактов повышает долговечность системы. Разъем угловой формы имеет размеры 2.1х5.5x10мм и позволит подключить провод в условиях ограниченного пространства. Монтаж возможно осуществлять с разными типами кабелей: ШВВП, комбинированный провод или витая пара. Диапазон рабочих температур от -30? до +50?. Джек часто используется для замены вышедших из строя разъемов шнура и подходит к стандартным резервным источникам питания (DC). | руб. | 1162
05-4005 Rexant(упак.) |  | 71328 | РАЗЪЕМ F-разъем для SAT (с резиновым уплотнителем) REXANT предназначен для соединения коаксиального кабеля волновым сопротивлением 75 Ом с телевизионным и видеооборудованием (ресиверы, телевизоры, всевозможная видеоаппаратура и т.д.). Разъем данного вида не имеет непосредственного штекера, поэтому роль штекера выполняет центральная жила кабеля, что позволяет избежать дополнительных потерь сигнала. F-коннектор изготовлен из никелированного сплава меди (биметалл) и имеет резиновый уплотнитель, который убережет от попадания влаги в контактные соединения. Разъем устанавливается на кабель методом накрутки гильзы разъема на внешнюю оболочку кабеля после соответствующей зачистки контактов и не требует применения каких-либо специальных инструментов. F-штекер выступает в роли своеобразного экрана за счет накручивания на оплетку кабеля для выполнения роли электрического контакта. | руб. | 1214
05-2061 Rexant(упак.) |  | 71335 | РАЗЪЁМ штекер TV без пайки Угловой REXANT предназначен для подключения эфирного, спутникового и кабельного телевидения с помощью радиочастотного кабеля. Такой разъем монтируется на телевизионный кабель и передает идущий по кабелю сигнал на ТВ устройства. Установка провода в разъеме производится с помощью винтового зажима, что значительно сэкономит время на монтаж. Корпус разъема изготовлен из белой пластмассы, а контакты из никелированного металла. Для удобства подключения в условиях ограниченного пространства штекер имеет угловую форму. Простой монтаж и надёжное соединение, обеспечат защиту от помех и внешних воздействий. | руб. | 1455
14-0315 Rexant(упак.) |  | 71312 | РАЗЪЁМ питания гнездо 2.1х5.5 с клеммной колодкой REXANT предназначен для оперативного подключения питания различного оборудования (систем видеонаблюдения, питания зарядных или других бытовых устройств) к источнику питания постоянного тока 12/24В (DC). Такое двухконтактное гнездо монтируется на кабель с помощью винтовых зажимов и соединяется с штекером питания. Этот способ крепления значительно проще и быстрее, чем пайка, но его надежность и качество соединения остаются на неизменно высоком уровне. Никелевое покрытие контактов повышает долговечность разъема и позволяет применять его в условиях климатических перепадов. Разъем прямой формы имеет размеры 2.1х5.5мм. Корпус изготовлен из ударопрочного пластика. Монтаж возможно осуществлять с разными типами кабелей: ШВВП, комбинированный провод или витая пара. Диапазон рабочих температур от -30? до +50?. Гнездо используется для соединения провода в случае обрыва или замены вышедших из строя разъемов шнура и подходит к стандартным резервным источникам питания DC | руб. | 1488.5
05-3076 Rexant(упак.) |  | 71281 | РАЗЪЁМ штекер BNC с клеммной колодкой REXANT предназначен для подключения коаксиального кабеля c волновым сопротивлением 50 или 75 Ом, к видеокамерам, видеорегистраторам, мониторам и другим радиоэлектронным устройствам. BNC-коннектор (BNC сокр. от Bayonet Neill Concelman) с клеммной колодкой - электрический разъем с байонетной фиксацией закрепляется на кабеле зажимом с помощью винтов. Этот способ крепления значительно проще и быстрее, чем пайка и обжим, но его надежность и качество соединения остаются на неизменно высоком уровне. BNC-разъем изготовлен из материалов: корпус - никелированный цинк и высокопрочный пластик; | руб. | 1603
18-4071 Rexant(упак) |  | 83646 | Аудиокабель AUX 3.5 мм в тканевой оплетке 1 м черный REXANT. Износостойкий кабель AUX 3,5 мм предназначен для передачи аудиосигнала от одного устройства к другому. Позволяет подключить плеер или мобильный телефон к разъему AUX в автомагнитоле или в домашней аудиосистеме. | руб. | 1639.6
17-6817 Rexant(упак) |  | 84785 | Переходник гнездо VGA - гнездо VGA REXANT | руб. | 1672.7
14-0314 Rexant(упак.) |  | 71313 | Разъем питания штекер 2.1х5.5 с клеммной колодкой (блистер) REXANT | руб. | 1675.5
05-4001 Rexant(упак.) |  | 71322 | РАЗЪЕМ F-разъем RG-58 REXANT предназначен для соединения коаксиального кабеля волновым сопротивлением 50 Ом с телевизионным и видеооборудованием (ресиверы, телевизоры, всевозможная видеоаппаратура и т.д.). Разъем данного вида не имеет непосредственного штекера, поэтому роль штекера выполняет центральная жила кабеля, что позволяет избежать дополнительных потерь сигнала. F-коннектор изготовлен из никелированного сплава меди (биметалл). Разъем устанавливается на кабель методом накрутки гильзы разъема на внешнюю оболочку кабеля после соответствующей зачистки контактов и не требует применения каких-либо специальных инструментов. F-штекер выступает в роли своеобразного экрана за счет накручивания на оплетку кабеля для выполнения роли электрического контакта. | руб. | 1766
05-1023 Rexant(упак.) |  | 71294 | Джек RJ-45 8P8C CAT 5e (экран) REXANT Штекер джек RJ-45 (registered jack) имеет 8 контактов и защёлку. Его применяют для создания ЛВС на базе технологий 10BASE-T, 100BASE-T и 1000BASE-TX, а также для построения сетей других модификаций (во всех случаях – совместно с витой парой) | руб. | 1829
05-3081 Rexant(упак.) |  | 71269 | РАЗЪЁМ гнездо BNC с клеммной колодкой REXANT предназначен для оперативного подключения видеоизображения к видеокамерам, видеорегистраторам, мониторам и другим видео и радиоэлектронным устройствам. BNC-гнездо (BNC сокр. от Bayonet Neill Concelman) с клеммной колодкой - электрический разъем с байонетной фиксацией закрепляется на кабеле зажимом с помощью винтов и соединяется с штекером BNC. Этот способ монтажа на проводе значительно проще и быстрее, чем пайка и обжим, но его надежность и качество соединения остаются на неизменно высоком уровне. BNC-разъем изготовлен из высококачественных материалов. Использование сплава меди (биметалл) и никелевого покрытия повышает долговечность разъема и позволяет применять в условиях климатических перепадов. Диапазон рабочих температур от -30С до +80С. Гнездо может использоваться для соединения провода в случае обрыва или замены вышедших из строя разъемов шнура. | руб. | 1952.5
05-2011 Rexant(упак.) |  | 71337 | Никелированный разъем REXANT штекер TV с пружиной предназначен для подключения эфирного, спутникового и кабельного телевидения с помощью радиочастотного кабеля. Разъем монтируется на телевизионный кабель и передает идущий по кабелю сигнал на ТВ устройства. Установка провода в разъеме производится с помощью винтового зажима, что значительно сэкономит время на монтаж. Корпус разъема и контакты изготовлены из никелированного медного сплава, обеспечивающие надежный и долговечный контакт. Разъём штекер оснащен специальным металлическим пружинным амортизатором кабеля (в народе именуемый "хвостом"), который позволяет кабелю гнуться только с безопасным радиусом изгиба. Простой монтаж и надёжное соединение обеспечат защиту от помех и внешних воздействий. | руб. | 1954
05-3071 Rexant(упак.) |  | 71274 | РАЗЪЁМ штекер BNC под винт с колпачком REXANT предназначен для подключения коаксиального кабеля c волновым сопротивлением 50 и 75 Ом, диаметром до 7 мм, к видеокамерам, видеорегистраторам, мониторам и другим радиоэлектронным устройствам. BNC-коннектор (BNC сокр. от Bayonet Neill Concelman) под винт - электрический разъем с байонетной фиксацией закрепляется на кабеле зажимом с помощью винта центрального контакта (центральная жила - под винт, оплетка - обжимается). Этот способ крепления значительно проще и быстрее, чем пайка, но его надежность и качество соединения остаются на неизменно высоком уровне. Пластиковый колпачок защищает соединения и предотвращает кабель от перегиба в месте крепления к разъему. BNC-разъем изготовлен из материалов: корпус - никелированный цинк; центральный контакт - латунь с напылением технического золота; диэлектрик - фторопласт; колпачок - пластик. | руб. | 2121
05-3082 Rexant(упак.) |  | 71268 | Rexant (05-3082) Разъём гнездо BNC под винт с колпачком | руб. | 2169
14-0313 Rexant(упак.) |  | 71285 | РАЗЪЁМ питания штекер 2.1х5.5x10мм с проводом 20см REXANT предназначен для подключения питания различного оборудования (систем видеонаблюдения, питания зарядных или других бытовых устройств) к источнику питания постоянного тока 12/24В (DC). Такой двухконтактный штекер в целях ускорения и удобства монтажа выполнен с красно-черным проводом длинной 20 см, т.е. не требует пайки контактов. Окончания проводов подготовлены для дальнейшего монтажа: зачищены и облужены оловом. Никелевое покрытие контактов повышает долговечность разъема и позволяет применять его в условиях климатических перепадов. Разъем прямой формы имеет размеры 2.1х5.5x10мм. Диапазон рабочих температур от -30С до +50С | руб. | 2356
05-4201 Rexant(упак.) |  | 71340 | ПЕРЕХОД гнездо F - гнездо F "БОЧКА" REXANT предназначен для соединения двух частей коаксиального кабеля волновым сопротивлением 50 или 75 Ом, на концах которых расположены штекеры F-разъема. Применяется главным образом для подключения эфирного, кабельного и спутникового телевидения к телевизионному оборудованию. В частности, он позволяет увеличить длину антенного кабеля или соединить поврежденный участок. Изготовлен переход из никелированного сплава первичной меди (биметалл), что обеспечит долговечность соединения и возможность применять его в условиях климатических перепадов. Разъем соединяет кабель методом накрутки F-коннектора с обеих сторон после соответствующей зачистки контактов и не требует в ходе монтажа применения каких-либо специальных инструментов. | руб. | 2575
05-3001 Rexant(упак.) |  | 71270 | РАЗЪЁМ штекер BNC RG-58 обжим REXANT предназначен для подключения коаксиального кабеля c волновым сопротивлением 50 или 75 Ом к видеокамерам, видеорегистраторам, мониторам и другим радиоэлектронным устройствам. BNC-коннектор (BNC сокр. от Bayonet Neill Concelman) обжимной - электрический разъем с байонетной фиксацией закрепляется на кабеле обжимом с помощью специализированных клещей для коаксиальных кабелей. Такое соединение обеспечит безопасную, качественную и долговечную эксплуатацию видеоаппаратуры. BNC-разъем изготовлен из материалов: корпус - никелированный цинк; центральный контакт - латунь с напылением технического золота; диэлектрик - фторопласт; обжимная втулка - никелированная латунь. Диапазон рабочих температур от -40? до +110?. Использование сплава меди (биметалл) и никелевого покрытия повышает долговечность разъема и позволяет применять в условиях климатических перепадов. | руб. | 3061
14-0310 Rexant(упак.) |  | 71319 | РАЗЪЁМ питания гнездо 2.1х5.5 с проводом 20см REXANT предназначен для подключения питания различного оборудования (систем видеонаблюдения, питания зарядных или других бытовых устройств) к источнику питания постоянного тока 12/24В (DC). Такое двухконтактное гнездо в целях ускорения и удобства монтажа выполнено с красно-черным проводом длиной 20 см, т.е. не требует пайки контактов. Окончания проводов подготовлены для дальнейшего монтажа: зачищены и облужены оловом. Никелевое покрытие контактов повышает долговечность разъема и позволяет применять его в условиях климатических перепадов. Гнездо питания имеет размеры 2.1х5.5x10мм. Диапазон рабочих температур от -30? до +50?. Гнездо часто используется для замены вышедших из строя разъемов шнура и подходит к стандартным резервным источникам питания (DC). | руб. | 3086
14-0314-2 Rexant(упак.) |  | 71283 | РАЗЪЁМ питания штекер 2.1х5.5 с быстрозажимной колодкой (блистер) REXANT предназначен для оперативного подключения питания различного оборудования (систем видеонаблюдения, питания зарядных или других бытовых устройств) к источнику питания постоянного тока 12/24В (DC). Такой двухконтактный штекер монтируется на кабель бе использования како-либо инструмента методом подпружиненных зажимов. Этот способ крепления значительно проще и быстрее, чем пайка, но его надежность и качество соединения остаются на неизменно высоком уровне. Никелевое покрытие контактов повышает долговечность разъема и позволяет применять его в условиях климатических перепадов. Разъем прямой формы имеет размеры 2.1х5.5мм. Корпус изготовлен из ударопрочного пластика. Монтаж возможно осуществлять с разными типами кабелей: ШВВП, комбинированный провод или витая пара. Диапазон рабочих температур от -30℃ до +50℃. Джек часто используется для замены вышедших из строя разъемов шнура и подходит к стандартным резервным источникам питания (DC) | руб. | 3312.5
14-0315-2 Rexant(упак.) |  | 71311 | РАЗЪЁМ питания гнездо 2.1х5.5 с быстрозажимной колодкой (блистер) REXANT предназначен для оперативного подключения питания различного оборудования (систем видеонаблюдения, питания зарядных или других бытовых устройств) к источнику питания постоянного тока 12/24В (DC). Такое двухконтактное гнездо монтируется на кабель без использования какого-либо инструмента с помощью подпружиненных зажимов и соединяется с штекером питания. Этот способ крепления значительно проще и быстрее, чем пайка, но его надежность и качество соединения остаются на неизменно высоком уровне. Никелевое покрытие контактов повышает долговечность разъема и позволяет применять его в условиях климатических перепадов. Разъем прямой формы имеет размеры 2.1х5.5мм. Корпус изготовлен из ударопрочного пластика. Монтаж возможно осуществлять с разными типами кабелей: ШВВП, комбинированный провод или витая пара. Диапазон рабочих температур от -30? до +50?. | руб. | 3458
05-3002 Rexant(упак.) |  | 71271 | Разъем штекер BNC RG-59 REXANT | руб. | 3618
05-3076-2 Rexant(упак.) |  | 71279 | РАЗЪЁМ штекер BNC с быстрозажимной колодкой (блистер) REXANT предназначен для подключения кабеля к видеокамерам, видеорегистраторам, мониторам и другим радиоэлектронным устройствам. BNC-коннектор (BNC сокр. от Bayonet Neill Concelman) с быстрозажимной колодкой - электрический разъем с байонетной фиксацией закрепляется на кабеле зажимом жил без использования каких-либо инструментов. Этот способ крепления значительно быстрее, чем пайка и обжим, но его надежность и качество соединения остаются на неизменно высоком уровне. BNC-разъем изготовлен из материалов: корпус - никелированный цинк и высокопрочный пластик; центральный контакт - латунь с напылением технического золота; диэлектрик - фторопласт. Диапазон рабочих температур от -40℃ до +110℃. Использование сплава меди (биметалл) и никелевого покрытия повышает долговечность разъема и позволяет применять в условиях климатических перепадов. | руб. | 3925.5
03-0101 Rexant(упак.) |  | 71301 | Проходник 8Р-8С RJ-45 REXANT является незаменимым компонентом телекоммуникационной системы. Проходник применяется для соединения двух 8-ми жильных компьютерных кабелей. Вы легко сможете соединить оборванный компьютерный кабель или удлинить существующий кабель. Соединение происходит через разъем 8Р-8С с помощью коннектора RJ-45. | руб. | 4081.5
05-4007 Rexant(упак.) |  | 71330 | РАЗЪЕМ F-разъем RG-11 (с пином) REXANT предназначен для соединения магистрального коаксиального кабеля волновым сопротивлением 75 Ом с распределительными или оконечными устройствами (усилители, головные станции и т.п.). F-коннектор изготовлен из никелированного сплава меди (биметалл). Разъем устанавливается на кабель методом накрутки гильзы разъема на внешнюю оболочку кабеля, после соответствующей зачистки контактов, и не требует применения каких-либо специальных инструментов. Для перехода с жилы кабеля RG-11 на стандартный размер штекера используется специальная вставка (пин). F-штекер выступает в роли своеобразного экрана за счет накручивания на оплетку кабеля для выполнения роли электрического контакта. | руб. | 5098.5
14-0440 Rexant(упак.) |  | 71314 | Штекер стерео 3,5 мм с клеммой колодкой под винт, (уп. блистер 40 шт) REXANT | руб. | 5534
05-3075 Rexant(упак.) |  | 71278 | РАЗЪЁМ штекер BNC под пайку с пружиной металл (универсальный) REXANT предназначен для подключения коаксиального кабеля c волновым сопротивлением 50 и 75 Ом, диаметром до 7 мм, к видеокамерам, видеорегистраторам, мониторам и другим радиоэлектронным устройствам. BNC-коннектор (BNC сокр. от Bayonet Neill Concelman) под пайку - электрический разъем с байонетной фиксацией закрепляется на кабеле с помощью пайки (центральная жила - пайка, а оплетка - обжим). Соединение такого типа позволит передать сигнал с минимальным уровнем потерь между проводниками кабеля и штекером, создавая наиболее качественный контакт. Металлический колпачок с пружиной защищает соединения и предотвращает кабель от перегиба в месте крепления к разъему. BNC-разъем изготовлен из материалов: корпус - никелированный цинк; центральный контакт - латунь с напылением технического золота; диэлектрик - фторопласт; колпачок с пружиной - металл. Диапазон рабочих температур от -40℃ до +110℃. | руб. | 6646
17-6971 REXANT |  | 40588 | Комплект активного удлинителя HDMI. Передает видео/аудио сигнал в сети Ethernet по витой паре (LAN). Поддерживает передачу сигнала с разрешением Full HD (1080p) на расстояние до 120 метров. Предназначен для увеличения расстояния между HDMI выходом источника (компьютер, DVB-T2 приставка, DVD плеер или др.) и HDMI входом приемника сигнала (телевизор, монитор или др.), где использование стандартных HDMI шнуров не представляется возможным. Особенностью данного комплекта является встроенный усилитель-преобразователь, позволяющий передавать сигнал на расстояние до 120 метров. Данный комплект не требует дополнительных настроек. | руб. | 15037.18
05-3201 Rexant |  | 81878 | Переход штекер BNC - гнездо F REXANT предназначен для подключения радиочастотного кабеля волновым сопротивлением 50 или 75Ом в различному видеооборудованию, имеющему BNC-разъемы. Применяется главным образом для построения видеосистем при подключении видеокамер | руб. | Цена по запросу
Прочее
Модель | Изображение | Код поиска | Описание | Розница
08-0312 Rexant(шт) |  | 23878 | Rexant 08-0312 - Клемма плоская изолированная штекер 4.8мм 0.5-1.5мм? (РПи-п 1.5-(4.8)/РПИп 1,25-5) REXANT (1 шт) | руб. | 2.07
07-5253-4 Rexant(упак.) |  | 63554 | Универсальная клемма СМК 222-413, 3-проводная серая 0,08-2,5/4 мм² (50 шт/уп) REXANT | руб. | 17.23
05-3202 Rexant |  | 40953 | ПЕРЕХОД штекер BNC - гнездо RCA тюльпан REXANT | руб. | 23.93
29-0105 Rexant |  | 64651 | Набор термоусадочных трубок №5 (СТАНДАРТ) REXANT состоит из заранее нарезанных нескольких видов термоусадки. Этот набор оптимально подойдет для использования в любых ситуациях. Диаметр трубки после усадки уменьшается в два раза. Трубки поставляются в нарезке по 10 см. Состав набора: диаметр 1,5 мм – 2 шт, 2,5 мм – 2 шт, диаметр 3мм - 2шт ,диаметр 3,5 мм – 2 шт, 4мм – 2шт, 5мм – 2шт, 6мм – 2шт, 8 мм – 2 шт, , 10 мм – 2 шт. | руб. | 79.5
08-0312 Rexant(упак.) |  | 71309 | Клемма плоская изолированная штекер 4.8мм 0.5-1.5мм? (РПи-п 1.5-(4.8)/РПИп 1,25-5) REXANT | руб. | 207
07-5401 Rexant(упак.) |  | 71300 | Rexant Соединитель для жил, изолированный К-1, (d=0,4-0,7 мм), D=1,52 мм | руб. | 388
47-1005 Rexant |  | 82285 | Протяжка кабельная REXANT (мини УЗК в бухте), стеклопруток, d=3,5 мм 5 м, красная | руб. | 636.11
18-1760 Rexant |  | 47961 | Rexant 18-1760 Соединительный шнур для систем видеонаблюдения (BNC+питание) 60М | руб. | 1167.91
47-1025 REXANT |  | 73273 | Протяжка кабельная REXANT (мини УЗК в бухте), стеклопруток, d=3,5 мм, 25 м, красная | руб. | 2018.38
47-1050 REXANT |  | 25769 | Протяжка кабельная REXANT (мини УЗК в бухте), стеклопруток, d=3,5мм, 50 м, красная | руб. | 2259.96
19-3030 Rexant |  | 46761 | Лента сигнальная «Осторожно кабель» REXANT, 300 мм х 100 м, цвет красный/черный | руб. | 2420.78
47-1100 Rexant |  | 82108 | Протяжка кабельная REXANT (мини УЗК в бухте), стеклопруток, d=3,5 мм 100 м, красная | руб. | 4791.59
Дополнительное оборудование видеонаблюдения
Дополнительное оборудование
Модель | Изображение | Код поиска | Описание | Розница
45-0230 Rexant |  | 30033 | Муляж камеры REXANT, внутренний, купольный, черный | руб. | 330.3
45-0210 Rexant |  | 47906 | Муляж внутренней купольной камеры видеонаблюдения белого цвета с мигающим красным светодиодом | руб. | 364.47
45-0240 Rexant |  | 73302 | Неотличим от обычной камеры Мигающий красный светодиод (каждые 5 секунд) Питание: батарейки AА - 2шт. Материал: пластик Муляж камеры видеонаблюдения - это отличное решение для дома, дачи и бизнеса! Используйте муляж камеры видеонаблюдения в том случае когда нет острой необходимости в установке действующей системы. В комплекте: камера, шурупы крепления, наклейка "Ведется видеонаблюдение". | руб. | 721.36
45-0250 Rexant |  | 19368 | Неотличим от обычной камеры Мигающий красный светодиод (каждые 5 секунд) Питание: батарейки AА - 2шт. Материал: пластик | руб. | 744.14
12-0250 Rexant |  | 28924 | Держатель "третья рука" с лупой Rexant 12-0250 подходит для точной пайки мелких электронных компонентов, работы с миниатюрными деталями ювелирных украшений, обслуживания сложных механизмов миниатюрных размеров. | руб. | 1197.34
Светотехническое оборудование
Светодиодные прожекторы
Модель | Изображение | Код поиска | Описание | Розница
605-002 Rexant |  | 87864 | Влагозащищенный светодиодный прожектор REXANT мощностью 20 Вт предназначен для наружного и внутреннего освещения. Благодаря высокому уровню герметичности (степень защиты IP65) прожектор может использоваться для наружного освещения фасадов зданий, рекламных объектов, детских и спортивных площадок, памятников и инсталляций, промышленных и складских помещений, внутренних дворов, придомовых территорий. Оборудован поворотным кронштейном, позволяющим легко регулировать угол освещения. Световой поток составляет 1600 Лм. Цветовая температура свечения прожектора - 6500К. Прочный алюминиевый корпус не подвержен деформации и устойчив к механическим повреждениям. | руб. | 279.63
605-008 Rexant |  | 91624 | Светодиодный прожектор с датчиком движения REXANT 20 Вт, 200–260В, IP44, 1600Лм, 6500K, холодный свет 605-008 | руб. | 872.29
Тестеры
Мультиметры
Модель | Изображение | Код поиска | Описание | Розница
13-3011 PROconnect |  | 71652 | Мультиметр — электроизмерительный прибор, который включает в себя несколько функций и набор измеряемых параметров. Все приборы серии M830 измеряют постоянное и переменное напряжение, постоянный ток и сопротивление в цепи. А также с помощью данного прибора можно проводить тестирование диодов. . Характеристики: Постоянное напряжение: 200 mВ (±0.5%+3), 2000 мВ/20 В/200 В (±0,8%+5), 1000 В (±1,0%+5) Переменное напряжение: 200 В/750 В (±2,0%+10) Постоянный ток: 200 мкА/2000 мкА/20 мА (±1.8%+2), 200 мА (±2,0%+2), 10 A (±2.0%+10) Сопротивление: 200 Ом (±1,0%+10), 200 Ом/20 КОм/200 КОм/2000 КОм (±1,0%+4) Тестирование диодов/транзисторов (hfe) 3,5-разрядный дисплей Размер: 70х126х26 мм Тип батареи: Proconnect 9 В «Крона» (в комплекте) Вес: 108 г Комплектация: мультиметр, измерительные щупы, батарея, инструкция, упаковка. | руб. | 414.94
13-3012 PROconnect |  | 71653 | Мультиметр — электроизмерительный прибор, который включает в себя несколько функций и набор измеряемых параметров. Все приборы серии M832 измеряют постоянное и переменное напряжение, постоянный ток и сопротивление в цепи. А также с помощью данного прибора можно проводить тестирование диодов, и осуществлять прозвонку целостности цепи. Еще одной отличительной особенностью данного прибора является функция генерирования прямоугольных сигналов (меандр). Характеристики: Постоянное напряжение: 200 mВ (±0.5%+3), 2000 мВ/20 В/200 В (±0,8%+5), 1000 В (±1,0%+5) Переменное напряжение: 200 В/750 В (±2,0%+10) Постоянный ток: 200 мкА/2000 мкА/20 мА (±1.8%+2), 200 мА (±2,0%+2), 10 A (±2.0%+10) Сопротивление: 200 Ом (±1,0%+10), 200 Ом/20 КОм/200 КОм/2000 КОм (±1,0%+4) Тестирование диодов Прозвонка целостности цепи Генератор прямоугольного сигнала (меандр) 3,5-разрядный дисплей Размер: 70х126х26 мм Тип батареи: PROconnect 9 В «Крона» (в комплекте) Вес: 108 г | руб. | 439.34
13-3013 PROconnect |  | 71654 | Мультиметр — электроизмерительный прибор, который включает в себя несколько функций и набор измеряемых параметров. Все приборы серии M838 измеряют постоянное и переменное напряжение, постоянный ток, сопротивление в цепи и даже температуру — модель М838. А также с помощью данного прибора можно проводить тестирование диодов. Характеристики: Постоянное напряжение: 200 mВ (±0.5%+3), 2000 мВ/20 В/200 В (±0,8%+5), 1000 В (±1,0%+5) Переменное напряжение: 200 В/750 В (±2,0%+10) Постоянный ток: 200 мкА/2000 мкА/20 мА (±1.8%+2), 200 мА (±2,0%+2), 10 A (±2.0%+10) Сопротивление: 200 Ом (±1,0%+10), 200 Ом/20 КОм/200 КОм/2000 КОм (±1,0%+4) Температура: –40...+150 °С(±1.0%+4), 150...1370 °С(±1,5%+15) Тестирование диодов/транзисторов (hfe) Прозвонка целостности цепи 3,5-разрядный дисплей Размер: 70х126х26 мм Тип батареи: PROconnect 9 В «Крона» (в комплекте) Вес: 108 г Комплектация: мультиметр, измерительные щупы, батарея, термопара тип К, инструкция, упаковка. | руб. | 504.43
13-3014 PROconnect |  | 71655 | Мультиметр — электроизмерительный прибор, который включает в себя несколько функций и набор измеряемых параметров. Цифровой портативный мультиметр PROconnect DT-182 представляет собой субкомпактный 3,5-разрядный прибор, предназначенный для измерения постоянного и переменного напряжения, постоянного тока, сопротивления, проверки диодов, транзисторов, прозвонки соединений, а также проверки батареек. Самый компактный из приборов PROconnect. Характеристики: Постоянное напряжение: 200 mВ - 500 В (±0.5%) Переменное напряжение: 200 В - 500 В (±1,2% +10) Постоянный ток: 200 мкА - 200 мА (±1,8%) Сопротивление: 200 Ом/2000 КОм (±1,0%) Тестирование диодов Тестирование батареек Прозвонка цепи Проверка транзисторов (hFE) 3,5-разрядный дисплей Размер: 100х50х20 мм Тип батареи: 23 А 12 В (в комплекте) Вес: 60 г Комплектация: мультиметр, измерительные щупы, батарея, инструкция, упаковка. | руб. | 545.11
13-3021 PROconnect |  | 71665 | Мультиметр — электроизмерительный прибор, который включает в себя несколько функций и набор измеряемых параметров. Все приборы серии MAS830 измеряют постоянное и переменное напряжение, постоянный ток, сопротивление в цепи. А также с помощью данного прибора можно проводить тестирование диодов и прозвонку целостности цепи. Характеристики: Постоянное напряжение: 200 mВ/2В (±0,5%+3), 20 В/200 В (±0,8%+5), 600 В (±1%+5) Переменное напряжение: 200 В/600 В (±2%+10) Постоянный ток: 200 мкА/2 мА/20 мА (±1,8%+2), 200 мА(±2,0%+2), 10 A (±2,0%+10) Сопротивление: 200 Ом (±1,0%+10), 2 КОм/20 КОм/200 КОм/2 МОм (±1,0%+4) Тестирование диодов/транзисторов (hfe) Прозвонка целостности цепи Режим DATA HOLD Подсветка дисплея 3,5-разрядный дисплей Размер: 135х67х33 мм Тип батареи: PROconnect 9 В «Крона» (в комплекте) Противоударный чехол в комплекте Вес: 145 г (включая батарею) Комплектация: мультиметр, измерительные щупы, батарея, инструкция, упаковка. | руб. | 803.43
13-3022 PROconnect |  | 71667 | Мультиметр — электроизмерительный прибор, который включает в себя несколько функций и набор измеряемых параметров. Все приборы серии MAS830 измеряют постоянное и переменное напряжение, постоянный ток, сопротивление в цепи и температуру (для модели 838L). А также с помощью данного прибора можно проводить тестирование диодов и прозвонку целостности цепи. Постоянное напряжение: 200 mВ/2 В (±0,5%+3), 20 В/200 В (±0,8%+5), 600 В (±1%+5) Переменное напряжение: 200 В/600 В (±2%+10) Постоянный ток: 200 мкА/2 мА/20 мА (±1,8%+2), 200 мА(±2,0%+2), 10 A (±2,0%+10) Сопротивление: 200 Ом (±1,0%+10), 2 КОм/20 КОм/200 КОм/2 МОм (±1,0%+4) Тестирование диодов/транзисторов (hfe) Прозвонка целостности цепи Измерение температуры Режим DATA HOLD Подсветка дисплея 3,5-разрядный дисплей Размер: 135х67х33 мм Тип батареи: PROconnect 9 В «Крона» (в комплекте) Вес: 145 г (включая батарею) | руб. | 964.12
Тестеры универсальные
Модель | Изображение | Код поиска | Описание | Розница
12-1006-4 PROconnect |  | 71644 | Тестер кабеля RJ-45 + RJ-11 468 PROconnect предназначен для тестирования и обнаружения короткого замыкания и устранения неполадок в перекрестных сетях. Обновленная модель! Корпус теперь в ярком желтом цвете, обновлена схемотехника - более качественное литье, более качественные компоненты - все это значительно повысило качество и точность при работе с прибором! Подходит для витой пары и телефонного кабеля. Тестер состоит из двух функциональных блоков — передатчика и приемника, которые подключаются к концам кабельной линии через разъемы RJ-45 или RJ-11. Светодиодная индикация есть на основном блоке прибора и на удаленном модуле. Корпус изготовлен из ударопрочной пластмассы и имеет красивый практичный дизайн. Характеристики: Комплект поставки: тестер кабеля, инструкция. Размер: 95x96x23 см Батарея: 9В Крона (6F 22) (не поставляется в комплекте) Вес: 122 гр (с батареей) | руб. | 439.34
12-1001 REXANT |  | 71642 | Тестер кабеля RJ-45 + BNC 5248 REXANT предназначен для тестирования коаксиальных кабелей и кабелей на основе витых пар. Тестер состоит из двух функциональных блоков — передатчика и приемника, которые подключаются к концам кабельной линии через разъемы RJ-45 или BNC. Инструмент проверяет правильность обжима, обрыв и короткое замыкание, а также целостность экрана для экранированной витой пары. Светодиодная индикация есть на основном блоке прибора и на удаленном модуле, на нее выводится результат тестирования. Корпус изготовлен из ударопрочной пластмассы и имеет красивый практичный дизайн. Батарея: 9В Крона (6F 22) (не поставляется в комплекте) | руб. | 797.33
12-1006 REXANT |  | 71643 | Тестер кабеля RJ-45 + RJ-11 468 REXANT предназначен для тестирования и обнаружения короткого замыкания в проводке и устранения неполадок в перекрестных сетях. Подходит для витой пары и телефонного кабеля. Тестер состоит из двух функциональных блоков — передатчика и приемника, которые подключаются к концам кабельной линии через разъемы RJ-45 или RJ-12. Светодиодная индикация есть на основном блоке прибора и на удаленном модуле. Корпус изготовлен из ударопрочной пластмассы и имеет красивый практичный дизайн. Батарея: 9В Крона (6F 22) (не поставляется в комплекте) | руб. | 813.6
12-1011 REXANT |  | 71648 | Тестер кабеля универсальный RJ-45 + USB 251454 REXANT применяется для тестирования витой пары и USB кабеля. Тестер состоит из двух функциональных блоков активной и пассивной части (заглушки), которые подключаются к концам кабельной линии через разъемы RJ-45 или USB. Имеет встроенную индикацию зарядки батареи питания. Светодиодная индикация есть на основном блоке прибора и на удаленном модуле, на которую выводится результат тестирования. Корпус изготовлен из ударопрочной пластмассы. Батарея: 9В Крона (6F 22) (не поставляется в комплекте) | руб. | 1850.94
12-1003 REXANT |  | 71647 | Тестер кабеля универсальный RJ-45 + RJ-11 + 1394 + USB + BNC 2468 REXANT применяется для тестирования витой пары, телефонного, USB и коаксиального кабелей. Тестер состоит из двух функциональных блоков — из активной и пассивной части (заглушки), которые подключаются к концам кабельной линии через разъемы RJ-45, RJ-12, 1394, USB и BNC. Прибор имеет встроенный BNC терминатор 25/50 Ом. Результаты теста выводятся на информативную LED панель, на которой также есть индикация зарядки батареи питания. Корпус изготовлен из ударопрочной пластмассы и имеет красивый практичный дизайн. Тестирует кабели витая пара, телефонные кабели, коаксиальные кабели с разъемами BNC-мама, кабели USB кабели с типом A на одном конце и типом B на другом конце, 1394 кабели с разъемами типа l на обоих концах. Звуковая и световая индикация событий Индикация разряда батареи Максимальная длина тестируемого кабеля: 200 метров Размер: 144х86х25.5 мм Вес: 128 гр Батарея: 9В Крона (6F 22) (не поставляется в комплекте) | руб. | 2192.65
12-1009 REXANT |  | 71646 | Тестер кабеля RJ-45 многофункциональный 828 REXANT предназначен для тестирования разомкнутых цепей, обнаружения короткого замыкания и устранения перекрестных соединений витых пар категории 5, 5Е и 6Е. Инструмент позволяет тестировать витую пару с точностью +1 % длиной от 5 до 450 метров. Информация выводится на жидкокристаллический дисплей размером 42х25 мм. Обладает функцией определения длины кабеля и длины кабеля до обрыва (метры, футы). По результатам тестирования калибровочные данные сохраняются. Рабочая температура тестера –20...+70 °С. В целях исключения разряда батареи питания, при бездействии, предусмотрено автовыключение через 10 минут. Батареи: 4 х 1.5В АА ( в комплекте) | руб. | 9837.6
Токовые клещи
Модель | Изображение | Код поиска | Описание | Розница
13-3050 PROconnect |  | 71710 | Токоизмерительные клещи (или Клещи Дитце) – это прибор, который позволяет измерять переменный ток без разрыва самой цепи, в которой проводится измерение. Характеристики: Постоянное напряжение: 1000 В (±1.0%) Переменное напряжение: 750 В (±1.2 %) Переменный ток: 200 А/1000 А (±2.0%) Сопротивление: 200 Ом/20 кОм (±1.0%) Функциональные возможности: 3-разрядный дисплей с максимальным значением отображения 1999 Проверка проводимости цепи (<50 Ом) со звуковым сигналом Удержание показаний на дисплее DATA HOLD Возможность подключения мегаомметра-приставки P261 Охват клещей 50 мм Индикация разряда батареи Питание: 1 х 9 В (тип «Крона») PROconnect В комплекте: щупы, батарейка, инструкция, чехол Вес: 240 г Размер: 230х68х37 мм | руб. | 948.05
13-3051 PROconnect |  | 71712 | Токоизмерительные клещи (или Клещи Дитце) – это прибор, который позволяет измерять переменный ток без разрыва самой цепи, в которой проводится измерение. Характеристики: Постоянное напряжение: 2 В/20 В/200 В/1000 В ±(0.8%) Переменное напряжение: 200 В/750 В±(2.0%) Переменный ток: 200 A-1000 A ±(2.0%) Сопротивление: 200 Ом/2 KОм /20 KОм/200 KОм/2 MОм ±(1.0%) Частота: 2 кГц ±(2.0%) 3-разрядный дисплей с максимальным значением отображения 1999 Охват клещей: 50 мм Ручной выбор предела измерений Регистрация max значений (Max Hold) Режим удержания измерений DATA HOLD Прозвонка целостности цепи ?50 Ом Проверка диодов 2,8 В/1 мА Импеданс: <50 Ом Питание: 1 х 9 В (тип «Крона») PROconnect Тип батареи: 9 В «Крона» В комплекте: щупы, батарейка, инструкция, чехол Вес: 240 г Размер: 230х68х37 мм | руб. | 1205.15
13-3052 PROconnect |  | 71711 | Токоизмерительные клещи (или Клещи Дитце) – это прибор, который позволяет измерять переменный ток без разрыва самой цепи, в которой проводится измерение. Характеристики: Постоянное напряжение: 200 мВ/2 В/20 В/200 В/1000 В ±(0.8%) Переменное напряжение: 200 В/750 В ±(1.0%) Переменный ток: 20 A/200 A/1000 A ±(2.0%) Сопротивление: 200 Ом/20 KОм/2 MОм ±(1.0%) Температура: –20~+1000 ?C/–4~+1832 ?F ±(2.0%) Функциональные возможности: 3-разрядный дисплей с максимальным значением отображения 1999 Охват клещей: 50 мм Ручной выбор предела измерений Регистрация max значений (Max Hold) Режим удержания измерений DATA HOLD Прозвонка целостности цепи Импеданс: <50 Ом Питание: 1 х 9 В (тип «Крона») PROconnect Тип батареи: 9 В «Крона» В комплекте: щупы, термопара, батарейка, инструкция, чехол Вес: 240 г Размер: 230х68х37 мм | руб. | 1205.15
Электропитание
Блоки питания
Модель | Изображение | Код поиска | Описание | Розница
200-012-3 Rexant |  | 16389 | Источник питания 110-220 V AC/12 V DC 1 А 12 W с DC разъемом подключения 5.5х2.1, без влагозащиты (IP23) | руб. | 176.79
200-036-3 Rexant |  | 31807 | 200-036-3 - Источник питания 110-220 V AC/12 V DC 3 А 36 W с DC разъемом подключения 5.5х2.1, без влагозащиты (IP23) | руб. | 474.08
200-024 -1 Rexant |  | 82685 | Источник питания можно использовать не только для LED продукции, но и для систем безопасности, видеонаблюдения и питания любых других низковольтных систем. Данная модель имеет мощность 24 Вт и разъемы под винт для подключения. | руб. | 581.66
Комплектующие
Кабель HDMI
Модель | Изображение | Код поиска | Описание | Розница
17-6202-6 Proconnect(шт) |  | 83535 | Кабель PROconnect 1 м предназначен для передачи цифровых видеоданных высокого разрешения и многоканальных цифровых аудиосигналов с защитой от копирования | руб. | 166.33
17-6202-6 Proconnect(упак) |  | 83536 | Кабель PROconnect 1 м предназначен для передачи цифровых видеоданных высокого разрешения и многоканальных цифровых аудиосигналов с защитой от копирования | руб. | 1663.3
17-6204 Rexant |  | 78591 | REXANT Кабель HDMI - HDMI 1,4, 2м, Gold, 4К | руб. | 433.68
17-6205 Rexant |  | 12445 | REXANT Кабель HDMI - HDMI 1,4, 3м, Gold | руб. | 453.46
17-6306 Rexant(шт) |  | 86089 | Шнур HDMI - DVI-D с фильтрами, длина 5 метров (GOLD) (PE пакет) REXANT (1шт) | руб. | 555.28
17-6502 Rexant |  | 31885 | 17-6502 - Кабель DisplayPort - HDMI REXANT 4K, 1.8 м | руб. | 626.47
17-6209 Rexant |  | 41655 | REXANT кабель HDMI - HDMI 1.4, 15 м, Gold (PVC пакет) | руб. | 1740.52
17-6306 Rexant(упак) |  | 86090 | Шнур HDMI - DVI-D с фильтрами, длина 5 метров (GOLD) (PE пакет) REXANT (1шт) | руб. | 2776.4
Дополнительное оборудование
Дополнительное оборудование
Модель | Изображение | Код поиска | Описание | Розница
18-4110 Rexant |  | 40179 | USB Картридер для microSD/microSDHC это современный, легкий и удобный считыватель карт памяти типов microSD и microSDHC. Устройство универсальное и не требует настроек или установки драйверов на компьютер, необходимо всего лишь вставить карточку microSD или microSDHC в картридер и подключить его к USB порту на компьютере. Поставляется со шнурком, благодаря которому картридер можно пристегнуть к телефону или связке ключей, чтобы всегда иметь его под рукой. | руб. | 99.86
09-3101 Rexant(шт) |  | 51857 | Припой с канифолью ПОС-61 REXANT, 10 г, Ø1.0 мм, (олово 61%, свинец 39%), колба | руб. | 183.06
Прочее
Прочее
Модель | Изображение | Код поиска | Описание | Розница
07-4502 Rexant |  | 90682 | Дюбель-хомут нейлоновый REXANT 11-18 мм, белый, упаковка 100 шт. | руб. | 115.39
36-3420 Rexant(шт) |  | 89654 | Выключатель-кнопка антивандальная 19 Фикс 12В(LED) (5с) OFF-ON/ON-OFF подсв/красная REXANT предназначена для коммутации электрических цепей путем включения-выключения питающего провода. Металлические кнопки применяются в местах, где существует большой риск их повреждения (на различных производственных линиях, в лифтовых кабинах, около входной двери и т.д.), а также для декоративного оформления панелей управления. | руб. | 718.64