SG2210XMP-M2 |  | 92269 | TP-link, Omada 8-портовый 2.5G коммутатор Smart с 2 слотами 10G SFP+ и 8 портами PoE+. Порты: 8 х портов 2.5 Гбит/с PoE+, 2 х слота 10G SFP+. Спецификация: 802.3at/af, бюджет PoE 160 Вт, настольный безвентиляторный металлический корпус. Особенности: централизованное управление контроллером Omada SDN, статическая маршрутизация, 802.1Q VLAN, STP/RSTP/MSTP, IGMP Snooping, 802.1p/DSCP QoS, ACL, 802.1x, Radius/Tacacs+ авторизация, LACP, CLI, SNMP, Dual Image, IPv6 | руб. | 34400 | Под заказ
SG2428LP |  | 92271 | TP-link, Omada 28-портовый гигабитный коммутатор Easy Managed с 16 портами PoE+. Порты: 24 х гигабитных порта (16 х портов PoE+ и 8 х портов без PoE), 4 х гигабитных SFP слота. Спецификация: 16 х 802.3at/af, бюджет PoE 150 Вт, металлический корпус 1U, монтаж в стойку 19", без вентилятора. Особенности: централизованное управление контроллером Omada SDN, статическая маршрутизация, 802.1Q VLAN, STP/RSTP/MSTP, IGMP Snooping, 802.1p/DSCP QoS, ACL, 802.1x, Radius/Tacacs+ авторизация, LACP, CLI, SNMP, Dual Image, IPv6 | руб. | 35710 | Под заказ
SG3210XHP-M2 |  | 35385 | Управляемый коммутатор TP-Link уровня 2+ с 8 PoE+ портами 2.5GBASE-T и 2 SFP+ портами 10GE. Бюджет PoE 240 Вт | руб. | 36170
TL-SG2428P |  | 67611 | Коммутатор TP-Link PoE, JetStream гигабитный Smart на 24 порта PoE+ с поддержкой 802.3at/af (до 250 Вт для всех портов PoE). и 4 гигабитных SFP-слота | руб. | 39310 | Складская программа
SG3218XP-M2 |  | 92265 | TP-link, Omada 16-портовый 2.5G управляемый коммутатор L2+ с 8 портами PoE+ и 2 слотами 10G SFP+.Порты: 8 х портов 2.5 Гбит/с PoE+, 8 х портов 2.5 Гбит/с без PoE, 2 х слота 10G SFP+, консольный порт RJ45/Micro-USB. Спецификация: 802.3at/af, бюджет PoE 240 Вт, металлический корпус 1U, монтаж в стойку 19". Особенности: централизованное управление контроллером Omada SDN,статическая маршрутизация, OAM, DDM, 802.1Q VLAN, QinQ, STP/RSTP/MSTP, IGMP Snooping, 802.1p/DSCP QoS, ACL, 802.1x, Radius/Tacacs+ авторизация, LACP, CLI, SNMP, Dual Image/Configuration, IPv6 | руб. | 44460 | Под заказ
TL-SG3428MP |  | 55901 | Коммутатор TP-Link PoE JetStream 28 портовый гигабитный управляемый коммутатор 2го уровня, 24 порта PoE+ стандарта 802.3at/af с общей мощностью 384 Вт* (до 30 Вт на порт) | руб. | 45450 | Складская программа
TL-SG3428XMP |  | 55902 | Коммутатор TP-Link PoE JetStream 24 портовый гигабитный управляемый PoE+ коммутатор уровня 2+ с 4 SFP+ слотами 10GE, 24 порта PoE+ стандарта 802.3at/af с общей мощностью 384 Вт* (до 30 Вт на порт) | руб. | 51750 | Складская программа
SG3428XMPP |  | 92267 | TP-link, Omada 24-портовый гигабитный управляемый коммутатор L2+ c 16 портами PoE+, 8 портами PoE++ и 4 слотами 10G SFP+. Порты: 16 х гигабитных портов PoE+, 8 х гигабитных портов PoE++ (до 90 Вт на порт), 4 х слота 10G SFP+, консольный порт RJ45/Micro-USB. Спецификация: 802.3bt/at/af, бюджет PoE 500 Вт, металлический корпус 1U, монтаж в стойку 19". Особенности: централизованное управление контроллером Omada SDN, статическая маршрутизация, OAM, DDM, sFlow, 802.1Q VLAN, QinQ, STP/RSTP/MSTP, IGMP Snooping, 802.1p/DSCP QoS, ACL, 802.1x, Radius/Tacacs+ авторизация, LACP, CLI, SNMP, Dual Image/Configuration, IPv6, ERPS | руб. | 66010 | Под заказ
TL-SX3206HPP |  | 54072 | Коммутатор управляемый TP-Link JetStream уровня 2+, 4 порта PoE++ 10 Гбит/с и 2 порта SFP+ 10 Гбит/с | руб. | 58970
SG2452LP |  | 92270 | TP-link, Omada 52-портовый гигабитный коммутатор Smart с 32 портами PoE+. Порты: 48 х гигабитных портов (32 х порта PoE+ и 16 х портов без PoE), 4 х гигабитных SFP слота. Спецификация: 32 х 802.3at/af, бюджет PoE 230 Вт, металлический корпус 1U, монтаж в стойку 19", без вентилятора. Особенности: централизованное управление контроллером Omada SDN, статическая маршрутизация, 802.1Q VLAN, STP/RSTP/MSTP, IGMP Snooping, 802.1p/DSCP QoS, ACL, 802.1x, Radius/Tacacs+ авторизация, LACP, CLI, SNMP, Dual Image, IPv6 | руб. | 75350 | Под заказ
TL-SG3452P |  | 16550 | Коммутатор TP-Link, JetStream 52-портовый гигабитный управляемый уровня 2+ с 48 портами PoE+. Бюджет PoE 384 Вт | руб. | 75960 | Складская программа
SG3428XPP-M2 |  | 92264 | TP-link, Omada 24-портовый 2.5G управляемый коммутатор L2+ с 4 слотами 10G SFP+, 16 портами PoE+ и 8 портами PoE++. Порты: 16 х портов 2.5 Гбит/с PoE+, 4 х портов 2.5 Гбит/с PoE++, 4 х слота 10G SFP+, консольный порт RJ45/Micro-USB. Спецификация: 802.3bt/at/af, бюджет PoE 500 Вт, металлический корпус 1U, монтаж в стойку 19". Особенности: централизованное управление контроллером Omada SDN, статическая маршрутизация, OAM, DDM, 802.1Q VLAN, QinQ, STP/RSTP/MSTP, IGMP Snooping, 802.1p/DSCP QoS, ACL, 802.1x, Radius/Tacacs+ авторизация, LACP, CLI, SNMP, Dual Image/Configuration, IPv6 | руб. | 79270 | Складская программа
SG5428XMPP |  | 92259 | TP-link, Omada 24-портовый гигабитный управляемый стекируемый PoE++ коммутатор Lite L3 c 4 слотами 10G SFP+. Порты: 16 х гигабитных портов PoE+, 8 х гигабитных портов PoE++ (до 90 Вт на порт), 4 х слота 10G SFP+, консольный порт RJ45/USB Type-C, 1 х порт USB 2.0. Спецификация: 802.3bt/at/af, бюджет PoE 500 Вт, металлический корпус 1U, монтаж в стойку 19". Особенности: централизованное управление контроллером Omada SDN, стекируемый, RIP, OSPF, статическая маршрутизация, ERPS, OAM, DDM, sFlow, Fast PoE, Perpetual PoE, 802.1Q VLAN, QinQ, STP/RSTP/MSTP, IGMP Snooping, 802.1p/DSCP QoS, ACL, 802.1x, Radius/Tacacs+ авторизация, LACP, CLI, SNMP, Dual Image/Configuration, IPv6 | руб. | 79280 | Под заказ
TL-SG3452XP |  | 22628 | Коммутатор PoE+ TP-Link JetStream 48-портовый гигабитный управляемый коммутатор уровня 2+ с четырьмя слотами SFP+ 10 Гбит/с | руб. | 92530 | Складская программа
SG3452XMPP |  | 92266 | TP-link, Omada 48-портовый гигабитный управляемый коммутатор L2+ c 40 портами PoE+, 8 портами PoE++ и 4 слотами 10G SFP+. Порты: 40 х гигабитных порта PoE+, 8 х гигабитных портов PoE++ (макс. 90 Вт/порт), 4 х слота 10G SFP+, консольный порт RJ45/Micro-USB. Спецификация: 802.3bt/at/af, бюджет PoE 750 Вт, металлический корпус 1U, монтаж в стойку 19". Особенности: централизованное управление контроллером Omada SDN, статическая маршрутизация, OAM, DDM, sFlow, 802.1Q VLAN, QinQ, STP/RSTP/MSTP, IGMP Snooping, 802.1p/DSCP QoS, ACL, 802.1x, Radius/Tacacs+ авторизация, LACP, CLI, SNMP, Dual Image/Configuration, IPv6 | руб. | 105490 | Под заказ
SG5452XMPP |  | 92257 | TP-link, Omada 48-портовый гигабитный управляемый стекируемый PoE++ коммутатор Lite L3 c 4 слотами 10G SFP+. Порты: 40 х гигабитных порта PoE+, 8 х гигабитных портов PoE++ (до 90 Вт на порт), 4 х слота 10G SFP+, консольный порт RJ45/USB Type-C, 1 х порт USB 2.0. Спецификация: 802.3bt/at/af, бюджет PoE 770 Вт, металлический корпус 1U, монтаж в стойку 19". Особенности: централизованное управление контроллером Omada SDN, стекируемый, RIP, OSPF, статическая маршрутизация, ERPS, OAM, DDM, sFlow, Fast PoE, Perpetual PoE, 802.1Q VLAN, QinQ, STP/RSTP/MSTP, IGMP Snooping, 802.1p/DSCP QoS, ACL, 802.1x, Radius/Tacacs+ авторизация, LACP, CLI, SNMP, Dual Image/Configuration, IPv6. | руб. | 126130 | Под заказ
SG6428XHP |  | 92256 | TP-link, Omada 24-портовый гигабитный управляемый стекируемый PoE+ коммутатор L3 с 4 слотами 10G SFP+. Порты: 24 х гигабитных порта RJ45 PoE+, 4 х слота 10G SFP+, консольный порт RJ45/USB Type-C, Management-порт, 2 х порта USB 2.0. Спецификация: 802.3at/af, максимальный бюджет PoE 720 Вт (зависит от модуля питания), металлический корпус 1U, монтаж в стойку 19". Особенности: централизованное управление контроллером Omada SDN, стекируемый, RIP, OSPF, VRRP, ECMP, PIM- SM/DM, статическая маршрутизация, PBR, DHCP-сервер, DHCP Relay, ERPS, RSPAN, Fast PoE, Perpetual PoE, QinQ, OAM, sFlow, DDM, 802.1Q VLAN, STP/RSTP/MSTP, IGMP Snooping, 802.1p/DSCP, QoS, ACL, 802.1x, Radius/Tacacs+ авторизация, LACP, CLI, SNMP, Dual Image/Configuration, IPv6, поддержка дополнительного резервного источника питания (с возможностью горячей замены, поставка только с одним модулем питания) | руб. | 165770 | Под заказ
SG6654XHP |  | 92175 | TP-link, Omada 48-портовый гигабитный управляемый стекируемый PoE+ коммутатор L2+ с 6 слотами 10G SFP+. Порты: 48 × гигабитных портов RJ45 PoE+, 6 × слотов 10G SFP+, консольный порт RJ45/USB Type-C, Management-порт, 2 × порта USB 2.0. Спецификация: 802.3at/af, максимальный бюджет PoE 1440 Вт (зависит от модуля питания), металлический корпус 1U, монтаж в стойку 19". Особенности: централизованное управление контроллером Omada SDN, стекируемый, RIP, OSPF, VRRP, ECMP, PIM- SM/DM, PBR, статическая маршрутизация, DHCP-сервер, DHCP Relay, ERPS, RSPAN, Fast PoE, Perpetual PoE, QinQ, OAM, sFlow, DDM, 802.1Q VLAN, STP/RSTP/MSTP, IGMP Snooping, 802.1p/DSCP, QoS, ACL, 802.1x, Radius/Tacacs+ авторизация, LACP, CLI, SNMP, Dual Image/Configuration, IPv6, поддержка дополнительного резервного источника питания (с возможностью горячей замены, поставка только с одним модулем питания) | руб. | 210980 | Под заказ
SX3832MPP |  | 92261 | TP-link, Omada 32-портовый 10G управляемый коммутатор L2+ с 24 портами PoE++. Порты: 24 х порта 10 Гбит/с RJ45 PoE++, 8 х слотов 10G SFP+, консольный порт RJ45/USB Type-C. Спецификация: 802.3bt/at/af (до 90 Вт на порт), бюджет PoE 770 Вт, металлический корпус 1U, монтаж в стойку 19". Особенности: централизованное управление контроллером Omada SDN, статическая маршрутизация, DHCP-сервер, OAM, DDM, 802.1Q VLAN, QinQ, Fast PoE, Perpetual PoE, STP/RSTP/MSTP, IGMP Snooping, 802.1p/DSCP QoS, ACL, 802.1x, Radius/Tacacs+ авторизация, ERPS, LACP, CLI, SNMP, Dual Image/Configuration, IPv6 | руб. | 258810 | Под заказ
TL-SG1008PE |  | 52390 | Коммутатор TP-Link, 8-портовый настольный/монтируемый в стойку гигабитный с 8 портами PoE+. 8 портов 10/100/1000 Мбит/с (разъем RJ45). Оборудован 8 портами с поддержкой PoE+ для передачи данных и питания по одному кабелю. Работает с устройствами, поддерживающими стандарт IEEE 802.3af/at, позволяя расширять домашние и рабочие сети. Новейшая энергосберегающая технология позволяет снижать нергопотребление в объёме до 75%* Поддержка PoE+ с общим бюджетом в 126 Вт и до 30 Вт на порт. Технология Plug and play исключает необходимость настройки устройства | руб. | Цена по запросу | Под заказ
GS1005HP-EU0101F |  | 37529 | Zyxel GS1005HP поддерживает стандарт IEEE 802.3at, обеспечивая мощность питания до 30 Ватт на порт и суммарный бюджет PoE до 60 Ватт. С помощью этого коммутатора можно подавать питание на подключенные к нему различные сетевые устройства PoE, например, беспроводные точки доступа, IP-камеры наблюдения и VoIP-телефоны. | руб. | 6900 | Под заказ
GS1200-5HPV2-EU0101F |  | 17235 | Zyxel коммутатор Gigabit Ethernet управляемый с РоЕ; 5 портов RJ-45 10/100/1000 Мбит/с; 4 порта РоЕ IEEE 802.3af/at; РоЕ бюджет 60 Вт; VLAN, IGMP, QoS и Link Aggregation; DC 55 В; 72 Вт; 0…+40 °С; 193x84x26 мм. Бесшумный. | руб. | 7900 | Под заказ
GS1008HP-EU0101F |  | 69560 | Коммутатор Zyxel неуправляемый PoE, 8 Ethernet-портов RJ-45 10/100/1000 с Мбит/сек поддержкой auto MDI/MDIX, бюджет PoE 60 Вт. | руб. | 9900 | Под заказ
GS1200-8HPV2-EU0101F |  | 48390 | Коммутатор управляемый Zyxel, 8-портовый гигабитный с Web-управлением и PoE | руб. | 11400 | Под заказ
GS1900-8HP-EU0103F |  | 34238 | Smart L2 коммутатор PoE+ Zyxel GS1900-8HP, 8xGE PoE+, настольный, бесшумный, бюджет PoE 70 Вт | руб. | 16200 | Под заказ
GS1900-10HP-EU0102F |  | 34239 | Smart L2 коммутатор PoE+ Zyxel GS1900-10HP, 8xGE PoE+, 2xSFP, настольный, бесшумный, бюджет PoE 77 Вт | руб. | 16500 | Под заказ
GS1915-8EP-EU0101F |  | 34228 | Гибридный Smart L2 коммутатор PoE+ Zyxel NebulaFlex GS1915-8EP, 8xGE PoE+, бесшумный (без вентилятора), бюджет PoE 60 Вт, автономное/облачное управление | руб. | 17400 | Под заказ
GS1350-6HP-EU0101F |  | 60980 | Коммутатор Zyxel, L2 управляемый PoE+ для IP-видеокамер GS1350-6HP, 4xGE PoE+, 1xGE PoE++ (802.3bt), 1xSFP, бюджет PoE 60 Вт, дальность передачи питания до 250 м, автоперезагрузка PoE-портов, повышенная защита от перенапряжений и электростатических разрядов | руб. | 21300
GS1900-24EP-EU0101F |  | 46503 | Zyxel GS1900-24HP - управляемый коммутатор, монтируемые в стойку, настольный, 1000 Мбит/сек, 100 Мбит/сек, 24 port, PoE, бюджет PoE 130 Вт | руб. | 30900 | Под заказ
GS1350-12HP-EU0101F |  | 60981 | Коммутатор Zyxel L2 управляемый PoE+ для IP-видеокамер GS1350-12HP, 10xGE (8xPoE+), 2xSFP, бюджет PoE 130 Вт, дальность передачи питания до 250 м, автоперезагрузка PoE-портов, повышенная защита от перенапряжений и электростатических разрядов | руб. | 36820
GS1920-8HPV2-EU0101F |  | 33142 | Коммутатор управляемый Zyxel, 8xGE PoE+, 2xCombo (SFP/RJ-45), бесшумный (без вентилятора), PoE 130 Вт, автономное/облачное управление | руб. | 33300 | Под заказ
GS1915-24EP-EU0101F |  | 34230 | Гибридный Smart L2 коммутатор PoE+ Zyxel NebulaFlex GS1915-24EP, rack 19", 24xGE (12xPoE+), бюджет PoE 130 Вт, автономное/облачное управление | руб. | 34000 | Под заказ
GS190024HPV2-EU0101F |  | 59627 | Smart L2 коммутатор PoE+ Zyxel GS1900-24HPv2, rack 19", 24xGE PoE+, 2xSFP, бюджет PoE 170 Вт | руб. | 40100 | Под заказ
GS1350-18HP-EU0101F |  | 60982 | Коммутатор Zyxel L2 управляемый PoE+ для IP-видеокамер GS1350-18HP, 16xGE PoE+, 2xCombo (SFP/RJ-45), бюджет PoE 250 Вт, дальность передачи питания до 250 м, автоперезагрузка PoE-портов, повышенная защита от перенапряжений и электростатических разрядов | руб. | 50800
GS2220-10HP-EU0101F |  | 34233 | Гибридный L2 коммутатор PoE+ Zyxel NebulaFlex Pro GS2220-10HP, rack 19", 8xGE PoE+, 2xCombo (SFP/RJ-45), бюджет PoE 180 Вт, автономное/облачное управление | руб. | 53800 | Под заказ
GS190048HPV2-EU0101F |  | 41668 | Коммутатор Zyxel сетевой L2 управляемый Smart; 48 портов RJ45 1000 Мбит/с; 48 портов РоЕ; 2 порта SFP; поддержка стандартов 802.3af и 802.3at; бюджет PoE 375 Вт; установка в стойку 19"; AС 100-240В; 474.3 Вт; 0…+50 °С; 441 x 270 x 44 мм. | руб. | 58700 | Под заказ
GS192024HPV2-EU0101F |  | 33141 | Коммутатор управляемый Zyxel, интеллектуальный High Power PoE Gigabit Ethernet с 24 разъемами RJ-45 и 4 SFP-слотами совмещенными с разъемами RJ-45 | руб. | 60200 | Под заказ
GS1350-26HP-EU0101F |  | 60983 | Коммутатор Zyxel L2 управляемый PoE+ для IP-видеокамер GS1350-26HP, 24xGE PoE+, 2xCombo (SFP/RJ-45), бюджет PoE 375 Вт, дальность передачи питания до 250 м, автоперезагрузка PoE-портов, повышенная защита от перенапряжений и электростатических разрядов | руб. | 67200 | Под заказ
GS192048HPV2-EU0101F |  | 29901 | Коммутатор ZYXEL, управляемый, порты: 44xGE PoE+, 4xCombo (SFP/RJ-45 PoE+), 2xSFP, бюджет PoE 375Вт | руб. | 94300 | Под заказ
GS2220-28HP-EU0101F |  | 52641 | Коммутатор PoE+ Zyxel, гибридный L2 NebulaFlex Pro GS2220-28HP, rack 19", 24xGE PoE+, 4xCombo (SFP/RJ-45), бюджет 375 Вт, автономное/облачное управление | руб. | 103300 | Под заказ
XS1930-12HP-ZZ0101F |  | 34232 | Гибридный мультигигабитный Smart L2+ коммутатор PoE++ Zyxel NebulaFlex XS1930-12HP, rack 19", 10xRJ-45: 1/2,5/5/10G (8 из них PoE++ (802.3bt), 2xSFP+, бюджет PoE 375 Вт, автономное/облачное управление | руб. | 113200 | Под заказ
GS2220-50HP-EU0101F |  | 70997 | Коммутатор ZYXEL, управляемый L2, PoE+, rack 19", 44xGE PoE+, 4xCombo (SFP/RJ-45 PoE+), 2xSFP, бюджет PoE 375 Вт, автономное/облачное управлениет. | руб. | 124600 | Под заказ
XGS2210-28HP-EU0101F |  | 55520 | XGS2210-28HP - Коммутатор ZYXEL второго уровня GbE с PoE, управляемый, стекируемый, 24 порта GbE PoE RJ-45, 4 порта GbE combo (RJ-45/SFP) | руб. | Цена по запросу | Под заказ
XGS1935-52HP-EU0101F |  | 91695 | XGS1935-52HP-EU0101F - Коммутатор управляемый Zyxel NebulaFlex | руб. | 190920 | Под заказ
XGS2210-52HP-EU0101F |  | 67595 | 48-портовый гигабитный управляемый коммутатор Zyxel, уровень L2 с поддержкой PoE+, бюджет PoE 375 Вт, 4 порта SFP 10G, установка в стойку 19"; AС 100-240В. | руб. | 252250
4071 SKAT PoE-4E-2E v.2 |  | 22444 | 4071 SKAT PoE-4E-2E v.2 коммутатор PoE Plus, мощность 65Вт, порты: 4-Ethernet PoE, 2-Uplink | руб. | 4250 | Складская программа
4070 SKAT PoE-4E-1G |  | 22442 | 4070 SKAT PoE-4E-1G коммутатор PoE Plus Бастион, мощность 65Вт, порты: 4-Ethernet PoE, 1-Uplink | руб. | 5900 | EOL
4070 SKAT PoE-4G-1G |  | 92957 | 4070 SKAT PoE-4G-1G коммутатор PoE Plus Бастион, мощность 80Вт, порты: 4-Ethernet, 1-Uplink | руб. | 5900 | Под заказ
4084 SKAT PoE-4E-1G-1S |  | 22443 | 4084 SKAT PoE-4E-1G-1S коммутатор PoE Plus Бастион, мощность 80Вт, порты: 4-Ethernet, 1-Uplink, 1-SFP | руб. | Цена по запросу | EOL
4072 SKAT PoE-8E-2E |  | 22446 | 4072 SKAT PoE-8E-2E коммутатор PoE Plus Бастион, мощность 120Вт, порты: 8-Ethernet PoE, 2-Uplink | руб. | 6700 | Под заказ
4084 SKAT PoE-4G-1G-1S |  | 92958 | 4084 SKAT PoE-4G-1G-1S коммутатор PoE Plus Бастион, мощность 80Вт, порты: 4-Ethernet, 1-Uplink, 1-SFP | руб. | 6700 | Под заказ
4073 SKAT PoE-8E-2G v.2 |  | 22447 | 4073 SKAT PoE-8E-2G v.2 коммутатор PoE Plus Бастион, мощность 120Вт, порты: 8-Ethernet PoE, 2-Uplink | руб. | 8800 | Складская программа
4074 SKAT PoE-8E-1G-1S v.2 |  | 22445 | 4074 SKAT PoE-8E-1G-1S v.2 коммутатор PoE Plus Бастион, мощность 150Вт, порты: 8-Ethernet, 1-Uplink, 1-SFP | руб. | 12200 | EOL
4074 SKAT PoE-8G-1G-1S |  | 92959 | 4074 SKAT PoE-8G-1G-1S коммутатор Бастион; порты: 8GE PoE, 1GE, 1GE SFP; бюджет PoE 150Вт; IEEE802.3af/at/(bt) | руб. | 12200 | Под заказ
4075 SKAT POE-16E-2G-1S |  | 68809 | Специализированный неуправляемый PoE Plus коммутатор Бастион. мощность 150Вт, порты:16-Ethernet, 1-Uplink, 1-COMBO | руб. | 15400 | Складская программа
4086 SKAT PoE-UPS-5E-1S |  | 22448 | 4086 SKAT PoE-UPS-5E-1S бесперебойный POE коммутатор Бастион, с возможностью питания от солнечных панелей. Мощность 65Вт, порты: 5-Ethernet, 1-SFP | руб. | 20400
4090 SKAT PoE-M-8G-4G-4S |  | 92482 | 4090 SKAT PoE-M-8G-4G-4S управляемый L2+ коммутатор PoE Plus Бастион, 150Вт, порты: 8-Ethernet, 4-Uplink, 4-SFP | руб. | 22900 | Под заказ
4076 SKAT POE-16E-2G-1S |  | 22439 | SKAT PoE-16E-2G-2S v.2 коммутатор PoE Plus Бастион, мощность 300Вт, порты:16-Ethernet, 2-Uplink, 2-SFP | руб. | 25300 | Складская программа
4077 SKAT POE-24E-2G V.2 |  | 66912 | SKAT PoE-24E-2G v.2 коммутатор PoE Plus Бастион, мощность 250Вт, порты: 24хEthernet (10/100 Мбит/с), 2хUplink (10/100/1000 Мбит/с) | руб. | 26300 | Складская программа
4085 SKAT PoE-24E-2G-2S |  | 22440 | 4085 SKAT PoE-24E-2G-2S коммутатор PoE Plus Бастион, мощность 260Вт, порты: 24-Ethernet PoE, 2-Uplink, 2-SFP | руб. | 29200 | Под заказ
4091 SKAT PoE-M-16G-2G-2S |  | 92486 | 4091 SKAT PoE-M-16G-2G-2S управляемый L2+ коммутатор PoE Plus Бастион, 300Вт, порты: 16-Ethernet, 2-Uplink, 2-SFP | руб. | 36600 | Под заказ
4092 SKAT PoE-M-24G-4G-4S |  | 93716 | SKAT PoE-M-24G-4G-4S управляемый L2+ коммутатор PoE Plus Бастион, 400Вт, порты: 24-Ethernet, 4-Uplink, 4-SFP. Максимальная мощность на порт, Вт: 30 (90 для 1-2 портов), Стандарты PoE: 1-2 порт: IEEE802.3af/at/bt (до 90 Вт); 3-24 порт: IEEE802.3af/at (до 30 Вт | руб. | 42200 | Под заказ
2026 SKAT PoE-UPS-8E-1G-1S исп.5 |  | 28021 | Специализированный неуправляемый уличный бесперебойный PoE plus коммутатор Бастион. Металлический уличный корпус с классом защиты IP65 рассчитан на установку 2 АКБ по 7-12 Ач. Температурный диапазон — -45°С... +50°С. Встроенный УЗИП III класса. Климатическая установка с функцией термостатирования. Защита от холодного пуска оборудования. Поддержка питания по технологии PoE (питание по Ethernet кабелю стандарт IEEE 802.3af/at) по 8 портам. Коммутатор автоматически определяет тип питания подключённых устройств. Дополнительные порт UPLINK RJ45 10/100/1000Mbps и оптический порт SFP 1000Base-X обеспечивают возможность подключения регистратора, роутера или дополнительных коммутаторов. Оптический порт позволяет передавать данные на расстояние до 20 км. Суммарная мощность потребителей составляет 120 Вт. Мощность на канал — до 30 Вт. Защита от грозовых разрядов — 4 кВ. | руб. | 91300 | Под заказ
Коммутаторы с PoE промышленные
Модель | Изображение | Код поиска | Описание | Розница |  | Примечание
STP-401HP |  | 91526 | Коммутатор Beward неуправляемый, 4 порта 10/100 Мбит/c (все с поддержкой High PoE) + 1 порт 100 Мбит/с SFP, PoE бюджет до 120 Вт, промышленное исполнение | руб. | 10300 | Под заказ
STP-811HPS |  | 43329 | Неуправляемый коммутатор Beward, 8 портов 10/100 Мбит/с (все с поддержкой High PoE) + 1 порт 10/100/1000 Мбит/с + 1 порт 1000 Мбит/с SFP, PoE бюджет 115 Вт, промышленное исполнение, CCTV режим до 250м | руб. | 21200 | Под заказ
STP-0802HP |  | 28413 | Неуправляемый коммутатор Beward, 8 портов 10/100/1000 Мбит/с (все с поддержкой High PoE) + 2 порта 1000 Мбит/с SFP, PoE бюджет до 240 Вт, промышленное исполнение | руб. | 27900 | Под заказ
STP-811HPv2 |  | 70131 | Неуправляемый коммутатор Beward, 8 портов 10/100 Мбит/c (все с поддержкой High PoE) + 1 порт 10/100/1000 Мбит/с Base-T, PoE бюджет 120 Вт, промышленное исполнение, CCTV режим до 250м | руб. | Цена по запросу | Под заказ
STWP-0802HP |  | 28414 | Управляемый коммутатор Beward, 8 портов 10/100/1000 Мбит/с (все с поддержкой High PoE) + 2 порта 100/1000 Мбит/с SFP, PoE бюджет до 200 Вт, промышленное исполнение, CCTV режим до 250м | руб. | 48200 | Под заказ
DIS-100G-5PSW/A1A |  | 79263 | D-Link DIS-100G-5PSW/A1A Промышленный неуправляемый коммутатор с 4 портами 10/100/1000Base-T, 1 портом 1000Base-X SFP, функцией энергосбережения и поддержкой QoS (4 порта с поддержкой PoE) | руб. | 27000 | Под заказ
MES3508P |  | 71397 | Eltex Ethernet-коммутатор MES3508P, 8х10/100/1000Base-T (PoE/PoE+), 2хcombo 10/100/1000Base-T/1000Base-X, L3, 48 (45 ~ 57) VDC |  | Цена по запросу | Проектная
MES3500I-08P |  | 91091 | Eltex Ethernet-коммутатор MES3500I-08P, 8 х 10/100/1000Base-T (PoE/PoE+), 2 х combo 10/100/1000Base-T/1000Base-X, L3, 48 (45 ~ 57) VDC |  | Цена по запросу | Проектная
MES3510P |  | 89828 | Eltex Ethernet-коммутатор MES3510P, 8 портов 10/100/1000BASE-T (PoE/PoE+), 4 порта 100BASE-FX/1000BASE-X (SFP), L3, 48 (45 ~ 57) VDC |  | Цена по запросу | Проектная
MES3500I-10P |  | 91092 | Eltex Ethernet-коммутатор MES3500I-10P, 8 портов 10/100/1000BASE-T (PoE/PoE+), 4 порта 100BASE-FX/1000BASE-X (SFP), L3, 48 (45 ~ 57) VDC |  | Цена по запросу | Проектная
MES3508P |  | 71397 | Eltex Ethernet-коммутатор MES3508P, 8х10/100/1000Base-T (PoE/PoE+), 2хcombo 10/100/1000Base-T/1000Base-X, L3, 48 (45 ~ 57) VDC |  | Цена по запросу | Проектная
MES3510P |  | 89828 | Eltex Ethernet-коммутатор MES3510P, 8 портов 10/100/1000BASE-T (PoE/PoE+), 4 порта 100BASE-FX/1000BASE-X (SFP), L3, 48 (45 ~ 57) VDC |  | Цена по запросу | Проектная
MES3500I-08P |  | 91091 | Eltex Ethernet-коммутатор MES3500I-08P, 8 х 10/100/1000Base-T (PoE/PoE+), 2 х combo 10/100/1000Base-T/1000Base-X, L3, 48 (45 ~ 57) VDC |  | Цена по запросу | Проектная
MES3500I-10P |  | 91092 | Eltex Ethernet-коммутатор MES3500I-10P, 8 портов 10/100/1000BASE-T (PoE/PoE+), 4 порта 100BASE-FX/1000BASE-X (SFP), L3, 48 (45 ~ 57) VDC |  | Цена по запросу | Проектная
GL-SW-G206-8PSG(BT) |  | 86625 | Промышленный коммутатор L2 уровня NIKOMAX, 8 портов 10/100/1000M PoE с поддержкой IEEE802.3 af/at + 2* BT 90Вт + 2 Uplink Gigabit Ethernet-порта + 2 * Gigabit SFP-порт + 2 * 2.5G SFP-порт (без блока питания) | руб. | 66413 | Под заказ
NS-SW-8F3G-P/I |  | 15523 | Промышленный PoE коммутатор NST. Fast Ethernet на 8 FE RJ45 PoE + 1 GE RJ45 + 2 GE SFP порта. Порты Ethernet: 8x10/100Base-T, 1x10/100/1000Base-T, 2x1000Base-X. Порты PoE: 1-2 - до 90W (IEEE 802.3af/at/bt),3-8 - до 30W (IEEE 802.3af/at). PoE WatchDog (Антизависание PoE устройств), Fiber WatchDog (Антизависание SFP модулей). Автоматическое определение PoE устройств. Суммарная мощность PoE - до 360W. Поддержка режима CCTV: передача данных и питания - до 250м. Встроенная грозозащита 6kV на порт, электростатическая защита 8кВ. Питание: 2 входа DC37-57V(370W).БП в комплект НЕ входит. Монтаж на DIN-рейку или на стену (крепление в комплекте). Размеры (ШхВхГ): 50х187х130мм. Вес: 1,3кг. Рабочая температура: -40…+80°С | руб. | 25190 | Под заказ
NS-SW-4G2G-P/I |  | 52217 | Промышленный PoE коммутатор NST. Gigabit Ethernet на 4GE PoE + 2 GE SFP порта. Порты: 1 x GE (10/100/1000Base-T) с PoE BT (до 90W) + 3 x GE (10/100/1000Base-T) с PoE (до 30W) + 2 x GE SFP (1000Base-X). Соответствует стандартам PoE IEEE 802.3af/at. Автоматическое определение и режим антизависания PoE устройств. Поддержка режима CCTV: Увеличение расстояния передачи данных и питания до 250м. Суммарная мощность PoE до 180W. Встроенная грозозащита 6кВ. Питание: 2 x входа DC44-55V(190W). БП в комплект НЕ входит. Монтаж на DIN-рейку. Размеры (ШхВхГ): 30x118x100мм. Вес: 0,4кг. Рабочая температура: -40…+75°С | руб. | 25340 | Под заказ
NS-SW-4G2G-2SP/I |  | 37394 | Промышленный PoE коммутатор NST. Gigabit Ethernet на 4GE PoE + 2 GE SFP порта. Порты: 2 x GE (10/100/1000Base-T) с PoE BT (до 90W) + 2 x GE (10/100/1000Base-T) с PoE (до 30W) + 2 x GE SFP (1000Base-X). Соответствует стандартам PoE IEEE 802.3af/at/bt. Автоматическое определение и режим антизависания PoE устройств. Поддержка режима CCTV: Увеличение расстояния передачи данных и питания до 250м. Суммарная мощность PoE до 240W. Встроенная грозозащита 6кВ. Питание: 2 x входа DC48-55V(250W). БП в комплект НЕ входит. Монтаж на DIN-рейку. Размеры (ШхВхГ): 41x157x115. Вес: 0,9кг. Рабочая температура: -40…+80°С | руб. | 26830 | Под заказ
NS-SW-8F4G-PL/I |  | 86035 | Промышленный управляемый L2 PoE коммутатор NST. Fast Ethernet на 8 FE RJ45 PoE + 4 GE SFP порта. Порты: 8x10/100Base-T, 4x100/1000Base-X. Порты PoE: 1-2 - до 90W (IEEE 802.3af/at/bt),3-8 - до 30W (IEEE 802.3af/at). Автоматическое определение PoE устройств. Суммарная мощность PoE до 360W. Поддержка режима CCTV: Увеличение расстояния передачи данных и питания до 250 м. Встроенная грозозащита 6kV на порт, электростатическая защита 8кВ. Питание: 2 x входа DC37-57V(370W).БП в комплект НЕ входит. Монтаж на DIN-рейку или на стену (крепление в комплекте). Размеры (ШхВхГ): 187 х 130 х 50 мм. Рабочая температура: -40…+80°С | руб. | 35700 | Под заказ
NS-SW-4G2G-SP/I |  | 52218 | Промышленный PoE коммутатор NST. Gigabit Ethernet на 6 портов. Порты: 4 x GE (10/100/1000Base-T) с PoE (до 90W) + 2 x GE SFP (1000Base-X). Соответствует стандартам PoE IEEE 802.3af/at/POE++/BT . Автоматическое определение и режим антизависания PoE устройств. Поддержка режима CCTV: Увеличение расстояния передачи данных и питания до 250м. Суммарная мощность PoE до 360W. Встроенная грозозащита 6кВ. Питание: 2 x входа DC48-57V(365W). БП в комплект НЕ входит. Монтаж на DIN-рейку. Размеры (ШхВхГ): 30x118x100мм. Вес: 0,4кг. Рабочая температура: -40…+80°С | руб. | 37320 | Под заказ
NS-SW-8G2G-P/I |  | 26108 | Промышленный HiPoE коммутатор NST Gigabit Ethernet на 8GE PoE + 2 GE SFP порта. Порты: 1 x GE (10/100/1000Base-T) с PoE BT (до 90W) + 7 x GE (10/100/1000Base-T) с PoE (до 30W) + 2 x GE SFP (1000Base-X). Соответствует стандартам PoE IEEE 802.3af/at/bt. Встроенная грозозащита 6кВ, электростатическая защита 8кВ. Питание: 2 x входа DC37-57V(315W). БП в комплект НЕ входит. Монтаж на DIN-рейку или на стену (крепление в комплекте). Размеры (ШхВхГ): 50х162х130мм. Вес: 1,1кг. Рабочая температура: -40…+80°С. | руб. | 37580 | Под заказ
NS-SW-8G4G-P/I |  | 68804 | Промышленный PoE коммутатор NST. Gigabit Ethernet на 10 портов. Порты: 2 x GE (10/100/1000Base-T) с PoE BT (до 90W) + 6 x GE (10/100/1000Base-T) с PoE (до 30W) + 2 x GE RJ45 (10/100/1000Base-T)+ 2 GE SFP (1000Base-X). Вход для резервного питания и тревожный выход. Встроенная грозозащита. Соответствует стандартам PoE IEEE 802.3af/at/bt. Автоматическое определение PoE устройств. Суммарная мощность PoE до 360W. Питание DC45-57V(385W). БП в комплект НЕ входит. Размеры (ШхВхГ): 50x188x130мм. Монтаж на DIN-рейку. Рабочая температура: -40…+80°С. | руб. | 40800 | Под заказ
NS-SW-4G2G-PL/IM |  | 26101 | Промышленный управляемый (L2+) HiPoE коммутатор NST Gigabit Ethernet на 4GE PoE + 2 GE SFP порта с функцией мониторинга температуры/ влажности/ напряжения. Порты: 1 x GE (10/100/1000Base-T) с PoE BT (до 90W) + 3 x GE (10/100/1000Base-T) с PoE (до 30W) + 2 x GE SFP (1000Base-X). Уровень управления L2+. Соответствует стандартам PoE IEEE 802.3af/at/bt. Автоматическое определение и режим антизависания PoE устройств. управление питанием. Суммарная мощность PoE до 180W. Поддержка режима CCTV: Увеличение расстояния передачи данных и питания до 250м. Встроенная система мониторинга температуры/ напряжения + внешний датчик температуры/ влажности. Выходы типа "Сухой контакт", Цифровой вход. Встроенная грозозащита 6кВ, электростатическая защита 8кВ. Питание: 2 x входа DC37-57V(190W). БП в комплект НЕ входит. Монтаж на DIN-рейку или на стену (крепление в комплекте). Размеры (ШхВхГ): 41x157x115мм. Вес: 0,9кг. Рабочая температура: -40…+80°С. | руб. | 50710 | Под заказ
NS-SW-8G2G-PL/IM |  | 26104 | Промышленный управляемый (L2+) HiPoE коммутатор NST Gigabit Ethernet на 8GE PoE + 2 GE SFP порта с функцией мониторинга температуры/ влажности/ напряжения. Порты: 1 x GE (10/100/1000Base-T) с PoE BT (до 90W) + 7 x GE (10/100/1000Base-T) с PoE (до 30W) + 2 x GE SFP (1000Base-X). Уровень управления L2+. Соответствует стандартам PoE IEEE 802.3af/at/bt. Автоматическое определение и режим антизависания PoE устройств. управление питанием. Суммарная мощность PoE до 300W.Встроенная система мониторинга температуры/ напряжения + внешний датчик температуры/ влажности. Выходы типа "Сухой контакт", Цифровой вход. Встроенная грозозащита 6кВ, электростатическая защита 8кВ. Питание: 2 x входа DC37-57V(315W). БП в комплект НЕ входит. Монтаж на DIN-рейку или на стену (крепление в комплекте). Размеры (ШхВхГ): 50х162х130мм. Вес: 1,1кг. Рабочая температура: -40…+80°С. | руб. | 74850 | Под заказ
NS-SW-8G4G-PL/IM |  | 26106 | Промышленный управляемый (L2+) HiPoE коммутатор NST Gigabit Ethernet на 8GE PoE + 4 GE SFP порта с функцией мониторинга температуры/ влажности/ напряжения. Порты: 1 x GE (10/100/1000Base-T) с PoE BT (до 90W) + 7 x GE (10/100/1000Base-T) с PoE (до 30W) + 4 x GE SFP (1000Base-X). Уровень управления L2+. Соответствует стандартам PoE IEEE 802.3af/at/bt. Автоматическое определение и режим антизависания PoE устройств. управление питанием. Суммарная мощность PoE до 300W. Поддержка режима CCTV: Увеличение расстояния передачи данных и питания до 250м. Встроенная система мониторинга температуры/ напряжения + внешний датчик температуры/ влажности. Выходы типа "Сухой контакт", Цифровой вход. Встроенная грозозащита 6кВ, электростатическая защита 8кВ. Питание: 2 x входа DC37-57V(315W). БП в комплект НЕ входит. Монтаж на DIN-рейку или на стену (крепление в комплекте). Размеры (ШхВхГ): 50х187х130мм. Вес: 1,3кг. Рабочая температура: -40…+80°С. | руб. | 81820 | Под заказ
NS-SW-16G4G-PL/IM |  | 88601 | Промышленный управляемый L2+ HiPoE коммутатор NST. Gigabit Ethernet на 16 GE RJ45 PoE + 4 GE SFP порта. Порты Ethernet: 16x10/100/1000Base-T, 4x100/1000Base-X. Порты PoE: 1-4 - до 90W (IEEE 802.3af/at/bt),5-16 - до 30W (IEEE 802.3af/at). Автоматическое определение PoE устройств. Суммарная мощность PoE - до 720W. Уровень управления - Full Managed. Консольный порт. Поддержка режима CCTV: Увеличение расстояния передачи данных и питания до 250м. Встроенная грозозащита 6kV на порт, электростатическая защита 8кВ. Встроенная система мониторинга температуры/ напряжения + внешний датчик температуры/ влажности. Выход "Сухой контакт", Цифровой вход. Питание: 2 x входа DC40-57V(740W).БП в комплект НЕ входит. Монтаж на DIN-рейку или на стену (крепление в комплекте). Размеры (ШхВхГ): 50х208х130мм. Рабочая температура: -40…+80°С | руб. | 113180 | Под заказ
NS-SW-8G4G-SPL/IM |  | 26107 | Промышленный управляемый (L2+) Ultra PoE коммутатор NST Gigabit Ethernet на 8GE PoE + 4 GE SFP порта с функцией мониторинга температуры/ влажности/ напряжения. Порты: 8 x GE (10/100/1000Base-T) с PoE BT (до 90W) + 4 x GE SFP (1000Base-X). Уровень управления L2+. Соответствует стандартам PoE IEEE 802.3af/at/bt. Автоматическое определение и режим антизависания PoE устройств. управление питанием. Суммарная мощность PoE до 720W. Поддержка режима CCTV: Увеличение расстояния передачи данных и питания до 250м. Встроенная система мониторинга температуры/ напряжения + внешний датчик температуры/ влажности. Выходы типа "Сухой контакт", Цифровой вход. Встроенная грозозащита 6кВ, электростатическая защита 8кВ. Питание: 2 x входа DC37-57V(735W). БП в комплект НЕ входит. Монтаж на DIN-рейку или на стену (крепление в комплекте). Размеры (ШхВхГ): 50х187х130мм. Вес: 1,4кг. Рабочая температура: -40…+80°С. | руб. | 114400 | Под заказ
NS-SW-8G10GX-SPL/IM |  | 26102 | Промышленный управляемый (L2+) Ultra PoE коммутатор NST Gigabit Ethernet на 8GE PoE + 10 GE SFP порта с функцией мониторинга температуры/ влажности/ напряжения. Порты: 8 x GE (10/100/1000Base-T) с PoE BT (до 90W) + 10 x GE SFP (1000Base-X). Уровень управления L2+. Соответствует стандартам PoE IEEE 802.3af/at/bt. Автоматическое определение и режим антизависания PoE устройств. управление питанием. Суммарная мощность PoE до 720W. Поддержка режима CCTV: Увеличение расстояния передачи данных и питания до 250м. Встроенная система мониторинга температуры/ напряжения + внешний датчик температуры/ влажности. Выходы типа "Сухой контакт", Цифровой вход. Встроенная грозозащита 6кВ, электростатическая защита 8кВ. Питание: 2 x входа DC37-57V(735W). БП в комплект НЕ входит. Монтаж на DIN-рейку или на стену (крепление в комплекте). Размеры (ШхВхГ): 50х208х130мм. Вес: 1,5кг. Рабочая температура: -40…+80°С. | руб. | 124620 | Под заказ
SW-80800/IC-P |  | 26185 | Бескорпусной промышленный PoE коммутатор OSNOVO на 8 портов. Порты: 8 x GE (10/100/1000Base-T) с PoE (до 30W). Встроенная грозозащита. Соответствует стандартам PoE IEEE 802.3af/at. Автоматическое определение PoE устройств. Суммарная мощность PoE до 240W. Питание DC44-53V(245W). БП в комплект НЕ входит. Размеры (ШхВхГ): 148.9x41x106.9мм. Рабочая температура: -40…+85°С. | руб. | 17661 | Под заказ
SW-40501/IC |  | 25170 | Коммутатор Osnovo промышленный PoE Fast Ethernet на 6 портов. Порты: 4 x FE (10/100Base-T) с PoE (до 30W) + 1 x FE (10/100Base-T) + 1 x FE SFP (100Base-X). Вход для резервного питания. Встроенная грозозащита. Соответствует стандартам PoE IEEE 802.3af/at. Автоматическое определение PoE устройств. Суммарная мощность PoE до 120W. Питание DC48-55V(125W). БП в комплект НЕ входит. Размеры (ШхВхГ): 48x138,5x118мм. Монтаж на DIN-рейку. Рабочая температура: -40…+85°С. | руб. | 21908 | Под заказ
SW-60802/IC |  | 25174 | коммутатор Osnovo промышленный PoE на 10 портов. Порты: 8 x FE (10/100Base-T) с PoE (до 25W) + 2 x GE SFP (1000Base-X). Вход для резервного питания. Встроенная грозозащита. Соответствует стандартам PoE IEEE 802.3af/at. Автоматическое определение PoE устройств. Суммарная мощность PoE до 200W. Питание DC48-55V(205W). БП в комплект НЕ входит. Размеры (ШхВхГ): 48x183x118мм. Монтаж на DIN-рейку. Рабочая температура: -40…+85°С. | руб. | 23166
SW-80402-I |  | 90702 | SW-80402-I Промышленный PoE коммутатор OSNOVO, Gigabit Ethernet на 4GE PoE + 2 GE SFP порта. Порты: 1 xGE (10/100/1000Base-T) с PoE BT (до 90W) + 3xGE (10/100/1000Base-T) с PoE (до 30W) + 2xGE SFP (1000Base-X). Соответствует стандартам PoE IEEE 802.3af/at/bt. Автоматическое определение и режим антизависания PoE устройств. Поддержка режима увеличения расстояния передачи данных и питания до 250м. Суммарная мощность PoE до 180W. Встроенная грозозащита 6кВ. Питание: 2 x входа DC37-57V(190W). БП в комплект НЕ входит. Монтаж на DIN-рейку. Размеры (ШхВхГ): 40x156x113мм. Вес: 0,9кг. Рабочая температура: -40…+80°С | руб. | 22955 | Под заказ
SW-8062/IC |  | 25172 | Коммутатор Osnovo промышленный PoE Gigabit Ethernet на 8 портов. Порты: 6 x GE (10/100/1000Base-T) с PoE (до 30W) + 2 x GE SFP (1000Base-X). Вход для резервного питания. Встроенная грозозащита. Соответствует стандартам PoE IEEE 802.3af/at. Автоматическое определение PoE устройств. Суммарная мощность PoE до 180W. Питание DC48-55V(185W). БП в комплект НЕ входит. Размеры (ШхВхГ): 48x183x118мм. Монтаж на DIN-рейку. Рабочая температура: -40…+85°С. | руб. | 30431 | Под заказ
SW-60812/I |  | 26186 | Промышленный PoE коммутатор OSNOVO на 11 портов. Порты: 6 x FE (10/100Base-T) с PoE (до 30W) + 2 x FE (10/100Base-T) с PoE (до 60W) + 1 x GE (10/100/1000Base-T) + 2 x GE SFP (1000Base-X). Вход для резервного питания. Встроенная грозозащита. Соответствует стандартам PoE IEEE 802.3af/at/bt. Автоматическое определение и режим антизависания PoE устройств. Суммарная мощность PoE до 300W. Поддержка режима CCTV: Увеличение расстояния передачи данных и питания до 250м. Питание DC48-57V. БП в комплект НЕ входит. Размеры (ШхВхГ): 50x165x115мм. Монтаж на DIN-рейку. Рабочая температура: -40…+75°С. | руб. | 23595 | Под заказ
SW-80402-I(port 60W,240W) |  | 68307 | Промышленный коммутатор с РОЕ Gigabit Ethernet на 6 портов, OSNOVO; 4 x GE (10/100/1000Base-T) с PoE (до 60W) + 2 x GE SFP (1000Base-X); PoE IEEE 802.3af/at/Hi-PoE support. Автоматическое определение и режим антизависания PoE устройств. Поддержка режима CCTV передачи данных и питания до 250м.; Бюджет PoE до 240Вт; Встроенная грозозащита 6кВ; Питание: 2 x входа DC44-55В(240Вт). БП в комплект НЕ входит. Монтаж на DIN-рейку; -40…+75°С; 30x118x100мм. | руб. | 31370 | Под заказ
SW-80802/I(Port 90W,300W) |  | 20321 | SW-80802/I(Port 90W, 300W) - Промышленный HiPoE коммутатор OSNOVO Gigabit Ethernet на 8GE PoE + 2 GE SFP порта. Порты: 1 x GE (10/100/1000Base-T) с PoE BT (до 90W) + 7 x GE (10/100/1000Base-T) с PoE (до 30W) + 2 x GE SFP (1000Base-X). Соответствует стандартам PoE IEEE 802.3af/at. Автоматическое определение и режим антизависания PoE устройств. управление питанием. Суммарная мощность PoE до 300W. БП в комплект НЕ входит. Монтаж на DIN-рейку. Рабочая температура: -40…+80°С. | руб. | 33333 | Под заказ
SW-80402/ILS(port 90W,180W) |  | 70999 | Коммутатор Osnovo промышленный управляемый (L2+) HiPoE коммутатор Gigabit Ethernet на 4GE PoE + 2 GE SFP порта с функцией мониторинга температуры/ влажности/ напряжения. Порты: 1 x GE (10/100/1000Base-T) с PoE BT (до 90W) + 3 x GE (10/100/1000Base-T) с PoE (до 30W) + 2 x GE SFP (1000Base-X). Уровень управления L2+. Соответствует стандартам PoE IEEE 802.3af/at/bt. Автоматическое определение и режим антизависания PoE устройств. управление питанием. Суммарная мощность PoE до 180W.Встроенная система мониторинга температуры/ напряжения + внешний датчик температуры/ влажности. Поддержка ПО OSNOVO Monitoring System. Выходы типа "Сухой контакт", Цифровой вход. Встроенная грозозащита 6кВ, электростатическая защита 8кВ. Питание: 2 x входа DC37-57V(190W). БП в комплект НЕ входит. Монтаж на DIN-рейку или на стену (крепление в комплекте). Размеры (ШхВхГ): 41x157x115мм. Вес: 0,9кг. Рабочая температура: -40…+80°С. | руб. | 45039
SW-80402/IL |  | 20389 | Коммутатор Osnovo промышленный управляемый (L2+) PoE Gigabit Ethernet на 6 портов. Порты: 4 x GE (10/100/1000Base-T) с PoE (до 30W) + 2 x GE SFP (1000Base-X). Уровень управления L2. Соответствует стандартам PoE IEEE 802.3af/at. Автоматическое определение и режим антизависания PoE устройств, управление питанием. Суммарная мощность PoE до 120W. Питание DC45-57V(255W). БП в комплект НЕ входит. Монтаж на DIN-рейку. Размеры (ШхВхГ): 47x145x112мм. Рабочая температура: -40…+75°С. | руб. | 40680 | Под заказ
SW-80802-IM(port 90W,360W) |  | 87895 | SW-80802-IM(port 90W,360W) - Промышленный Web-управляемый PoE коммутатор OSNOVO Gigabit Ethernet на 10 портов с функцией мониторинга температуры/влажности. Порты: 2 x GE (10/100/1000BASE-T) с PoE (до 90W) + 6 x GE (10/100/1000BASE-T) с PoE (до 30W)+ 2 x GE SFP (1000Base-X). Соответствует стандартам PoE IEEE 802.3af/at/bt. Суммарная мощность PoE до 360W. Поддерживает настройку ряда функций через web-интерфейс ( STP/RSTP, VLAN, DHCP, LACP, включение/отключение PoE на каждом порту, перезагрузка PoE). Встроенная грозозащита 6кВ, электростатическая защита 8кВ. Питание 2 x входа DC 48-57V. БП в комплект не входит. Монтаж на DIN-рейку. Размеры (ШхВхГ): 53.5х165х123 мм. Вес 0,9 кг. Рабочая температура: -40...+75°С. . | руб. | 47801 | Под заказ
SW-80822/IR |  | 41185 | Коммутатор Osnovo промышленный PoE Gigabit Ethernet на 10 портов. Порты: 8 x GE (10/100/1000Base-T) с PoE (до 30W) + 2 x GE Combo (RJ45 10/100/1000Base-T+ SFP 1000Base-X). Вход для резервного питания и тревожный выход. Встроенная грозозащита. Соответствует стандартам PoE IEEE 802.3af/at. Автоматическое определение PoE устройств. Суммарная мощность PoE до 240W. Питание DC45-57V(255W). БП в комплект НЕ входит. Размеры (ШхВхГ): 74x175x125мм. Монтаж на DIN-рейку. Рабочая температура: -40…+70°С. | руб. | 45951 | Под заказ
SW-80804/ILS(port 90W,300W) |  | 49722 | Коммутатор Osnovo промышленный управляемый (L2+) HiPoE Gigabit Ethernet на 8GE PoE + 4 GE SFP порта с функцией мониторинга температуры/ влажности/ напряжения. Порты: 1 x GE (10/100/1000Base-T) с PoE BT (до 90W) + 7 x GE (10/100/1000Base-T) с PoE (до 30W) + 4 x GE SFP (1000Base-X). Уровень управления L2+. Соответствует стандартам PoE IEEE 802.3af/at/bt. Автоматическое определение и режим антизависания PoE устройств. управление питанием. Суммарная мощность PoE до 300W.Встроенная система мониторинга температуры/ напряжения + внешний датчик температуры/ влажности. Поддержка ПО OSNOVO Monitoring System. Выходы типа "Сухой контакт", Цифровой вход. Встроенная грозозащита 6кВ, электростатическая защита 8кВ. Питание: 2 x входа DC37-57V(315W). БП в комплект НЕ входит. Монтаж на DIN-рейку или на стену (крепление в комплекте). Размеры (ШхВхГ): 50х187х130мм. Вес: 1,3кг. Рабочая температура: -40…+80°С. | руб. | 72879 | Под заказ
SW-80822/ILR |  | 41186 | Коммутатор Osnovo промышленный управляемый (L2+) PoE Gigabit Ethernet на 10 портов. Порты: 8 x GE (10/100/1000Base-T) с PoE (до 30W) + 2 x GE Combo (RJ45 10/100/1000Base-T+ SFP 1000Base-X). Вход для резервного питания и тревожный выход. Встроенная грозозащита . Уровень управления L2 (Web smart). Соответствует стандартам PoE IEEE 802.3af/at. Автоматическое определение и режим антизависания PoE устройств, управление питанием. Суммарная мощность PoE до 240W. Питание DC45-57V(255W). БП в комплект НЕ входит. Размеры (ШхВхГ): 75x175x125мм. Монтаж на DIN-рейку. Рабочая температура: -40…+70°С. | руб. | 103253
SW-808010/ILS(port 90W,720W) |  | 37943 | SW-808010/ILS(port 90W,720W) Промышленный управляемый (L2+) Ultra PoE коммутатор Gigabit Ethernet на 8GE PoE + 10 GE SFP порта с функцией мониторинга температуры/ влажности/ напряжения. Порты: 8 x GE (10/100/1000Base-T) с PoE BT (до 90W) + 10 x GE SFP (1000Base-X). Уровень управления L2+. Соответствует стандартам PoE IEEE 802.3af/at/bt. Автоматическое определение и режим антизависания PoE устройств. управление питанием. Суммарная мощность PoE до 720W.Встроенная система мониторинга температуры/ напряжения + внешний датчик температуры/ влажности. Поддержка ПО OSNOVO Monitoring System. Выходы типа "Сухой контакт", Цифровой вход. Встроенная грозозащита 6кВ, электростатическая защита 8кВ. Питание: 2 x входа DC37-57V(735W). БП в комплект НЕ входит. Монтаж на DIN-рейку или на стену (крепление в комплекте). Размеры (ШхВхГ): 50х208х130мм. Вес: 1,5кг. Рабочая температура: -40…+80°С. | руб. | 116254 | Под заказ
SW-24G4X-1L-I |  | 31368 | Промышленный управляемый L3 PoE коммутатор OSNOVO на 24xGE RJ-45 c PoE + 4х10G SFP+ порта. Порты: 2 x GE (10/100/1000 Base-T) с PoE (до 90W, A+B) + 22 x GE (10/100/1000 Base-T) с поддержкой PoE (IEEE 802.3af/at), 4 x 1G/10G SFP+ Uplink. Консольный порт. Соответствует стандартам PoE IEEE 802.3af/at/bt. Автоматическое определение и режим антизависания PoE устройств. Мощность PoE на порт - до 30W. Суммарная мощность PoE до 400W. Поддержка режима CCTV: Увеличение расстояния передачи данных и питания до 250м, изоляция портов (VLAN). Встроенная грозозащита 3kV на порт. Питание: AC100-240V (410W). Встроенный БП.С резервированием питания. Монтаж в 19 - дюймовую стойку, крепление в комплекте. Размеры (ШхВхГ): 440x50x290мм. Рабочая температура: -40…+85°С. | руб. | 166966 | Под заказ
RGS100-5P-ZZ0101F |  | 16295 | Zyxel RGS100-5P - 5-портовый неуправляемый коммутатор GbE с PoE | руб. | 47600 | Под заказ
RGS200-12P-ZZ0101F |  | 32307 | Управляемый коммутатор ZyXEL RGS200-12P уровня Layer 2 со скоростью коммутации 24Гб/с, таблица MAC-адресов составляет 8K, содержит 8 портов 1 Гб/с RJ-45, оснащен 4 слотами SFP 1 Гб/с. Управляемый коммутатор ZyXEL RGS200-12P уровня Layer 2 со скоростью коммутации 24Гб/с, таблица MAC-адресов составляет 8K, содержит 8 портов 1 Гб/с RJ-45, оснащен 4 слотами SFP 1 Гб/с. Коммутатор поддерживает технологию PoE и имеет 8 портов RJ-45 с поддержкой PoE суммарной мощностью 240 Вт. | руб. | 124600 | Под заказ
Уличные коммутаторы
Модель | Изображение | Код поиска | Описание | Розница |  | Примечание
B-431-4P2C |  | 83501 | Уличный неуправляемый коммутатор Beward, 6 портов 10/100 Мбит/с (из них 4 с поддержкой High PoE), PoE бюджет 60 Вт, CCTV режим до 250м, система микроклимата, IP54, от -40 до +50°С | руб. | 14300 | Под заказ
B-431-4P1F |  | 78525 | Уличный неуправляемый коммутатор Beward, 4 порта с поддержкой High PoE, PoE бюджет 60 Вт, CCTV режим до 250м, встроенный оптический кросс, IP54, от -40 до +50°С | руб. | Цена по запросу | Под заказ
B-431-8P1F |  | 92987 | Уличный неуправляемый коммутатор Beward, 8 портов с поддержкой High PoE, PoE бюджет 120 Вт, CCTV режим до 250м, встроенный оптический кросс, IP54, от -40 до +50°С | руб. | Цена по запросу | Под заказ
B-431-8P2F |  | 89025 | Уличный неуправляемый коммутатор Beward, 8 портов с поддержкой High PoE, PoE бюджет 137 Вт, встроенный оптический кросс на 2 кабеля, IP54, от -40 до +50°С | руб. | 44200 | Под заказ
NS-SW-WP-4G2G-PL |  | 86042 | Уличный управляемый (L2+) HiPoE коммутатор NST. Gigabit Ethernet на 4GE PoE + 2 GE SFP порта. Порты: 4x10/100/1000Base-T, 2x100/1000Base-X SFP. Порты PoE: 1-2 - до 90W (IEEE 802.3af/at/bt),3-4 - до 30W (IEEE 802.3af/at). Консольный порт. Уровень управления: Full Managed. PoE WatchDog (Антизависание PoE устройств), Fiber WatchDog (Антизависание SFP модулей). Автоматическое определение PoE устройств. Суммарная мощность PoE - до 240W. Поддержка режима CCTV: передача данных и питания - до 250м. В комплекте оптическая розетка на 2 порта (SFP-модули в комплект не входят). Корпус из полиэстера. Встроенная грозозащита 6кВ, электростатическая защита 8кВ, защита линии AC220В (УЗИП) - Класс II. Класс защиты IP66. Питание: AC100-265V. Размеры (ШхВхГ): 250 x 300 x 140 мм. Рабочая температура: -40…+80°С. | руб. | 63240 | Под заказ
NS-SW-WP-8F4G-PL |  | 86045 | Уличный управляемый (L2+) HiPoE коммутатор NST. Fast Ethernet с термостабилизацией на 8FE PoE + 4 GE SFP порта. Порты: 8x10/100Base-T, 4x100/1000Base-X SFP. Порты PoE: 1-2 - до 90W (IEEE 802.3af/at/bt),3-8 - до 30W (IEEE 802.3af/at). Консольный порт. Уровень управления: Full Managed. PoE WatchDog (Антизависание PoE устройств). Автоматическое определение PoE устройств. Суммарная мощность PoE - до 360W. Собственная потребляемая мощность - до 10W. Поддержка режима CCTV: передача данных и питания - до 250м. Функция "Теплый старт". В комплекте оптическая розетка на 4 порта, пигтейлы SM SC/UPC (4шт) (SFP-модули в комплект не входят). Корпус из полиэстера. Встроенная грозозащита 6кВ, электростатическая защита 8кВ, защита линии AC220В (УЗИП) - Класс II. Класс защиты IP66. Питание: AC195-265V. Размеры (ШхВхГ): 300 x 400 x 200 мм. Рабочая температура: -60…+80°С. | руб. | 74460 | Под заказ
NS-SW-WPU-4G2G-PL/M |  | 86043 | Уличный управляемый (L2+) HiPoE коммутатор NST. Gigabit Ethernet с ИБП и термостабилизацией на 4GE PoE + 2 GE SFP порта. Порты: 4x10/100/1000Base-T, 2x100/1000Base-X SFP. Порты PoE: 1-2 - до 90W (IEEE 802.3af/at/bt),3-4 - до 30W (IEEE 802.3af/at). Консольный порт. Уровень управления: Full Managed. PoE WatchDog (Антизависание PoE устройств), Fiber WatchDog (Антизависание SFP модулей). Автоматическое определение PoE устройств. Суммарная мощность PoE - до 240W. Поддержка режима CCTV: передача данных и питания - до 250м. Мониторинг температуры/влажности/напряжения. Функция "Теплый старт". Выход "Сухой контакт", цифровой вход. Питание: встроенный ИБП, вход - AC220V, выход - DC48V(300W), АКБ: 2шт по 12V(7Ач). В комплекте оптическая розетка на 2 порта (SFP-модули в комплект не входят). Корпус из полиэстера. Встроенная грозозащита 6кВ, электростатическая защита 8кВ, защита линии AC220В (УЗИП) - Класс II. Класс защиты IP66. Питание: AC100-265V. Размеры (ШхВхГ): 400 x 400 x 200 мм. Рабочая температура: -60…+50°С. | руб. | 86700 | Под заказ
NS-SW-WPU-8F3G-P |  | 86044 | Уличный Fast Ethernet коммутатор NST с ИБП, термостабилизацией на 8FE PoE + 1GE RJ45 + 2 GE SFP порта. Порты: 8x10/100Base-T, 1x10/100/1000Base-T, 2x100/1000Base-X SFP. Порты PoE: 1-2 - до 90W (IEEE 802.3af/at/bt),2-8 - до 30W (IEEE 802.3af/at). PoE WatchDog (Антизависание PoE устройств), Fiber WatchDog (Антизависание SFP модулей). Автоматическое определение PoE устройств. Суммарная мощность PoE - до 360W. Поддержка режима CCTV: передача данных и питания - до 250м. Функция "Теплый старт". Питание: встроенный ИБП, вход - AC220V, выход - DC48V(480W), АКБ: 4шт по 12V(7Ач). В комплекте оптическая розетка на 2 порта (SFP-модули в комплект не входят). Корпус из полиэстера. Встроенная грозозащита 6кВ, электростатическая защита 8кВ, защита линии AC220В (УЗИП) - Класс II. Класс защиты IP66. Питание: AC100-265V. Размеры (ШхВхГ): 400 x 400 x 200 мм. Рабочая температура: -60…+50°С. | руб. | 87720 | Под заказ
NS-SW-WPU-8F4G-PL |  | 86046 | Уличный управляемый (L2+) HiPoE коммутатор NST. Fast Ethernet с ИБП и термостабилизацией на 8FE PoE + 4 GE SFP порта. Порты: 8x10/100Base-T, 4x100/1000Base-X SFP. Порты PoE: 1-2 - до 90W (IEEE 802.3af/at/bt),3-8 - до 30W (IEEE 802.3af/at). Консольный порт. Уровень управления: Full Managed. PoE WatchDog (Антизависание PoE устройств), Fiber WatchDog (Антизависание SFP модулей). Автоматическое определение PoE устройств. Суммарная мощность PoE - до 360W. Собственная потребляемая мощность - до 10W. Поддержка режима CCTV: передача данных и питания - до 250м. Функция "Теплый старт". Питание: встроенный ИБП, вход - AC220V, выход - DC48V(480W), АКБ: 4шт по 12V(7Ач). В комплекте оптическая розетка на 4 порта, пигтейлы SM SC/UPC (4шт) (SFP-модули в комплект не входят). Корпус из полиэстера. Встроенная грозозащита 6кВ, электростатическая защита 8кВ, защита линии AC220В (УЗИП) - Класс II. Класс защиты IP66. Питание: AC195-265V. Размеры (ШхВхГ): 400 x 400 x 200 мм. Рабочая температура: -60…+50°С. | руб. | 91800 | Под заказ
SW-80402-W(port 60W) |  | 38558 | Коммутатор Osnovo уличный PoE Gigabit Ethernet на 6 портов. Порты: 4 x GE (10/100/1000Base-T) с PoE (до 60W) + 2 x GE SFP (1000Base-X). Соответствует стандартам PoE IEEE 802.3af/at. Автоматическое определение PoE устройств. Суммарный бюджет PoE до 240W. В комплекте оптическая розетка, пигтейл SM SC (SFP-модуль в комплект не входит). Корпус из поликарбоната. Класс защиты IP66. Питание AC195-265V. Размеры (ШхВхГ): 300x230x111мм. Рабочая температура: -40…+50°С. | руб. | 38001 | Под заказ
SW-80402/WL |  | 40175 | Коммутатор Osnovo уличный PoE управляемый (L2+) на 6 портов. Порты: 4 x GE (10/100/1000Base-T) с PoE (до 30W) + 2 x GE SFP (1000Base-X). Соответствует стандартам PoE IEEE 802.3af/at. Автоматическое определение и режим антизависания PoE устройств, управление питанием. Суммарная мощность PoE до 120W. Уровень управления L2+. В комплекте оптическая розетка, КДЗС (2шт), пигтейлы SM SC/UPC (2шт) (SFP-модули в комплект не входят). Корпус из поликарбоната. Класс защиты IP66. Питание AC100-240V. Размеры (ШхВхГ): 300x230x111мм. Рабочая температура: -40…+50°С. | руб. | 43793 | Под заказ
SW-80402-WL(port 90W) |  | 89033 | SW-80402-WL(port 90W) - Уличный управляемый (L2+) PoE коммутатор OSNOVO на 6 портов. Порты: 4 x GE (10/100/1000Base-T) с PoE (до 90W) + 2 x GE SFP (1000Base-X). Соответствует стандартам PoE IEEE 802.3af/at/bt. Автоматическое определение и режим антизависания PoE устройств, управление питанием. Суммарный бюджет PoE до 240W. Уровень управления L2+. В комплекте оптическая розетка, КДЗС (2шт), пигтейлы SM SC/UPC (2шт) (SFP-модули в комплект не входят). Корпус из поликарбоната. Класс защиты IP66. Питание AC195-265V. Размеры (ШхВхГ): 300x230x111мм. Рабочая температура: -40…+50°С. | руб. | 49623 | Под заказ
OS-331(SW-60812/I) |  | 20368 | Коммутатор Osnovo уличныйна базе уличной станции OSNOVO OS-331. Порты: 6 x FE (10/100Base-T) с PoE (до 30W) + 2 x FE (10/100Base-T) с PoE (до 60W) + 1 x GE (10/100/1000Base-T) + 2 x GE SFP (1000Base-X). Режим антизависания и режим удлинения линий связи по 8-ми PoE портам до 250м (скорость до 10Мбит/с). Металлический шкаф (ШxВxГ): 300х300х210мм, питание AC100-240V, суммарный бюджет PoE до 240W, оптический кросс, температурный диапазон -40…+50°С, исполнение IP66. | руб. | 58235 | Под заказ
OS-341(SW-60812/I) |  | 69340 | Коммутатор Osnovo уличный на базе уличной станции OSNOVO OS-341. Порты: 6 x FE (10/100Base-T) с PoE (до 30W) + 2 x FE (10/100Base-T) с PoE (до 60W) + 1 x GE (10/100/1000Base-T) + 2 x GE SFP (1000Base-X). Режим антизависания и режим удлинения линий связи по 8-ми PoE портам до 250м (скорость до 10Мбит/с). Металлический шкаф (ШxВxГ): 300х400х210мм, питание AC100-240V, оптический кросс, температурный диапазон -40…+50гр., исполнение IP66. | руб. | 59129 | Под заказ
OS-441(SW-60812/I) |  | 69341 | Коммутатор Osnovo уличныйр на базе уличной станции OSNOVO OS-441. Порты: 6 x FE (10/100Base-T) с PoE (до 30W) + 2 x FE (10/100Base-T) с PoE (до 60W) + 1 x GE (10/100/1000Base-T) + 2 x GE SFP (1000Base-X). Режим антизависания и режим удлинения линий связи по 8-ми PoE портам до 250м (скорость до 10Мбит/с). Металлический шкаф (ШxВxГ): 400х400х210мм, питание AC100-240V, оптический кросс, температурный диапазон -40…+50гр., исполнение IP66. | руб. | 60009 | Под заказ
SW-80802-WL(port 90W) |  | 68382 | Коммутатор Osnovo уличный управляемый (L2+) PoE на 10 портов. Порты: 8 x GE (10/100/1000Base-T) с PoE (до 90W) + 2 x GE SFP (1000Base-X). Соответствует стандартам PoE IEEE 802.3af/at/bt. Автоматическое определение и режим антизависания PoE устройств, управление питанием. Суммарный бюджет PoE до 240W. Уровень управления L2+. В комплекте оптическая розетка, КДЗС (2шт), пигтейлы SM SC/UPC (2шт) (SFP-модули в комплект не входят). Автоматический выключатель. Корпус из поликарбоната. Класс защиты IP66. Питание AC195-265V. Размеры (ШхВхГ): 400x200x132мм. Рабочая температура: -40…+50°С. | руб. | 64685 | Под заказ
OS-33T1(SW-60812/I) |  | 69342 | Коммутатор Osnovo уличный с термостабилизацией на базе уличной станции OSNOVO OS-33T1. Порты: 6 x FE (10/100Base-T) с PoE (до 30W) + 2 x FE (10/100Base-T) с PoE (до 60W) + 1 x GE (10/100/1000Base-T) + 2 x GE SFP (1000Base-X). Режим антизависания и режим удлинения линий связи по 8-ми PoE портам до 250м (скорость до 10Мбит/с). Металлический шкаф (ШxВxГ): 300х300х210мм, питание AC100-240V, оптический кросс. Рабочая температура (температура окружающей среды): -50…+50°С, температура внутри станции -15…+55°С, исполнение IP66. | руб. | 65401 | Под заказ
OS-34T1(SW-60812/I) |  | 69343 | Коммутатор Osnovo уличный с термостабилизацией на базе уличной станции OSNOVO OS-33T1. Порты: 6 x FE (10/100Base-T) с PoE (до 30W) + 2 x FE (10/100Base-T) с PoE (до 60W) + 1 x GE (10/100/1000Base-T) + 2 x GE SFP (1000Base-X). Режим антизависания и режим удлинения линий связи по 8-ми PoE портам до 250м (скорость до 10Мбит/с). Металлический шкаф (ШxВxГ): 300х400х210мм, питание AC100-240V, оптический кросс. Рабочая температура (температура окружающей среды): -50…+50°С, температура внутри станции -15…+55°С, исполнение IP66. | руб. | 66331 | Под заказ
OS-44T1(SW-60812/I) |  | 73876 | Коммутатор Osnovo уличный с термостабилизацией на базе уличной станции OSNOVO OS-44T1. Порты: 6 x FE (10/100Base-T) с PoE (до 30W) + 2 x FE (10/100Base-T) с PoE (до 60W) + 1 x GE (10/100/1000Base-T) + 2 x GE SFP (1000Base-X). Режим антизависания и режим удлинения линий связи по 8-ми PoE портам до 250м (скорость до 10Мбит/с). Металлический шкаф (ШxВxГ): 400х400х210мм, питание AC100-240V, оптический кросс. Рабочая температура (температура окружающей среды): -50…+50°С, температура внутри станции 0…+55°С, исполнение IP66 | руб. | 70291 | Под заказ
SW-80402-WMU(port 90W) |  | 92333 | Уличный Web-управляемый PoE коммутатор OSNOVO на 6 портов с термостабилизацией и резервным питанием (АКБ - 7Ач). Порты: 4 x GE (10/100/1000Base-T) с PoE (до 90W) + 2 x GE SFP (1000Base-X). Соответствует стандартам PoE IEEE 802.3af/at/bt. Автоматическое определение и режим антизависания PoE устройств, управление питанием. Суммарный бюджет PoE до 240W. В комплекте оптическая розетка, КДЗС (2шт), пигтейлы SM SC/UPC (2шт) (SFP-модули в комплект не входят). Встроенная грозозащита. Корпус из поликарбоната. Класс защиты IP66. Питание AC195-265V. Размеры (ШхВхГ): 350x460x203мм. Рабочая температура: -60…+50°С. | руб. | 73014 | Под заказ
SW-80402/WLU |  | 26191 | Коммутатор Osnovo уличный PoE управляемый (L2+) на 6 портов с термостабилизацией и резервным питанием (АКБ - 2,2Ач). Порты: 4 x GE (10/100/1000Base-T) с PoE (до 30W) + 2 x GE SFP (1000Base-X). Соответствует стандартам PoE IEEE 802.3af/at. Автоматическое определение и режим антизависания PoE устройств, управление питанием. Суммарная мощность PoE до 120W. Уровень управления L2+. В комплекте оптическая розетка, КДЗС (2шт), пигтейлы SM SC/UPC (2шт) (SFP-модули в комплект не входят). Корпус из поликарбоната. Класс защиты IP66. Питание AC195-265V. Размеры (ШхВхГ): 300x400x187мм. Рабочая температура: -50…+50°С. | руб. | 75629 | Под заказ
SW-80402-WLU(port 90W) |  | 89034 | SW-80402-WLU(port 90W) - Уличный управляемый (L2+) PoE коммутатор OSNOVO на 6 портов с термостабилизацией и резервным питанием (АКБ - 7Ач). Порты: 4 x GE (10/100/1000Base-T) с PoE (до 90W) + 2 x GE SFP (1000Base-X). Соответствует стандартам PoE IEEE 802.3af/at/bt. Автоматическое определение и режим антизависания PoE устройств, управление питанием. Суммарный бюджет PoE до 240W. Встроенная грозозащита 6кВ.Уровень управления L2+. В комплекте оптическая розетка, КДЗС (2шт), пигтейлы SM SC/UPC (2шт) (SFP-модули в комплект не входят). Корпус из поликарбоната. Класс защиты IP66. Питание AC195-265V. Размеры (ШхВхГ): 350x460x203мм. Рабочая температура: -60…+50°С. | руб. | 80501 | Под заказ
OS-46T1(SW-60812/I) |  | 26193 | Коммутатор Osnovo уличный с термостабилизацией на базе уличной станции OSNOVO OS-46T1. Порты: 6 x FE (10/100Base-T) с PoE (до 30W) + 2 x FE (10/100Base-T) с PoE (до 60W) + 1 x GE (10/100/1000Base-T) + 2 x GE SFP (1000Base-X). Режим антизависания и режим удлинения линий связи по 8-ми PoE портам до 250м (скорость до 10Мбит/с). Металлический шкаф (ШxВxГ): 400х600х210мм, питание AC195-265V, оптический кросс. Рабочая температура (температура окружающей среды): -50…+50°С, температура внутри станции 0…+55°С, исполнение IP66. | руб. | 80868 | Под заказ
OS-34TB1(SW-60812/I) |  | 26195 | Коммутатор Osnovo уличный с термостабилизацией и резервным питанием на базе уличной станции OSNOVO OS-34TB1. Порты: 6 x FE (10/100Base-T) с PoE (до 30W) + 2 x FE (10/100Base-T) с PoE (до 60W) + 1 x GE (10/100/1000Base-T) + 2 x GE SFP (1000Base-X). Режим антизависания и режим удлинения линий связи по 8-ми PoE портам до 250м (скорость до 10Мбит/с). Металлический шкаф (ШxВxГ): 300х400х210мм, питание AC100-240V. АКБ 48В(2,2Ач)), оптический кросс, исполнение IP66. Рабочая температура (температура окружающей среды): -40…+50°С, температура внутри станции -7…+55°С. | руб. | 85206 | Под заказ
OS-34TB1(SW-80802/I(port 90W)) |  | 90707 | OS-34TB1(SW-80802/I(port 90W)) - Уличный Web-управляемый коммутатор с термостабилизацией и резервным питанием на базе уличной станции OSNOVO OS-34TB1.Порты: 2 x GE (10/100/1000BASE-T) с PoE (до 90W) + 6 x GE (10/100/1000BASE-T) с PoE (до 30W)+ 2 x GE SFP (1000Base-X).Суммарная мощность PoE до 240W. Режим антизависания PoE устройств. Металлический шкаф (ШxВxГ): 300х400х210мм, питание AC195-265V. АКБ 48В(2,2Ач)), оптический кросс, исполнение IP66. Рабочая температура (температура окружающей среды): -40…+50°С, температура внутри станции -7…+55°С. | руб. | 86839 | Под заказ
OS-34TB1(SW-80802-IM) |  | 89036 | OS-34TB1(SW-80802-IM) - Уличный Web-управляемый коммутатор с термостабилизацией и резервным питанием на базе уличной станции OSNOVO OS-34TB1.Порты: 2 x GE (10/100/1000BASE-T) с PoE (до 90W) + 6 x GE (10/100/1000BASE-T) с PoE (до 30W)+ 2 x GE SFP (1000Base-X).Суммарная мощность PoE до 240W. Режим антизависания PoE устройств. Металлический шкаф (ШxВxГ): 300х400х210мм, питание AC195-265V. АКБ 48В(2,2Ач)), оптический кросс, исполнение IP66. Рабочая температура (температура окружающей среды): -40…+50°С, температура внутри станции -7…+55°С. | руб. | 87432 | Под заказ
OSP-46TB1(SW-60812/I) |  | 26197 | Коммутатор Osnovo уличный с термостабилизацией и резервным питанием на базе уличной станции OSNOVO OSP-46TB1. Порты: 6 x FE (10/100Base-T) с PoE (до 30W) + 2 x FE (10/100Base-T) с PoE (до 60W) + 1 x GE (10/100/1000Base-T) + 2 x GE SFP (1000Base-X). Режим антизависания и режим CCTV (удлинения линий связи по 8-ми PoE портам до 250м (скорость до 10Мбит/с)). Пластиковый шкаф (ШxВxГ): 400х600х230мм, питание AAC195-265V. АКБ 48В(7Ач)), оптический кросс, исполнение IP66. Рабочая температура (температура окружающей среды): -50…+50°С, температура внутри станции 0…+55°С. | руб. | 90928
OSP-46T1(SW-60812/I) |  | 26194 | Коммутатор Osnovo уличный с термостабилизацией на базе уличной станции OSNOVO OSP-46T1. Порты: 6 x FE (10/100Base-T) с PoE (до 30W) + 2 x FE (10/100Base-T) с PoE (до 60W) + 1 x GE (10/100/1000Base-T) + 2 x GE SFP (1000Base-X). Режим антизависания и режим CCTV (удлинения линий связи по 8-ми PoE портам до 250м (скорость до 10Мбит/с)). Пластиковый шкаф (ШxВxГ): 400х600х230мм, питание AC195-265V, оптический кросс. Рабочая температура (температура окружающей среды): -50…+50°С, температура внутри станции 0…+55°С, исполнение IP66. | руб. | 83827 | Под заказ
OS-443(SW-60812/I) |  | 68371 | Коммутатор уличный Osnovo c грозозащитой портов PoE на базе уличной станции. Порты: 6 x FE (10/100Base-T) с PoE (до 30W) + 2 x FE (10/100Base-T) с PoE (до 60W) + 1 x GE (10/100/1000Base-T) + 2 x GE SFP (1000Base-X). Суммарный бюджет PoE до 240W. Режим антизависания и режим удлинения линий связи по 8-ми PoE портам до 250м (скорость до 10Мбит/с). Металлический шкаф (ШxВxГ): 400х400х210мм, питание AC195-265V, оптический кросс, температурный диапазон -40…+50гр., исполнение IP66 | руб. | 89798 | Под заказ
OS-34TB1(SW-80402/IL) |  | 81836 | Коммутатор Osnovo управляемый (L2) с термостабилизацией и резервным питанием на базе уличной станции OSNOVO OS-34TB1. Порты: 4 x GE (10/100/1000Base-T) с PoE (до 30W) + 2 x GE SFP (1000Base-X). Суммарный бюджет PoE до 120W. Режим антизависания PoE устройств. Металлический шкаф (ШxВxГ): 300х400х210мм, питание AC195-265V. АКБ 48В(2,2Ач)), оптический кросс, исполнение IP66. Рабочая температура (температура окружающей среды): -40…+50°С, температура внутри станции -7…+55°С. | руб. | 88737 | Проектная
SW-80802/WLU |  | 41188 | Коммутатор Osnovo уличный PoE управляемый (L2+) на 10 портов с термостабилизацией и резервным питанием (АКБ - 2Ач). Порты: 8 x GE (10/100/1000Base-T) с PoE (до 30W) + 2 x GE SFP (1000Base-X). Соответствует стандартам PoE IEEE 802.3af/at. Автоматическое определение и режим антизависания PoE устройств, управление питанием. Суммарная мощность PoE до 240W. Уровень управления L2 (Web smart). В комплекте оптическая розетка, КДЗС (2шт), пигтейлы SM SC/UPC (2шт) (SFP-модули в комплект не входят). Корпус из поликарбоната. Защита IP66. Питание AC100-240V. Размеры (ШхВхГ): 300x400x187мм. Рабочая температура: -50…+50°С. | руб. | 94442 | Под заказ
OS-46TB1(SW-60812/I) |  | 26196 | Коммутатор Osnovo уличный с термостабилизацией и резервным питанием на базе уличной станции OSNOVO OS-46TB1. Порты: 6 x FE (10/100Base-T) с PoE (до 30W) + 2 x FE (10/100Base-T) с PoE (до 60W) + 1 x GE (10/100/1000Base-T) + 2 x GE SFP (1000Base-X). Режим антизависания и режим удлинения линий связи по 8-ми PoE портам до 250м (скорость до 10Мбит/с). Металлический шкаф (ШxВxГ): 400х600х210мм, питание AC195-265V. АКБ 48В(7Ач)), оптический кросс, исполнение IP66. Рабочая температура (температура окружающей среды): -50…+50°С, температура внутри станции 0…+55°С. | руб. | 98028 | Под заказ
OS-46T3(SW-60812/I) |  | 79433 | Коммутатор Osnovo Уличный с термостабилизацией и грозозащитой портов PoE на базе уличной станции OSNOVO OS-46T1. Порты: 6 x FE (10/100Base-T) с PoE (до 30W) + 2 x FE (10/100Base-T) с PoE (до 60W) + 1 x GE (10/100/1000Base-T) + 2 x GE SFP (1000Base-X). Суммарный бюджет PoE до 240W. Режим антизависания и режим удлинения линий связи по 8-ми PoE портам до 250м (скорость до 10Мбит/с). Металлический шкаф (ШxВxГ): 400х600х210мм, питание AC195-265V, оптический кросс. Рабочая температура (температура окружающей среды): -60…+50°С, температура внутри станции -10…+55°С, исполнение IP66. | руб. | 106807 | Под заказ
OS-44TB3(SW-60812/I) |  | 16440 | Уличный коммутатор с термостабилизацией, грозозащитой и резервным питанием на базе уличной станции OSNOVO OS-44TB1. Порты: 6 x FE (10/100Base-T) с PoE (до 30W) + 2 x FE (10/100Base-T) с PoE (до 60W) + 1 x GE (10/100/1000Base-T) + 2 x GE SFP (1000Base-X). Режим антизависания и режим удлинения линий связи по 8-ми PoE портам до 250м (режим CCTV, скорость до 10Мбит/с). Металлический шкаф (ШxВxГ): 400х400х210мм, питание AC100-240V. АКБ 48В(2,2Ач)), оптический кросс, исполнение IP66. Рабочая температура (температура окружающей среды): -60…+50°С, температура внутри станции -10…+55°С. | руб. | 116958 | Под заказ
OS-44TB1(SW-80802/ILS(port 90W)) |  | 20384 | Уличный управляемый (L2+) OSNOVO коммутатор на 10 портов с термостабилизацией, резервным питанием и функцией мониторинга температуры/влажности/напряжения на базе уличной станции OS-44TB1. Порты: 1 x GE (10/100/1000Base-T) с PoE (до 90W, IEEE 802.3bt) + 7 x GE (10/100/1000Base-T) с PoE (до 30W) + 2 x GE SFP (1000Base-X). Суммарный бюджет PoE до 240W. Металлический шкаф (ШxВxГ): 400х400х210мм, питание AC195-265V. АКБ 48В(2,2Ач)), оптический кросс, исполнение IP66. Рабочая температура (температура окружающей среды): -60…+50°С, температура внутри станции -10…+55°С. | руб. | 118085 | Под заказ
OS-46TB3(SW-60812/I) |  | 83729 | OS-46TB3(SW-60812/I) Уличный коммутатор с термостабилизацией, грозозащитой и резервным питанием на базе уличной станции OSNOVO OS-44TB1. Порты: 6 x FE (10/100Base-T) с PoE (до 30W) + 2 x FE (10/100Base-T) с PoE (до 60W) + 1 x GE (10/100/1000Base-T) + 2 x GE SFP (1000Base-X). Режим антизависания и режим удлинения линий связи по 8-ми PoE портам до 250м (режим CCTV, скорость до 10Мбит/с). Металлический шкаф (ШxВxГ): 400х600х210мм, питание AC100-240V. АКБ 48В(7Ач)), оптический кросс, исполнение IP66. Рабочая температура (температура окружающей среды): -60…+50°С, температура внутри станции -10…+55°С. | руб. | 124063 | Под заказ
OS-44TB1(SW-80804/ILS(port 90W)) |  | 90706 | OS-44TB1(SW-80804/ILS(port 90W)) - Уличный управляемый (L2+) коммутатор OSNOVO на 12 портов с термостабилизацией, резервным питанием и функцией мониторинга температуры/влажности/напряжения на базе уличной станции OS-44TB1. Порты: Порты: 1 x GE (10/100/1000Base-T) с PoE BT (до 90W) + 7xGE (10/100/1000Base-T) с PoE (до 30W) + 4xGE SFP (1000Base-X). Суммарный бюджет PoE до 240W. Металлический шкаф (ШxВxГ): 400х400х210мм, питание AC195-265V. АКБ 48В(2,2Ач)), оптический кросс на 4 порта, исполнение IP66. Рабочая температура (температура окружающей среды): -60…+50°С, температура внутри станции -10…+55°С. | руб. | 124502 | Под заказ
OS-46TB1(SW-80802/ILS(port 90W)) |  | 89035 | OS-46TB1(SW-80802/ILS(port 90W)) Уличный управляемый (L2+) коммутатор OSNOVO на 10 портов с термостабилизацией, резервным питанием и функцией мониторинга температуры/влажности/напряжения на базе уличной станции OS-46TB1. Порты: 1 x GE (10/100/1000Base-T) с PoE (до 90W, IEEE 802.3bt) + 7 x GE (10/100/1000Base-T) с PoE (до 30W) + 2 x GE SFP (1000Base-X). Суммарный бюджет PoE до 240W. Металлический шкаф (ШxВxГ): 400х600х210мм, питание AC195-265V. АКБ 48В(7Ач)), оптический кросс, исполнение IP66. Рабочая температура (температура окружающей среды): -60…+50°С, температура внутри станции 0…+55°С. | руб. | 125187 | Под заказ
OSP-46TB1(SW-80802/ILS(port 90W)) |  | 37944 | OSP-46TB1(SW-80802/ILS(port 90W)) Уличный управляемый (L2+) коммутатор OSNOVO на 10 портов с термостабилизацией, резервным питанием и функцией мониторинга температуры/влажности/напряжения на базе уличной станции OSP-46TB1. Порты: 1 x GE (10/100/1000Base-T) с PoE (до 90W, IEEE 802.3bt) + 7 x GE (10/100/1000Base-T) с PoE (до 30W) + 2 x GE SFP (1000Base-X). Суммарный бюджет PoE до 240W. Пластиковый шкаф (ШxВxГ): 400х600х230мм, питание AC195-265V. АКБ 48В(7Ач)), оптический кросс, исполнение IP66. Рабочая температура (температура окружающей среды): -60…+50°С, температура внутри станции 0…+55°С. | руб. | 130229 | Под заказ
OS-46T1(SW-80822/ILR) |  | 79426 | OS-46T1(SW-80822/ILR) Уличный управляемый (L2+) коммутатор на 12 портов с термостабилизацией на базе уличной станции OSNOVO OS-46T1. Порты: 2xGE (10/100/1000Base-T) с PoE BT (до 90W) + 6xGE (10/100/1000Base-T) с PoE (до 30W) + 2xGE RJ45 (10/100/1000Base-T)+ 2 GE SFP (1000Base-X). Соответствует стандартам PoE IEEE 802.3af/at/bt. Автоматическое определение и режим антизависания PoE устройств, управление питанием. Металлический шкаф (ШxВxГ): 400х600х210мм, питание AC195-265V (промышленный БП с выходным напряжением DC48V - модель: PS-55240/I), cуммарный бюджет PoE до 240W, оптический кросс, исполнение IP66. Рабочая температура (температура окружающей среды): -60…+50°С, температура внутри станции -10…+55°С. Имеется Сертификат Транспортной Безопасности. | руб. | 138864 | Под заказ
OS-46TB3(SW-80802/ILS(port 75W)) |  | 77994 | OS-46TB3(SW-80802/ILS(port 75W)) Уличный управляемый (L2+) коммутатор OSNOVO на 10 портов с термостабилизацией, грозозащитой портов PoE, резервным питанием и функцией мониторинга температуры/влажности/напряжения на базе уличной станции OS-46TB1. Порты: 1 x GE (10/100/1000Base-T) с PoE (до 75W, IEEE 802.3bt) + 7 x GE (10/100/1000Base-T) с PoE (до 30W) + 2 x GE SFP (1000Base-X). Суммарный бюджет PoE до 240W. Металлический шкаф (ШxВxГ): 400х600х210мм, питание AC195-265V. АКБ 48В(7Ач)), оптический кросс, исполнение IP66. Рабочая температура (температура окружающей среды): -60…+50°С, температура внутри станции -10…+55°С. | руб. | 154979 | Под заказ
OSP-46T1(SW-80822/ILR) |  | 56633 | OSP-46T1(SW-80822/ILR) Уличный управляемый (L2+) коммутатор на 10 портов с термостабилизацией на базе уличной станции OSNOVO OSP-46T1. Порты: 8 x GE (10/100/1000Base-T) с PoE (до 30W) + 2 x GE Combo (RJ45 10/100/1000Base-T+ SFP 1000Base-X). Соответствует стандартам PoE IEEE 802.3af/at. Автоматическое определение и режим антизависания PoE устройств, управление питанием. Пластиковый шкаф (ШxВxГ): 400х600х230мм, питание AC195-265V (промышленный БП с выходным напряжением DC48V - модель: PS-55240/I), cуммарный бюджет PoE до 240W, оптический кросс, исполнение IP66, защитный козырёк. Рабочая температура (температура окружающей среды): -60…+50°С, температура внутри станции 0…+55°С. Имеется Сертификат Транспортной Безопасности. | руб. | 144035 | Под заказ
OSP-46TB3(SW-80802/ILS(port 75W)) |  | 79434 | Уличный управляемый (L2+) коммутатор Osnovo на 10 портов с термостабилизацией, грозозащитой портов PoE, резервным питанием и функцией мониторинга температуры/влажности/напряжения на базе уличной станции OSP-46TB1. Порты: 1 x GE (10/100/1000Base-T) с PoE (до 75W, IEEE 802.3bt) + 7 x GE (10/100/1000Base-T) с PoE (до 30W) + 2 x GE SFP (1000Base-X). Суммарный бюджет PoE до 240W. Пластиковый шкаф (ШxВxГ): 400х600х230мм, питание AC195-265V. АКБ 48В(7Ач)), оптический кросс, исполнение IP66, защитный козырёк. Рабочая температура (температура окружающей среды): -60…+50°С, температура внутри станции 0…+55°С. | руб. | 160018 | Под заказ
OS-46TB1(SW-80822/ILR) |  | 79431 | Коммутатор Osnovo Уличный управляемый (L2+) на 12 портов с термостабилизацией и резервным питанием на базе уличной станции OSNOVO OS-46TB1. Порты: 2xGE (10/100/1000Base-T) с PoE BT (до 90W) + 6xGE (10/100/1000Base-T) с PoE (до 30W) + 2xGE RJ45 (10/100/1000Base-T)+ 2 GE SFP (1000Base-X). Соответствует стандартам PoE IEEE 802.3af/at/bt. Автоматическое определение и режим антизависания PoE устройств, управление питанием. Металлический шкаф (ШxВxГ): 400х600х210мм, питание AC195-265V (промышленный БП с выходным напряжением DC48V - модель: PS-55240/I, АКБ 48В(7Ач)), cуммарная мощность PoE до 240W, оптический кросс, исполнение IP66. Рабочая температура (температура окружающей среды): -60…+50°С, температура внутри станции -10…+55°С. Имеется Сертификат Транспортной Безопасности. | руб. | 156118 | Под заказ
OSS-44TB1(SW-60812/I) |  | 26436 | Уличный коммутатор в корусе из нержавеющей стали с термостабилизацией и резервным питанием на базе уличной станции OSNOVO OSS-44TB1. Порты: 6 x FE (10/100Base-T) с PoE (до 30W) + 2 x FE (10/100Base-T) с PoE (до 60W) + 1 x GE (10/100/1000Base-T) + 2 x GE SFP (1000Base-X). Режим антизависания и режим удлинения линий связи по 8-ми PoE портам до 250м (режим CCTV, скорость до 10Мбит/с). Нержавеющий шкаф (ШxВxГ): 400х400х210мм, питание AC100-240V. АКБ 48В(2,2Ач)), оптический кросс, исполнение IP66. Материал: нержавеющая сталь. Рабочая температура (температура окружающей среды): -60…+50°С, температура внутри станции -10…+55°С. | руб. | 190872 | Под заказ
OS-46TB1(SW-81602/ILS(port 90W)) |  | 90705 | OS-46TB1(SW-81602/ILS(port 90W)) - Уличный управляемый (L2+) коммутатор на 18 портов с термостабилизацией, резервным питанием и функцией мониторинга температуры/влажности/напряжения на базе уличной станции OSNOVO OS-46TB1. Порты: 2 x GE (10/100/1000Base-T) с PoE BT (до 90W) + 14 x GE (10/100/1000Base-T) с PoE (до 30W) + 2 x GE SFP (1000Base-X). Соответствует стандартам PoE IEEE 802.3af/at/bt. Суммарный бюджет PoE до 360W. Металлический шкаф (ШxВxГ): 400х600х210мм, питание AC195-265V. АКБ 48В(7Ач)), оптический кросс, исполнение IP66. Рабочая температура (температура окружающей среды): -60…+50°С, температура внутри станции -10…+55°С. | руб. | 179613 | Под заказ
OSP-46TB1(SW-80822/ILR) |  | 38865 | Уличный управляемый (L2+) коммутатор на 10 портов с термостабилизацией и резервным питанием на базе уличной станции OSNOVO OSP-46TB1. Порты: 8 x GE (10/100/1000Base-T) с PoE (до 30W) + 2 x GE Combo (RJ45 10/100/1000Base-T+ SFP 1000Base-X). Соответствует стандартам PoE IEEE 802.3af/at. Автоматическое определение и режим антизависания PoE устройств, управление питанием. Пластиковый шкаф (ШxВxГ): 400х600х230мм, питание AC195-265V (промышленный БП с выходным напряжением DC48V - модель: PS-55240/I, АКБ 48В(7Ач)), cуммарный бюджет PoE до 240W, оптический кросс, исполнение IP66. Рабочая температура (температура окружающей среды): -60…+50°С, температура внутри станции 0…+55°С. | руб. | 168662 | Под заказ
PSW-1G4F |  | 57468 | Коммутатор Tfortis уличный PoE гигабитный управляемый 6-ти портовый; 802.3af; 1 порт 1000Base-X SFP, 1 порт RJ45 10/100/1000Base-T, 4 порта 10/100Base-Tx RJ-45 с РоЕ по 15.4 Вт; Суммарная мощность РоЕ 50 Вт; Грозозащита; Тревожные вх; 187...246 АС, 120 Вт; IP66; -55.. +50°C; 240х160х90 мм. Возможность удаленного перезапуска камеры СОСТАВ КОММУТАТОРА: Плата коммутатора; Основной блок питания; Резервный блок питания; Корпус IP66. | руб. | 30000 | EOL
PSW-1G4F-Box |  | 11179 | Коммутатор Tfortis уличный PoE гигабитный управляемый 4 портовый; 802.3af; 1х1000Base-X SFP, 1x10/100/1000Base-Т, 4х10/100Base-Tx RJ-45 с РоЕ по 15.4 Вт; Суммарная мощность РоЕ 50 Вт; Коммутационная матрица: 4,8 Гбит/с; Скорость коммутации: 9,83 Mpps; Таблица МАС-адресов: 8К; Буфер пакетов: 1 Мбит; MTU: 1522 байта. 300х400х150, IK10, IP66, 3кг СОСТАВ КОММУТАТОРА: Плата коммутатора; Основной блок питания; Резервный блок питания; Оптический кросс; Автоматический выключатель; Корпус IP66. | руб. | 37900 | EOL
PSW-2G4F-Box |  | 36658 | Коммутатор Tfortis уличный PoE гигабитный управляемый 4 портовый PoE-коммутатор TFortis; 802.3af; 2х1000Base-X SFP, 4х10/100Base-Tx RJ-45 с РоЕ по 15.4 Вт; Суммарная мощность РоЕ 50 Вт; Коммутационная матрица: 4,8 Гбит/с; Скорость коммутации: 9,83 Mpps; Таблица МАС-адресов: 8К; Буфер пакетов: 1 Мбит; MTU: 1522 байта; 3 кг; 300х400х150 мм; IP66; IK10 СОСТАВ КОММУТАТОРА: Плата коммутатора; Основной блок питания; Резервный блок питания; Оптический кросс; Автоматический выключатель; Корпус IP66. | руб. | 43650 | EOL
PSW-2G+ |  | 26365 | Коммутатор Tfortis уличный гигабитный оптический 6-ти портовый с технологией РоЕ+; 2 порта SFP 1000Base-X, 4 порта RJ-45 10/100Base-Tx (PoE+ 60 Вт); Суммарно 160 Вт; Поддержка Passive PoE; Тревожные входы; 187...246 АС, 200 Вт; IP66; -55...+50°C; 240х360х120 мм. СОСТАВ КОММУТАТОРА: Плата коммутатора; Блок питания; Оптический кросс; Автоматический выключатель; Корпус IP66. | руб. | 72000 | Складская программа
PSW-2G4F-UPS |  | 31961 | Коммутатор Tfortis уличный гигабитный управляемый 4 портовый с РоЕ и бесперебойным питанием; 2х1000Base-X SFP, 4х10/100Base-Tx RJ-45 с РоЕ по 15.4 Вт; Суммарно 50 Вт; 4 Аккумулятора 2.2 А/ч (178х35х61 мм); Грозозащита; Тревожные вх; 187...246 АС, 160 Вт; IP66; -45.. +40°C; 360х240х120 мм. Возможность удаленного перезапуска камеры. СОСТАВ КОММУТАТОРА: Плата коммутатора; Блок питания; Встроенный источник бесперебойного питания; Аккумуляторные батареи; Корпус IP66. | руб. | Цена по запросу | EOL
PSW-2G+Box |  | 67558 | Коммутатор Tfortis гигабитный уличный коммутатор TFortis, предназначенный для подключения до 4-х IP-камер или других IP-устройств с питанием по PoE/PoE+ (до 60 Вт на любом из портов), и организации передачи данных по волоконно-оптической линии. СОСТАВ КОММУТАТОРА: Плата коммутатора; Блок питания; Оптический кросс; Автоматический выключатель; Проходные клеммы; Корпус IP6 ККС-2 в комплекте | руб. | 85150 | Складская программа
PSW-2G6F+Box |  | 40446 | Коммутатор Tfortis уличный гигабитный управляемый 8 портовый с РоЕ; 2х1000Base-X SFP, 4х10/100Base-Tx RJ-45 с PoE 802.3af/ 802.3at до 30 Вт, 2х10/100Base-Tx RJ-45 с PoE+ до 60 Вт на 1 и 2 портах, поддержка Passive PoE, суммарно 160 Вт; автоматическая перезагрузка видеокамер; встроенный оптический кросс(пустой); грозозащита; тревожный вход, датчик вскрытия; АС 187...253 В, 280 Вт; IK10; IP66; -60... +50°C; 300х400х210 мм. СОСТАВ КОММУТАТОРА: Плата коммутатора; Блок питания; Оптический кросс; Автоматический выключатель; Проходные клеммы; Корпус IP66. ККС-2 в комплекте | руб. | 87850 | Складская программа
PSW-2G+UPS-Box |  | 21260 | Коммутатор Tfortis уличный гигабитный бесперебойный, 2 SFP порта 1000Base-X; 4 порта 10/100Base-Tx с разъемом RJ-45; суммарная мощность PoE 160 Вт; Датчик вскрытия. Встроенный оптический кросс. Два замка. Автомат в комплекте; AC 187-253 В; 320 Вт; -60...+50 С; 500х400х210 мм СОСТАВ КОММУТАТОРА: Плата коммутатора; Блок питания; Встроенный источник бесперебойного питания; Аккумуляторные батареи; Оптический кросс; Сервисный выключатель; Проходные клеммы; Корпус IP66. | руб. | 97400 | Складская программа
PSW-2G6F+UPS-Box |  | 21261 | Коммутатор Tfortis уличный гигабитный бесперебойный, 2 SFP порта 1000Base-X; 6 портов 10/100Base-Tx с разъемом RJ-45; суммарная мощность PoE 160 Вт; Датчик вскрытия. Встроенный оптический кросс. Два замка. Автомат в комплекте; AC 187-253 В; 320 Вт; -60...+50 С; 500х400х210 мм СОСТАВ КОММУТАТОРА: Плата коммутатора; Блок питания; Встроенный источник бесперебойного питания; Аккумуляторные батареи; Оптический кросс; Сервисный выключатель; Проходные клеммы; Корпус IP66. | руб. | 101450 | Складская программа
PSW-2G8F+UPS-Box |  | 21262 | Коммутатор Tfortis уличный гигабитный бесперебойный, 2 SFP порта 1000Base-X; 8 портов 10/100Base-Tx с разъемом RJ-45; суммарная мощность PoE 160 Вт; Датчик вскрытия. Встроенный оптический кросс. Два замка. Автомат в комплекте; AC 187-253 В; 320 Вт; -60...+50 С; 500х400х210 мм СОСТАВ КОММУТАТОРА Плата коммутатора; Блок питания; Встроенный источник бесперебойного питания; Аккумуляторные батареи; Оптический кросс; Сервисный выключатель; Проходные клеммы; Корпус IP66. | руб. | 107500 | Складская программа
PSW-2G6F+Ex |  | 12345 | Коммутатор Tfortis специализированный управляемый гигабитный уличный, предназначенный для подключения до 6-ти IP-камер или других IP-устройств с питанием по PoE/PoE+ (до 60 Вт на двух портах, до 30 Вт на любом из портов) во взрывоопасных зонах, и организации передачи данных по волоконно-оптической линии. СОСТАВ КОММУТАТОРА: Плата коммутатора; Блок питания; Оптический кросс; Проходные клеммы; Взрывозащищенный корпус; Кабельные вводы. | руб. | 297650 | Под заказ
PSW-2G6F+UPS-Ex |  | 91042 | PSW-2G6F+UPS-Ex - это специализированный управляемый гигабитный уличный коммутатор Tfortis со встроенным источником бесперебойного питания, предназначенный для подключения до 6-ти IP-камер или других IP-устройств с питанием по PoE/PoE+ (до 60 Вт на двух портах, до 30 Вт на любом из портов) во взрывоопасных зонах, и организации передачи данных по волоконно-оптической линии. СОСТАВ КОММУТАТОРА: Блок коммутатора Плата коммутатора; Блок питания; Оптический кросс; Проходные клеммы; Автоматический выключатель; Взрывозащищенный корпус; Кабельные вводы. Блок АКБ Литий-железо-фосфатная (LiFePo) батарея; Проходные клеммы; Пакетный выключатель; Взрывозащищенный корпус; Кабельные вводы. ВАЖНО! Количество и тип кабельных вводов определяются при заказе. | руб. | 664350 | Под заказ
PSW-2G8F+UPS-Ex |  | 16311 | Взрывозащищенный уличный управляемый коммутатор Tfortis с POE+ и встроенным ИБП; 8 RJ-45 портов с РОЕ 10/100Base-Tx (af/at) (1 и 2 порт до 60Вт);; 2 SFP порта 1000Base-X; Суммарная мощность PoE 160 Вт; Встроенный оптический кросс ; Категория взрывозащиты 1Ex db IIB+H2 T6 Gb; Аккумуляторная сборка LiFePo; Поддержка протоколов: Web-интерфейс (IPv4),Telnet, SNTP, SNMP v1, v3, SNMP Trap, DHCP Client, TFTP Client, Syslog, VLAN; автоматическая перезагрузка видеокамер при подвисании; Грозозащита; Оптический кросс 8 SC+ спайскасета; AC 187-253 В; 400 Вт; IP66/IP67; -60...+40 С; Блок коммутатора 464х464х264 мм. Блок АКБ 433х333х225 мм. Количество и тип кабельных вводов определяются при заказе. Наработка на отказ: не менее 75 000 часов (8,6 лет. Конструктивно коммутатор состоит из двух блоков: Блока коммутатора (Exd-исполнение) и Блока АКБ (Exd-исполнение), соединенных двумя кабелями с быстросъемными взрывозащищенными разъемами. | руб. | 669500 | Под заказ
2035 SKAT PoE-4E-2E исп.5 |  | 54743 | Специализированный неуправляемый уличный PoE Plus коммутатор Бастион. Металлический уличный корпус с классом защиты IP65. Температурный диапазон -45С - +50С. Встроенный УЗИП III класса. Климатическая установка с функцией термостатирования. Защита от холодного пуска оборудования. Поддержка питания по технологии PoE (питание по Ethernet кабелю стандарт IEEE 802.3af/at) по 4 портам. Коммутатор автоматически определяет тип питания подключенных устройств. Дополнительные 2 порта UPLINK RJ45 10/100Mbps обеспечивают возможность подключения регистратора, роутера или дополнительных коммутаторов. Суммарная мощность потребителей составляет 60Вт. Мощность на канал до 30Вт. Режим VLAN обеспечивает безопасность передачи данных и увеличение дальности передачи данных до 250 метров. Защита от грозовых разрядов - 4кВ. | руб. | 49800 | Под заказ
Mastermann MM4GPoE-2SFP |  | 86689 | Уличный коммутатор Телеком-Мастер. Порты PoE - 4 шт. по 30 Вт. Порты SFP - 2 шт. Оптический кросс. 2 источника питания. Грозозащита. Защитный автомат. Корпус из композитного материала, не подвержен коррозии. Габаритные размеры ШВГ 334*417*200 мм. Степень защиты от пыли и влаги IP66. Индекс ударопрочности IK10. Температура эксплуатации от -60°С до +50°С. | руб. | 63500 | Под заказ
Mastermann MM8GPoE-2SFP |  | 86690 | Уличный коммутатор Телеком-Мастер. Порты PoE - 8 шт. по 30 Вт. Порты SFP - 2 шт. Оптический кросс. 2 источника питания. Грозозащита. Защитный автомат. Корпус из композитного материала, не подвержен коррозии. Габаритные размеры ШВГ 334*417*200 мм. Степень защиты от пыли и влаги IP66. Индекс ударопрочности IK10. Температура эксплуатации от -60°С до +50°С. | руб. | 68900 | Под заказ
Mastermann MM4GPoE-2SFP-UPS |  | 86691 | Уличный коммутатор Телеком-Мастер. Порты PoE - 4 шт. по 30 Вт. Порты SFP - 2 шт. Оптический кросс. 2 источника питания + АКБ 4*12/7. Грозозащита. Защитный автомат. Корпус из композитного материала, не подвержен коррозии. Габаритные размеры ШВГ 334*417*200 мм. Степень защиты от пыли и влаги IP66. Индекс ударопрочности IK10. Температура эксплуатации от -60°С до +50°С. | руб. | 83700 | Под заказ
Mastermann MM8GPoE-2SFP-UPS |  | 86692 | Уличный коммутатор Телеком-Мастер. Порты PoE - 8 шт. по 30 Вт. Порты SFP - 2 шт. Оптический кросс. 2 источника питания + АКБ 4*12/7. Грозозащита. Защитный автомат. Корпус из композитного материала, не подвержен коррозии. Габаритные размеры ШВГ 334*417*200 мм. Степень защиты от пыли и влаги IP66. Индекс ударопрочности IK10. Температура эксплуатации от -60°С до +50°С. | руб. | 92700 | Под заказ
Инжекторы и сплиттеры PoE
Модель | Изображение | Код поиска | Описание | Розница |  | Примечание
STL-11XPv2 |  | 90106 | PoE-инжектор STL-11XPv2 предназначен для питания IP-камер, точек доступа и других устройств с потребляемой мощностью до 60 Вт. Инжектор разработан и адаптирован специально для нужд видеонаблюдения. STL-11XPv2 позволяет подключить максимальную нагрузку во всём диапазоне рабочих температур (от -5°С до +45°С) при входном напряжении питания от 100 до 240 В (AC). Устройство выполнено в компактном корпусе и поддерживает сращивание нескольких устройств в одно для более удобного монтажа. | руб. | 9900 | Под заказ
DPE-301GS/A1A |  | 38892 | DPE-301GS/A1A Гигабитный PoE-адаптер (выходное напряжение 5/9/12В DC) | руб. | 2040 | Под заказ
DPE-301GI/A1A |  | 38891 | DPE-301GI/A1A Гигабитный PoE-инжектор (выходное напряжение 54В DC) | руб. | 2470 | Под заказ
DPE-302GE/A1A |  | 64482 | DPE-302GE/A1A Гигабитный PoE-повторитель с 2 портами PoE на выходе (выходное напряжение 57 В DC) | руб. | 5490 | Под заказ
LAS30-57CN-RJ45 (без шнура питания) |  | 93043 | 30Вт PoE-инжектор LAS30-57CN-RJ45, 30W 1 RJ45 интерфейс 1000M. Подходит для DS-2DE5/4xxx-AE/-AE3 | руб. | 7038
LAS30-57CN-RJ45 |  | 66967 | 1 RJ45 интерфейс 1000M. Подходит для DS-2DE5/4xxx-AE/-AE3 | руб. | 8058 | Складская программа
LAS60-57CN-RJ45 |  | 28280 | 1 RJ45 интерфейс 1000M. Подходит для моделей DS-2DF8/76/5xxx-AE/AE3/AELs; и DS-2DE2DE7xxx-AE. | руб. | 9400 | Складская программа
KN-4510 |  | 88526 | Keenetic PoE+ Adapter (KN-4510) Гигабитный адаптер питания PoE+ мощностью 30 Вт | руб. | 1990 | Под заказ
HRS48005 |  | 59071 | NetPing - Инжектор питания POE стандарта 802.3af | руб. | 1618 | Под заказ
SP-POE |  | 59072 | NetPing - Сплиттер POE стандарта 802.3af | руб. | 3432 | Под заказ
NS-PI-PoEBT/A |  | 52224 | Passive PoE инжектор и сплиттер до 60V. Комплект позволяет подать данные и питание на IP устройства без поддержки PoE. Рабочее напряжение: 5V-60V DC. Скорость передачи данных: 10/100 Мбит/с. Пины питаниия PoE: 4,5(+) 7,8(-). Разъем для данных: RJ45 (8P8C). Разъем питания: DC2.1x5.5мм. Размеры (ШхВхГ): 38x17x17мм + кабель 17см. Рабочая температура: -30... +75°C. | руб. | 408 | Складская программа
NS-PI-1F-15/A |  | 26057 | PoE-инжектор NST Fast Ethernet на 1 порт. Совместим с оборудованием PoE IEEE 802.3af. Мощность PoE на порт - до 15.4W. Напряжение PoE - 50V(конт. 4,5(+); 7,8(-)). Порты: вх. - 1 x RJ45(10/100 Base-T), вых. 1 x RJ45(10/100 Base-T, PoE, 50V). Питание: AC100-240V. Не требует монтажа, устанавливается на электрическую розетку. Размеры (ШхВхГ): 83x31x45мм. Рабочая температура -20...+40 гр.С. | руб. | 510 | Складская программа
NS-PS-1F-AF |  | 26076 | PoE-сплиттер NST Fast Ethernet. Соответствует стандартам PoE IEEE 802.3af. Предназначен для питания оконечных сетевых устройств, не поддерживающих PoE. Порты: вх. - RJ45(10/100 Base-T, IEEE 802.3af), вых. - кабель RJ45(10/100 Base-T)/штекер 5.5x2.1мм. Входное напряжение: DC36-57V. Выходное напряжение: DC12V/1A Встроенная грозозащита - 4kV. Размеры (ШхВхГ): 80x31x26мм. Длина кабеля - 17см. Рабочая температура 0...+40°C. | руб. | 1110 | Под заказ
NS-PI-1G-15/A |  | 26059 | PoE-инжектор NST Gigabit Ethernet на 1 порт. Совместим с оборудованием PoE IEEE 802.3af. Мощность PoE на порт - до 15.4W. Напряжение PoE - 50V(конт. 4,5(+); 7,8(-)). Порты: вх. - 1 x RJ45(10/100/1000 Base-T), вых. 1 x RJ45(10/100/1000 Base-T, PoE, 50V). Питание: AC100-240V. Не требует монтажа, устанавливается на электрическую розетку. Размеры (ШхВхГ): 83x31x45мм. Рабочая температура -10 ... +40 гр. С. | руб. | 1120 | Складская программа
NS-PS-1F-AT |  | 26078 | PoE-сплиттер NST Fast Ethernet. Соответствует стандартам PoE IEEE 802.3af/at. Предназначен для питания оконечных сетевых устройств, не поддерживающих PoE. Порты: вх. - RJ45(10/100 Base-T, IEEE 802.3af/at), вых. - кабель RJ45(10/100 Base-T)/штекер 5.5x2.1мм. Входное напряжение: DC36-57V. Выходное напряжение: DC12V/2A. Встроенная защита от перенапряжения, короткого замыкания. Размеры (ШхВхГ): 80x31x26мм. Длина кабеля - 12см. Рабочая температура -25...+75°C. | руб. | 1250 | Под заказ
NS-PS-1F-AF/W |  | 26077 | Уличный PoE-сплиттер NST Fast Ethernet. Соответствует стандартам PoE IEEE 802.3af. Предназначен для питания оконечных сетевых устройств, не поддерживающих PoE. Порты: вх. - RJ45(10/100 Base-T, IEEE 802.3af), вых. - кабель RJ45(10/100 Base-T)/штекер 5.5x2.1 мм. Входное напряжение: DC42-57V. Выходное напряжение: DC12V/1A. Класс защиты - IP66. Размеры (ШхВхГ) - 85 x 27 x 30 мм. Длина кабеля - 8см. Рабочая температура -40 ... +60°C. | руб. | 1480 | Под заказ
NS-PI-1F-15 |  | 26056 | PoE-инжектор NST Fast Ethernet на 1 порт. Соответствует стандартам PoE IEEE 802.3af. Автоматическое определение PoE устройств. Мощность PoE на порт - до 15.4W. Вх. 1 x RJ45(10/100 Base-T), вых. - 1 x RJ45(10/100 Base-T, PoE, IEEE 802.3af). Питание: AC100-240V. Не требует монтажа, устанавливается на электрическую розетку. Размеры (ШхВхГ): 83x31x45мм. Рабочая температура -20...+40 гр.С. | руб. | 1940 | Под заказ
NS-PI-1G-30/A |  | 26061 | PoE-инжектор NST Gigabit Ethernet на 1 порт, мощностью до 30W. Совместим с оборудованием PoE IEEE 802.3af/at. Мощность PoE на порт - до 30W. Напряжение PoE - 48V(конт. 4,5(+), 7,8(-)). Порты: вх. - 1 x RJ45(10/100/1000 Base-T), вых. 1 x RJ45(10/100/1000 Base-T, PoE 48V). Питание: AC100-240V. Размеры (ШхВхГ): 50x30x105мм. Рабочая температура : -10...+55 гр. С. | руб. | 1960 | Складская программа
NS-PS-4824-AT |  | 86055 | Преобразователь PoE af/at (48V) в Passive PoE (24V). Вход: коннектор RJ45 IEEE 802.3af/at/Passive PoE (37V-57V) или разъем DC 48В(2.1x5.5); Выход: Разъем RJ45 (Passive PoE 24VDC; 4,5(+); 7,8(-). Преобразователь используется для подключения 24V Passive PoE оборудования к стандартным PoE источникам. Размеры (ШхВхГ): 101 x 25 x 41 мм. Рабочая температура: -25...+60°C. | руб. | 2400 | Под заказ
NS-PS-1G-AT |  | 26079 | PoE-сплиттер NST Gigabit Ethernet с функцией выбора напряжения на 5/9/12/18V. Соответствует стандартам PoE IEEE 802.3af/at. Предназначен для питания оконечных сетевых устройств, не поддерживающих PoE. Порты: вх. - RJ45(10/100/1000 Base-T, IEEE 802.3af/at), вых. - RJ45(10/100/1000 Base-T)/штекер (DC5V(3А), 9V(2,5A), 12V(2A), 18V(1,6A). Переключатель выходного напряжения. Размеры (ШxВxГ), 73x30x78мм. Рабочая температура 0 ... +40°C. | руб. | 2550 | Под заказ
NS-PI-1G-65/A |  | 26065 | PoE-инжектор NST Gigabit Ethernet на 1 порт, мощностью до 65W. Совместим с оборудованием PoE IEEE 802.3af/at/bt. Мощность PoE на порт - до 65W. Напряжение PoE - 52V(конт. 1,2,4,5(+), 3,6,7,8(-)). Порты: вх. - 1 x RJ45(10/100/1000 Base-T), вых. 1 x RJ45(10/100/1000 Base-T, PoE 52V). Встроенная грозозащита 3kV. Питание: AC100-240V. Размеры (ШхВхГ): 60x40x120мм. Вес: 0,3кг. Рабочая температура -10...+65 гр.С | руб. | 2860 | Под заказ
NS-PI-1G-30 |  | 26060 | PoE-инжектор NST Gigabit Ethernet на 1 порт, мощностью до 30W. Соответствует стандартам PoE IEEE 802.3af/at. (конт. 1,2(+); 3,6(-)). Автоматическое определение PoE устройств. Мощность PoE - до 30W. Gigabit Ethernet. Порты: вх. - RJ45(GE, 10/100/1000 Base-T), вых. - RJ45(PoE, IEEE 802.3af/at). Питание: AC100-240V. Размеры (ШхВхГ): 50x30x105мм. Рабочая температура : -5...+55 гр. С. | руб. | 3690 | Под заказ
NS-PI-1G-65 |  | 26064 | PoE-инжектор NST 65W Gigabit Ethernet на 1 порт. мощностью до 65W. Соответствует стандартам PoE IEEE 802.3af/at/bt. Автоматическое определение PoE устройств. Мощность PoE на порт - до 65W. Вх. 1 x RJ45(10/100/1000 Base-T), вых. - 1 x RJ45(10/100/1000 Base-T, PoE, IEEE 802.3af/at/bt). Встроенная грозозащита 3kV. Питание: AC100-240V. Размеры (ШхВхГ): 60x40x120мм. Вес: 0,3кг. Рабочая температура -10...+65 гр.С | руб. | 4760 | Под заказ
NS-PI-1G-90 |  | 26066 | PoE-инжектор NST 90W Gigabit Ethernet на 1 порт. Соответствует стандартам PoE IEEE 802.3af/at/bt. Автоматическое определение PoE устройств. Мощность PoE на порт - до 90W. Вх. 1 x RJ45(10/100/1000 Base-T), вых. - 1 x RJ45(10/100/1000 Base-T, PoE, IEEE 802.3af/at/bt). Питание: AC100-240V. Размеры (ШхВхГ): 70x35x180мм. Рабочая температура -5...+55 гр.С | руб. | 12100 | Под заказ
NS-PI-1G-90/I |  | 26062 | Промышленный PoE-инжектор NST Gigabit Ethernet на 90W. Соответствует стандартам PoE IEEE 802.3af/at/bt. Автоматическое определение PoE устройств. Мощность PoE - до 90W. Поддержка скорости 10/100/1000Base-T. вх. - RJ45 (10/100/1000 Base-T), вых. - RJ45(10/100/1000 Base-T, PoE, IEEE 802.3af/at/bt). Встроенная грозозащита 6kV.Размеры(ШхВхГ): 30x105x89 мм. Металлический корпус, Монтаж на DIN-рейку и на стену. Питание DC48-57V. Вес: 0,35 кг. Рабочая температура -40...+80 гр. С. | руб. | 17280 | Под заказ
NS-PI-1G-90/IB |  | 26063 | Промышленный PoE-инжектор NST Gigabit Ethernet на 90W с бустером напряжения. Соответствует стандартам PoE IEEE 802.3af/at/bt. Автоматическое определение PoE устройств. Мощность PoE - до 90W. Поддержка скорости 10/100/1000Base-T. вх. - RJ45 (10/100/1000 Base-T), вых. - RJ45(10/100/1000 Base-T, PoE, IEEE 802.3af/at/bt). Встроенная грозозащита 6kV.Размеры(ШхВхГ): 30x105x89 мм. Металлический корпус, Монтаж на DIN-рейку и на стену. Питание DC12-57V. Вес: 0,35 кг. Рабочая температура -40...+80 гр. С. | руб. | 20360 | Складская программа
NS-PI-12G |  | 26067 | PoE-инжектор NST Gigabit Ethernet на 12 портов. Соответствует стандартам PoE IEEE 802.3af/at. Автоматическое определение PoE устройств. Мощность PoE на порт - до 30W. Суммарная мощность PoE - до 180W. Вх. - 12 x RJ45 (10/100/1000 Base-T), вых. - 12 x RJ45(10/100/1000 Base-T, PoE, IEEE 802.3af/at). Питание: AC100-240V. Встроенный БП. Монтаж в 19" стойку, крепление в комплекте. Размеры(ШхВхГ): 320x44x210мм. Вес: 2,6кг. Рабочая температура: 0...+40 гр. C. Под заказ/проект от 50 шт | руб. | Цена по запросу | Проектная
NS-PI-12G-L |  | 26068 | Управляемый PoE-инжектор NST Gigabit Ethernet на 12 портов. Соответствует стандартам PoE IEEE 802.3af/at. Автоматическое определение PoE устройств. Мощность PoE на порт - до 30W. Суммарная мощность PoE - до 180W. Вх. - 12 x RJ45 (10/100/1000 Base-T), вых. - 12 x RJ45(10/100/1000 Base-T, PoE, IEEE 802.3af/at), 1 x RJ45 Порт управления. Web интерфейс. Питание: AC100-240V. Встроенный БП. Монтаж в 19" стойку, крепление в комплекте. Размеры(ШхВхГ): 440x44x200мм. Рабочая температура: -10...+45 гр. C. Под заказ/проект от 50 шт | руб. | Цена по запросу | Проектная
NS-PI-16G |  | 26069 | PoE-инжектор NST Gigabit Ethernet на 16 портов. Соответствует стандартам PoE IEEE 802.3af/at. Автоматическое определение PoE устройств. Мощность PoE на порт - до 30W. Суммарная мощность PoE - до 250W. Вх. - 16 x RJ45 (10/100/1000 Base-T), вых. - 16 x RJ45(10/100/1000 Base-T, PoE, IEEE 802.3af/at). Питание: AC100-240V. Встроенный БП. Монтаж в 19" стойку, крепление в комплекте. Размеры (ШхВхГ): 440x44x200мм. Рабочая температура: 0...+40 гр.C. Под заказ/проект от 50 шт | руб. | Цена по запросу | Проектная
NS-PI-16G-L |  | 26070 | Управляемый PoE-инжектор NST Gigabit Ethernet на 16 портов. Соответствует стандартам PoE IEEE 802.3af/at. Автоматическое определение PoE устройств. Мощность PoE на порт - до 30W. Суммарная мощность PoE - до 250W. Вх. - 16 x RJ45 (10/100/1000 Base-T), вых. - 16 x RJ45(10/100/1000 Base-T, PoE, IEEE 802.3af/at), 1 x RJ45 Порт управления. Web интерфейс. Питание: AC100-240V. Встроенный БП. Монтаж в 19" стойку, крепление в комплекте. Размеры (ШхВхГ): 440x44x200мм. Рабочая температура: -10...+45 гр. C. Под заказ/проект от 50 шт. | руб. | Цена по запросу | Проектная
NS-PI-2G-30 |  | 26071 | PoE-инжектор NST Gigabit Ethernet на 2 порта. Соответствует стандартам PoE IEEE 802.3af/at. Автоматическое определение PoE устройств. Мощность PoE на порт - до 30W. Суммарная мощность PoE - до 60W. Вх. - 2 x RJ45 (10/100/1000 Base-T), вых. - 2 x RJ45(10/100/1000 Base-T, PoE, IEEE 802.3af/at). Питание: AC100-240V. Встроенный БП. Размеры(ШхВхГ): 83x44x172мм. Рабочая температура: -10...+45 гр. C Под заказ/проект от 100 шт | руб. | Цена по запросу | Проектная
NS-PI-24G |  | 26072 | PoE-инжектор NST Gigabit Ethernet на 24 порта. Соответствует стандартам PoE IEEE 802.3af/at. Автоматическое определение PoE устройств. Мощность PoE на порт - до 30W. Суммарная мощность PoE - до 370W. Вх. - 24 x RJ45 (10/100/1000 Base-T), вых. - 24 x RJ45(10/100/1000 Base-T, PoE, IEEE 802.3af/at). Питание: AC100-240V. Встроенный БП. Монтаж в 19" стойку, крепление в комплекте. Размеры(ШхВхГ): 440x44x200мм. Вес: 3,7кг. Рабочая температура: -10...+45 гр. C. Под заказ/проект от 50 шт. | руб. | Цена по запросу | Проектная
NS-PI-24G-L |  | 26073 | Управляемый PoE-инжектор NST Gigabit Ethernet на 24 порта. Соответствует стандартам PoE IEEE 802.3af/at. Автоматическое определение PoE устройств. Мощность PoE на порт - до 30W. Суммарная мощность PoE - до 370W. Вх. - 24 x RJ45 (10/100/1000 Base-T), вых. - 24 x RJ45(10/100/1000 Base-T, PoE, IEEE 802.3af/at), 1 x RJ45 Порт управления. Web интерфейс. Питание: AC100-240V. Встроенный БП. Монтаж в 19" стойку, крепление в комплекте. Размеры (ШхВхГ): 440x44x200мм. Вес: 4кг. Рабочая температура: -10...+45 гр.C. Под заказ/проект от 50 шт. | руб. | Цена по запросу | Проектная
NS-PI-8G |  | 26074 | PoE-инжектор NST Gigabit Ethernet на 8 портов. Соответствует стандартам PoE IEEE 802.3af/at. Автоматическое определение PoE устройств. Мощность PoE на порт - до 30W. Суммарная мощность PoE - до 150W. Вх. - 8 x RJ45 (10/100/1000 Base-T), вых. - 8 x RJ45(10/100/1000 Base-T, PoE, IEEE 802.3af/at). Питание: AC100-240V. Встроенный БП. Монтаж в 19" стойку, крепление в комплекте. Размеры(ШхВхГ): 270x44x180мм. Рабочая температура: -10...+45 гр. C Под заказ/проект от 50 шт | руб. | Цена по запросу | Проектная
NS-PI-8G-L |  | 26075 | Управляемый PoE-инжектор NST Gigabit Ethernet на 8 портов. Соответствует стандартам PoE IEEE 802.3af/at. Автоматическое определение PoE устройств. Мощность PoE на порт - до 30W. Суммарная мощность PoE - до 150W. Вх. - 8 x RJ45 (10/100/1000 Base-T), вых. - 8 x RJ45(10/100/1000 Base-T, PoE, IEEE 802.3af/at), 1 x RJ45 Порт управления. Web интерфейс. Питание: AC100-240V. Встроенный БП. Монтаж в 19" стойку, крепление в комплекте. Размеры (ШхВхГ): 320x44x180мм. Рабочая температура: -10...+45 гр. C. Под заказ/проект от 50 шт | руб. | Цена по запросу | Проектная
Midspan-1/P1 |  | 57069 | Osnovo - Пассивный PoE-инжектор/PoE-сплиттер. Предназначен для питания оконечных сетевых устройств. Напряжение PoE - до 57V(конт. 4,5 (+), 7,8 (-)). Fast Ethernet. Максимальный ток - 1A. Порты: вх./вых. - RJ45(FE, 10/100 Base-T)/роз.2.1*5.5мм(DC). Не требует питания. Размеры: 76 x 27 x 20 мм. Рабочая температура -40 ... +70°C. | руб. | 311 | Под заказ
PPK-11 |  | 50304 | Osnovo - Пассивный комплект (инжектор + сплиттер) для передачи PoE по кабелю Cat 5e. Предназначен для питания оконечных сетевых устройств. Напряжение PoE - до 57V(конт. 4,5 (+); 7,8 (-)). Fast Ethernet. Инжектор: вх. - RJ45(FE, 10/100 Base-T)/роз.2.1*5.5мм(DC), вых. - RJ45(PoE). Сплиттер: вх. - RJ45(PoE), вых. - RJ45(FE, 10/100 Base-T)/штекер 2.1*5.5мм (DC). Цвет черный. Не требует питания. Размеры(каждое устройство): 40 x 19 x 19 мм + кабель 20см. Рабочая температура 0 ... +40°C. | руб. | 506 | Под заказ
Midspan-1/151A |  | 30205 | Osnovo - PoE-инжектор Fast Ethernet на 1 порт. Совместим с оборудованием PoE IEEE 802.3af. Мощность PoE на порт - до 15.4W. Напряжение PoE - 50V(конт. 4,5(+), 7,8(-)). Порты: вх. - 1 x RJ45(10/100 Base-T), вых. 1 x RJ45(10/100 Base-T, PoE, 50V). Питание: AC100-240V. Не требует монтажа, устанавливается на электрическую розетку. Размеры (ШхВхГ): 83x31x45мм. Рабочая температура -20...+40 гр.С. | руб. | 946 | Под заказ
Midspan-1/151GA |  | 38251 | Osnovo - PoE-инжектор Gigabit Ethernet на 1 порт. Совместим с оборудованием PoE IEEE 802.3af. Мощность PoE на порт - до 15.4W. Напряжение PoE - 50V(конт. 4,5(+); 7,8(-)). Порты: вх. - 1 x RJ45(10/100/1000 Base-T), вых. 1 x RJ45(10/100/1000 Base-T, PoE, 50V). Питание: AC100-240V. Не требует монтажа, устанавливается на электрическую розетку. Размеры (ШхВхГ): 83x31x45мм. Рабочая температура -10 ... +40 гр. С. | руб. | 995 | Под заказ
PoE Splitter/2 |  | 49134 | Osnovo - PoE-сплиттер Fast Ethernet. Соответствует стандартам PoE IEEE 802.3af. Предназначен для питания оконечных сетевых устройств, не поддерживающих PoE. Порты: вх. - RJ45(10/100 Base-T, IEEE 802.3af), вых. - кабель RJ45(10/100 Base-T)/штекер DC12V/1A. Входное напряжение: 36-57V. Встроенная грозозащита - 4kV. Размеры (ШхВхГ) - 80 x 31 x 26 мм. Длина кабеля - 17см. Рабочая температура 0 ... +40°C. | руб. | 1133 | Под заказ
Midspan-1/PW |  | 18989 | Osnovo - Уличный пассивный PoE-инжектор/PoE-сплиттер. Предназначен для питания оконечных сетевых устройств. Напряжение PoE - до 57V(конт. 4,5 (+), 7,8 (-)). Fast Ethernet. Максимальный ток - 1A. Порты: 1хFE (10/100 Base-T)/роз.2.1*5.5мм(DC) (в комплекте переходник на клеммы под винт), 1хFE (10/100 Base-T) с поддержкой PoE. Не требует питания. Корпус из поликарбоната с классом защиты IP65. Размеры (ШхВхГ): 115x55x90мм (без гермовводов). Монтаж на стену. Рабочая температура: -40…+70°С. | руб. | Цена по запросу | Под заказ
PoE Splitter/3 |  | 41216 | OSNOVO - PoE-сплиттер Fast Ethernet. Соответствует стандартам PoE IEEE 802.3af/at. Предназначен для питания оконечных сетевых устройств, не поддерживающих PoE. Порты: вх. - RJ45(10/100 Base-T, IEEE 802.3af/at), вых. - кабель RJ45(10/100 Base-T)/штекер 5.5x2.1 мм. Входное напряжение: DC36-57V. Выходное напряжение: DC12V/2A. Встроенная защита от перенапряжения, короткого замыкания. Размеры (ШхВхГ) - 80 x 31 x 26 мм. Длина кабеля - 12см. Рабочая температура -25 ... +75°C. | руб. | 1249 | Под заказ
Midspan-8/P |  | 63617 | Osnovo - Пассивный PoE-инжектор Fast Ethernet на 8 портов. Предназначен для питания оконечных сетевых устройств. Напряжение PoE - до 57V(конт. 4,5 (+), 7,8 (-)). Максимальный ток на каждый порт - 650мA. Порты: вх. - 8 х RJ45(FE, 10/100 Base-T)/роз.2.1*5.5мм(DC), вых. - 8 х RJ45(FE+PoE, 10/100 Base-T). Блок питания в комплект не входит. Пластиковый корпус. Размеры: 175 x 37 x 20 мм. Рабочая температура -40 ... +70°C. | руб. | 1504 | Под заказ
PoE Splitter/2W |  | 41215 | OSNOVO - Уличный PoE-сплиттер Fast Ethernet. Соответствует стандартам PoE IEEE 802.3af. Предназначен для питания оконечных сетевых устройств, не поддерживающих PoE. Порты: вх. - RJ45(10/100 Base-T, IEEE 802.3af), вых. - кабель RJ45(10/100 Base-T)/штекер 5.5x2.1 мм. Входное напряжение: DC42-57V. Выходное напряжение: DC12V/1A. Класс защиты - IP66. Размеры (ШхВхГ) - 85 x 27 x 30 мм. Длина кабеля - 10см. Рабочая температура -40 ... +60°C. | руб. | 1480 | Под заказ
Midspan-1/151G |  | 68730 | Osnovo - PoE-инжектор Gigabit Ethernet на 1 порт. Соответствует стандартам PoE IEEE 802.3af. Автоматическое определение PoE устройств. Мощность PoE на порт - до 15.4W. Вх. 1 x RJ45(10/100/1000 Base-T), вых. - 1 x RJ45(10/100/1000 Base-T, PoE, IEEE 802.3af). Питание: AC100-240V. Не требует монтажа, устанавливается на электрическую розетку. Размеры (ШхВхГ): 83x31x45мм. Рабочая температура -10...+40 гр.С. | руб. | 2106
Midspan-1/300GA |  | 50306 | Osnovo - Midspan-1/300GA PoE-инжектор. Мощность PoE - до 30W. Напряжение PoE - 48V. (конт. 4,5 (+); 7,8 (-)), Gigabit Ethernet. Совместим с оборудованием PoE IEEE 802.3af/at. Порты: вх. - RJ45 (GE, 10/100/1000 Base-T), вых. - RJ45(GE + PoE). Питание: AC100-240V . Размеры (ШхВхГ): 60x40х143 мм. Рабочая температура : -10 ... +50 гр. С. | руб. | 1742 | Под заказ
Midspan-1/151 |  | 63133 | Osnovo - PoE-инжектор. Соответствует стандартам PoE IEEE 802.3af. Автоматическое определение PoE устройств.. Мощность PoE - до 15.4W. Fast Ethernet. Порты: вх. - RJ45(FE, 10/100 Base-T), вых. - RJ45(PoE, IEEE 802.3af). Питание: AC100-240V. Не требует монтажа, устанавливается на сетевую розетку. Размеры: 90 x 72 x 46 мм. Рабочая температура -10 ... +40 гр. С. | руб. | 1895 | Под заказ
Midspan-1/650GA |  | 20326 | Osnovo Midspan-1/650GA - PoE-инжектор Gigabit Ethernet на 1 порт, мощностью до 65W. Совместим с оборудованием PoE IEEE 802.3af/at/bt. Мощность PoE на порт - до 65W. Напряжение PoE - 52V(конт. 1,2,4,5(+), 3,6,7,8(-)). Порты: вх. - 1 x RJ45(10/100/1000 Base-T), вых. 1 x RJ45(10/100/1000 Base-T, PoE 52V). Встроенная грозозащита 3kV. Питание: AC100-240V. Размеры (ШхВхГ): 60x40x120мм. Вес: 0,3кг. Рабочая температура -10...+65 гр.С | руб. | 2789
PoE Splitter/G2 |  | 30115 | PoE-сплиттер Gigabit Ethernet с функцией выбора напряжения на 5/9/12/18V. Соответствует стандартам PoE IEEE 802.3af/at. Предназначен для питания оконечных сетевых устройств, не поддерживающих PoE. Порты: вх. - RJ45(10/100/1000 Base-T, IEEE 802.3af/at), вых. - RJ45(10/100/1000 Base-T)/штекер (DC5V(3А), 9V(2,5A), 12V(2,5A), 18V(1,6A). Переключатель выходного напряжения. Размеры (ШxВxГ), 73x30x78мм. Рабочая температура 0 ... +40°C. | руб. | 3132 | Под заказ
Midspan-1/300G |  | 50305 | Osnovo - PoE-инжектор. Соответствует стандартам PoE IEEE 802.3af/at. (конт. 1,2(+); 3,6(-)). Автоматическое определение PoE устройств. Мощность PoE - до 30W. Gigabit Ethernet. Порты: вх. - RJ45(GE, 10/100/1000 Base-T), вых. - RJ45(PoE, IEEE 802.3af/at). Размеры (ШхВхГ): 60x40х143 мм. Рабочая температура -10 ... +45 гр. С. | руб. | 3353 | Под заказ
Midspan-2/602G |  | 70341 | Osnovo - PoE-инжектор Gigabit Ethernet на 2 порта. Соответствует стандартам PoE IEEE 802.3af/at. Автоматическое определение PoE устройств. Мощность PoE на порт - до 30W. Суммарная мощность PoE - до 60W. Вх. - 2 x RJ45 (10/100/1000 Base-T), вых. - 2 x RJ45(10/100/1000 Base-T, PoE, IEEE 802.3af/at). Питание: AC100-240V. Встроенный БП. Размеры(ШхВхГ): 83x44x172мм. Рабочая температура: -10...+45 гр. C | руб. | 5951
Midspan-12/P |  | 63616 | Osnovo - Пассивный PoE-инжектор Fast Ethernet на 12 портов. Предназначен для питания оконечных сетевых устройств. Напряжение PoE - до 57V(конт. 4,5 (+), 7,8 (-)). Максимальный ток на каждый порт - 650 мА. Защита портов от коротких замыканий.. Порты: вх. - 12 х RJ45(FE, 10/100 Base-T)/роз.2.1*5.5мм(DC), вых. - 12 х RJ45(FE+PoE, 10/100 Base-T). Блок питания в комплект не входит. Металлический корпус. Монтаж в 19" стойку. Размеры: 482,6 x 44,3 x 25 мм. Рабочая температура -40 ... +70°C. | руб. | 4757 | Под заказ
Midspan-1/650G |  | 37926 | Midspan-1/650G PoE-инжектор 65W Gigabit Ethernet на 1 порт. мощностью до 65W. Соответствует стандартам PoE IEEE 802.3af/at/bt. Автоматическое определение PoE устройств. Мощность PoE на порт - до 65W. Вх. 1 x RJ45(10/100/1000 Base-T), вых. - 1 x RJ45(10/100/1000 Base-T, PoE, IEEE 802.3af/at/bt). Встроенная грозозащита 3kV. Питание: AC100-240V. Размеры (ШхВхГ): 60x40x120мм. Вес: 0,3кг. Рабочая температура -10...+65 гр.С | руб. | 4624 | Под заказ
Midspan-1/652G |  | 13016 | Osnovo - PoE-инжектор 65W Gigabit Ethernet на 1 порт. Соответствует стандартам PoE IEEE 802.3af/at/bt. Автоматическое определение PoE устройств. Мощность PoE на порт - до 65W. Вх. 1 x RJ45(10/100/1000 Base-T), вых. - 1 x RJ45(10/100/1000 Base-T, PoE, IEEE 802.3af/at/bt). Встроенная грозозащита 3kV. Питание: AC100-240V. Размеры (ШхВхГ): 70x35x180мм. Рабочая температура -10...+65 гр.С | руб. | 6600
Midspan-1/902G |  | 67637 | Osnovo - PoE-инжектор 90W Gigabit Ethernet на 1 порт. Соответствует стандартам PoE IEEE 802.3af/at. Автоматическое определение PoE устройств. Мощность PoE на порт - до 90W. Вх. 1 x RJ45(10/100/1000 Base-T), вых. - 1 x RJ45(10/100/1000 Base-T, PoE, IEEE 802.3af/at/bt). Питание: AC100-240V. Размеры (ШхВхГ): 180x35x70мм. Рабочая температура -5...+55 гр.С | руб. | 8401
Midspan-1/303G |  | 18991 | Osnovo - Промышленный гигабитный PoE-инжектор. Соответствует стандартам PoE IEEE 802.3af/at. Автоматическое определение PoE устройств. Мощность PoE - до 30W. Поддержка скорости 10/100/1000Base-T. вх. - RJ45 (10/100/1000 Base-T), вых. - RJ45(10/100/1000 Base-T, PoE, IEEE 802.3af/at). Размеры(ШхВхГ):: 32x102x75мм. Металлический корпус, Монтаж на DIN-рейку. Питание DC48-56V. Рабочая температура -40 ... +75 гр. С. | руб. | 11638 | Под заказ
Midspan-1/303X(Booster) |  | 90700 | Midspan-1/303X(Booster) - Промышленный PoE-инжектор 10G Ethernet на 30W с бустером напряжения. Соответствует стандартам PoE IEEE 802.3af/at. Автоматическое определение PoE устройств. Мощность PoE - до 30W. Поддержка скорости 10/100/1000/2,5G/5G/10G Base-T. вх. - RJ45 (10/100/1000/2,5G/5G/10G Base-T), вых. - RJ45(10/100/1000/2,5G/5G/10G Base-T, PoE, IEEE 802.3af/at).Встроенная грозозащита 6kV.Размеры(ШхВхГ): 30x105x89 мм. Металлический корпус, Монтаж на DIN-рейку и на стену. Питание DC12-57V. Вес: 0,35 кг. Рабочая температура -10...+55 гр. С. | руб. | 12045 | Под заказ
Midspan-1/903G |  | 81973 | Midspan-1/903G Промышленный PoE-инжектор Gigabit Ethernet на 90W. Соответствует стандартам PoE IEEE 802.3af/at/bt. Автоматическое определение PoE устройств. Мощность PoE - до 90W. Поддержка скорости 10/100/1000Base-T. вх. - RJ45 (10/100/1000 Base-T), вых. - RJ45(10/100/1000 Base-T, PoE, IEEE 802.3af/at/bt). Встроенная грозозащита 6kV.Размеры(ШхВхГ): 30x105x89 мм. Металлический корпус, Монтаж на DIN-рейку и на стену. Питание DC48-57V. Вес: 0,35 кг. Рабочая температура -40...+80 гр. С. | руб. | 16009 | Под заказ
Midspan-8/150RG |  | 18992 | Osnovo - PoE-инжектор Gigabit Ethernet на 8 портов. Соответствует стандартам PoE IEEE 802.3af/at. Автоматическое определение PoE устройств. Мощность PoE на порт - до 30W. Суммарная мощность PoE - до 150W. Вх. - 8 x RJ45 (10/100/1000 Base-T), вых. - 8 x RJ45(10/100/1000 Base-T, PoE, IEEE 802.3af/at). Питание: AC100-240V. Встроенный БП. Монтаж в 19" стойку, крепление в комплекте. Размеры(ШхВхГ): 270x44x180мм. Рабочая температура: -10...+45 гр. C | руб. | 19223 | Под заказ
Midspan-1/903G(Booster) |  | 28867 | Osnovo - Промышленный PoE-инжектор Gigabit Ethernet на 90W с бустером напряжения. Соответствует стандартам PoE IEEE 802.3af/at/bt. Автоматическое определение PoE устройств. Мощность PoE - до 90W. Поддержка скорости 10/100/1000Base-T. вх. - RJ45 (10/100/1000 Base-T), вых. - RJ45(10/100/1000 Base-T, PoE, IEEE 802.3af/at/bt). Встроенная грозозащита 6kV.Размеры(ШхВхГ):: 30x100x88мм. Металлический корпус, Монтаж на DIN-рейку. Питание DC12-57V. Рабочая температура -40...+80 гр. С. | руб. | 18583 | Под заказ
Midspan-1/903X(Booster) |  | 90701 | Midspan-1/903X(Booster) - Промышленный PoE-инжектор 10G Ethernet на 90W с бустером напряжения. Соответствует стандартам PoE IEEE 802.3af/at/bt. Автоматическое определение PoE устройств. Мощность PoE - до 90W. Поддержка скорости 10/100/1000/2,5G/5G/10G Base-T. вх. - RJ45 (10/100/1000/2,5G/5G/10GBase-T), вых. - RJ45(10/100/1000/2,5G/5G/10G Base-T, PoE, IEEE 802.3af/at/bt). Встроенная грозозащита 6kV.Размеры(ШхВхГ): 30x105x89 мм. Металлический корпус. Монтаж на DIN-рейку и на стену. Питание DC12-57V. Вес: 0,35 кг. Рабочая температура -10...+55 гр. С. | руб. | 20301 | Под заказ
Midspan-12/180RG |  | 18994 | Osnovo - PoE-инжектор Gigabit Ethernet на 12 портов. Соответствует стандартам PoE IEEE 802.3af/at. Автоматическое определение PoE устройств. Мощность PoE на порт - до 30W. Суммарная мощность PoE - до 180W. Вх. - 12 x RJ45 (10/100/1000 Base-T), вых. - 12 x RJ45(10/100/1000 Base-T, PoE, IEEE 802.3af/at). Питание: AC100-240V. Встроенный БП. Монтаж в 19" стойку, крепление в комплекте. Размеры(ШхВхГ): 440x44x200мм. Рабочая температура: -10...+45 гр. C | руб. | 29541 | Под заказ
Midspan-16/250RG |  | 72775 | Osnovo - PoE-инжектор Gigabit Ethernet на 16 портов. Соответствует стандартам PoE IEEE 802.3af/at. Автоматическое определение PoE устройств. Мощность PoE на порт - до 30W. Суммарная мощность PoE - до 250W. Вх. - 16 x RJ45 (10/100/1000 Base-T), вых. - 16 x RJ45(10/100/1000 Base-T, PoE, IEEE 802.3af/at). Питание: AC100-240V. Встроенный БП. Монтаж в 19" стойку, крепление в комплекте. Размеры(ШхВхГ): 440x44x200мм. Рабочая температура: -10...+45 гр. C | руб. | 32934 | Под заказ
Midspan-16/250RGM |  | 63613 | Osnovo - Управляемый PoE-инжектор Gigabit Ethernet на 16 портов. Соответствует стандартам PoE IEEE 802.3af/at. Автоматическое определение PoE устройств. Мощность PoE на порт - до 30W. Суммарная мощность PoE - до 250W. Вх. - 16 x RJ45 (10/100/1000 Base-T), вых. - 16 x RJ45(10/100/1000 Base-T, PoE, IEEE 802.3af/at) 1 x RJ45 Порт управления. Web интерфейс. Питание: AC100-240V. Встроенный БП. Монтаж в 19" стойку, крепление в комплекте. Размеры(ШхВхГ): 440x44x200мм. Рабочая температура: -10...+45 гр. C | руб. | 31461 | Под заказ
Midspan-24/370RG |  | 63615 | Osnovo - PoE-инжектор Gigabit Ethernet на 24 порта. Соответствует стандартам PoE IEEE 802.3af/at. Автоматическое определение PoE устройств. Мощность PoE на порт - до 30W. Суммарная мощность PoE - до 370W. Вх. - 24 x RJ45 (10/100/1000 Base-T), вых. - 24 x RJ45(10/100/1000 Base-T, PoE, IEEE 802.3af/at). Питание: AC100-240V. Встроенный БП. Монтаж в 19" стойку, крепление в комплекте. Размеры(ШхВхГ): 440x44x350мм. Рабочая температура: -10...+45 гр. C | руб. | 32318 | Под заказ
Midspan-24/370RGM |  | 63614 | Osnovo - Управляемый PoE-инжектор Gigabit Ethernet на 24 порта. Соответствует стандартам PoE IEEE 802.3af/at. Автоматическое определение PoE устройств. Мощность PoE на порт - до 30W. Суммарная мощность PoE - до 370W. Вх. - 24 x RJ45 (10/100/1000 Base-T), вых. - 24 x RJ45(10/100/1000 Base-T, PoE, IEEE 802.3af/at), 1 x RJ45 Порт управления. Web интерфейс. Питание: AC100-240V. Встроенный БП. Монтаж в 19" стойку, крепление в комплекте. Размеры(ШхВхГ): 440x44x350мм. Рабочая температура: -10...+45 гр. C | руб. | 38615 | Под заказ
QWM-PPOE30G |  | 38113 | Инжектор Passive PoE, 10/100/1000, 48V 30W для подключения устройств с питанием по Power over Ethernet | руб. | 3833 | Под заказ
MX-230 |  | 19640 | Универсальный миниатюрный проходной PoE-сплиттер Stelberry (802.3at/af) | руб. | 2527 | Под заказ
PoE30G-AT |  | 11746 | Tenda PoE30G-AT - PoE инжектор Tenda, Совместимость с IEEE802.3at; 2 порта GE RJ45; 1000M PoE расширение. (48В/30Вт) | руб. | 1550 | Под заказ
TL-POE2412G |  | 55900 | TP-Link - Инжектор, Passive PoE 24 В, 2 порта 10/100/1000 Мбит/с (разъем RJ45) с автосогласованием/авто MDI/MDIX, 1 входной порт 100–240 В переменного тока 50–60 Гц | руб. | 1310 | Под заказ
TL-PoE10R |  | 55061 | TP-Link - Сплиттер PoE, поддержка IEEE 802.3af, передача данных и питания по одному кабелю до 100м, пластиковый корпус, 5В/9В/12В выходное напряжение, пластиковый корпус, карманный размер, Plug and Play | руб. | 1390
TL-POE4824G |  | 55899 | TP-Link - Инжектор, Passive PoE 48 В, 2 порта 10/100/1000 Мбит/с (разъем RJ45), 1 входной порт 100–240 В переменного тока 50–60 Гц, автоматическое определение требуемой мощности | руб. | 1740 | Под заказ
TL-POE150S |  | 55083 | TP-Link - Инжектор PoE, поддержка IEEE 802.3af, передача данных и питания по одному кабелю до 100м, пластиковый корпус, карманный размер, Plug and Play | руб. | 2100
TL-POE160S |  | 75117 | TP-Link - Инжектор PoE+ TP-Link (Поддержка стандартов IEEE 802.3af/at, мощность до 30 Вт) | руб. | 2460 | Под заказ
TL-POE170S |  | 88256 | Инжектор PoE++, ПОРТЫ: 1 гигабитный порт PoE, 1 гигабитный порт без PoE. ХАРАКТЕРИСТИКИ: соответствие стандартам 802.3bt/at/af, бюджет PoE 60 Вт, передача данных и питания по одному кабелю на расстояние до 100 м, стальной корпус, небольшой размер. | руб. | 5220 | Под заказ
POE12-30W-EU0101F |  | 34194 | PoE инжектор Zyxel PoE12-30W, 802.3af/at (30 Вт), 2.5G | руб. | 4300 | Под заказ
POE12-60W-EU0101F |  | 34195 | PoE инжектор Zyxel PoE12-60W, 802.3af/at/bt (60 Вт), 5G | руб. | 6600 | Под заказ
4081 PSE-PoE.220AC/15VA v.2 |  | 77987 | Одноканальный инжектор PSE-PoE.220AC/15VA Бастион, для питания по сети Ethernet IР-видеокамеры или другого оборудования, поддерживающего стандарты технологии PoE IEEE 802.3af. | руб. | 600 | Под заказ
4079 PSE-SP-1A-E v.2 |  | 22451 | 4079 Сплиттер PSE-SP-1A-E v.2 мощность 13Вт, вх. RJ-45 PoE, вых. RJ-45 Ethernet и DC 12V | руб. | 710 | Под заказ
SFP модули
Модель | Изображение | Код поиска | Описание | Розница |  | Примечание
SFP-1G-3K-ASC |  | 93239 | SFP модуль одноволоконный WDM Beward, 1.25 Гб/с, 3 км, 1310/1550 нм, SC | руб. | 1200 | Под заказ
220R/20KM/A1A |  | 79274 | 220R/20KM/A1A WDM SFP-трансивер с 1 портом 100Base-BX-U (Tx:1310 нм, Rx:1550 нм) для одномодового оптического кабеля (до 20 км) | руб. | Цена по запросу | Под заказ
330R/3KM/A1A |  | 79278 | 330R/3KM/A1A WDM SFP-трансивер с 1 портом 1000Base-BX-U (Tx:1310 нм, Rx:1550 нм) для одномодового оптического кабеля (до 3 км, разъем SC) | руб. | 1040 | Под заказ
330T/3KM/A1A |  | 79279 | 330T/3KM/A1A WDM SFP-трансивер с 1 портом 1000Base-BX-D (Tx:1550 нм, Rx:1310 нм) для одномодового оптического кабеля (до 3 км, разъем SC) | руб. | 1040 | Под заказ
DEM-210/B1A |  | 36652 | DEM-210/B1A SFP-трансивер с 1 портом 100Base-LX для одномодового оптического кабеля (до 15 км) | руб. | 1060 | Под заказ
330R/10KM/A1A |  | 44875 | 330R/10KM/A1A WDM SFP-трансивер с 1 портом 1000Base-BX-U (Tx:1310 нм, Rx:1550 нм) для одномодового оптического кабеля (до 10 км, разъем LC) | руб. | 1190 | Под заказ
220T/20KM/A1A |  | 79275 | 220T/20KM/A1A WDM SFP-трансивер с 1 портом 100Base-BX-D (Tx:1550 нм, Rx:1310 нм) для одномодового оптического кабеля (до 20 км) | руб. | 1130 | Под заказ
330T/10KM/A1A |  | 79280 | 330T/10KM/A1A WDM SFP-трансивер с 1 портом 1000Base-BX-D (Tx:1550 нм, Rx:1310 нм) для одномодового оптического кабеля (до 10 км, разъем LC) | руб. | 1570 | Под заказ
S310LX/A1A |  | 79339 | S310LX/A1A PROJ Промышленный SFP-трансивер с 1 портом 1000Base-LX для одномодового оптического кабеля (до 10 км) | руб. | 1530 | Под заказ
310GT/A1A |  | 32108 | 310GT/A1A SFP-трансивер с 1 портом 1000Base-LX для одномодового оптического кабеля (до 10 км) | руб. | 1820 | Под заказ
S302SX/A1A |  | 79340 | S302SX/A1A PROJ Промышленный SFP-трансивер с 1 портом 1000Base-SX+ для многомодового оптического кабеля (до 2 км) | руб. | 1730 | Под заказ
312GT2/A1A |  | 79276 | 312GT2/A1A SFP-трансивер с 1 портом 1000Base-SX+ для многомодового оптического кабеля (до 2 км) | руб. | 1720 | Под заказ
211/A1A |  | 79273 | 211/A1A SFP-трансивер с 1 портом 100Base-FX для многомодового оптического кабеля (до 2 км) | руб. | 1730 | Под заказ
331R/20KM/A1A |  | 79281 | 331R/20KM/A1A WDM SFP-трансивер с 1 портом 1000Base-BX-U (Tx:1310 нм, Rx:1550 нм) для одномодового оптического кабеля (до 20 км) | руб. | 1780 | Под заказ
311GT/A1A |  | 34021 | 311GT/A1A SFP-трансивер с 1 портом 1000Base-SX для многомодового оптического кабеля (до 550 м) | руб. | 1790 | Под заказ
S310R/10KM/A1A |  | 79338 | S310R/10KM/A1A PROJ Промышленный WDM SFP-трансивер с 1 портом 1000Base-BX-U (Tx:1310 нм, Rx:1550 нм) для одномодового оптического кабеля (до 10 км) | руб. | Цена по запросу | Под заказ
331R/40KM/B1A |  | 79283 | 331R/40KM/B1A WDM SFP-трансивер с 1 портом 1000Base-BX-U (Tx:1310 нм, Rx:1550 нм) для одномодового оптического кабеля (до 40 км) | руб. | 2250 | Под заказ
331T/20KM/A1A |  | 79282 | 331T/20KM/A1A WDM SFP-трансивер с 1 портом 1000Base-BX-D (Tx:1550 нм, Rx:1310 нм) для одномодового оптического кабеля (до 20 км) | руб. | 2610 | Под заказ
431XT/B1A |  | 79343 | 431XT/B1A PROJ Трансивер SFP+ с 1 портом 10GBase-SR для многомодового оптического кабеля (до 300 м) | руб. | 2440 | Под заказ
S330R/30KM/A1A |  | 79335 | S330R/30KM/A1A Промышленный WDM SFP-трансивер с 1 портом 1000Base-BX-U (Tx:1310 нм, Rx:1550 нм) для одномодового оптического кабеля (до 30 км) | руб. | 2730 | Под заказ
331T/40KM/B1A |  | 79284 | 331T/40KM/B1A WDM SFP-трансивер с 1 портом 1000Base-BX-D (Tx:1550 нм, Rx:1310 нм) для одномодового оптического кабеля (до 40 км) | руб. | 2720 | Под заказ
S310T/10KM/A1A |  | 79337 | S310T/10KM/A1A PROJ Промышленный WDM SFP-трансивер с 1 портом 1000Base-BX-D (Tx:1550 нм, Rx:1310 нм) для одномодового оптического кабеля (до 10 км) | руб. | Цена по запросу | Под заказ
712/A2A |  | 34020 | 712/A2A SFP-трансивер с 1 портом 1000Base-T (до 100 м) | руб. | 2970 | Под заказ
S330T/30KM/A1A |  | 79334 | S330T/30KM/A1A Промышленный WDM SFP-трансивер с 1 портом 1000Base-BX-D (Tx:1550 нм, Rx:1310 нм) для одномодового оптического кабеля (до 30 км) | руб. | 3130 | Под заказ
S350LHX/A1A |  | 79333 | S350LHX/A1A Промышленный SFP-трансивер с 1 портом 1000Base-LHX для одномодового оптического кабеля (до 50 км) | руб. | 3160 | Под заказ
315GT/A1A |  | 79277 | 315GT/A1A SFP-трансивер с 1 портом 1000Base-ZX для одномодового оптического кабеля (до 80 км) | руб. | 3870 | Под заказ
432XT/B1A |  | 32109 | Трансивер SFP+ с 1 портом 10GBase-LR для одномодового оптического кабеля (до 10 км), D-Link | руб. | 3830 | Под заказ
435XT/A1A |  | 79342 | 435XT/A1A PROJ Трансивер SFP+ с 1 портом 10GBase-LRM для многомодового оптического кабеля (до 200 м) | руб. | 4790 | Под заказ
436XT-BXU/20KM/B2A |  | 79346 | 436XT-BXU/20KM/B2A PROJ WDM трансивер SFP+ с 1 портом 10GBase-BX-U (Tx:1270 нм, Rx:1330 нм) для одномодового оптического кабеля (до 20 км) | руб. | 5800 | Под заказ
436XT-BXD/20KM/B2A |  | 79347 | 436XT-BXD/20KM/B2A PROJ WDM трансивер SFP+ с 1 портом 10GBase-BX-D (Tx:1330 нм, Rx:1270 нм) для одномодового оптического кабеля (до 20 км) | руб. | 5800 | Под заказ
436XT-BXU/40KM/B1A |  | 79348 | 436XT-BXU/40KM/B1A PROJ WDM трансивер SFP+ с 1 портом 10GBase-BX-U (Tx:1270 нм, Rx:1330 нм) для одномодового оптического кабеля (до 40 км) | руб. | 6970 | Под заказ
DEM-CB700S |  | 11781 | DEM-CB700S Пассивный кабель 10GBase-X SFP+ длиной 7 м для прямого подключения | руб. | 8570 | Под заказ
DEM-S2801SR/A1A |  | 79352 | DEM-S2801SR/A1A Трансивер SFP28 с 1 портом 25GBase-SR для многомодового оптического кабеля OM3 (до 70 м) / OM4 (до 100 м) | руб. | Цена по запросу | Под заказ
410T/A2A |  | 79341 | 410T/A2A Трансивер SFP+ с 1 портом 10GBase-T (до 80 м) | руб. | 10620 | Под заказ
DEM-Q2801Q-SR4/A1A |  | 79354 | DEM-Q2801Q-SR4/A1A PROJ Трансивер QSFP28 с 1 портом 100GBase-SR4 для многомодового оптического кабеля OM3 (до 70 м) / OM4 (до 100 м) | руб. | 17890 | Под заказ
DEM-S2810LR/A1A |  | 79353 | DEM-S2810LR/A1A ТТрансивер SFP28 с 1 портом 25GBase-LR для одномодового оптического кабеля (до 10 км) | руб. | Цена по запросу | Под заказ
433XT/B1A |  | 79344 | 433XT/B1A PROJ Трансивер SFP+ с 1 портом 10GBase-ER для одномодового оптического кабеля (до 40 км) | руб. | 19430 | Под заказ
423XT/A1A |  | 79350 | 423XT/A1A PROJ XFP-трансивер с 1 портом 10GBase-ER для одномодового оптического кабеля (до 40 км) | руб. | 24860 | Под заказ
424XT/A1A |  | 79351 | 424XT/A1A PROJ XFP-трансивер с 1 портом 10GBase-ZR для одномодового оптического кабеля (до 80 км) | руб. | 39430 | Под заказ
434XT/A1A |  | 79345 | 434XT/A1A PROJ Трансивер SFP+ с 1 портом 10GBase-ZR для одномодового оптического кабеля (до 80 км) | руб. | 61710 | Под заказ
DEM-Q2810Q-LR4/A1A |  | 79355 | DEM-Q2810Q-LR4/A1A PROJ Трансивер QSFP28 с 1 портом 100GBase-LR4 для одномодового оптического кабеля (до 10 км) | руб. | 101480 | Под заказ
DEM-CB300S/D1A |  | 74006 | DEM-CB300S/D1A Пассивный кабель 10GBase-X SFP+ длиной 3 м для прямого подключения | руб. | Цена по запросу | Под заказ
S330LH/A1A |  | 79336 | DIS-S330LH/A1A PROJ Промышленный SFP-трансивер с 1 портом 1000Base-LH для одномодового оптического кабеля (до 30 км) | руб. | Цена по запросу | Под заказ
436XT-BXD/40KM/B1A |  | 79349 | 436XT-BXD/40KM/B1A PROJ WDM трансивер SFP+ с 1 портом 10GBase-BX-D (Tx:1330 нм, Rx:1270 нм) для одномодового оптического кабеля (до 40 км) | руб. | Цена по запросу | Под заказ
QX01Q-SR4/B1A |  | 79356 | QX01Q-SR4/B1A Трансивер QSFP+ с 1 портом 40GBase-SR4 для многомодового оптического кабеля OM3 (до 100 м) / OM4 (до 150 м) | руб. | Цена по запросу | Под заказ
DEM-CB300QXS/C1A |  | 79357 | DEM-CB300QXS/C1A Пассивный кабель 40G QSFP+ длиной 3 м с 2 разъемами QSFP+ для прямого подключения коммутаторов DXS-3600 и DXS-3610 | руб. | Цена по запросу | Под заказ
DEM-CB100Q28 |  | 79358 | DEM-CB100Q28 Пассивный кабель 100G QSFP28 длиной 1 м с 2 разъемами QSFP28 для прямого подключения коммутаторов DXS-3610 | руб. | Цена по запросу | Под заказ
FH-S3112CDL20 |  | 85853 | Eltex SFP 1.25 GE модуль 20 км, SM, 2 волокна, 1310 nm, LC, DDM |  | Цена по запросу | Проектная
FH-DP1T30SS03 |  | 81295 | Eltex Модуль SFP+ Direct attach cable, 10G, 3m |  | Цена по запросу | Проектная
FH-SP311TCDL20 |  | 71999 | Eltex SFP+ 10GE модуль, 20 км, SM, 2 волокна, 1310 nm, LC, DDM |  | Цена по запросу | Проектная
FH-SP311TCDL20 |  | 71999 | Eltex SFP+ 10GE модуль, 20 км, SM, 2 волокна, 1310 nm, LC, DDM |  | Цена по запросу | Проектная
FH-DP1T30SS03 |  | 81295 | Eltex Модуль SFP+ Direct attach cable, 10G, 3m |  | Цена по запросу | Проектная
FH-S3112CDL20 |  | 85853 | Eltex SFP 1.25 GE модуль 20 км, SM, 2 волокна, 1310 nm, LC, DDM |  | Цена по запросу | Проектная
GL-OT-SG14SC1-1310-1550-D (Архив) |  | 51581 | Модуль GIGALINK SFP, WDM, 1Гбит/c, одно волокно SM, SC, Tx:1310/Rx:1550 нм, DDM, 14 дБ (до 20 км) BX | руб. | 1040 | EOL
GL-OT-SG06LC1-1310-1550-B (Архив) |  | 40068 | одноволоконный одномодовый SFP-модуль GIGALINK WDM, скорость 155Mb/1,25Gb/s. Разъём LC. Tx:1310/Rx:1550 нм. Расстояние передачи до 3 км. | руб. | Цена по запросу | EOL
GL-OT-SG06LC1-1550-1310-B (Архив) |  | 40069 | одноволоконный одномодовый SFP-модуль GIGALINK WDM, скорость 155Mb/1,25Gb/s. Разъём LC. Tx:1550/Rx:1310 нм. Расстояние передачи до 3 км. | руб. | Цена по запросу | EOL
GL-OT-SG14SC1-1550-1310-D (Архив) |  | 32198 | Модуль GIGALINK SFP, WDM, 1,25Гбит/c, одно волокно SM, SC, Tx:1550/Rx:1310 нм, DDM, 14 дБ (до 20 км) | руб. | 1280 | EOL
GL-OT-SG06SC1-1310-1550-B (Архив) |  | 24012 | Оптический SFP модуль TX; 155/1250 Мбит/с. WDM.Расстояние передачи по одномодовому волокну до 3 км. Оптический порт: SC (tx1310нм. + rx1550нм.);0…+85°C; 14,3х12,7х56мм. | руб. | Цена по запросу | EOL
GL-OT-SG06SC1-1550-1310-B (Архив) |  | 24013 | Оптический SFP модуль RX; 155/1250 Мбит/с. WDM.Расстояние передачи по одномодовому волокну до 3 км. Оптический порт: SC (tx1550нм. + rx1310нм.);0…+85°C; 14,3х12,7х56мм. | руб. | Цена по запросу | EOL
GL-OT-SG14LC1-1550-1310-D (Архив) |  | 16594 | Модуль GIGALINK SFP, WDM, 1,25Гбит/c, одно волокно SM, LC, Tx:1550/Rx:1310 нм, DDM, 14 дБ (до 20 км) | руб. | 1580 | EOL
HK-SFP-1.25G-20-1310-DF |  | 65601 | TX1310nm/1.25G, RX1310nm/1.25G, LC, Single mode and duplex fiber, 20km, 0～70℃, SFP | руб. | 1407.6
HK-SFP-1.25G-1310-DF-MM |  | 65600 | TX1310nm/1.25G, RX1310nm/1.25G, LC, Multi mode and duplex fiber, 1km, 0～70℃, SFP | руб. | 1479
HK-SFP-1.25G-20-1310 |  | 36254 | TX1310nm/1.25G,RX1550nm/1.25G,LC, single mode и single fiber, 20км, 0…+70°C, SFP | руб. | 4896
HK-SFP-1.25G-20-1550 |  | 36255 | TX1550nm/1.25G,RX1310nm/1.25G,LC, single mode и single fiber, 20км, 0…+70°C, SFP | руб. | 4896
GL-OT-SG06LC1-1310-1550-B |  | 86586 | одноволоконный одномодовый SFP-модуль NIKOMAX WDM, скорость 155Mb/1,25Gb/s. Разъём LC. Tx:1310/Rx:1550 нм. Расстояние передачи до 3 км. | руб. | 1070 | Под заказ
GL-OT-SG06LC1-1550-1310-B |  | 86587 | одноволоконный одномодовый SFP-модуль NIKOMAX WDM, скорость 155Mb/1,25Gb/s. Разъём LC. Tx:1550/Rx:1310 нм. Расстояние передачи до 3 км. | руб. | 1070 | Под заказ
GL-OT-SG06SC1-1310-1550-B |  | 86578 | Оптический SFP модуль TX; 155/1250 Мбит/с. WDM.Расстояние передачи по одномодовому волокну до 3 км. Оптический порт: SC (tx1310нм. + rx1550нм.);0…+85°C; 14,3х12,7х56мм. | руб. | 1105 | Складская программа
GL-OT-SG06SC1-1550-1310-B |  | 86579 | Оптический SFP модуль RX; 155/1250 Мбит/с. WDM.Расстояние передачи по одномодовому волокну до 3 км. Оптический порт: SC (tx1550нм. + rx1310нм.);0…+85°C; 14,3х12,7х56мм. | руб. | 1105 | Складская программа
GL-OT-SG08LC1-1310-1550-D |  | 86588 | Модуль NIKOMAX SFP, WDM, 1,25Гбит/c, одно волокно SM, LC, Tx:1310/Rx:1550 нм, DDM, 8 дБ (до 3 км) | руб. | 1070 | Под заказ
GL-OT-SG08LC1-1550-1310-D |  | 86589 | Гигабитный SFP-модуль NIKOMAX GL-OT-SG08LC1-1550-1310-D является аналогом популярной модели GL-OT-SG08LC1-1550-1310 , но в отличие от неё поддерживает функцию DDM, позволяющую в режиме реального времени отслеживать параметры производительности SFP-модуля, такие как напряжение, температура модуля, ток смещения и мощность лазера. Данные модули сочетают в себе высокую надежность и привлекательную цену. Максимальная дальность работы — 3 км. Благодаря технологии WDM для работы модуля необходимо всего одно волокно. Области применения: Gigabit Ethernet, Fiber Channel 1G. Тип разъема — LC. | руб. | 1070 | Под заказ
GL-OT-SG14LC2-1310-1310 |  | 86577 | Модуль NIKOMAX SFP, 1Гбит/c, два волокна SM, 2xLC, 1310 нм, 14 дБ (до 20 км) LX | руб. | 1070 | Под заказ
GL-OT-SG14SC1-1310-1550-D |  | 86582 | Модуль NIKOMAX SFP, WDM, 1Гбит/c, одно волокно SM, SC, Tx:1310/Rx:1550 нм, DDM, 14 дБ (до 20 км) BX | руб. | 1162 | Под заказ
GL-OT-SG08SC1-1310-1550-D |  | 86580 | Модуль NIKOMAX SFP, WDM, 155Mb/1,25Gb/s, одно волокно SM, SC, Tx:1310/Rx:1550 нм, DDM, 8 дБ (до 3 км) | руб. | 1105 | Под заказ
GL-OT-SG08SC1-1550-1310-D |  | 86581 | Модуль NIKOMAX SFP, WDM, 1,25Гбит/c, одно волокно SM, SC, Tx:1550/Rx:1310 нм, DDM, 8 дБ (до 3 км) | руб. | 1105 | Под заказ
GL-OT-SF14SC1-1310-1550 |  | 86572 | Модуль NIKOMAX SFP, WDM, 100/155 Мбит/c, одно волокно SM, SC, Tx:1310/Rx:1550 нм, 14 дБ (до 20 км) | руб. | 1105 | Под заказ
GL-OT-SF14SC1-1550-1310 |  | 86573 | Оптический модуль NIKOMAX GL-OT-SF14SC1-1550-1310 (старый артикул - GL-09R) выполнен в форм-факторе SFP и реализует дуплексную передачу данных по одному одномодовому волокну на расстояние до 20 км. Максимальная скорость передачи данных — 155 Мбит/с. Области применения: Fast Ethernet, STM-1. Тип разъема — SC. Конструкция модуля позволяет производить «горячую» замену. Поддерживает функцию DDM | руб. | 1105 | Под заказ
GL-OT-SG14LC1-1310-1550-D |  | 86590 | Модуль NIKOMAX SFP, WDM, 1,25Гбит/c, одно волокно SM, LC, Tx:1310/Rx:1550 нм, DDM, 14 дБ (до 20 км) | руб. | 1127 | Под заказ
GL-OT-SG07LC2-0850-0850-M |  | 86575 | Модуль NIKOMAX SFP, 1Гбит/c, два волокна МM, 2xLC, 850 нм, 7 дБ (до 550 м) SX | руб. | 1044 | Под заказ
GL-OT-SG14SC1-1550-1310-D |  | 86583 | Модуль NIKOMAX SFP, WDM, 1,25Гбит/c, одно волокно SM, SC, Tx:1550/Rx:1310 нм, DDM, 14 дБ (до 20 км) | руб. | 1297 | Под заказ
GL-OT-SG12LC2-1310-1310-M |  | 86576 | Модуль SFP, 1,25Гбит/c, два волокна MM, 2xLC, 1310 нм, DDM, 12дБ (до 2 км) | руб. | 1176 | Под заказ
GL-CC-SFP-005 |  | 86600 | Адаптер соединительный NIKOMAX SFP+ to SFP+, 10 Gb/s, одножильный SCC 28 AWG, 0.5 м | руб. | 1297 | Под заказ
GL-OT-SG14LC1-1550-1310-D |  | 86591 | Модуль NIKOMAX SFP, WDM, 1,25Гбит/c, одно волокно SM, LC, Tx:1550/Rx:1310 нм, DDM, 14 дБ (до 20 км) | руб. | 1262 | Под заказ
GL-CC-SFP-010 |  | 86601 | Адаптер соединительный NIKOMAX SFP+ to SFP+, 10 Gb/s, одножильный SCC 30 AWG, 1 м (GL-SFP-PLUS-010-BK) | руб. | 1382 | Под заказ
GL-OT-SG20SC1-1310-1550 |  | 86584 | Модуль NIKOMAX SFP, WDM, 1,25Гбит/c, одно волокно SM, SC, Tx:1310/Rx:1550 нм, DDM, 20 дБ (до 40 км) | руб. | 1449 | Под заказ
GL-OT-SG20LC1-1310-1550-D |  | 86592 | Модуль NIKOMAX SFP, WDM, 1,25Гбит/c, одно волокно SM, LC, Tx:1310/Rx:1550 нм, DDM, 20 дБ (до 40 км) | руб. | 1414 | Под заказ
GL-OT-SG20LC1-1550-1310-D |  | 86593 | Модуль NIKOMAX SFP, WDM, 1,25Гбит/c, одно волокно SM, LC, Tx:1550/Rx:1310 нм, DDM, 20 дБ (до 40 км) | руб. | 1414 | Под заказ
GL-OT-SG20SC1-1550-1310 |  | 86585 | Модуль NIKOMAX SFP, WDM, 1,25Гбит/c, одно волокно SM, SC, Tx:1550/Rx:1310 нм, DDM, 20 дБ (до 40 км) | руб. | 1449 | Под заказ
GL-CC-SFP-030 |  | 86602 | Адаптер соединительный NIKOMAX SFP+ to SFP+, 10 Gb/s, одножильный SCC 28 AWG, 3м (GL-SFP-PLUS-030-BK) | руб. | 1666 | Под заказ
GL-OT-SG07LC2-0850-0850-I-M |  | 86567 | Модуль промышленный NIKOMAX SFP, 1,25Гбит/c, два волокна МM, 2xLC, 850 нм, 7дБ, DDM (до 500 м) -40С | руб. | 1656 | Под заказ
GL-OT-SG20LC1-1310-1490 |  | 86604 | Модуль NIKOMAX SFP, 1.25 Гбит/с, WDM, 1 ОВ, SM, 1xLC, Tx:1310/Rx:1490 нм, DDM, 20 дБ (до 40 км) | руб. | 1616 | Под заказ
GL-OT-SG20LC1-1490-1310 |  | 86605 | Модуль NIKOMAX SFP, 1.25 Гбит/с, WDM, 1 ОВ, SM, 1xLC, Tx:1490/Rx:1310 нм, DDM, 20 дБ (до 40 км) | руб. | 1616 | Под заказ
GL-OT-SG14LC1-1310-1550-I |  | 86570 | Модуль промышленный NIKOMAX SFP, WDM, 1,25Гбит/c, одно волокно SM, LC, Tx:1310/Rx:1550 нм, DDM, 14 дБ (до 20 км) | руб. | 1754 | Под заказ
GL-OT-SG14LC1-1550-1310-I |  | 86571 | Модуль промышленный NIKOMAX SFP, WDM, 1,25Гбит/c, одно волокно SM, LC, Tx:1550/Rx:1310 нм, DDM, 14 дБ (до 20 км). | руб. | 1965 | Под заказ
GL-OT-SG14SC1-1310-1550-I-D |  | 86568 | Модуль промышленный NIKOMAX SFP, WDM, 1,25Гбит/c, одно волокно SM, SC, Tx:1310/Rx:1550 нм, DDM, 14 дБ до -40C | руб. | 1801 | Под заказ
GL-OT-SG14SC1-1550-1310-I-D |  | 86569 | Модуль промышленный NIKOMAX SFP, WDM, 1,25Гбит/c, одно волокно SM, SC, Tx:1310/Rx:1550 нм, DDM, 14 дБ (до 20 км) | руб. | 2009 | Под заказ
GL-OT-SG14LC2-1310-1310-I |  | 88864 | Модуль NIKOMAX SFP, 1.25 Гбит/с, Duplex, 2 ОВ, SM, 2xLC, Tx:1310/Rx:1310 нм, DDM, 14 дБ (до 20 км), -40 +85 °С | руб. | 2625 | Под заказ
GL-OT-ST05LC2-0850-0850-M |  | 86596 | Модуль NIKOMAX SFP+, 10Гбит/с, два волокна, ММ, 2хLC, 850 нм, 5 дБ (до 300 м) SR | руб. | 2045 | Под заказ
GL-CC-SFP-050 |  | 86603 | Адаптер соединительный NIKOMAX SFP+ to SFP+, 10 Gb/s, одножильный SCC 28 AWG, 5м (GL-SFP-PLUS-050-BK) | руб. | 2998 | Под заказ
GL-OT-ST08LC2-1310-1310 |  | 86597 | Модуль NIKOMAX SFP+, 10Гбит/с, два волокна, SM, 2хLC, 1310 нм, 8 дБ (до 10 км) DDM LR | руб. | 2578 | Под заказ
GL-OT-ST12LC1-1270-1330 |  | 86598 | Модуль NIKOMAX SFP+, WDM, 10Гбит/с, одно волокно, SM, LC, Tx:1270/Rx:1330 нм, 12 дБ (до 20 км) DDM | руб. | 3510 | Под заказ
GL-OT-ST12LC1-1330-1270 |  | 86599 | Модуль NIKOMAX SFP+, WDM, 10Гбит/с, одно волокно, SM, LC, Tx:1330/Rx:1270 нм, 12 дБ (до 20 км) DDM | руб. | 3510 | Под заказ
GL-OT-ST05LC2-0850-0850-M(HP) |  | 86595 | Модуль NIKOMAX SFP+, 10Гбит/с, два волокна, ММ, 2хLC, 850 нм, 5 дБ (до 300 м) (JD092B HP X130 10G SFP+ LC SR Transceiver) | руб. | 3079 | Под заказ
GL-OT-SGRJ45 |  | 86574 | Модуль NIKOMAX SFP, 10/100/1000BaseT (1 Гбит/c), UTP, RJ45, до 100 м | руб. | 5145 | Под заказ
GL-OT-ST14LC2-1310-1310 |  | 84625 | Модуль NIKOMAX SFP+, 10 Гбит/с, Duplex, 2 ОВ, SM, 2xLC, Tx:1310/Rx:1310 нм, DDM, 14 дБ (до 40 км) | руб. | 8925 | Под заказ
GL-OT-STRJ45 |  | 86594 | Модуль NIKOMAX SFP+, 10 Гбит/с, UTP, RJ45, Кат.6 (до 20м), Кат.6а (до 30м) | руб. | 12480 | Под заказ
GL-OT-SQ40LC2-LR4 |  | 90996 | Модуль NIKOMAX QSFP+ LR4, 40 Гбит/c, Duplex, 2 ОВ, SM, 2xLC, 1310 нм, DDM, до 10 км. Технология NIKOMAX позволяет интегрировать 4 передатчика, 4 приемника и оптический MUX / DeMUX в модуль с небольшим форм-фактором, который обеспечивает передачу данных со скоростью 40 Гбит/с в форм-факторе QSFP. Оптическая связь основана на двух разъемах SMF LC, один для Tx и один для Rx. Каждый из Tx и Rx состоит из 4-канальных CWDM-каналов 10 ГБ/с, длины волн которых находятся в диапазоне 1300 нм. Приемопередатчик GL-OT-SQ40LC2-LR4 предназначен для приложений, основанных на стандарте IEEE 802.3ba 40BASE-LR4 с дальностью до 10 км. Поддерживает функцию DDM. | руб. | 26388 | Под заказ
NS-SFP-S-LC35-G-3 |  | 26027 | Оптический SFP модуль NST. Одно волокно Single Mode. Скорость: до 1,25 Гбит/c. Тип разъема: LC. Оптический бюджет: 12дБ. Расстояние передачи - до 3км. Рабочая длина волны,нм - Tx:1310/Rx:1550. Поддержка DDM. Размеры (ШхВхГ): 13,7x8,5x55,35мм. Рабочая температура: 0…+70°С. | руб. | 1020 | Под заказ
NS-SFP-SLC53-G-3 |  | 26028 | Оптический SFP модуль NST. Одно волокно Single Mode. Скорость: до 1,25 Гбит/c. Тип разъема: LC. Оптический бюджет: 12дБ. Расстояние передачи - до 3км. Рабочая длина волны,нм - Tx:1550/Rx:1310. Поддержка DDM. Размеры (ШхВхГ): 13,7x8,5x55,35мм. Рабочая температура: 0…+70°С. | руб. | 1020 | Под заказ
NS-SFP-S-LC53-G-3 |  | 52203 | Оптический SFP Модуль. Одно волокно Single Mode. Скорость: до 1,25 Гбит/c. Тип разъема: LC. Оптический бюджет: 12дБ. Расстояние передачи - до 3км. Рабочая длина волны,нм - Tx:1550/Rx:1310. Поддержка DDM. Размеры (ШхВхГ): 13,7x8,5x55,35мм. Рабочая температура: 0…+70°С. | руб. | 1020 | Под заказ
NS-SFP-S-SC35-G-20 |  | 26035 | Оптический SFP модуль NST. Одно волокно Single Mode. Скорость: до 1,25 Гбит/c. Тип разъема: SC. Оптический бюджет: 13дБ. Расстояние передачи - до 20км. Рабочая длина волны,нм - Tx:1310/Rx:1550. Поддержка DDM. Размеры (ШхВхГ): 13,7x11x63,8мм. Рабочая температура: 0…+70°С. | руб. | 1380 | Под заказ
NS-SFP-S-SC53-G-20 |  | 26036 | Оптический SFP модуль NST. Одно волокно Single Mode. Скорость: до 1,25 Гбит/c. Тип разъема: SC. Оптический бюджет: 13дБ. Расстояние передачи - до 20км. Рабочая длина волны,нм - Tx:1550/Rx:1310. Поддержка DDM. Размеры (ШхВхГ): 13,7x11x63,8мм. Рабочая температура: 0…+70°С. | руб. | 1380 | Под заказ
NS-SFP-S-SC35-F-20 |  | 26031 | Оптический SFP модуль NST. Одно волокно Single Mode. Скорость: до 155 мбит/c. Тип разъема: SC. Оптический бюджет: 18дБ. Расстояние передачи - до 20км. Рабочая длина волны,нм - Tx:1310/Rx:1550. Поддержка DDM. Размеры (ШхВхГ): 13,7x11x63,8мм. Рабочая температура: 0…+70°С. | руб. | 1430 | Под заказ
NS-SFP-S-SC53-F-20 |  | 26032 | Оптический SFP модуль NST. Одно волокно Single Mode. Скорость: до 155 мбит/c. Тип разъема: SC. Оптический бюджет: 18дБ. Расстояние передачи - до 20км. Рабочая длина волны,нм - Tx:1550/Rx:1310. Поддержка DDM. Размеры (ШхВхГ): 13,7x11x63,8мм. Рабочая температура: 0…+70°С. | руб. | 1430 | Под заказ
NS-SFP-S-LC35-G-20 |  | 26041 | Оптический SFP модуль NST. Одно волокно Single Mode. Скорость: до 1,25 Гбит/c. Тип разъема: LC. Оптический бюджет: 13дБ. Расстояние передачи - до 20км. Рабочая длина волны,нм - Tx:1310/Rx:1550. Поддержка DDM. Размеры (ШхВхГ): 13,7x8,5x55,35мм. Рабочая температура: 0…+70°С. | руб. | 1480 | Под заказ
NS-SFP-S-LC53-G-20 |  | 26042 | Оптический SFP модуль NST. Одно волокно Single Mode. Скорость: до 1,25 Гбит/c. Тип разъема: LC. Оптический бюджет: 13дБ. Расстояние передачи - до 20км. Рабочая длина волны,нм - Tx:1550/Rx:1310. Поддержка DDM. Размеры (ШхВхГ): 13,7x8,5x55,35мм. Рабочая температура: 0…+70°С. | руб. | 1480 | Под заказ
NS-SFP-S-SC35-G-3 |  | 26037 | Оптический SFP модуль NST. Одно волокно Single Mode. Скорость: до 1,25 Гбит/c. Тип разъема: SC. Оптический бюджет: 12дБ. Расстояние передачи - до 3км. Рабочая длина волны,нм - Tx:1310/Rx:1550. Поддержка DDM. Размеры (ШхВхГ): 13,7x11x63,8мм. Рабочая температура: 0…+70°С. | руб. | 1590 | Под заказ
NS-SFP-S-SC53-G-3 |  | 26038 | Оптический SFP модуль NST. Одно волокно Single Mode. Скорость: до 1,25 Гбит/c. Тип разъема: SC. Оптический бюджет: 12дБ. Расстояние передачи - до 3км. Рабочая длина волны,нм - Tx:1550/Rx:1310. Поддержка DDM. Размеры (ШхВхГ): 13,7x11x63,8мм. Рабочая температура: 0…+70°С. | руб. | 1590 | Складская программа
NS-SFP-M-2LC88-G-05 |  | 86052 | Оптический SFP Модуль. Два волокна Multi Mode. Скорость: 1,25 Гбит/c. Тип разъема: 2LC. Оптический бюджет: 5дБ. Расстояние передачи - до 500м. Рабочая длина волны,нм - Tx:850/Rx:850. Поддержка DDM. Размеры (ШхВхГ): 13,7 x 85 x 55,35 мм. Рабочая температура: -40…+85°С | руб. | 1680 | Под заказ
NS-SFP-S-2LC33-G-20 |  | 26029 | Оптический SFP модуль NST. Два волокна Single Mode. Скорость: до 1,25 Гбит/c. Тип разъема: 2xLC. Оптический бюджет: 15дБ. Расстояние передачи - до 20км. Рабочая длина волны,нм - Tx:1310/Rx:1310. Поддержка DDM. Размеры (ШхВхГ): 14,8x12,4x56,5мм. Рабочая температура: 0…+70°С. | руб. | 1730 | Под заказ
NS-SFP-DAC-G10-05 |  | 86049 | DAC кабель SFP+ 10G. Скорость: 10 Гбит/c. Тип разъема: SFP. Длина кабеля 0,5м. Размеры коннектора (ШхВхГ): 11 x 9 x 57 мм. Рабочая температура: 0…+70°С. | руб. | 1940 | Под заказ
NS-SFP-RJ45-G-01 |  | 26024 | Медный SFP модуль NST Gigabit Ethernet с разъемом RJ45. Скорость 1000 Мбит/с. Интерфейс: SERDES. Расстояние передачи - до 100 м. Размеры (ШхВхГ): 14,3x12,7x63мм. Вес: 0,03кг. Рабочая температура: 0…+70°С. | руб. | 2040 | Под заказ
NS-SFP-S-SC35-G-40 |  | 26047 | Оптический SFP модуль NST. Одно волокно Single Mode. Скорость: до 1,25 Гбит/c. Тип разъема: SC. Оптический бюджет: 19дБ. Расстояние передачи - до 40км. Рабочая длина волны,нм - Tx:1310/Rx:1550. Поддержка DDM. Размеры (ШхВхГ): 13,7x11x63,8мм. Рабочая температура: 0…+70°С. | руб. | 2040 | Под заказ
NS-SFP-S-SC53-G-40 |  | 26048 | Оптический SFP модуль NST. Одно волокно Single Mode. Скорость: до 1,25 Гбит/c. Тип разъема: SC. Оптический бюджет: 19дБ. Расстояние передачи - до 40км. Рабочая длина волны,нм - Tx:1550/Rx:1310. Поддержка DDM. Размеры (ШхВхГ): 13,7x11x63,8мм. Рабочая температура: 0…+70°С. | руб. | 2040 | Под заказ
NS-SFP-S-LC35-G-40 |  | 26049 | Оптический SFP модуль NST. Одно волокно Single Mode. Скорость: до 1,25 Гбит/c. Тип разъема: LC. Оптический бюджет: 19дБ. Расстояние передачи - до 40км. Рабочая длина волны,нм - Tx:1310/Rx:1550. Поддержка DDM. Размеры (ШхВхГ): 13,7x8,5x55,35мм. Рабочая температура: 0…+70°С | руб. | 2040 | Под заказ
NS-SFP-S-LC53-G-40 |  | 26050 | Оптический SFP модуль NST. Одно волокно Single Mode. Скорость: до 1,25 Гбит/c. Тип разъема: LC. Оптический бюджет: 19дБ. Расстояние передачи - до 40км. Рабочая длина волны,нм - Tx:1550/Rx:1310. Поддержка DDM. Размеры (ШхВхГ): 13,7x8,5x55,35мм. Рабочая температура: 0…+70°С | руб. | 2040 | Под заказ
NS-SFP-M-2LC88-G10-03 |  | 26054 | Оптический SFP модуль NST 10G. Два волокна Multi Mode. Скорость: 10 Гбит/c. Тип разъема: 2LC. Оптический бюджет: 5дБ. Расстояние передачи - до 300м. Рабочая длина волны,нм - Tx:850/Rx:850. Поддержка DDM. Размеры (ШхВхГ): 13,7x8,5x55,35мм. Рабочая температура: 0…+70°С | руб. | 2040 | Под заказ
NS-SFP-DAC-G10-1 |  | 86050 | DAC кабель SFP+ 10G. Скорость: 10 Гбит/c. Тип разъема: SFP. Длина кабеля 1м. Размеры коннектора (ШхВхГ): 11 x 9 x 57 мм. Рабочая температура: 0…+70°С. | руб. | 2040 | Под заказ
NS-SFP-S-SC35-F-20/I |  | 26033 | Оптический SFP модуль NST промышленный. Одно волокно Single Mode. Скорость: до 155 мбит/c. Тип разъема: SC. Оптический бюджет: 18дБ. Расстояние передачи - до 20км. Рабочая длина волны,нм - Tx:1310/Rx:1550. Поддержка DDM. Размеры (ШхВхГ): 13,7x11x63,8мм. Рабочая температура: -40…+85°С. | руб. | 2240 | Под заказ
NS-SFP-S-SC53-F-20/I |  | 26034 | Оптический SFP модуль NST промышленный. Одно волокно Single Mode. Скорость: до 155 мбит/c. Тип разъема: SC. Оптический бюджет: 18дБ. Расстояние передачи - до 20км. Рабочая длина волны,нм - Tx:1550/Rx:1310. Поддержка DDM. Размеры (ШхВхГ): 13,7x11x63,8мм. Рабочая температура: -40…+85°С. | руб. | 2240 | Под заказ
NS-SFP-S-SC35-G-20/I |  | 26043 | Промышленный SFP модуль NST. Одно волокно Single Mode. Скорость: до 1,25 Гбит/c. Тип разъема: SC. Оптический бюджет: 13дБ. Расстояние передачи - до 20км. Рабочая длина волны,нм - Tx:1310/Rx:1550. Поддержка DDM. Размеры (ШхВхГ): 13,7x11x63,8мм. Рабочая температура: -40…+85°С. | руб. | 2240 | Под заказ
NS-SFP-S-SC53-G-20/I |  | 26044 | Оптический SFP модуль NST промышленный. Одно волокно Single Mode. Скорость: до 1,25 Гбит/c. Тип разъема: SC. Оптический бюджет: 13дБ. Расстояние передачи - до 20км. Рабочая длина волны,нм - Tx:1550/Rx:1310. Поддержка DDM. Размеры (ШхВхГ): 13,7x11x63,8мм. Рабочая температура: -40…+85°С. | руб. | 2240 | Под заказ
NS-SFP-S-LC35-G-20/I |  | 26045 | Оптический SFP модуль NST промышленный. Одно волокно Single Mode. Скорость: до 1,25 Гбит/c. Тип разъема: LC. Оптический бюджет: 13дБ. Расстояние передачи - до 20км. Рабочая длина волны,нм - Tx:1310/Rx:1550. Поддержка DDM. Размеры (ШхВхГ): 13,7x8,5x55,35мм. Рабочая температура: -40…+85°С. | руб. | 2300 | Под заказ
NS-SFP-S-LC53-G-20/I |  | 26046 | Оптический SFP модуль NST промышленный. Одно волокно Single Mode. Скорость: до 1,25 Гбит/c. Тип разъема: LC. Оптический бюджет: 13дБ. Расстояние передачи - до 20км. Рабочая длина волны,нм - Tx:1550/Rx:1310. Поддержка DDM. Размеры (ШхВхГ): 13,7x8,5x55,35мм. Рабочая температура: -40…+85°С. | руб. | 2300 | Под заказ
NS-SFP-S-SC35-G-3/I |  | 26039 | Оптический SFP модуль NST промышленный. Одно волокно Single Mode. Скорость: до 1,25 Гбит/c. Тип разъема: SC. Оптический бюджет: 12дБ. Расстояние передачи - до 3км. Рабочая длина волны,нм - Tx:1310/Rx:1550. Поддержка DDM. Размеры (ШхВхГ): 13,7x11x63,8мм. Рабочая температура: -40…+85°С. | руб. | 2320 | Под заказ
NS-SFP-S-SC53-G-3/I |  | 26040 | Оптический SFP модуль NST промышленный. Одно волокно Single Mode. Скорость: до 1,25 Гбит/c. Тип разъема: SC. Оптический бюджет: 12дБ. Расстояние передачи - до 3км. Рабочая длина волны,нм - Tx:1550/Rx:1310. Поддержка DDM. Размеры (ШхВхГ): 13,7x11x63,8мм. Рабочая температура: -40…+85°С. | руб. | 2320 | Под заказ
NS-SFP-S-2LC33-G-20/I |  | 26030 | Оптический SFP модуль NST промышленный. Два волокна Single Mode. Скорость: до 1,25 Гбит/c. Тип разъема: 2xLC. Оптический бюджет: 15дБ. Расстояние передачи - до 20км. Рабочая длина волны,нм - Tx:1310/Rx:1310. Поддержка DDM. Размеры (ШхВхГ): 14,8x12,4x56,5мм. Рабочая температура: -40…+85°С. | руб. | 2400 | Под заказ
NS-SFP-S-2LC33-G-10/I |  | 91187 | Оптический SFP Модуль NST промышленный. Два волокна Single Mode. Скорость: до 1,25 Гбит/c. Тип разъема: 2xLC. Оптический бюджет: 15дБ. Расстояние передачи - до 10км. Рабочая длина волны,нм - Tx:1310/Rx:1310. Поддержка DDM. Размеры (ШхВхГ): 14,8x12,4x56,5мм. Рабочая температура: -40…+85°С. | руб. | 2400 | Под заказ
NS-SFP-DAC-G10-2 |  | 86051 | DAC кабель SFP+ 10G. Скорость: 10 Гбит/c. Тип разъема: SFP. Длина кабеля 2м. Размеры коннектора (ШхВхГ): 11 x 9 x 57 мм. Рабочая температура: 0…+70°С. | руб. | 2550 | Под заказ
NS-SFP-S-2LC33-G10-20 |  | 26051 | Оптический SFP модуль NST 10G. Два волокна Single Mode. Скорость: 10 Гбит/c. Тип разъема: 2LC. Оптический бюджет: 15дБ. Расстояние передачи - до 20км. Рабочая длина волны,нм - Tx:1310/Rx:1310. Поддержка DDM. Размеры (ШхВхГ): 13,7x8,5x55,35мм. Рабочая температура: 0…+70°С. | руб. | 2750 | Под заказ
NS-SFP-S-LC23-G10-20 |  | 26052 | Оптический SFP модуль NST 10G. Одно волокно Single Mode. Скорость: до 10 Гбит/c. Тип разъема: LC. Оптический бюджет: 15дБ. Расстояние передачи - до 20км. Рабочая длина волны,нм - Tx:1270/Rx:1330. Поддержка DDM. Размеры (ШхВхГ): 13,7x11x63,8мм. Рабочая температура: 0…+70°С. | руб. | 2960 | Под заказ
NS-SFP-S-LC32-G10-20 |  | 26053 | Оптический SFP модуль NST 10G. Одно волокно Single Mode. Скорость: до 10 Гбит/c. Тип разъема: LC. Оптический бюджет: 15дБ. Расстояние передачи - до 20км. Рабочая длина волны,нм - Tx:1330/Rx:1270. Поддержка DDM. Размеры (ШхВхГ): 13,7x11x63,8мм. Рабочая температура: 0…+70°С | руб. | 2960 | Под заказ
NS-SFP-RJ45-FG-01 |  | 26023 | Медный SFP модуль NST Gigabit Ethernet с разъемом RJ45. Скорость 10/100/1000 Мбит/с.Интерфейс: SGMII. Расстояние передачи - до 100 м. Размеры (ШхВхГ): 14,3x12,7x63мм. Рабочая температура: 0…+70°С. | руб. | 3060 | Под заказ
NS-SFP-RJ45-FG-01/I |  | 26025 | Промышленный медный SFP модуль NST Gigabit Ethernet с разъемом RJ45. Скорость 10/100/1000 Мбит/с. Интерфейс: SGMII. Расстояние передачи до 100 м. Размеры (ШхВхГ): 14,3x12,7x63мм. Рабочая температура: -40…+85°С. | руб. | 3060 | Под заказ
NS-SFP-RJ45-G-01/I |  | 26026 | Медный SFP модуль NST Gigabit Ethernet с разъемом RJ45. Скорость 1000 Мбит/с. Интерфейс: SERDES. Расстояние передачи - до 100 м. Размеры (ШхВхГ): 14,3x12,7x63мм. Вес: 0,03кг. Рабочая температура: -40…+85°С. | руб. | 3060 | Под заказ
SFP-S1SC18-F-1310-1550 |  | 26189 | Оптический SFP Модуль. Одно волокно Single Mode. Скорость: до 155 мбит/c. Тип разъема: SC. Оптический бюджет: 18дБ. Расстояние передачи - до 20км. Рабочая длина волны,нм - Tx:1310/Rx:1550. Поддержка DDM. Размеры (ШхВхГ): 13,7x11x63,8мм. Рабочая температура: 0…+70°С. | руб. | 1231
SFP-S1LC12-G-1310-1550 |  | 19060 | Osnovo - Оптический SFP Модуль. Одно волокно Single Mode. Скорость: до 1,25 Гбит/c. Тип разъема: LC. Оптический бюджет: 12дБ. Расстояние передачи - до 3км. Рабочая длина волны,нм - Tx:1310/Rx:1550. Поддержка DDM. Размеры (ШхВхГ): 13,7x8,5x55,35мм. Рабочая температура: 0…+70°С. | руб. | 1381 | Под заказ
SFP-S1LC12-G-1550-1310 |  | 19061 | Osnovo - Оптический SFP Модуль. Одно волокно Single Mode. Скорость: до 1,25 Гбит/c. Тип разъема: LC. Оптический бюджет: 12дБ. Расстояние передачи - до 3км. Рабочая длина волны,нм - Tx:1550/Rx:1310. Поддержка DDM. Размеры (ШхВхГ): 13,7x8,5x55,35мм. Рабочая температура: 0…+70°С. | руб. | 1381 | Под заказ
SFP-S1SC12-G-1310-1550 |  | 19068 | Osnovo - Оптический SFP Модуль. Одно волокно Single Mode. Скорость: до 1,25 Гбит/c. Тип разъема: SC. Оптический бюджет: 12дБ. Расстояние передачи - до 3км. Рабочая длина волны,нм - Tx:1310/Rx:1550. Поддержка DDM. Размеры (ШхВхГ): 13,7x11x63,8мм. Рабочая температура: 0…+70°С. | руб. | 1548 | Под заказ
SFP-S1SC12-G-1550-1310 |  | 19070 | Osnovo - Оптический SFP Модуль. Одно волокно Single Mode. Скорость: до 1,25 Гбит/c. Тип разъема: SC. Оптический бюджет: 12дБ. Расстояние передачи - до 3км. Рабочая длина волны,нм - Tx:1550/Rx:1310. Поддержка DDM. Размеры (ШхВхГ): 13,7x11x63,8мм. Рабочая температура: 0…+70°С. | руб. | 1548 | Под заказ
SFP-S2LC15-G-1310-1310 |  | 36089 | Osnovo - Оптический SFP Модуль. Два волокна Single Mode. Скорость: до 1,25 Гбит/c. Тип разъема: 2xLC. Оптический бюджет: 15дБ. Расстояние передачи - до 20км. Рабочая длина волны,нм - Tx:1310/Rx:1310. Поддержка DDM. Размеры (ШхВхГ): 14,8x12,4x56,5мм. Рабочая температура: 0…+70°С. | руб. | 1690 | Под заказ
SFP-S1SC18-F-1550-1310 |  | 26190 | Оптический SFP Модуль. Одно волокно Single Mode. Скорость: до 155 мбит/c. Тип разъема: SC. Оптический бюджет: 18дБ. Расстояние передачи - до 20км. Рабочая длина волны,нм - Tx:1550/Rx:1310. Поддержка DDM. Размеры (ШхВхГ): 13,7x11x63,8мм. Рабочая температура: 0…+70°С. | руб. | 1784 | Под заказ
SFP-S2LC15-G-1310-1310-I |  | 38627 | Osnovo - Оптический SFP Модуль промышленный. Два волокна Single Mode. Скорость: до 1,25 Гбит/c. Тип разъема: 2xLC. Оптический бюджет: 15дБ. Расстояние передачи - до 20км. Рабочая длина волны,нм - Tx:1310/Rx:1310. Поддержка DDM. Размеры (ШхВхГ): 14,8x12,4x56,5мм. Рабочая температура: -40…+85°С. | руб. | 2845
SFP-S1SC13-G-1310-1550-I |  | 74042 | SFP модуль работает в парах и предназначены для передачи данных со скоростью до 1.25 Гбит/с по одному волокну одномодового оптоволоконного кабеля на расстояние до 20км. Промышленный | руб. | 1957
SFP-S1SC13-G-1550-1310-I |  | 74041 | SFP модуль работает в парах и предназначены для передачи данных со скоростью до 1.25 Гбит/с по одному волокну одномодового оптоволоконного кабеля на расстояние до 20км. Рабочая длина волны,нм - Tx:1550/Rx:1310 Промышленный | руб. | 1971
SFP-M2LC15-G-850-850 |  | 20589 | Osnovo - Оптический SFP Модуль. Два волокна Multi Mode. Скорость: до 1,25 Гбит/c. Тип разъема: 2LC. Оптический бюджет: 15дБ. Расстояние передачи - до 550м. Рабочая длина волны,нм - Tx:850/Rx:850. Поддержка DDM. Размеры (ШхВхГ): 13,8x12,9x56,5мм. Рабочая температура: 0…+70°С | руб. | 2083 | Под заказ
SFP-S1LC13-G-1310-1550 |  | 19062 | Osnovo - Оптический SFP Модуль. Одно волокно Single Mode. Скорость: до 1,25 Гбит/c. Тип разъема: LC. Оптический бюджет: 13дБ. Расстояние передачи - до 20км. Рабочая длина волны,нм - Tx:1310/Rx:1550. Поддержка DDM. Размеры (ШхВхГ): 13,7x8,5x55,35мм. Рабочая температура: 0…+70°С. | руб. | 2134 | Под заказ
SFP-S1LC13-G-1550-1310 |  | 19064 | Osnovo - Оптический SFP Оптический SFP Модуль. Одно волокно Single Mode. Скорость: до 1,25 Гбит/c. Тип разъема: LC. Оптический бюджет: 13дБ. Расстояние передачи - до 20км. Рабочая длина волны,нм - Tx:1550/Rx:1310. Поддержка DDM. Размеры (ШхВхГ): 13,7x8,5x55,35мм. Рабочая температура: 0…+70°С. | руб. | 2150 | Под заказ
SFP-S1SC13-G-1310-1550 |  | 35849 | Оптический SFP Модуль. Одно волокно Single Mode. Скорость: до 1,25 Гбит/c. Тип разъема: SC. Оптический бюджет: 13дБ. Расстояние передачи - до 20км. Рабочая длина волны,нм - Tx:1310/Rx:1550. Поддержка DDM. Размеры (ШхВхГ): 13,7x11x63,8мм. Рабочая температура: 0…+70°С. | руб. | 2174 | Под заказ
SFP-S1SC13-G-1550-1310 |  | 35848 | Оптический SFP Модуль. Одно волокно Single Mode. Скорость: до 1,25 Гбит/c. Тип разъема: SC. Оптический бюджет: 13дБ. Расстояние передачи - до 20км. Рабочая длина волны,нм - Tx:1550/Rx:1310. Поддержка DDM. Размеры (ШхВхГ): 13,7x11x63,8мм. Рабочая температура: 0…+70°С. | руб. | 2187 | Под заказ
SFP-S1SC12-G-1550-1310-I |  | 19071 | Osnovo - Оптический SFP Модуль промышленный. Одно волокно Single Mode. Скорость: до 1,25 Гбит/c. Тип разъема: SC. Оптический бюджет: 12дБ. Расстояние передачи - до 3км. Рабочая длина волны,нм - Tx:1550/Rx:1310. Поддержка DDM. Размеры (ШхВхГ): 13,7x11x63,8мм. Рабочая температура: -40…+85°С. | руб. | 2306 | Под заказ
SFP-S1SC12-G-1310-1550-I |  | 19069 | Osnovo - Оптический SFP Модуль промышленный. Одно волокно Single Mode. Скорость: до 1,25 Гбит/c. Тип разъема: SC. Оптический бюджет: 12дБ. Расстояние передачи - до 3км. Рабочая длина волны,нм - Tx:1310/Rx:1550. Поддержка DDM. Размеры (ШхВхГ): 13,7x11x63,8мм. Рабочая температура: -40…+85°С. | руб. | 2345 | Под заказ
SFP-M2LC05-10G-850-850 |  | 52719 | Osnovo - Оптический SFP Модуль 10G. Два волокна Multi Mode. Скорость: 10 Гбит/c. Тип разъема: 2LC. Оптический бюджет: 10дБ. Расстояние передачи - до 300м. Рабочая длина волны,нм - Tx:850/Rx:850. Поддержка DDM. Размеры (ШхВхГ): 13,7x8,5x55,35мм. Рабочая температура: 0…+70°С. | руб. | 2364 | Под заказ
SFP-M2LC14-G-1310-1310 |  | 83072 | Оптический SFP Модуль. Два волокна Multy Mode. Скорость: до 1.25 Гбит/c. Тип разъема: 2xLC. Оптический бюджет: 14дБ. Расстояние передачи - до 2км. Рабочая длина волны,нм - Tx:1310/Rx:1310. Поддержка DDM. Размеры (ШхВхГ): 13,7x12,2x56,7мм. Рабочая температура: 0…+70°С. | руб. | 2670 | Под заказ
OC-SFP-10G-1M |  | 79418 | Osnovo - OC-SFP-10G-1M Кабель прямого подключения (DAC) предназначен для дуплексной передачи/приема высокоскоростного трафика на небольшое расстояние. DAC кабели OC-SFP-10G-1M могут с успехом быть применены для соединений портов коммутаторов, маршрутизаторов, мультиплексоров, поддерживающих пропускную способность 10Гбит/с (SFP+). DAC кабель SFP+ 10G. Скорость: 10 Гбит/c. Тип разъема: SFP. Длина кабеля 1м. | руб. | 2790 | Под заказ
SFP-TP-RJ45 |  | 47051 | Osnovo - Медный SFP модуль Gigabit Ethernet с разъемом RJ45. Скорость до 1,25Гбит/с. Расстояние передачи до 100 м. Размеры (ШхВхГ): 14,3x12,7x63мм. Рабочая температура: 0…+70°С. | руб. | 2915 | Под заказ
SFP-TP-RJ45(1G) |  | 40170 | Osnovo - Медный SFP модуль Gigabit Ethernet с разъемом RJ45. Скорость 1000 Мбит/с. Интерфейс: SERDES. Расстояние передачи - до 100 м. Размеры (ШхВхГ): 13,8x13,7x68мм. Вес: 0,03кг. Рабочая температура: 0…+70°С. | руб. | 3111 | Под заказ
SFP-S1SC18-F-1310-1550-I |  | 42021 | Оптический SFP Модуль промышленный. Одно волокно Single Mode. Скорость: до 155 мбит/c. Тип разъема: SC. Оптический бюджет: 18дБ. Расстояние передачи - до 20км. Рабочая длина волны,нм - Tx:1310/Rx:1550. Поддержка DDM. Размеры (ШхВхГ): 13,7x11x63,8мм. Рабочая температура: -40…+85°С. | руб. | 3142 | Под заказ
SFP-S1SC18-F-1550-1310-I |  | 42026 | Оптический SFP Модуль промышленный. Одно волокно Single Mode. Скорость: до 155 мбит/c. Тип разъема: SC. Оптический бюджет: 18дБ. Расстояние передачи - до 20км. Рабочая длина волны,нм - Tx:1550/Rx:1310. Поддержка DDM. Размеры (ШхВхГ): 13,7x11x63,8мм. Рабочая температура: -40…+85°С. | руб. | 3142 | Под заказ
SFP-S1LC13-G-1550-1310-I |  | 19065 | Osnovo - Оптический SFP Модуль промышленный. Одно волокно Single Mode. Скорость: до 1,25 Гбит/c. Тип разъема: LC. Оптический бюджет: 13дБ. Расстояние передачи - до 20км. Рабочая длина волны,нм - Tx:1550/Rx:1310. Поддержка DDM. Размеры (ШхВхГ): 13,7x8,5x55,35мм. Рабочая температура: -40…+85°С. | руб. | 3146 | Под заказ
SFP-S1LC13-G-1310-1550-I |  | 19063 | Osnovo - Оптический SFP Модуль промышленный. Одно волокно Single Mode. Скорость: до 1,25 Гбит/c. Тип разъема: LC. Оптический бюджет: 13дБ. Расстояние передачи - до 20км. Рабочая длина волны,нм - Tx:1310/Rx:1550. Поддержка DDM. Размеры (ШхВхГ): 13,7x8,5x55,35мм. Рабочая температура: -40…+85°С. | руб. | 3150 | Под заказ
OC-SFP-10G-2M |  | 56240 | Osnovo - OC-SFP-10G-2M DAC кабель SFP+ 10G. Скорость: 10 Гбит/c. Тип разъема: SFP. Длина кабеля 2м. Размеры коннектора (ШхВхГ): 11x9x101мм. Рабочая температура: 0…+70°С. | руб. | 3261 | Под заказ
SFP-M2LC15-G-850-850-I |  | 56239 | Osnovo - SFP-M2LC15-G-850-850-I Оптический SFP Модуль. Два волокна Multi Mode. Скорость: до 1,25 Гбит/c. Тип разъема: 2LC. Оптический бюджет: 15дБ. Расстояние передачи - до 550м. Рабочая длина волны,нм - Tx:850/Rx:850. Поддержка DDM. Размеры (ШхВхГ): 13,8x12,9x56,5мм. Рабочая температура: -40…+70°С | руб. | 3254 | Под заказ
SFP-S1LC19-G-1310-1550 |  | 19066 | Osnovo - Оптический SFP Модуль. Одно волокно Single Mode. Скорость: до 1,25 Гбит/c. Тип разъема: LC. Оптический бюджет: 19дБ. Расстояние передачи - до 40км. Рабочая длина волны,нм - Tx:1310/Rx:1550. Поддержка DDM. Размеры (ШхВхГ): 13,7x8,5x55,35мм. Рабочая температура: 0…+70°С | руб. | 3777 | Под заказ
SFP-S1SC19-G-1310-1550 |  | 19072 | Osnovo - Оптический SFP Модуль. Одно волокно Single Mode. Скорость: до 1,25 Гбит/c. Тип разъема: SC. Оптический бюджет: 19дБ. Расстояние передачи - до 40км. Рабочая длина волны,нм - Tx:1310/Rx:1550. Поддержка DDM. Размеры (ШхВхГ): 13,7x11x63,8мм. Рабочая температура: 0…+70°С. | руб. | 3797 | Под заказ
SFP-S1SC19-G-1550-1310 |  | 19073 | Osnovo - Оптический SFP Модуль. Одно волокно Single Mode. Скорость: до 1,25 Гбит/c. Тип разъема: SC. Оптический бюджет: 19дБ. Расстояние передачи - до 40км. Рабочая длина волны,нм - Tx:1550/Rx:1310. Поддержка DDM. Размеры (ШхВхГ): 13,7x11x63,8мм. Рабочая температура: 0…+70°С. | руб. | 3897 | Под заказ
SFP-S1LC19-G-1550-1310 |  | 19067 | Osnovo - Оптический SFP Модуль. Одно волокно Single Mode. Скорость: до 1,25 Гбит/c. Тип разъема: LC. Оптический бюджет: 19дБ. Расстояние передачи - до 40км. Рабочая длина волны,нм - Tx:1550/Rx:1310. Поддержка DDM. Размеры (ШхВхГ): 13,7x8,5x55,35мм. Рабочая температура: 0…+70°С | руб. | 4057 | Под заказ
OC-SFP-10G-3M |  | 56241 | Osnovo - OC-SFP-10G-3M DAC кабель SFP+ 10G. Скорость: 10 Гбит/c. Тип разъема: SFP. Длина кабеля 3м. Размеры коннектора (ШхВхГ): 11x9x101мм. Рабочая температура: 0…+70°С. | руб. | 4196 | Под заказ
SFP-S2LC15-10G-1310-1310 |  | 20801 | Оптический SFP Модуль OSNOVO 10G. Два волокна Single Mode. Скорость: 10 Гбит/c. Тип разъема: 2LC. Оптический бюджет: 15дБ. Расстояние передачи - до 20км. Рабочая длина волны,нм - Tx:1310/Rx:1310. Поддержка DDM. Размеры (ШхВхГ): 14x13,2x57мм. Рабочая температура: 0…+70°С | руб. | 4154 | Под заказ
SFP-TP-RJ45/I |  | 63605 | Osnovo - Промышленный медный SFP модуль Gigabit Ethernet с разъемом RJ45. Скорость до 1,25Гбит/с. Расстояние передачи до 100 м. Размеры (ШхВхГ): 14,3x12,7x63мм. Рабочая температура: -40…+85°С. | руб. | 4298 | Под заказ
SFP-M2LC14-G-1310-1310-I |  | 82103 | SFP-M2LC14-G-1310-1310-I Оптический SFP Модуль промышленный. Два волокна Multy Mode. Скорость: до 1.25 Гбит/c. Тип разъема: 2xLC. Оптический бюджет: 14дБ. Расстояние передачи - до 2км. Рабочая длина волны,нм - Tx:1310/Rx:1310. Поддержка DDM. Размеры (ШхВхГ): 13,7x12,2x56,7мм. Рабочая температура: -40…+85°С. | руб. | 3881 | Под заказ
SFP-TP-RJ45(1G)-I |  | 56238 | Osnovo - SFP-TP-RJ45(1G)-I Медный SFP модуль Gigabit Ethernet с разъемом RJ45. Скорость 1000 Мбит/с. Интерфейс: SERDES. Расстояние передачи - до 100 м. Размеры (ШхВхГ): 13,8x13,7x68мм. Вес: 0,03кг. Рабочая температура: -40…+85°С. | руб. | 4368 | Под заказ
SFP-S1LC15-10G-1270-1330 |  | 11269 | Оптический SFP Модуль 10G. Одно волокно Single Mode. Скорость: до 10 Гбит/c. Тип разъема: LC. Оптический бюджет: 15дБ. Расстояние передачи - до 20км. Рабочая длина волны,нм - Tx:1270/Rx:1330. Поддержка DDM. Размеры (ШхВхГ): 13,7x11x63,8мм. Рабочая температура: 0…+70°С. | руб. | 4711 | Под заказ
SFP-S1LC15-10G-1330-1270 |  | 11270 | Оптический SFP Модуль 10G. Одно волокно Single Mode. Скорость: до 10 Гбит/c. Тип разъема: LC. Оптический бюджет: 15дБ. Расстояние передачи - до 20км. Рабочая длина волны,нм - Tx:1330/Rx:1270. Поддержка DDM. Размеры (ШхВхГ): 13,7x11x63,8мм. Рабочая температура: 0…+70°С | руб. | 4711 | Под заказ
SFP-S2LC10-25G-1310-1310 |  | 83746 | Оптический SFP Модуль 25G. Два волокна Single Mode. Скорость: 25 Гбит/c. Тип разъема: 2LC. Оптический бюджет: 10дБ. Расстояние передачи - до 10км. Рабочая длина волны,нм - Tx:1310/Rx:1310. Поддержка DDM. Размеры (ШхВхГ): 14x13,2x57мм. Рабочая температура: 0…+70°С. | руб. | 6210 | Под заказ
SFP-TP-RJ45(10G) |  | 93934 | SFP-TP-RJ45(10G) SFP+ модуль 10G Ethernet с разъемом RJ45 OSNOVO. Скорость 10 Гбит/с. Расстояние передачи - 30 м. Размеры (ШхВхГ): 13,8x13,7x68мм. Рабочая температура: 0…+70°С. | руб. | 7435 | Под заказ
SFP-S2LC13-10G-1550-1550 |  | 83747 | Оптический SFP Модуль 10G. Два волокна Single Mode. Скорость: 10 Гбит/c. Тип разъема: 2LC. Оптический бюджет: 13дБ. Расстояние передачи - до 40км. Рабочая длина волны,нм - Tx:1550/Rx:1550. Поддержка DDM. Размеры (ШхВхГ): 14x13,2x57мм. Рабочая температура: 0…+70°С. | руб. | 18989 | Под заказ
QSC-SFP0.5GE-850-MM-DDM |  | 74296 | SFP модуль, 550м, 1,25Гбит/c, Tx=850nm, LC, VCSEL, MM, DDM | руб. | 2100 | Под заказ
QSC-SFP2GE-1310-MM-DDM |  | 74298 | SFP модуль, 2км, 1,25Гбит/c, Tx=1310nm, LC, FP, MM, DDM | руб. | 2100 | Под заказ
QSC-SFP20GE-1310-DDM |  | 74300 | SFP модуль, 20км, 1,25Гбит/c, Tx=1310nm, LC, FP, SM, DDM | руб. | 2100 | Под заказ
QSC-SFP3GEW-3155-SC-DDM |  | 74310 | WDM SFP модуль, 3км, 1,25Гбит/с, Tx=1310/Rx=1550нм, SC, FP, SM, DDM | руб. | 2100 | Под заказ
QSC-SFP3GEW-5531-SC-DDM |  | 74311 | WDM SFP модуль, 3км, 1,25Гбит/с, Tx=1550/Rx=1310нм, SC, FP, SM, DDM | руб. | 2100 | Под заказ
QSC-SFP3GEW-3155-DDM |  | 74312 | WDM SFP модуль, 3км, 1,25Гбит/с, Tx=1310/Rx=1550нм, LC, FP, SM, DDM | руб. | 2100 | Под заказ
QSC-SFP3GEW-5531-DDM |  | 74313 | WDM SFP модуль, 3км, 1,25Гбит/с, Tx=1550/Rx=1310нм, LC, FP, SM, DDM | руб. | 2100 | Под заказ
QSC-SFP20GEW-3155-SC-DDM |  | 74314 | WDM SFP модуль, 20км, 1,25Гбит/с, Tx=1310/Rx=1550нм, SC, FP, SM, DDM | руб. | 2380 | Под заказ
QSC-SFP20GEW-3155-DDM |  | 74316 | WDM SFP модуль, 20км, 1,25Гбит/с, Tx=1310/Rx=1550нм, LC, FP, SM, DDM | руб. | 2380 | Под заказ
QSC-SFP20GEW-5531-SC-DDM |  | 74315 | WDM SFP модуль, 20км, 1,25Гбит/с, Tx=1550/Rx=1310нм, SC, DFB, SM, DDM | руб. | 2727 | Под заказ
QSC-SFP20GEW-5531-DDM |  | 74317 | WDM SFP модуль, 20км, 1,25Гбит/с, Tx=1550/Rx=1310нм, LC, DFB, SM, DDM | руб. | 2727 | Под заказ
QSC-SFP40GE-1310-DDM |  | 74302 | SFP модуль, 40км, 1,25Гбит/c, Tx=1310nm, LC, DFB, SM, DDM | руб. | 2800 | Под заказ
QSC-SFP40GEW-3155-DDM |  | 74318 | WDM SFP модуль, 40км, 1,25Гбит/с, Tx=1310/Rx=1550нм, LC, DFB, SM, DDM | руб. | 3500 | Под заказ
QSC-SFP40GEW-5531-DDM |  | 74319 | WDM SFP модуль, 40км, 1,25Гбит/с, Tx=1550/Rx=1310нм, LC, DFB, SM, DDM | руб. | 3500 | Под заказ
QSC-SFP+-CAB-P1 |  | 74358 | Пассивная кабельная сборка SFP+, 1м, 10Гбит/c, 28AWG | руб. | 3800 | Под заказ
QSC-SFP+-CAB-P2 |  | 74359 | Пассивная кабельная сборка SFP+, 2м, 10Гбит/c, 28AWG | руб. | 4533 | Под заказ
QSC-SFP20GEW-5531-DDM-I |  | 74337 | WDM SFP модуль, 20км, 1,25Гбит/с, Tx=1550/Rx=1310нм, LC, DFB, SM, DDM, Индустриальный | руб. | 4667 | Под заказ
QSC-SFP40GEW-3149-DDM |  | 74320 | WDM SFP модуль, 40км, 1,25Гбит/с, Tx=1310/Rx=1490нм, LC, DFB, SM, DDM | руб. | 4900 | Под заказ
QSC-SFP40GEW-4931-DDM |  | 74321 | WDM SFP модуль, 40км, 1,25Гбит/с, Tx=1490/Rx=1310нм, LC, DFB, SM, DDM | руб. | 4900 | Под заказ
QSC-SFP+-CAB-P3 |  | 74360 | Пассивная кабельная сборка SFP+, 3м, 10Гбит/c, 28AWG | руб. | 5200 | Под заказ
QSC-SFP0.5GE-850-MM-DDM-I |  | 74332 | SFP модуль, 550м, 1,25Гбит/c, Tx=850nm, LC, VCSEL, MM, DDM, Индустриальный | руб. | 5333 | Под заказ
QSC-SFP2GE-1310-MM-DDM-I |  | 74333 | SFP модуль, 2км, 1,25Гбит/c, Tx=1310nm, LC, FP, MM, DDM, Индустриальный | руб. | 5333 | Под заказ
QSC-SFP20GE-1310-DDM-I |  | 74334 | SFP модуль, 20км, 1,25Гбит/c, Tx=1310nm, LC, FP, SM, DDM, Индустриальный | руб. | 5333 | Под заказ
QSC-SFP40GE-1550-DDM |  | 74304 | SFP модуль, 40км, 1,25Гбит/c, Tx=1550nm, LC, DFB, SM, DDM | руб. | 5600 | Под заказ
QSC-SFP+0.3G10E-850-MM |  | 74269 | SFP+ модуль, 300м, 10Гбит/c, Tx=850нм, LC, FP, MM, DDM | руб. | 6300 | Под заказ
QSC-SFP+20G10E-1310 |  | 74272 | SFP+ модуль, 20км, 10Гбит/c, Tx=1310нм, LC, DFB, SM, DDM | руб. | 6300 | Под заказ
QSC-SFP80GEW-4955-DDM |  | 74322 | WDM SFP модуль, 80км, 1,25Гбит/с, Tx=1490/Rx=1550нм, LC, DFB, SM, DDM | руб. | 6300 | Под заказ
QSC-SFP80GEW-5549-DDM |  | 74323 | WDM SFP модуль, 80км, 1,25Гбит/с, Tx=1550/Rx=1490нм, LC, DFB, SM, DDM | руб. | 6300 | Под заказ
QSC-SFPGES |  | 74352 | Copper SFP модуль, скорость передачи 1000 Base-T, дальность 0,1 км, разъем RJ-45, интерфейс SerDes | руб. | 6300 | Под заказ
QSC-SFP+-CAB-P5 |  | 74361 | Пассивная кабельная сборка SFP+, 5м, 10Гбит/c, 24AWG | руб. | 7000 | Под заказ
QSC-25G-CAB-P1 |  | 74362 | Пассивная кабельная сборка, 25G, SFP28, 1м | руб. | 7000 | Под заказ
QSC-SFP20GEW-3155-DDM-I |  | 74336 | WDM SFP модуль, 20км, 1,25Гбит/с, Tx=1310/Rx=1550нм, LC, FP, SM, DDM, Индустриальный | руб. | 7333 | Под заказ
QSC-SFP+10G10W-2733 |  | 74285 | WDM SFP+ модуль, 10км, 10Гбит/c, Tx=1270/Rx=1330нм, LC, DFB, SM, DDM | руб. | 7667 | Под заказ
QSC-SFP+10G10W-3327 |  | 74286 | WDM SFP+ модуль, 10км, 10Гбит/c, Tx=1330/Rx=1270нм, LC, DFB, SM, DDM | руб. | 7667 | Под заказ
QSC-SFP80GE-1550-DDM |  | 74306 | SFP модуль, 80км, 1,25Гбит/c, Tx=1550nm, LC, DFB, SM, DDM | руб. | 7700 | Под заказ
QSC-25G-CAB-P2 |  | 74363 | Пассивная кабельная сборка, 25G, SFP28, 2м | руб. | 7700 | Под заказ
QSC-SFP+40G10E-1310 |  | 74273 | SFP+ модуль, 40км, 10Гбит/c, Tx=1310нм, LC, DFB, SM, DDM | руб. | 8400 | Под заказ
QSC-SFP+20G10W-2733 |  | 74287 | WDM SFP+ модуль, 20км, 10Гбит/c, Tx=1270/Rx=1330нм, LC, DFB, SM, DDM | руб. | 8400 | Под заказ
QSC-SFP+20G10W-3327 |  | 74288 | WDM SFP+ модуль, 20км, 10Гбит/c, Tx=1330/Rx=1270нм, LC, DFB, SM, DDM | руб. | 8400 | Под заказ
QSC-25G-CAB-P3 |  | 74364 | Пассивная кабельная сборка, 25G, SFP28, 3м | руб. | 8400 | Под заказ
QSC-SFP40GEW-5531-DDM-I |  | 74338 | WDM SFP модуль, 40км, 1,25Гбит/с, Tx=1550/Rx=1310нм, LC, DFB, SM, DDM, Индустриальный | руб. | 8667 | Под заказ
QSC-SFP120GE-55D |  | 74307 | 1,25Гбит/c, 1550 нм, 120 км, SM ,DDM, APD | руб. | Цена по запросу | Под заказ
QSC-QSFP-CAB-P1 |  | 74354 | Пассивная кабельная сборка QSFP+, 1м, 40Гбит/c, 30AWG | руб. | 9100 | Под заказ
QSC-SFP28-0.3G25E-850 |  | 74373 | Оптический модуль SFP28, 25G, 300м, 850нм, LC | руб. | 9100 | Под заказ
QSC-SFP+40G10W-2733 |  | 74289 | WDM SFP+ модуль, 40км, 10Гбит/c, Tx=1270/Rx=1330нм, LC, DFB, SM, DDM | руб. | 9800 | Под заказ
QSC-SFP+40G10W-3327 |  | 74290 | WDM SFP+ модуль, 40км, 10Гбит/c, Tx=1330/Rx=1270нм, LC, DFB, SM, DDM | руб. | 9800 | Под заказ
QSC-QSFP-CAB-P2 |  | 74355 | Пассивная кабельная сборка QSFP+, 2м, 40Гбит/c, 30AWG | руб. | 10500 | Под заказ
QSC-SFP28-10G25E-1310 |  | 74374 | Оптический модуль SFP28, 25G, 10км, 1310нм, LC | руб. | 10500 | Под заказ
QSC-25G-CAB-P5 |  | 74365 | Пассивная кабельная сборка, 25G, SFP28, 5м | руб. | 11200 | Под заказ
QSC-QSFP-CAB-P3 |  | 74356 | Пассивная кабельная сборка QSFP+, 3м, 40Гбит/c, 30AWG | руб. | 11900 | Под заказ
QSC-SFP40GE-1550-DDM-I |  | 74335 | SFP модуль, 40км, 1,25Гбит/c, Tx=1550nm, LC, DFB, SM, DDM, Индустриальный | руб. | 12000 | Под заказ
QSC-SFP+-CAB-A1 |  | 79023 | Активная кабельная сборка SFP+, 1м, 10Гбит/c | руб. | 11200 | Под заказ
QSC-SFP+0.3G10E-850-MM-I |  | 74342 | SFP+ модуль, 300м, 10Гбит/c, Tx=850нм, LC, FP, MM, DDM, Индустриальный | руб. | 13333 | Под заказ
QSC-SFP+60G10W-2733 |  | 74291 | WDM BIDI SFP+ модуль, 60 км, 10 Гбит/c, TX=1270/RX=1330 нм, DFB, PIN, LC. | руб. | 14000 | Под заказ
QSC-SFP+60G10W-3327 |  | 74292 | WDM BIDI SFP+ модуль, 60 км, 10 Гбит/c, TX=1330/RX=1270 нм, DFB, PIN, LC. | руб. | 14000 | Под заказ
QSC-SFP120GEW-5549-DDM |  | 74324 | WDM SFP модуль, 120 км, 1,25Гбит/c, Tx=1550нм/Rx=1490нм, DFB, APD, LC,DDM | руб. | 14000 | Под заказ
QSC-SFP120GEW-4955-DDM |  | 74325 | WDM SFP модуль, 120 км, 1,25Гбит/c, Tx=1490нм/Rx=1550нм, DFB, APD, LC,DDM | руб. | 14000 | Под заказ
QSC-100G-CAB-P1 |  | 74369 | Пассивная кабельная сборка 100G QSFP28, 1м | руб. | 15400 | Под заказ
QSC-QSFP0.3G40E-850-MM-MPO |  | 74264 | QSFP+ модуль, 300м, 40Гбит/c, MPO, DDM | руб. | 16100 | Под заказ
QSC-SFP+-CAB-A5 |  | 60687 | Активная кабельная сборка SFP+, 5м, 10Гбит/c | руб. | 16667 | Под заказ
QSC-100G-CAB-P2 |  | 74370 | Пассивная кабельная сборка 100G QSFP28, 2м | руб. | 16800 | Под заказ
QSC-QSFP-4SFP+CAB1 |  | 74357 | Кабельная сборка QSFP+ \ 4xSFP+, 1м | руб. | 17500 | Под заказ
QSC-SFP80GEW-4955-DDM-I |  | 74340 | WDM SFP модуль, 80км, 1,25Гбит/с, Tx=1490/Rx=1550нм, LC, DFB, SM, DDM, Индустриальный | руб. | 19333 | Под заказ
QSC-SFP80GEW-5549-DDM-I |  | 74341 | WDM SFP модуль, 80км, 1,25Гбит/с, Tx=1550/Rx=1490нм, LC, DFB, SM, DDM, Индустриальный | руб. | 19333 | Под заказ
QSC-100G-CAB-P3 |  | 74371 | Пассивная кабельная сборка 100G QSFP28, 3м | руб. | 19600 | Под заказ
QSC-SFP+10GEA |  | 74353 | SFP+ модуль, медный интерфейс RJ45, длина сегмента 30 метров, 10Гбит/c | руб. | 21000 | Под заказ
QSC-100G-4*25-P1 |  | 74366 | Пассивная кабельная сборка 100G QSFP28 в 4*25G SFP28, 1м | руб. | 21000 | Под заказ
QSC-SFP+20G10E-1310-I |  | 74345 | SFP+ модуль, 20км, 10Гбит/c, Tx=1310нм, LC, DFB, SM, DDM, Индустриальный | руб. | 22000 | Под заказ
QSC-QSFP0.1G100E-850 |  | 74251 | Оптический модуль 100G QSFP28, SR4, 850nm, 100m, MPO | руб. | 24500 | Под заказ
QSC-100G-4*25-P2 |  | 74367 | Пассивная кабельная сборка 100G QSFP28 в 4*25G SFP28, 2м | руб. | 25200 | Под заказ
QSC-SFP28-10G25W-2733 |  | 74376 | Оптический WDM модуль SFP28, 25G, 10км, 1270нм\1330нм, LC | руб. | 28700 | Под заказ
QSC-SFP28-10G25W-3327 |  | 74377 | Оптический WDM модуль SFP28, 25G, 10км, 1330нм\1270нм, LC | руб. | 28700 | Под заказ
QSC-100G-4*25-P3 |  | 74368 | Пассивная кабельная сборка 100G QSFP28 в 4*25G SFP28, 3м | руб. | 29400 | Под заказ
QSC-SFP+40G10E-1550 |  | 74274 | SFP+ модуль, 40км, 10Гбит/c, Tx=1550нм, LC, EML, SM, DDM | руб. | 31500 | Под заказ
QSC-SFP+20G10W-2733-I |  | 74347 | WDM SFP+ модуль, 20км, 10Гбит/c, Tx=1270/Rx=1330нм, LC, DFB, SM, DDM, Индустриальный | руб. | 36667 | Под заказ
QSC-SFP+20G10W-3327-I |  | 74348 | WDM SFP+ модуль, 20км, 10Гбит/c, Tx=1330/Rx=1270нм, LC, DFB, SM, DDM, Индустриальный | руб. | 36667 | Под заказ
QSC-100G-CAB-P5 |  | 74372 | Пассивная кабельная сборка 100G QSFP28, 5м | руб. | 40600 | Под заказ
QSC-25G-CAB-A10 |  | 60686 | Активная кабельная сборка, 25G SFP28, 10м | руб. | 42000 | Под заказ
QSC-SFP+80G10E-1550 |  | 74275 | SFP+ модуль, 80км, 10Гбит/c, Tx=1550нм, LC, EML, SM, DDM | руб. | 42000 | Под заказ
QSC-SFP28-40G25E-1310 |  | 74375 | Оптический модуль SFP28, 25G, 40км, 1310нм, LC | руб. | 45500 | Под заказ
QSC-SFP+40G10W-2733-I |  | 74349 | WDM SFP+ модуль, 40км, 10Гбит/c, Tx=1270/Rx=1330нм, LC, DFB, SM, DDM, Индустриальный | руб. | 46667 | Под заказ
QSC-SFP+40G10W-3327-I |  | 74350 | WDM SFP+ модуль, 40км, 10Гбит/c, Tx=1330/Rx=1270нм, LC, DFB, SM, DDM, Индустриальный | руб. | 46667 | Под заказ
QSC-QSFP10GSFP+ |  | 74262 | Конвертер интерфейсов QSFP в SFP+ | руб. | 52000 | Под заказ
QSC-QSFP10G40E-LR4 |  | 74265 | QSFP+ модуль, 10км, 40Гбит/c, LC, DFB, SM, LR4, DDM | руб. | 63000 | Под заказ
QSC-SFP28-40G25W-2733 |  | 74378 | Оптический WDM модуль SFP28, 25G, 40км, 1270нм\1330нм, LC | руб. | 66500 | Под заказ
QSC-SFP28-40G25W-3327 |  | 74379 | Оптический WDM модуль SFP28, 25G, 40км, 1330нм\1270нм, LC | руб. | 66500 | Под заказ
QSC-SFP+100G10E-55 |  | 74276 | SFP+ модуль, 100 км, 10 Гбит/c, TX/RX=1550 нм, DDM, APD. | руб. | 77000 | Под заказ
QSC-QSFP0.1G40E-850-MM |  | 74263 | QSFP+ модуль, 150м, 40Гбит/c, Tx=850нм, LC, VCSEL, MM | руб. | 91000 | Под заказ
QSC-QSFP10G100E-LR4 |  | 74253 | Оптический модуль 100G QSFP28, LR4, 10km | руб. | 98000 | Под заказ
QSC-SFP+40G10E-1550-I |  | 74346 | SFP+ модуль, 40км, 10Гбит/c, Tx=1550нм, LC, EML, SM, DDM, Индустриальный | руб. | 102667 | Под заказ
QSC-QSFP20G40E-LR4 |  | 74266 | QSFP+ модуль, 20км, 40Гбит/c, LC, DFB, SM, LR4, DDM | руб. | 140000 | Под заказ
QSC-QSFP30G40E-ER4 |  | 74267 | QSFP+ модуль, 30км, 40Гбит/c, LC, DFB, SM, ER4, DDM | руб. | 175000 | Под заказ
QSC-SFP+80G10W-4955 |  | 74293 | WDM BIDI SFP+ модуль, 80 км, 10 Гбит/c, TX=1490/RX=1550 нм, DFB, PIN, LC | руб. | 175000 | Под заказ
QSC-SFP+80G10W-5549 |  | 74294 | WDM BIDI SFP+ модуль, 80 км, 10 Гбит/c, TX=1550/RX=1490 нм, DFB, PIN, LC | руб. | 175000 | Под заказ
QSC-QSFP40G40E-ER4 |  | 74268 | QSFP+ модуль, 40км, 40Гбит/c, LC, DFB, SM, ER4, DDM | руб. | 210000 | Под заказ
QSC-QSFP40G100E-ER4 |  | 74254 | Оптический модуль 100G QSFP28, ER4, 40km | руб. | 313600 | Под заказ
QSC-SFP0.5G0.1E-850-MM-DDM |  | 74246 | SFP модуль, 550м, 100 Мбит/c, Tx=850nm, LC, MM, DDM | руб. | Цена по запросу | Под заказ
QSC-SFP2G0.1E-1310-MM-DDM |  | 74247 | Модуль SFP, 2км, 100Мбит/c, Tx=1310нм, LC, MM, DDM | руб. | Цена по запросу | Под заказ
QSC-SFP20G0.1E-1310-DDM |  | 74248 | SFP модуль, 20км, 100 Мбит/c, Tx=1310nm, LC, SM, DDM | руб. | Цена по запросу | Под заказ
QSC-SFP20G0.1W-5531-DDM |  | 74249 | WDM SFP модуль, 20км, 100 Мбит/с, Tx=1550/Rx=1310нм, LC, SM, DDM | руб. | Цена по запросу | Под заказ
QSC-SFP20G0.1W-3155-DDM |  | 74250 | WDM SFP модуль, 20км, 100 Мбит/с, Tx=1310/Rx=1550нм, LC, SM, DDM | руб. | Цена по запросу | Под заказ
QSC-SFPGEA |  | 74351 | Copper SFP модуль, 100m, 10/100/1000Мбит/c, RJ45, AN | руб. | Цена по запросу | Под заказ
TRSF-13-10-12gLC-3i DD |  | 89629 | SFP-модуль оптический 10 км. Работают и продаются ТОЛЬКО В ПАРЕ. Оптический одномодовый двухволоконный (1Гбит/с, разъем Dual LC, дальность до 10 км.). Эксплуатация от -40С до +85С | руб. | 5800 | Под заказ
TRSF-13-20-12gLC-3i DD |  | 89630 | SFP-модуль оптический 20 км. Работают и продаются ТОЛЬКО В ПАРЕ. Оптический одномодовый двухволоконный (1Гбит/с, разъем Dual LC, дальность до 20 км.). Эксплуатация от -40С до +85С | руб. | 6700 | Под заказ
TBSF-13-3-12gSC-3i1310 |  | 69383 | Tfortis - SFP-модуль одномодовый индустриальный; SC; до 3 км; 1.25 Гбит/с; 1310TX/1550RX; Оптический бюджет 11 дБ (-13...-7/-24 дБ); 3.3В;-40…+85°C. Возможность горячей замены. Данные модули продаются только в паре с TFORTIS TBSF-15-3-12gSC-3i1550 | руб. | 7200 | Складская программа
TBSF-15-3-12gSC-3i1550 |  | 69384 | Tfortis - SFP-модуль одномодовый индустриальный; SC; до 3 км; 1.25 Гбит/с; 1550TX/1310RX; Оптический бюджет 11 дБ (-13...-7/-24 дБ); 3.3В;-40…+85°C. Возможность горячей замены. Данные модули продаются только в паре с TFORTIS TBSF-13-3-12gSC-3i1310 | руб. | 7200 | Складская программа
TBSF-13-3-12gLC-3i DD |  | 88661 | SFP-модуль. Работают и продаются ТОЛЬКО В ПАРЕ.Оптический одномодовый одноволоконный (1Гбит/с, разъем LC, дальность до 3 км.). Эксплуатация от -40С до +85С | руб. | 7200 | Под заказ
TBSF-15-3-12gLC-3i DD |  | 88662 | SFP-модуль. Работают и продаются ТОЛЬКО В ПАРЕ.Оптический одномодовый одноволоконный (1Гбит/с, разъем LC, дальность до 3 км.). Эксплуатация от -40С до +85С | руб. | 7200 | Под заказ
EOLS-BI1312-10-DI |  | 11183 | Tfortis - SFP-модуль оптический TFortis, 1Гбит/с, разъем SC, до 10 км. Длина волны, нм 1310TX/1550RX; cкорость передачи данных 1.25Gb/s | руб. | 9300 | Под заказ
EOLS-BI1512-10-DI |  | 11184 | Tfortis - SFP-модуль оптический TFortis, 1Гбит/с, разъем SC, до 10 км. Длина волны, нм 1550TX/1310RX; cкорость передачи данных 1.25Gb/s | руб. | 9300 | Складская программа
TBSF-13-10-12gSC-3i DD |  | 89621 | SFP-модуль оптический 10 км. Работают и продаются ТОЛЬКО В ПАРЕ c TBSF-15d-10-12gSC-3i DD. Оптический одномодовый одноволоконный (1Гбит/с, разъем SC, дальность до 10 км.). Эксплуатация от -40С до +85С | руб. | 9300 | Под заказ
TBSF-15d-10-12gSC-3i DD |  | 89622 | SFP-модуль оптический 10 км. Работают и продаются ТОЛЬКО В ПАРЕ c TBSF-13-10-12gSC-3i DD. Оптический одномодовый одноволоконный (1Гбит/с, разъем SC, дальность до 10 км.). Эксплуатация от -40С до +85С | руб. | 9300 | Под заказ
TBSF-13-10-12gLC-3i DD |  | 89625 | SFP-модуль оптический 10 км. Работают и продаются ТОЛЬКО В ПАРЕ c TBSF-15d-10-12gLC-3i DD. Оптический одномодовый одноволоконный (1Гбит/с, разъем LC, дальность до 10 км.). Эксплуатация от -40С до +85С | руб. | 9300 | Под заказ
TBSF-15d-10-12gLC-3i DD |  | 89626 | SFP-модуль оптический 10 км. Работают и продаются ТОЛЬКО В ПАРЕ c TBSF-13-10-12gLC-3i DD. Оптический одномодовый одноволоконный (1Гбит/с, разъем LC, дальность до 10 км.). Эксплуатация от -40С до +85С | руб. | 9300 | Под заказ
TBSF-13-20-12gSC-3i DD |  | 89623 | SFP-модуль оптический 20 км. Работают и продаются ТОЛЬКО В ПАРЕ c TBSF-15d-20-12gSC-3i DD. Оптический одномодовый одноволоконный (1Гбит/с, разъем SC, дальность до 20 км.). Эксплуатация от -40С до +85С | руб. | 10200 | Под заказ
TBSF-15d-20-12gSC-3i DD |  | 89624 | SFP-модуль оптический 20 км. Работают и продаются ТОЛЬКО В ПАРЕ c TBSF-13-20-12gSC-3i DD. Оптический одномодовый одноволоконный (1Гбит/с, разъем SC, дальность до 20 км.). Эксплуатация от -40С до +85С | руб. | 10200 | Под заказ
TBSF-13-20-12gLC-3i DD |  | 89627 | SFP-модуль оптический 20 км. Работают и продаются ТОЛЬКО В ПАРЕ c TBSF-15d-20-12gLC-3i DD. Оптический одномодовый одноволоконный (1Гбит/с, разъем LC, дальность до 20 км.). Эксплуатация от -40С до +85С | руб. | 10200 | Под заказ
TBSF-15d-20-12gLC-3i DD |  | 89628 | SFP-модуль оптический 20 км. Работают и продаются ТОЛЬКО В ПАРЕ c TBSF-13-20-12gLC-3i DD. Оптический одномодовый одноволоконный (1Гбит/с, разъем LC, дальность до 20 км.). Эксплуатация от -40С до +85С | руб. | 10200 | Под заказ
SFP-T1000 industrial |  | 21363 |  | руб. | Цена по запросу
TL-SM321B-2 |  | 38908 | Поддержка новейшего стандарта 1000Base-BX Дальность до 2 км по одномодовому волокну 9/125 мкм Совместимость со стандартом SFP-MSA Поддержка цифрового мониторинга (DDM) Поддержка горячей замены | руб. | Цена по запросу | Под заказ
TL-SM321A-2 |  | 30358 | Модуль TL-SM321A-2 разработан в соответствии со стандартом SFP-MSA. Это двунаправленный оптический WDM-трансивер, в котором используется интегрированный двунаправленный оптический интерфейс LC с дальностью передачи данных до 2 км по одномодовому волокну 9/125 мкм Совместимость со стандартом SFP-MSA, поддержка цифрового мониторинга (DDM), поддержка горячей замены | руб. | 1450
SM321B-2 |  | 31883 | Гигабитный одномодовый двунаправленный SFP‑модуль WDM. Передача (Tx): 1310 нм, приём (Rx): 1550 нм, одномодовый, дальность до 2 км | руб. | 1450
TL-SM311LS |  | 64475 | TP-LINK Модуль SFP (1000Base-LX, SM) | руб. | 1600 | Под заказ
SM321A |  | 77517 | Двунаправленный SFP-модуль, разъём LC, TX:1550нм/RX:1310нм, одномодовый, 20км | руб. | 1740
TL-SM331T |  | 20248 | SFP‑модуль TP-Link 1000BASE-T RJ45, 1,25 Гбит/с, до 100 м. | руб. | 1740
TL-SM321B |  | 28273 | 1000Base-BX WDM двунаправленный SFP-модуль, разъём LC, TX:1550нм/RX:1310нм, одномодовый, 10км | руб. | 1740
TL-SM311LM |  | 32459 | Omada Многомодовый гигабитный SFP LC трансивер | руб. | 1810
TL-SM5110-SR |  | 38921 | Трансивер TP-Link многомодовый SFP+ LC 10G, 50/125 мкм или 62.5/125 мкм, длина волны 850нм , до 300м | руб. | 2170
TL-SM5220-1M |  | 70778 | Кабель SFP+ TP-Link, 1-метровый 10G прямого подключения | руб. | 2610
TL-SM5220-3M |  | 59913 | Кабель SFP+ TP-Link, 3-метровый 10G прямого подключения | руб. | 3190
TL-SM5110-LR |  | 41085 | Трансивер TP-Link одномодовый SFP+ LC 10G, длина волны 1310нм , до 10 км. | руб. | 3480
TL-SM5310-T |  | 46699 | TL-SM5310-T - Модуль SFP+ 10GBASE-T RJ45, Передача данных на скорости 10 Гбит/с (Поддержка 10GBASE-T, 5GBASE-T, 2.5GBASE-T, 1000BASE-T и 100BASE-TX) | руб. | 4640
SFP-SX-D |  | 14772 | SFP-SX-D - SFP-трансивер Zyxel, multi mode, SFP, LC, 850nm, поддержка DDMI, 550 м | руб. | 4100 | Под заказ
91-010-203001B |  | 46821 | SFP-трансивер Zyxel SFP-LX-10-D, single mode, SFP, LC, 1310nm, поддержка DDMI, 10 км | руб. | 4100 | Под заказ
SFP10G-LR |  | 14762 | Модуль SFP, single mode, SFP+, Duplex LC, 1310nm, поддержка DDMI, 10 км | руб. | 19700 | Под заказ
SFP-LX-10-E-ZZBD01F |  | 78728 | Комплект из десяти SFP-трансиверов Zyxel SFP-LX-10-E, single mode, SFP, Duplex LC, 1310nm, 10 км | руб. | 24600 | Под заказ
SFP10G-LR-E-ZZBD01F |  | 24245 | SFP-трансивер Zyxel SFP10G-LR-E, single mode, SFP+, Duplex LC, 1310nm, 10 км (10шт). | руб. | 65600 | Под заказ
10011 |  | 90695 | Релион-SFP-3-Gex 1310нм/1550нм SFP модуль, для оптических линии связи длиной до 3 км. Рабочие длины волн 1310нм/1550нм. Работает в паре с Релион-SFP-3-Gex 1550нм/1310нм | руб. | 5500 | Под заказ
10012 |  | 90699 | Релион-SFP-3-Gex 1550нм/1310нм SFP модуль, для оптических линии связи длиной до 3 км. Рабочие длины волн 1550нм/1310нм. Работает в паре с Релион-SFP-3-Gex 1310нм/1550нм | руб. | 5500 | Под заказ
9815 |  | 51138 | Релион-SFP-10-Gex SFP модуль, для линии связи длиной до 10 км. | руб. | 7500 | Под заказ
10013 |  | 82730 | Релион-SFP-10-Gex 1310нм/1550нм SFP модуль, для оптических линии связи длиной до 10 км. Рабочие длины волн 1310нм/1550нм. Работает в паре с Релион-SFP-10-Gex 1550нм/1310нм | руб. | 7500 | Под заказ
10014 |  | 82731 | Релион-SFP-10-Gex 1550нм/1310нм SFP модуль, для оптических линии связи длиной до 10 км. Рабочие длины волн 1550нм/1310нм. Работает в паре с Релион-SFP-10-Gex 1310нм/1550нм | руб. | 7500 | Под заказ
Уличные станции
Модель | Изображение | Код поиска | Описание | Розница |  | Примечание
11490 |  | 19007 | Замок с евро ключом для уличных станций серии OS в металлических шкафах. Комплектуется резиновой прокладкой и защитной крышкой (от пыли). | руб. | 380 | Под заказ
OS-331 |  | 18999 | Osnovo - Уличная станция с оптическим кроссом. В основе металлический шкаф с классом защиты IP66. Доступное место под установку оборудования на встроенные DIN-рейки: верхняя - 210мм, нижняя - 150мм. Может поставляться со встроенным оборудованием по заказу. Размеры (ШхВхГ): 300x300x210мм. Рабочая температура: -50…+50°С. | руб. | 22897 | Под заказ
OS-341 |  | 19000 | Osnovo - Уличная станция с оптическим кроссом. В основе металлический шкаф с классом защиты IP66. Доступное место под установку оборудования на встроенные DIN-рейки: верхняя - 210мм, нижняя - 150мм. Может поставляться со встроенным оборудованием по заказу. Размеры (ШхВхГ): 300x400x210мм. Рабочая температура: -50…+50°С. | руб. | 23859
OS-441 |  | 19001 | Osnovo - Уличная станция с оптическим кроссом. В основе металлический шкаф с классом защиты IP66. Доступное место под установку оборудования на встроенные DIN-рейки: верхняя - 310мм, нижняя - 250мм. Может поставляться со встроенным оборудованием по заказу. Размеры (ШхВхГ): 400x400x210мм. Рабочая температура: -50…+50°С. | руб. | 24809 | Под заказ
OS-33T1 |  | 41190 | OSNOVO - Уличная станция с термостабилизацией и оптическим кроссом. В основе металлический шкаф с классом защиты IP66. Доступное место под установку оборудования на встроенные DIN-рейки: верхняя - 210мм, нижняя - 60мм. Может поставляться со встроенным оборудованием по заказу. Размеры (ШхВхГ): 300x300x210мм. Рабочая температура (температура окружающей среды): -50…+50°С, температура внутри станции -15…+50°С. | руб. | 30632 | Под заказ
OS-461 |  | 19003 | Osnovo - Уличная станция с оптическим кроссом. В основе металлический шкаф с классом защиты IP66. Доступное место под установку оборудования на встроенные DIN-рейки: верхняя - 340мм, средняя - 320мм, нижняя - 290мм. Может поставляться со встроенным оборудованием по заказу. Размеры (ШхВхГ): 400x600x210мм. Рабочая температура: -50…+50°С. | руб. | 31266 | Под заказ
OS-44T1 |  | 41191 | OSNOVO - Уличная станция с термостабилизацией и оптическим кроссом. В основе металлический шкаф с классом защиты IP66. Доступное место под установку оборудования на встроенные DIN-рейки: верхняя - 320мм, нижняя - 180мм. Может поставляться со встроенным оборудованием по заказу. Размеры (ШхВхГ): 400x400x210мм. Рабочая температура (температура окружающей среды): -50…+50°С, температура внутри станции 0…+50°С. | руб. | 31983
OS-34T1 |  | 32236 | Уличная станция с термостабилизацией и оптическим кроссом. В основе металлический шкаф с классом защиты IP66. Доступное место под установку оборудования на встроенные DIN-рейки: верхняя - 210мм, нижняя - 60мм. Может поставляться со встроенным оборудованием по заказу. Размеры (ШхВхГ): 300x400x210мм. Рабочая температура (температура окружающей среды): -50…+50°С, температура внутри станции -15…+50°С. | руб. | 31636 | Под заказ
OSP-461 |  | 19002 | Osnovo - Уличная станция в пластиковом шкафу IP66 с термостабилизацией и оптическим кроссом. Радиопрозрачная конструкция. Доступное место под установку оборудования на встроенные DIN-рейки: верхняя - 340мм, средняя - 320мм, нижняя - 290мм. Может поставляться со встроенным оборудованием по заказу. Размеры (ШхВхГ): 400x600x230мм. Рабочая температура: -50…+50°С. | руб. | 33333 | Под заказ
OS-661 |  | 41189 | OSNOVO - Уличная станция с оптическим кроссом. В основе металлический шкаф с классом защиты IP66. Доступное место под установку оборудования на встроенные DIN-рейки: верхняя - 540мм, средняя - 520мм, нижняя - 490мм. Может поставляться со встроенным оборудованием по заказу. Размеры (ШхВхГ): 600x600x210мм. Рабочая температура: -50…+50°С. | руб. | 38992 | Под заказ
OS-46T1 |  | 26198 | Уличная станция с термостабилизацией и оптическим кроссом. В основе металлический шкаф с классом защиты IP66. Доступное место под установку оборудования на встроенные DIN-рейки: верхняя - 340мм, средняя - 320мм, нижняя - 170мм. Может поставляться со встроенным оборудованием по заказу. Размеры (ШхВхГ): 400x600x210мм. Рабочая температура (температура окружающей среды): -50…+50°С, температура внутри станции 0…+50°С. | руб. | 45330 | Под заказ
OS-44H2 |  | 41192 | OSNOVO - Уличная станция (термошкаф) с термостабилизацией, теплоизоляцией и оптическим кроссом. Система "тёплого пуска" встроенного оборудования (предварительный прогрев). В основе металлический шкаф с классом защиты IP66. Доступное место под установку оборудования на встроенные DIN-рейки: верхняя - 300мм, нижняя - 140мм. Может поставляться со встроенным оборудованием по заказу. Размеры (ШхВхГ): 400x400x210мм. Рабочая температура (температура окружающей среды): -50…+50°С, температура внутри станции 0…+50°С. | руб. | 46686 | Под заказ
OSP-46T1 |  | 60766 | Osnovo - Уличная станция в пластиковом шкафу IP66 с термостабилизацией и оптическим кроссом. Радиопрозрачная конструкция. Доступное место под установку оборудования на встроенные DIN-рейки: верхняя - 340мм, средняя - 320мм, нижняя - 170мм. -50…+50°С. 400x600x230мм. | руб. | 48749 | Под заказ
OS-44V1 |  | 41193 | OSNOVO - OS-44V1 Уличная станция (термошкаф) с термостабилизацией, системой вентиляции, теплоизоляцией и оптическим кроссом. В основе металлический шкаф с классом защиты IP54. Доступное место под установку оборудования на встроенные DIN-рейки: верхняя - 320мм, нижняя - 160мм. Может поставляться со встроенным оборудованием по заказу. Размеры (ШхВхГ): 400x400x210мм. Рабочая температура (температура окружающей среды): -50…+50°С, температура внутри станции 0…+50°С. | руб. | 50688 | Под заказ
OS-66T1 |  | 13959 | Osnovo - Уличная станция с термостабилизацией и оптическим кроссом. В основе металлический шкаф с классом защиты IP66. Доступное место под установку оборудования на встроенные DIN-рейки: верхняя - 540мм, средняя - 520мм, нижняя - 360мм. Может поставляться со встроенным оборудованием по заказу. Размеры (ШхВхГ): 600x600x210мм. Рабочая температура (температура окружающей среды): -50…+50°С, температура внутри станции 0…+50°С. | руб. | 52685 | Под заказ
OS-34TB1 |  | 55691 | Уличная станция с оптическим кроссом + система обогрева + резервное питание: 2 разъема SC (ложемент 8 КДЗС, пигтейл оптический одномодовый SC 0,9мм длинна 1,5м 183x113x22мм); шкаф металлический; IP66, встроенные DIN-рейки: верхняя - 80мм; набор гермовводов; автоматический выключатель 2P 220 В, 10A; обогреватель на DIN-рейке AC 230 В, 100Вт; вентилятор 120x120x25 мм AC 220В, 19Вт; -50…+50°С; реле контроля напряжения АКБ 10A, Аккумулятор 2,2 Ач 12 В х 4шт, размеры шкафа 300x400x210 мм. Поддержание температуры внутри шкафа от -7...+55°С (при изменении наружной температуры от -50... +50°С). | руб. | 56934 | Под заказ
OSP-46V1 |  | 68734 | Osnovo - Уличная станция в пластиковом шкафу IP54 с термостабилизацией, системой вентиляции и оптическим кроссом. Радиопрозрачная конструкция. Доступное место под установку оборудования на встроенные DIN-рейки: верхняя - 300мм, средняя - 300мм, нижняя - 80мм. Может поставляться со встроенным оборудованием по заказу. Размеры (ШхВхГ): 400x600x230мм. Рабочая температура (температура окружающей среды): -40…+50°С, температура внутри станции 0…+50°С. | руб. | 57756 | Под заказ
OS-44TB1 |  | 12711 | Osnovo - Базовая уличная станция с термостабилизацией, резервным питанием и оптическим кроссом. Промышленный БП DC48V(240W), АКБ 48В(2Ач). Защита АКБ от глубокого разряда. В основе металлический шкаф с классом защиты IP66. Доступное место под установку оборудования на встроенные DIN-рейки: верхняя - 160мм, нижняя - 100мм. Может поставляться со встроенным оборудованием по заказу. Размеры (ШхВхГ): 400x400x210мм. Рабочая температура (температура окружающей среды): -40…+50°С, температура внутри станции 0…+50°С. | руб. | 62226 | Под заказ
OS-46TB1 |  | 48192 | Osnovo - Уличная станция с термостабилизацией, резервным питанием и оптическим кроссом. Промышленный БП DC48V(240W), АКБ 48В(7Ач). Защита АКБ от глубокого разряда. В основе металлический шкаф с классом защиты IP66. Доступное место под установку оборудования на встроенные DIN-рейки: верхняя - 340мм, средняя - 60мм, нижняя - 60мм. Может поставляться со встроенным оборудованием по заказу. Размеры (ШхВхГ): 400x600x210мм. Рабочая температура (температура окружающей среды): -40…+50°С, температура внутри станции 0…+50°С. | руб. | 69893 | Под заказ
OS-44VB1 |  | 19006 | Osnovo - Уличная станция с термостабилизацией, системой проточной вентиляции, резервным питанием, теплоизоляцией и оптическим кроссом. Промышленный БП DC48V(240W), АКБ 48В(2Ач). Защита АКБ от глубокого разряда. В основе металлический шкаф с классом защиты IP54. Доступное место под установку оборудования на встроенные DIN-рейки: верхняя - 80мм, нижняя - 80мм. Может поставляться со встроенным оборудованием по заказу. Размеры (ШхВхГ): 400x400x210мм. Рабочая температура (температура окружающей среды): -50…+50°С, температура внутри станции 0…+50°С. | руб. | 73601 | Под заказ
OSP-46TB1 |  | 19004 | Osnovo - Уличная станция в пластиковом шкафу IP66 с термостабилизацией и оптическим кроссом. Радиопрозрачная конструкция. Промышленный БП DC48V(240W), АКБ 48В(7Ач). Защита АКБ от глубокого разряда. Доступное место под установку оборудования на встроенные DIN-рейки: верхняя - 340мм, средняя - 60мм, нижняя - 60мм. Может поставляться со встроенным оборудованием по заказу. Размеры (ШхВхГ): 400x600x230мм. Рабочая температура (температура окружающей среды): -40…+50°С, температура внутри станции 0…+50°С. | руб. | 75336 | Под заказ
OS-66TB1 |  | 19005 | Osnovo - Уличная станция с термостабилизацией, резервным питанием и оптическим кроссом. Промышленный БП DC48V(240W), АКБ 48В(7Ач). Защита АКБ от глубокого разряда. В основе металлический шкаф с классом защиты IP66. Доступное место под установку оборудования на встроенные DIN-рейки: верхняя - 540мм, средняя - 240мм, нижняя - 270мм. Может поставляться со встроенным оборудованием по заказу. Размеры (ШхВхГ): 600x600x210мм. Рабочая температура (температура окружающей среды): -40…+50°С, температура внутри станции 0…+50°С. | руб. | 79407 | Под заказ
OSP-46VB1 |  | 68735 | Osnovo - Уличная станция в пластиковом шкафу IP54 с термостабилизацией, системой вентиляции и оптическим кроссом. Радиопрозрачная конструкция. Промышленный БП DC48V(240W), АКБ 48В(7Ач). Защита АКБ от глубокого разряда. Доступное место под установку оборудования на встроенные DIN-рейки: верхняя - 220мм, средняя - 70мм, нижняя - 80мм. Может поставляться со встроенным оборудованием по заказу. Размеры (ШхВхГ): 400x600x230мм. Рабочая температура (температура окружающей среды): -40…+50°С, температура внутри станции 0…+50°С. | руб. | 83057 | Под заказ
OSS-441 |  | 26437 | Уличная станция с оптическим кроссом. В основе шкаф из нержавеющей стали с классом защиты IP66. Доступное место под установку оборудования на встроенные DIN-рейки: верхняя - 310мм, нижняя - 250мм. Может поставляться со встроенным оборудованием по заказу. Материал: нержавеющая сталь. Размеры (ШхВхГ): 400x400x210мм. Рабочая температура: -50…+50°С. | руб. | 118739 | Под заказ
OSS-44T1 |  | 26438 | Уличная станция с термостабилизацией и оптическим кроссом. В основе шкаф из нержавеющей стали с классом защиты IP66. Доступное место под установку оборудования на встроенные DIN-рейки: верхняя - 320мм, нижняя - 180мм. Может поставляться со встроенным оборудованием по заказу. Материал: нержавеющая сталь. Размеры (ШхВхГ): 400x400x210мм. Рабочая температура (температура окружающей среды): -60…+50°С, температура внутри станции -10…+50°С. | руб. | 134190 | Под заказ
OSS-44TB1 |  | 26439 | Базовая уличная станция из нержавеющей стали с термостабилизацией, резервным питанием и оптическим кроссом. Промышленный БП DC48V(240W), АКБ 48В(2,2Ач). Защита АКБ от глубокого разряда. В основе шкаф из нержавеющей стали с классом защиты IP66. Доступное место под установку оборудования на встроенные DIN-рейки: верхняя - 160мм, нижняя - 100мм. Может поставляться со встроенным оборудованием по заказу. Материал: нержавеющая сталь. Размеры (ШхВхГ): 400x400x210мм. Рабочая температура (температура окружающей среды): -60…+50°С, температура внутри станции -10…+50°С. | руб. | 160983 | Под заказ
OS-46PB1 |  | 60679 | Osnovo - Уличная станция с термоэлектрическим охладителем, термостабилизацией,теплоизоляцией, резервным питанием и оптическим кроссом. Промышленный БП 2*DC55V(240W), АКБ 48В(7Ач). Защита АКБ от глубокого разряда. В основе металлический шкаф с классом защиты IP66. Доступное место под установку оборудования на встроенные DIN-рейки: верхняя - 170мм, средняя - 50мм. Может поставляться со встроенным оборудованием по заказу. Размеры (ШхВхГ): 400x600x210мм. Рабочая температура (температура окружающей среды): -60…+50°С, температура внутри станции 0…+50°С. | руб. | 202894 | Под заказ
TFortis CrossBox-1 |  | 63831 | Tfortis - Шкаф металлический уличный с оптической кассетой; 395х310х220 мм; Металл 1.5 мм; Замок. Шкаф без подогрева. Идеально подходит для установки PSW. Комплектация: Шкаф Оптический кросс: Сплайс-кассета под 32 шт. КЗДС Планка адаптеров SC - 1 шт. din-рейка. Эластичные кабельные вводы-сальники. | руб. | 15400 | Под заказ
TFortis CrossBox-2 |  | 10015 | Tfortis - Шкаф металлический уличный с оптической кассетой; 500х400х220 мм; Металл 1.5 мм; Замок. Шкаф без подогрева. Идеально подходит для установки PSW-2G-UPS Комплектация: Шкаф. Оптический кросс: Сплайс-кассета под 32 шт. КЗДС. Планка адаптеров SC - 1 шт. din-рейка. Эластичные кабельные вводы-сальники. | руб. | 17750 | Складская программа
TFortis CrossBox-3 |  | 52506 | Tfortis - Шкаф металлический уличный навесной для установки коммутаторов TFortis PSW; IP 54; Металл 1 мм; RAL 7032; 600х600х250 мм. Шкаф содержит оптический кросс, DIN-рейку, монтажную панель, адаптированную для установки коммутаторов TFortis PSW. Крепление шкафа к опоре производится с помощью двух кронштейнов TFortis. Комплектация: Шкаф. Оптический кросс: Сплайс-кассета под 32 шт. КЗДС. Планка адаптеров SC - 1 шт. din-рейка. Эластичные кабельные вводы-сальники. | руб. | 31100 | Складская программа
Оптические кроссы
Модель | Изображение | Код поиска | Описание | Розница |  | Примечание
JJT-4-ST |  | 26302 | Cabeus Бокс оптический настенный на 4 ST со сплайс пластиной и КДЗС (без пигтейлов и проходных адаптеров) | руб. | 1070.99 | Под заказ
JJT-4-SC |  | 51804 | Cabeus Бокс оптический настенный на 4 SC (LC duplex) со сплайс пластиной и КДЗС (без пигтейлов и проходных адаптеров) | руб. | 1070.99 | Под заказ
JJT-8-SC |  | 63970 | Cabeus Бокс оптический настенный на 8 SC (LC duplex) со сплайс пластиной и КДЗС (без пигтейлов и проходных адаптеров) | руб. | 1507.22 | Под заказ
FO-19-8ST |  | 28583 | Cabeus Крос бокс оптический 19" НА 8 ST(FC) со сплайс-кассетой и КДЗС (без пигтейлов и проходных адаптеров) | руб. | 2516.26 | Под заказ
FO-19-8SC |  | 28946 | Cabeus Кросс бокс оптический 19" на 8 SC (LC duplex) со сплайс пластиной и КДЗС (без пигтейлов и проходных адаптеров) | руб. | 2516.26 | Под заказ
FO-19-16SC |  | 37327 | Cabeus Кросс бокс оптический 19" на 16 SC (lc duplex) со сплайс пластиной и КДЗС (без пигтейлов и проходных адаптеров) | руб. | 2870.3
FO-19-24SC |  | 32389 | Cabeus Крос бокс оптическай 19" на 24 SC (LC DUPLEX) со слайс пластиной и КДЗС (без пигтейлов и проходных адаптеров) | руб. | 3353.32 | Под заказ
ODF-19-16 |  | 49974 | Cabeus ODF-19-16 - Кросс бокс оптический 19" на 16 SC (LC duplex) со сплайс-кассетой, выдвижной (без пигтейлов и проходных адаптеров) | руб. | 3600 | Под заказ
FO-19-32SC |  | 77138 | Cabeus Крос бокс оптический 19" на 32 SC (LC DUPLEX) со сплайс-кассетой и КДЗС (без пигтейлов и проходных адаптеров) | руб. | 3775.65 | Под заказ
ODF-19-8-SC |  | 77977 | Cabeus ODF-19-8-SC Кросс бокс оптический 19" на 8 SC (LC duplex) со сплайс-кассетой, выдвижной (без пигтейлов и проходных адаптеров) | руб. | 3952.67 | Под заказ
FO-19-48ST |  | 63669 | Cabeus Кросс бокс оптический 19" на 48 ST(FC) со сплайс пластиной и КДЗС (без пигтейлов и проходных адаптеров) | руб. | 4235.91 | Под заказ
ODF-19-16-SC |  | 87981 | Cabeus ODF-19-16-SC Кросс бокс оптический 19" на 16 SC (LC duplex) со сплайс-кассетой, выдвижной (без пигтейлов и проходных адаптеров) | руб. | 4305.45 | Под заказ
FOBX24-1U-6SCUS09 |  | 81758 | Оптические кроссы предназначены для коммутации оптических сигналов либо с магистральных линий связи, либо для распределения этих сигналов по небольшим серверным и офисным оптическим сетям. Могут быть настенные или 19” исполнения. | руб. | 7815.34 | Под заказ
FOBX8-N-4SCUS09 |  | 44213 | Оптический кросс настенный, укомплектованный на 4 порта SC, SM 9/125 OS2, стальной, серый, в комплекте: адаптеры, монтажные шнуры 1.5м, сплайс-кассета с крышкой, гильзы, заглушки. | руб. | 6750.16 | Под заказ
FOBX24-1U-000 |  | 80661 | Предназначен для концевой заделки, распределения и коммутации линейного оптического кабеля с волоконно-оптическим оборудованием, а также защищает место сварки оптоволоконного кабеля. | руб. | 7601.83 | Под заказ
FOBX8-N-4LCUD03 |  | 16480 | Оптический кросс настенный, укомплектованный на 4 порта LC Duplex, МM 9/125 OM3, стальной, серый, в комплекте: адаптеры, монтажные шнуры 1.5м, сплайс-кассета с крышкой, гильзы, заглушки. | руб. | 8367.27
FOBX24-1U-8SCUS09 |  | 17161 | Оптический распределительный кросс, укомплектованный SC (Simplex) на 8 портов (OS2) | руб. | 8683.79 | Под заказ
FOBX24-1U-4LCUD03 |  | 34016 | ITK 1U Оптический распределительный кросс укомплектованный: LC (Duplex) 4шт, (OM3) | руб. | 9908.98 | Под заказ
FOBX24-1U-4LCUD09 |  | 47427 | FOBX24-1U-4LCUD09 ITK 1U кросс укомплектованный: LC (duplex) 4шт; (OS2) | руб. | 9923.76 | Под заказ
FOBX24-1U-16SCUS09 |  | 46682 | ITK 1U Оптический распределительный кросс укомплектованный: SC (Simplex) 16шт, (OS2). Артикул: FOBX24-1U-16SCUS09 | руб. | 10168.44
FOBX8-N-8LCUD09 |  | 83682 | ITK кросс наст. укомплектованный: LC (duplex) 8шт; (OS2)/ Оптические кроссы предназначены для коммутации оптических сигналов либо с магистральных линий связи, либо для распределения этих сигналов по небольшим серверным и офисным оптическим сетям. | руб. | 11141.03 | Под заказ
FOBX24-1U-12SCUS09 |  | 74684 | Оптический кросс 19", 1U, укомплектованный на 12 портов SC, SM 9/125 OS2, стальной, серый, в комплекте: адаптеры, монтажные шнуры 1.5м, сплайс-кассета с крышкой, гильзы, заглушки. | руб. | 11223.26 | Под заказ
FOBX24-1U-4LCUD04 |  | 78127 | ITK 1U Оптический распределительный кросс укомплектованный: LC (Duplex) 4шт, (OM4) | руб. | 11725.49 | Под заказ
FOBX24-1U-6LCUD03 |  | 16479 | Оптический кросс 19", 1U, укомплектованный на 6 портов LC Duplex, МM 50/125 OМ3, стальной, серый, в комплекте: адаптеры, монтажные шнуры 1.5м, сплайс-кассета с крышкой, гильзы, заглушки. | руб. | 13096.11 | Под заказ
FOBX24-1U-8SCUD09 |  | 43878 | ITK 1U Оптический распределительный кросс укомплектованный: SC (Duplex) 8шт, (OS2) | руб. | 13580.07 | Под заказ
FOBX24-1U-24SCUS50 |  | 27313 | ITK 1U Оптический распределительный кросс укомплектованный: SC (Simplex) 24шт, (OM2) | руб. | 17018.55 | Под заказ
FOBX24-1U-24SCUS09 |  | 28646 | Оптический кросс 19", 1U, укомплектованный на 24 портов SC, SM 9/125 OS2, стальной, серый, в комплекте: адаптеры, монтажные шнуры 1.5м, сплайс-кассета с крышкой, гильзы, заглушки. | руб. | 17018.55 | Под заказ
FOBX24-1U-12LCUD09 |  | 43723 | ITK 1U Оптический распределительный кросс укомплектованный: LC (Duplex) 12шт, (OS2). Артикул: FOBX24-1U-12LCUD09 | руб. | 17207.51 | Под заказ
FOBX24-1U-16LCUD09 |  | 83683 | ITK 1U кросс укомплектованный: LC (duplex) 16шт; (OS2). Оптические кроссы предназначены для коммутации оптических сигналов либо с магистральных линий связи, либо для распределения этих сигналов по небольшим серверным и офисным оптическим сетям. | руб. | 18575.63 | Под заказ
FOBX24-1U-12LCUD03 |  | 67955 | ITK 1U Оптический распределительный кросс укомплектованный: LC (Duplex) 12шт, (OM3). Артикул: FOBX24-1U-12LCUD03 | руб. | 20771.86 | Под заказ
FOBX24-1U-16LCUD03 |  | 34017 | ITK 1U Оптический распределительный кросс укомплектованный: LC (Duplex) 16шт, (OM3) | руб. | 21844.11 | Под заказ
FOBX24-1U-24LCUD09 |  | 28488 | ITK 1U Оптический распределительный кросс укомплектованный: LC (Duplex) 24шт, (OS2) | руб. | 39280.95 | Под заказ
FOBX24-1U-6SCUS09 |  | 81758 | Оптические кроссы предназначены для коммутации оптических сигналов либо с магистральных линий связи, либо для распределения этих сигналов по небольшим серверным и офисным оптическим сетям. Могут быть настенные или 19” исполнения. | руб. | 7815.34 | Под заказ
NMF-WO02SCUS2-CS-WT |  | 37393 | Оптическая розетка (кросс), укомплектованная на 2 порта SC/UPC, SM 9/125 OS2, полный комплект | руб. | 348
NMF-WO02SCAS2-CS-WT |  | 66785 | Оптическая розетка (кросс), укомплектованная на 2 порта SC/APC, SM 9/125 OS2, полный комплект | руб. | 363
NMC-CB110-100L |  | 31562 | Настенный блок NIKOMAX 110 типа, 100 пар, с ногами и cъемной этикеткой, белый | руб. | 759 | Под заказ
NMF-WP04FC-OP-ES-GY |  | 41077 | Оптический кросс NIKOMAX настенный, до 4 FC/ST портов, серый, неукомплектованный. | руб. | 1104 | Под заказ
NMF-WP04SC-OP-ES-GY |  | 72818 | Оптический кросс настенный, до 4 SC портов или 8 LC портов, серый, неукомплектованный | руб. | 1104 | Под заказ
NMF-WP02SCUS2-OP-ES-GY |  | 89637 | Оптический кросс NIKOMAX Essential Line, настенный, укомплектованный на 2 порта SC/UPC (2 одинарных SC/UPC адаптера), SM 9/125 OS2, стальной, серый, в комплекте: адаптеры, монтажные шнуры 1м, ложемент, гильзы, заглушки | руб. | 1643 | Под заказ
NMF-WP04SCUS2-OP-ES-GY |  | 40274 | Оптический кросс настенный, укомплектованный на 4 порта SC/UPC, SM 9/125 OS2, полный комплект | руб. | 1813 | Под заказ
NMF-WP04FCUS2-OP-ES-GY |  | 23417 | Оптический кросс NIKOMAX настенный, укомплектованный на 4 порта FC/UPC, SM 9/125 OS2, полный комплект | руб. | 1813 | Под заказ
NMF-RP24FC-WS-ES-1U-GY |  | 14229 | Оптический кросс Nikomax 19", неукомплектованный, 1U, до 24 FC/ST портов | руб. | 2011 | Под заказ
NMF-RP24SC-WS-ES-1U-GY |  | 68202 | Оптический кросс NIKOMAX 19", 1U, до 24 SC портов или 48 LC портов, стальной, серый, неукомплектованный | руб. | 2011 | Под заказ
NMF-WP08LCUS2-OP-ES-GY |  | 20415 | Оптический кросс NIKOMAX настенный, укомплектованный на 8 портов LC/UPC (4 двойных LC/UPC адаптера), SM 9/125 OS2, стальной, серый, в комплекте: адаптеры, монтажные шнуры 1м, ложемент, гильзы. | руб. | 2190 | Под заказ
NMF-RP48SC-WS-ES-2U-GY |  | 77712 | Оптический кросс NMF-RP48SC-WS-ES-2U-GY предназначен для монтажа в коммутационный шкаф или стойку 19’’. Корпус кросса выполнен из стали толщиной 1 мм и надежно защищает волокна от внешних механических воздействий и попадания внутрь посторонних предметов. Для удобства монтажа и обслуживания глубина установки кросса в стойке или шкафу может быть изменена. Корпус кросса снабжен 4 - мя кабельными вводами, что обеспечивает подвод оптического кабеля с разных сторон, а передняя панель содержит 48 посадочных мест под оптические адаптеры формата SC/DLC. Простая конструкция позволяет осуществлять удобный и быстрый монтаж оптических сетей. | руб. | 2220 | Под заказ
NMF-WP06SCUS2-MP-ES-GY |  | 90290 | Оптический кросс NIKOMAX настенный, укомплектованный на 6 портов SC/UPC (6 одинарных SC/UPC адаптеров), SM 9/125 OS2, стальной, серый, в комплекте: адаптеры, монтажные шнуры 1м, ложемент, гильзы, заглушки. Оптические кроссы предназначены для коммутации оптических волокон, в частности для создания разъемного соединения между оптическими шнурами, подключенными к активному оборудованию, и оконцо­ванным оптоволоконным кабелем. | руб. | 2394 | Под заказ
NMF-SC-3FA-16-2MS |  | 15907 | Оптическая кросс - муфта NIKOMAX, на 16 абонентских портов, IP65, пластик, серая | руб. | 2079.6 | Под заказ
NMF-WP16SC-IP-ES-GY |  | 71359 | Оптический кросс настенный, до 16 SC портов или 32 LC портов, серый, неукомплектованный | руб. | 2529 | Под заказ
NMF-RP08FCUS2-WS-ES-1U-GY |  | 69307 | Оптический кросс укомплектованный на 8 портов типа FC/UPC, предназначен для монтажа в коммутационный шкаф или стойку 19’’. Корпус кросса выполнен из стали и надежно защищает волокна от внешних механических воздействий и попадания внутрь посторонних предметов. Комплектация включает компоненты, необходимые для монтажа и сварки кабеля внутри устройства. Для удобства монтажа и обслуживания глубина установки кросса в стойке или шкафу может быть изменена. Простая конструкция позволяет осуществлять удобный и быстрый монтаж оптических сетей. | руб. | 3484 | Под заказ
NMF-RP08SCUS2-WS-ES-1U-GY |  | 20434 | Оптический кросс NIKOMAX 19", 1U, укомплектованный на 8 портов SC/UPC(8 одинарных SC/UPC адаптеров), SM 9/125 OS2, стальной, серый, в комплекте: адаптеры, монтажные шнуры 1м, сплайс-кассета с крышкой, гильзы, заглушки | руб. | 3565 | Под заказ
NMF-RP08LCUS2-WS-ES-1U-GY |  | 11353 | Оптический кросс NMF-RP08LCUS2-WS-ES-1U-GY укомплектованный на 8 портов типа LC/UPC (4 двойных LC/UPC адаптера), предназначен для монтажа в коммутационный шкаф или стойку 19’’. Корпус кросса выполнен из стали и надежно защищает волокна от внешних механических воздействий и попадания внутрь посторонних предметов. Комплектация включает компоненты, необходимые для монтажа и сварки кабеля внутри устройства. Для удобства монтажа и обслуживания глубина установки кросса в стойке или шкафу может быть изменена. Простая конструкция позволяет осуществлять удобный и быстрый монтаж оптических сетей. | руб. | 3495 | Под заказ
NMF-WP08SCUS2-IP-ES-GY |  | 40275 | Оптический кросс NIKOMAX настенный, укомплектованный на 8 портов SC/UPC (8 одинарных SC/UPC адаптеров), SM 9/125 OS2, стальной, с ключом, серый, в комплекте: адаптеры, монтажные шнуры 1м, сплайс-кассета с крышкой, гильзы, заглушки | руб. | 3902 | Под заказ
NMF-WP08FCUS2-IP-ES-GY |  | 17945 | Оптический кросс NIKOMAX настенный, укомплектованный на 8 портов FC/UPC, SM 9/125 OS2, полный комплект | руб. | 3867 | Под заказ
NMF-RP16SCUS2-WS-ES-1U-GY |  | 52704 | Оптический кросс 19", 1U, укомплектованный на 16 портов SC/UPC(16 одинарных SC/UPC адаптеров), SM 9/125 OS2, стальной, серый, в комплекте: адаптеры, монтажные шнуры 1м, сплайс-кассета с крышкой, гильзы, заглушки | руб. | 4368 | Под заказ
NMF-RP16FCUS2-WS-ES-1U-GY |  | 40272 | Оптический кросс 19", 1U, укомплектованный на 16 портов FC/UPC | руб. | 4320 | Под заказ
NMF-RP16SCAS2-WS-ES-1U-GY |  | 54887 | Оптический кросс NIKOMAX 19", 1U, укомплектованный на 16 портов SC/APC (16 одинарных SC/APC адаптеров), SM 9/125 OS2, стальной, серый, в комплекте: адаптеры, монтажные шнуры 1м, сплайс-кассета с крышкой, гильзы, заглушки | руб. | 4488 | Под заказ
NMF-RP16LCUS2-WS-ES-1U-GY |  | 69085 | Оптический кросс NIKOMAX 19", 1U, укомплектованный на 16 портов LC/UPC (8 двойных LC/UPC адаптеров) | руб. | 4229 | Под заказ
NMF-WP16FCUS2-IP-ES-GY |  | 40273 | Оптический кросс NIKOMAX настенный, укомплектованный на 16 портов FC/UPC, SM 9/125 OS2, полный комплект | руб. | 4614 | Под заказ
NMF-WP16SCUS2-IP-ES-GY |  | 32301 | Оптический кросс NIKOMAX настенный, укомплектованный на 16 портов SC/UPC, SM 9/125 OS2, полный комплект | руб. | 4612 | Под заказ
NMF-RP24SCUS2-WS-ES-1U-GY |  | 29114 | Оптический кросс NIKOMAX 19", 1U, укомплектованный на 24 портов SC/UPC (24 одинарных SC/UPC адаптеров) | руб. | 5173 | Под заказ
NMF-RP24FCUS2-WS-ES-1U-GY |  | 38332 | Оптический кросс NIKOMAX 19", 1U, укомплектованный на 24 порта FC/UPC | руб. | 5154 | Под заказ
NMF-RP24LCUS2-WS-ES-1U-GY |  | 55677 | Оптический кросс 19", 1U, укомплектованный на 24 портов LC/UPC (12 двойных LC/UPC адаптеров)) | руб. | 4964 | Под заказ
NMF-RP48LCUS2-WS-ES-1U-GY |  | 46291 | Оптический кросс NIKOMAX 19", 1U, укомплектованный на 48 портов LC/UPC(24 двойных LC/UPC адаптера), SM 9/125 OS2, стальной, серый, в комплекте: адаптеры, монтажные шнуры 1м, сплайс-кассеты с крышкой, гильзы | руб. | 7245 | Под заказ
NMF-RP48LCUM3-WS-ES-1U-GY |  | 38188 | Оптический кросс NIKOMAX 19" Essential Line, 1U, укомплектованный на 48 портов LC/UPC (24 двойных LC/UPC адаптера), MM 50/125 OM3, стальной, серый, в комплекте: адаптеры, монтажные шнуры 1м, сплайс-кассеты с крышкой, гильзы | руб. | 8284 | Под заказ
NMF-RP24SC-TS-P1-1U-BK |  | 52894 | NMF-RP24SC-TS-P1-1U-BK - Оптический кросс Nikomax 19", 1U, до 24 SC или 48 LC портов, выдвижной, черный, неукомплектованный | руб. | 7233 | Под заказ
NMF-RP08SCUS2-TS-P1-1U-BK |  | 42657 | Оптический кросс NIKOMAX 19" Premium Line, 1U, укомплектованный на 8 портов SC/UPC (8 одинарных SC/UPC адаптеров) SM 9/125 OS2, выдвижной, со съёмной полкой, черный, в комплекте: адаптеры, монтажные шнуры 1м, сплайс-кассета с крышкой, гильзы, заглушки | руб. | 9069 | Под заказ
NMF-RP08LCUS2-TS-P1-1U-BK |  | 29629 | Кросс 19" NIKOMAX, Premium Line, 1U, укомплектованный на 8 портов LC/UPC (4 двойных LC/UPC адаптера) SM9/125 OS2, выдвижной, черный | руб. | 8952 | Под заказ
NMF-RP08LCUM2-TS-P1-1U-BK |  | 90663 | Оптический кросс NIKOMAX 19" Premium Line, 1U, укомплектованный на 8 портов LC/UPC (4 двойных LC/UPC адаптера), MM 50/125 OM2, выдвижной, с полкой, черный, в комплекте: адаптеры, монтажные шнуры 1м, сплайс-кассета с крышкой, гильзы, заглушки. Оптические кроссы предназначены для коммутации оптических волокон, в частности для создания разъемного соединения между оптическими шнурами и оконцованным оптоволоконным кабелем. | руб. | 9194 | Под заказ
NMF-RP16SCUS2-TS-P1-1U-BK |  | 31668 | Кросс 19", Premium Line, 1U, укомплектованный на 16 портов SC/UPC, SM 9/125 OS2, выдвижной, черный | руб. | 10377 | Под заказ
NMF-RP16FCUS2-TS-P1-1U-BK |  | 82628 | Оптический кросс NIKOMAX 19" Premium Line, 1U, укомплектованный на 16 портов FC/UPC (16 одинарных FC/UPC адаптеров), SM 9/125 OS2, выдвижной, со съёмной полкой, черный, в комплекте: адаптеры, монтажные шнуры 1м, сплайс-кассета с крышкой, гильзы, заглушки | руб. | 11843 | Под заказ
NMF-RP16LCUS2-TS-P1-1U-BK |  | 84106 | Оптический кросс NIKOMAX 19" Premium Line, 1U, укомплектованный на 16 портов LC/UPC (8 двойных LC/UPC адаптеров), SM 9/125 OS2, выдвижной, с полкой, черный, в комплекте: адаптеры, монтажные шнуры 1м, сплайс-кассета с крышкой, гильзы, заглушки | руб. | 10140 | Под заказ
NMF-RP24SCUS2-TS-P1-1U-BK |  | 38598 | Кросс 19", Premium Line, 1U, укомплектованный на 24 порта SC/UPC, SM 9/125 OS2, выдвижной, черный | руб. | 11682 | Под заказ
NMF-RP24LCUS2-TS-P1-1U-BK |  | 91634 | Кросс 19", Premium Line, 1U, укомплектованный на 24 порта LC/UPC (12 двойных LC/UPC адаптеров), SM 9/125 OS2, выдвижной, черный | руб. | 11331 | Под заказ
NMF-WO02LCUS2-CS-WT |  | 91575 | Оптическая розетка (кросс), укомплектованная на 2 порта LC/UPC, SM 9/125 OS2, полный комплект | руб. | 316 | Под заказ
KPC 24 SC-FC.7 |  | 24781 | Кросс оптический 19 дюймовый, высотой 1U стандарта TIA/EIA-568-B для терминирования и коммутации оптического волокна, с установкой в монтажный шкаф или стойку. В комплекте две сменные панели 24 порта, под любой тип адаптеров. | руб. | Цена по запросу | Под заказ
Оптические медиаконвертеры
Модель | Изображение | Код поиска | Описание | Розница |  | Примечание
STM-206B25 |  | 70285 | Передача по оптоволокну до 25 км, 1550Tx/1310Rx (тип B), SM, MM, питание 5~12В/1A, металл | руб. | 4300 | Под заказ
STMP-1205 |  | 92210 | Медиаконвертер Beward 100/1000M, LFP, металлический корпус, промышленное исполнение. 1 порт RJ-45 10/100/1000Base-T, 1 порт SFP 100/1000Base-X. Автоопределение MDI/MDIX на RJ-45 порте. Максимальный размер пакета 9 КБ. Все порты поддерживают управление потоком 802.3x в дуплексном и полудуплексном режимах.Переключение скорости SFP порта, активация LFP. | руб. | 11300 | Под заказ
DMC-920T/B10A |  | 44928 | DMC-920T/B10A WDM медиаконвертер с 1 портом 10/100Base-TX и 1 портом 100Base-FX с разъемом SC (ТХ: 1550 нм; RX: 1310 нм) для одномодового оптического кабеля (до 20 км) | руб. | 8400 | Под заказ
DMC-1910R/A9A |  | 69106 | DMC-1910R/A9A WDM медиаконвертер с 1 портом 1000Base-T и 1 портом 1000Base-LX с разъемом SC (Tx: 1310 нм; Rx: 1550 нм) для одномодового оптического кабеля (до 15 км) | руб. | 17370 | Под заказ
DMC-1910T/A9A |  | 69105 | DMC-1910T/A9A WDM медиаконвертер с 1 портом 1000Base-T и 1 портом 1000Base-LX с разъемом SC (ТХ: 1550 нм; RX: 1310 нм) для одномодового оптического кабеля (до 15 км) | руб. | 54790 | Под заказ
GL-MC-UTPF-SC1F-18SM-1310-N (Архив) |  | 24216 | Медиаконвертер GIGALINK из UTP, 100Мбит/c в WDM, без LFP, SM, SC, Tx:1310/Rx:1550, 18 дБ (до 20 км) | руб. | Цена по запросу | EOL
GL-MC-UTPF-SC1F-18SM-1550-N (Архив) |  | 24217 | Медиаконвертер GIGALINK из UTP, 100Мбит/c в WDM, без LFP, SM, SC, Tx:1550/Rx:1310, 18 дБ (до 20 км) | руб. | Цена по запросу | EOL
GL-MC-UTPG-SFPG-F (Архив) |  | 21223 | Медиаконвертер неуправляемый, UTP-SFP, 10/100/1000Мбит/с | руб. | 2460 | EOL
GL-MC-UTPF-SC1G-18SM-1310 (Архив) |  | 63744 | Медиаконвертер GIGALINK UTP, 100/1000Мбит/c, WDM, LFP, SM, SC, Tx:1310/Rx:1550, 18 дБ (до 20 км) | руб. | 3510 | EOL
GL-MC-UTPF-SC1G-18SM-1550 (Архив) |  | 63745 | Медиаконвертер GIGALINK UTP, 100/1000Мбит/c в WDM, без LFP, SM, SC, Tx:1550/Rx:1310, 18 дБ (до 20 км) | руб. | 4210 | EOL
GL-MC-UTPF-SC1F-18SM-1310-N |  | 86654 | Медиаконвертер NIKOMAX из UTP, 100Мбит/c в WDM, без LFP, SM, SC, Tx:1310/Rx:1550, 18 дБ (до 20 км) | руб. | 1247 | Под заказ
GL-MC-UTPF-SC1F-18SM-1550-N |  | 86655 | Медиаконвертер NIKOMAX из UTP, 100Мбит/c в WDM, без LFP, SM, SC, Tx:1550/Rx:1310, 18 дБ (до 20 км) | руб. | 1247 | Под заказ
GL-MC-UTPG-SFPG-F.r2 |  | 86659 | Медиаконвертер NIKOMAX UTP 10/100/1000Мбит/с в SFP 1000Мбит/с, rev2 без LFP | руб. | 1387 | Под заказ
GL-MC-UTPF-SC1G-18SM-1310-N |  | 86652 | Медиаконвертер NIKOMAX из UTP, 100/1000Мбит/c в WDM, без LFP, SM, SC, Tx:1310/Rx:1550, 18 дБ (до 20 км) | руб. | 1733 | Под заказ
GL-MC-UTPF-SC1G-18SM-1550-N |  | 86653 | Медиаконвертер NIKOMAX из UTP, 100/1000Мбит/c в WDM, без LFP, SM, SC, Tx:1550/Rx:1310, 18 дБ (до 20 км) | руб. | 1941 | Под заказ
GL-MC-UTPF-SC1G-18SM-1310 |  | 86650 | Медиаконвертер NIKOMAX UTP, 100/1000Мбит/c, WDM, LFP, SM, SC, Tx:1310/Rx:1550, 18 дБ (до 20 км) | руб. | 2322 | Под заказ
GL-MC-UTPG-SFPG-F |  | 86658 | Медиаконвертер неуправляемый, UTP-SFP, 10/100/1000Мбит/с | руб. | 1733 | Под заказ
GL-MC-UTPF-SC1F-18SM-1310 |  | 86656 | Медиаконвертер оптический для работы с Ethernet-GL-MC-UTPF-SC1F-18SM-1310 TX; WDM; LFP; для передачи по одномодовому оптоволокну (9/125 мкм) на расстояние до 20 км, 1 порт Ethernet, тип оптического разъема SC, U-пит.5 В, I-потр.1А, t-раб. 0…+85°С, 70x26x93 мм. В комплекте с блоком питания. | руб. | 2060 | Под заказ
GL-MC-UTPF-SC1F-18SM-1550 |  | 86657 | Медиаконвертер оптический для работы с Ethernet-GL-MC-UTPF-SC1F-18SM-1550 RX; WDM; LFP; для передачи по одномодовому оптоволокну (9/125 мкм) на расстояние до 20 км, 1 порт Ethernet, тип оптического разъема SC, U-пит.5 В, I-потр.1А, t-раб. 0…+85°С, 70x26x93 мм. В комплекте с блоком питания. | руб. | 2060 | Под заказ
GL-MC-UTPF-SC1G-18SM-1550 |  | 86651 | Медиаконвертер NIKOMAX UTP, 100/1000Мбит/c в WDM, без LFP, SM, SC, Tx:1550/Rx:1310, 18 дБ (до 20 км) | руб. | 2322 | Под заказ
GL-MC-UTPG-SFPG-FM |  | 86660 | Конвертер управляемый NIKOMAX, UTP-SFP, 10/100/1000 Мбит/c | руб. | 18371 | Под заказ
GL-MC-UTPG-SFPG-FI |  | 87769 | Медиаконвертер индустриальный неуправляемый NIKOMAX, UTP 10/100/1000 Мбит/с, SFP 1000 Мбит/с, без LFP, 12-60В (без блока питания в комплекте), -40 до +75 | руб. | 23093 | Проектная
NS-MC-1G1GX |  | 52219 | Медиаконвертер Gigabit Ethernet, SFP 1000Мбит/c, RJ45 10/100/1000Мбит/c, поддержка LFP. Металлический корпус. БП DC12V(1A) в комплекте. Размеры (ШхВхГ): 70x25x95мм. Вес: 0,2кг. Рабочая температура: -10…+55°С. Совместим с шасси NS-MCB-14. | руб. | 2040 | Под заказ
NS-MC-1G1GX/IS |  | 52220 | Промышленный компактный медиаконвертер Gigabit Ethernet, SFP 1000Мбит/c, RJ45 10/100/1000Мбит/c, поддержка LFP; Встроенная грозозащита 6kV. Питание: 1 x вход DC12-57V(6W), БП в комплект НЕ входит. Монтаж на DIN-рейку (крепление в комплекте); Размеры (ШхВхГ): 36х44х45мм. Вес: 0,1кг. Рабочая температура: -40…+80°С. | руб. | 11220 | Под заказ
NS-MC-1G1GX/I |  | 26114 | Промышленный медиаконвертер Gigabit Ethernet, SFP 1000Мбит/c, RJ45 10/100/1000Мбит/c, поддержка LFP. Поддержка режима CCTV: Увеличение расстояния передачи данных - до 250 м (10 мбит/c); Fiber WatchDog: Антизависание SFP модулей; Встроенная грозозащита 6kV. Питание: 3 x входа DC12-57V(6W), БП в комплект НЕ входит. Монтаж на DIN-рейку или на стену (крепление в комплекте); Размеры (ШхВхГ): 30х111х95мм. Вес: 0,3кг. Рабочая температура: -40…+80°С | руб. | 13260 | Под заказ
NS-MC-1G1GX-P/IS |  | 52221 | Промышленный компактный Ultra PoE медиаконвертер Gigabit Ethernet, SFP 1000Мбит/c, RJ45 10/100/1000Мбит/c, поддержка LFP. Порт PoE: до 90W (IEEE 802.3af/at/bt). Автоматическое определение PoE устройств. Суммарная мощность PoE - до 90W; Встроенная грозозащита 6kV. Питание: 1 x вход DC37-57V(93W), БП в комплект НЕ входит. Монтаж на DIN-рейку (крепление в комплекте); Размеры (ШхВхГ): 36х44х45мм. Вес: 0,15кг. Рабочая температура: -40…+80°С. | руб. | 14280 | Под заказ
NS-MC-1G1GX-P/I |  | 26113 | Промышленный Ultra PoE медиаконвертер Gigabit Ethernet, SFP 1000Мбит/c, RJ45 10/100/1000Мбит/c, поддержка LFP. Порт PoE: до 90W (IEEE 802.3af/at/bt). Автоматическое определение PoE устройств. Суммарная мощность PoE - до 90W. Поддержка режима CCTV: Увеличение расстояния передачи данных и питания - до 250 м (10 мбит/c); Fiber WatchDog: Антизависание SFP модулей; Встроенная грозозащита 6kV. Питание: 3 x входа DC37-57V(96W), БП в комплект НЕ входит. Монтаж на DIN-рейку или на стену (крепление в комплекте); Размеры (ШхВхГ): 30х111х95мм. Вес: 0,35кг. Рабочая температура: -40…+80°С | руб. | 17400 | Под заказ
NS-MCB-14 |  | 52222 | Шасси для медиаконвертеров на 14 устройств. Совместим с медиаконвертерами NS-MC-1G1GX. Питание: 2 x AC100-240V. Встроенный БП. Резервирование питания. Монтаж в 19 - дюймовую стойку, крепление в комплекте. Размеры (ШхВхГ): 432x90x230мм (2U); Рабочая температура: -10…+60°С | руб. | 28280 | Под заказ
OMC-100-11S5a |  | 63610 | Osnovo - Оптический Fast Ethernet медиаконвертер для передачи Ethernet по одному волокну одномодового оптического кабеля до 20км (по многомодовому кабелю до 1,5км). Поддерживает скорость 10/100М (IEEE 802.3i, IEEE 802.3u, IEEE 802.3x). Автоопределение MDI/MDI-X. Вх. - Роз.2,1х5мм(DC5V), Вх./вых. - RJ45(Ethernet)/SC(tx1310/rx1550нм). В комплекте: БП DC5V(1A). Размеры (ШхВхГ): 70x25х93мм. Может устанавливаться в бокс для 19 дюймовой стойки модели О-142B (1 слот). Рабочая температура: 0…+60гр.С. | руб. | 2104
OMC-100-21S5a |  | 18996 | Osnovo - Оптический медиаконвертер Fast Ethernet. 2 медных порта (RJ45) 10/100Base-T (IEEE 802.3i, IEEE 802.3u, IEEE 802.3x), 1 оптический порт (SC, tx1310нм/rx1550нм) 100Base-FX. Дальность передачи по оптической линии до 20км (одномод, одно волокно (WDM мультиплексирование) (по многомодовому кабелю до 1,5км). Автоопределение MDI/MDI-X. Режимы работы: дуплекс/полудуплекс. В комплекте: БП DC5V(1A). Размеры(ШхВхГ): 70x25х93мм. Может устанавливаться в бокс для 19 дюймовой стойки модели О-142B (1 слот). Рабочая температура: 0…+60гр.С. | руб. | 2904
CN-PoE24/G |  | 68871 | Osnovo - PoE-конвертер Gigabit Ethernet 48V в 24V. Порты: вх. - RJ45(10/100/1000 Base-T, IEEE 802.3af/at), вых. - кабель RJ45(10/100/1000 Base-T, 24V 1A). Входное напряжение: DC36-57В. Методы PoE: вх. - A(1,2(+);3,6(-)) и B(4,5(+);7,8(-)), вых.- B(4,5(+);7,8(-)). Предназначен для подключения Wi-Fi точек доступа к PoE оборудованию. 0...+50°C. 22x22x100 мм. Длина кабеля - 15см. | руб. | 2635 | Под заказ
OMC-100-11S5b |  | 63611 | Osnovo - Оптический Fast Ethernet медиаконвертер для передачи Ethernet по одному волокну одномодового оптического кабеля до 20км (по многомодовому кабелю до 1,5км). Поддерживает скорость 10/100М (IEEE 802.3i, IEEE 802.3u, IEEE 802.3x). Автоопределение MDI/MDI-X. Вх. - Роз.2,1х5мм(DC5V), Вх./вых. - RJ45(Ethernet)/SC(tx1550/rx1310нм). В комплекте: БП DC5V(1A). Размеры (ШхВхГ): 70x25х93мм. Может устанавливаться в бокс для 19 дюймовой стойки модели О-142B (1 слот). Рабочая температура: 0…+60гр.С. | руб. | 2700 | Под заказ
OMC-1000-11X |  | 26187 | Osnovo - Медиаконвертер Gigabit Ethernet 1xRJ45, 1xSFP. Порты: 1 x GE (10/100/1000Base-T), 1 x GE SFP (1000Base-X). В комплекте: БП DC5V(1A). Размеры (ШхВхГ): 71x26х95мм. Может устанавливаться в бокс для 19 дюймовой стойки O-142B (1 слот). Рабочая температура: -10…+55гр.С. | руб. | 3488 | Под заказ
OMC-100-21S5b |  | 18997 | Osnovo - Оптический медиаконвертер Fast Ethernet. 2 медных порта(RJ45) 10/100Base-T (IEEE 802.3i, IEEE 802.3u, IEEE 802.3x), 1 оптический порт (SC, tx1550нм/rx1310нм) 100Base-FX. Дальность передачи по оптической линии до 20км (одномод, одно волокно (WDM мультиплексирование). Автоопределение MDI/MDI-X. Режимы работы: дуплекс/полудуплекс. В комплекте: БП DC5V(1A). Размеры (ШхВхГ): 70x25х93мм. Рабочая температура: 0…+60гр.С. | руб. | 3881 | Под заказ
OMC-1000-11S5b |  | 35423 | Osnovo - Оптический Gigabit Ethernet медиаконвертер для передачи Ethernet по одному волокну одномодового оптического кабеля до 20км (по многомодовому кабелю до 500м). Поддерживает скорость 10/100/1000М (IEEE 802.3i, IEEE 802.3u, IEEE 802.3ab, IEEE 802.3z). Автоопределение MDI/MDI-X. Вх. - Роз.2,1х5мм(DC5V); Вх./вых. - RJ45(Ethernet)/SC(tx1550/rx1310нм). В комплекте: БП DC5V(1A). Размеры (ШхВхГ): 70x25х93мм. Может устанавливаться в бокс для 19 дюймовой стойки модели О-142B (1 слот). Рабочая температура: 0…+60гр.С. | руб. | 5382 | Под заказ
OMC-1000-11S5a |  | 63608 | Osnovo - Оптический Gigabit Ethernet медиаконвертер для передачи Ethernet по одному волокну одномодового оптического кабеля до 20км (по многомодовому кабелю до 500м). Поддерживает скорость 10/100/1000М (IEEE 802.3i, IEEE 802.3u, IEEE 802.3ab, IEEE 802.3z). Автоопределение MDI/MDI-X. Вх. - Роз.2,1х5мм(DC5V), Вх./вых. - RJ45(Ethernet)/SC(tx1310/rx1550нм). В комплекте: БП DC5V(1A). Размеры (ШхВхГ): 70x25х93мм. Может устанавливаться в бокс для 19 дюймовой стойки модели О-142B (1 слот). Рабочая температура: 0…+60гр.С. | руб. | 5382 | Под заказ
OMC-1000-11X/I |  | 63609 | Osnovo - Промышленный компактный медиаконвертер Gigabit Ethernet. Порты: 1 x GE (10/100/1000Base-T), 1 x GE SFP (1000Base-X). Вход для резервного питания. Встроенная грозозащита. Питание DC12-36V (5W). БП в комплект НЕ входит. Размеры (ШхВхГ): 116x60x112мм. Монтаж на DIN-рейку. Рабочая температура: -40…+85°С. | руб. | 13082 | Под заказ
OMC-1000-11HX/I |  | 66512 | Osnovo - Промышленный компактный медиаконвертер Gigabit Ethernet с поддержкой PoE. Порты: 1 x GE (10/100/1000Base-T) с PoE (до 30W), 1 x GE SFP (1000Base-X). Вход для резервного питания. Встроенная грозозащита. Соответствует стандартам PoE IEEE 802.3af/at. Автоматическое определение PoE устройств. Питание DC48-53V (35W). БП в комплект НЕ входит. Размеры (ШхВхГ): 116x60x112мм. Монтаж на DIN-рейку. Рабочая температура: -40…+85°С. | руб. | 16279 | Под заказ
OMC-1000-11BX-I |  | 56237 | Osnovo - OMC-1000-11BX-I Промышленный компактный медиаконвертер Gigabit Ethernet с поддержкой PoE BT до 90W. Порты: 1 x GE (10/100/1000Base-T) с PoE (до 90W), 1 x GE SFP (100/1000Base-X). Соответствует стандартам PoE IEEE 802.3af/at/bt. Поддержка режима CCTV: Увеличение расстояния передачи данных и питания до 250м. Встроенная грозозащита. Вход для резервного питания. Автоматическое определение PoE устройств. Питание DC37-57V (95W). БП в комплект НЕ входит. Размеры (ШхВхГ): 30x111x95мм. Монтаж на DIN-рейку. Рабочая температура: -40…+75°С. | руб. | 19398 | Под заказ
OMC-1000-11HX/W |  | 26188 | Osnovo - Уличный медиаконвертер Gigabit Ethernet с поддержкой PoE. Порты: 1 x GE (10/100/1000Base-T) с PoE (до 30W), 1 x GE SFP (1000Base-X). Встроенная грозозащита. Соответствует стандартам PoE IEEE 802.3af/at. Автоматическое определение PoE устройств. Питание AC195-265V (36W). Размеры (ШхВхГ): 300x230x111мм. Рабочая температура: -40…+50°С. | руб. | 24695 | Под заказ
O-142B |  | 18998 | Osnovo - Бокс для установки в 19 дюймовую стойку на 14 слотов, для медиаконвертеров OSNOVO. Два блока питания (AC220V) для повышения надёжности системы. При повреждении одного БП происходит автоматическое переключение на второй. Размеры (ШхВхГ): 485х90x238мм (2U). Рабочая температура: -10…+60гр.С. | руб. | 29712 | Под заказ
OMC-1000-11BX-W |  | 85902 | OMC-1000-11BX-W Уличный медиаконвертер Gigabit Ethernet с поддержкой PoE BT до 90W. Порты: 1 x GE (10/100/1000Base-T) с PoE (до 90W), 1 x GE SFP (100/1000Base-X). Соответствует стандартам PoE IEEE 802.3af/at/bt. Поддержка режима CCTV: Увеличение расстояния передачи данных и питания до 250м. Встроенная грозозащита. Автоматическое определение PoE устройств. Питание DC37-57V (95W). БП в комплект НЕ входит. Размеры (ШхВхГ): 300x230x111мм. Рабочая температура: -40…+50°С. | руб. | 32165 | Под заказ
06-0045-B Rexant |  | 80811 | Делитель антенный предназначен для телевизионных систем и используется для подключения нескольких телевизионных аппаратов к одной антенне. Делитель распределяет поступающий сигнал поровну на его выходы, что обеспечивает одинаково четкое изображение на всех подключенных устройствах, подходит для сигналов с частотой 5-1000 МГц, что соответствует стандартному эфирному телевидению. Делитель имеет несколько выходов и подключается с помощью F-разъемов (поставляются в комплекте) | руб. | 358.58 | Под заказ
05-6105 Rexant |  | 80810 | Телевизионный делитель или сплиттер предназначен для телевизионных систем и используется в домах и квартирах, где требуется подключить несколько телевизионных аппаратов к одной антенне. Сплиттер распределяет поступающий на вход сигнал поровну на его выходы, что обеспечивает одинаково четкое изображение на всех подключенных устройствах. Он имеет восемь выходов для сигнала и подключается с помощью стандартных F-разъемов. Делитель комплектуется необходимыми F-разъемами. Пайка внутри делителя осуществляется с использованием серебренносодержащего припоя, что позволяет получить сигнал высокого качества и увеличить надежность. Делитель имеет надежный металлический корпус. Полная комплектация ТВ сплиттера (F-разъемы в комплекте) позволяет удобно и быстро монтировать телевизионный кабель и подключать аппаратуру. Данный делитель подходит для сигналов с частотой 5-1000 МГц, что соответствует стандартному эфирному телевидению. | руб. | 958.85 | Под заказ
17-6912 Rexant |  | 82071 | Rexant Переключатель HDMI 3x1 REXANT позволяет подключить сразу три источника сигнала к телевизору или монитору с HDMI выходом. | руб. | 878.14 | Под заказ
17-6924 Rexant |  | 78536 | Rexant VGA делитель1x4 REXANT , удобное средство для разделения сигнала на несколько равных частей, делит видео сигнал с источника VGA на несколько устройств (например ЖК телевизоры или мониторы). Каждый выход разветвителя оборудован усилителем, что позволяет подключать к нему кабели большой длинны. При этом FULL HD изображение будет передаваться без потерь в качестве. Изделие отлично подойдет для демонстрации ЖК-панелей в магазинах, а так же для инсталляций с несколькими экранами. Изделие питается от сети. Инструкция в комплекте. | руб. | 1993.73 | Под заказ
17-6952 Rexant |  | 82611 | HDMI делитель REXANT – это устройство, позволяющее распределять сигналы от одного устройства к нескольким. Применяется в случаях, когда необходимо один и тот же сигнал разделить на несколько выводов, например, подключить DVD плеер, компьютер или игровую приставку к нескольким мониторам. При этом сигнал делится на четыре выходных устройства без потери качества изображения. | руб. | 2569 | Под заказ
17-6910 Rexant |  | 50586 | Rexant 17-6910 - Конвертер BNC + S-video на VGA REXANT Характеристики: Входные разъемы: BNC, S-video, VGA Выходные разъемы: VGA Поддерживаемые разрешения: (800 х 600, 1024 х 768, 1280 х 1024, 1366 х 768, 1440 х 900, 1600 х 900, 1600 х 1200, 1680 х 1050, 1920 х 1080, 1920 х 1200) Поддерживаемые форматы: 4:3 и 16:9 В комплекте с устройством поставляются все необходимые провода для подключения ( кабель подключения к сети, кабель RCA , кабель VGA , кабель S-video). | руб. | 4162.21 | Под заказ
TL-FC111B-20 |  | 37477 | TL-FC111B-20 — это медиаконвертер с портом RJ‑45 100 Мбит/с и оптоволоконным разъёмом SC 100 Мбит/с, преобразующий электрические и оптические сигналы. Передача данных на большие расстояния по оптоволокну отлично подойдёт для коммерческих сценариев, таких как создание Wi‑Fi сетей или видеонаблюдения в парках. | руб. | Цена по запросу | Под заказ
MC112CS |  | 69021 | WDM медиаконвертер Fast Ethernet 10/100 Мбит/с. Поддержка стандартов 802.3u 10/100Base-TX, 100Base-FX. Авто-согласование на полудуплексном/полнодуплексном режиме передачи данных. Поддержка технологии WDM, передача и получение данных по одному и тому же оптоволоконному кабелю. Поддержка работы оптического линка до 20км. | руб. | 2030 | Под заказ
MC111CS |  | 69022 | WDM медиаконвертер Fast Ethernet 10/100 Мбит/с. Поддержка стандартов 802.3u 10/100Base-TX, 100Base-FX. Авто-согласование на полудуплексе/полном дуплексе. Поддержка технологии WDM, передача и получение данных по одному и тому же оптоволоконному кабелю. Поддержка оптического линка до 20км | руб. | 2030 | Под заказ
TL-FC311B-2 |  | 74750 | Гигабитный WDM медиаконвертер Tp-Link (1 порт RJ45 10/100/1000 Мбит/с с автосогласованием и поддержкой авто‑MDI/MDIX) | руб. | Цена по запросу | Под заказ
TL-FC311A-2 |  | 74751 | Гигабитный WDM медиаконвертер TP-Link (1 порт RJ45 10/100/1000 Мбит/с с автосогласованием и поддержкой авто‑MDI/MDIX) | руб. | Цена по запросу | Под заказ
MC100CM |  | 49763 | MC100CM – это медиаконвертер TP-link, служащий для преобразования сигнала и последующего соединения оптоволоконного кабеля 100BASE-FX с витой парой 100Base-TX и наоборот. Разработанный специально под стандарты IEEE 802.3u 10/100Base-TX и 100Base-FX, медиаконвертер MC100CM предназначен для использования с многомодовым оптоволоконным кабелем, подключаемым по разъему SC. При передаче и получении данных конвертер работает на длине волны 1310 нм и относится к классу приборов, использующих длинноволновой лазер (LX) при осуществлении передачи с максимальной скоростью. | руб. | 2460 | Под заказ
MC110CS |  | 86791 | MC110CS – это медиаконвертер, служащий для преобразования сигнала и последующего соединения оптоволоконного кабеля 100BASE-FX с витой парой 100Base-TX и наоборот. Разработанный специально под стандарты IEEE 802.3u 10/100Base-TX и 100Base-FX, медиаконвертер MC110CS предназначен для использования с одномодовым оптоволоконным кабелем, подключаемым по разъему SC. | руб. | 2460 | Под заказ
TL-FC311A-20 |  | 58109 | Гигабитный WDM медиаконвертер TP-Link (1 порт RJ45 10/100/1000 Мбит/с с автосогласованием и поддержкой авто‑MDI/MDIX) | руб. | Цена по запросу | Под заказ
TL-FC311B-20 |  | 58108 | Гигабитный WDM медиаконвертер Tp-Link (1 порт RJ45 10/100/1000 Мбит/с с автосогласованием и поддержкой авто‑MDI/MDIX) | руб. | Цена по запросу | Под заказ
MC210CS |  | 49223 | Гигабитный Ethernet медиаконвертер TP-Link. Длина кабеля до 15 км, Duplex SC, 1 порт 1000Base-LX, Установка в стойку 19'' | руб. | 2900 | Под заказ
MC200CM |  | 84038 | MC200CM – это медиаконвертер, служащий для преобразования сигнала и последующего соединения оптоволоконного кабеля 1000BASE-SX с витой парой 10/100/1000Base-T и наоборот | руб. | 3480 | Под заказ
9680 |  | 51151 | Релион-МС-GEx Взрывозащищенный медиаконвертер, кол-во портов 10/100Base-TX - 1шт, кол-во SFP слотов - 1шт. | руб. | 18200 | Под заказ
Удлинители Ethernet
Модель | Изображение | Код поиска | Описание | Розница |  | Примечание
DUB-H7/E1A |  | 64832 | D-Link DUB-H7/E1A Концентратор с 7 портами USB 2.0 (1 порт с поддержкой режима быстрой зарядки) | руб. | 2600 | Под заказ
TR-IP1(800m) |  | 26177 | Osnovo - Удлинитель Fast Ethernet до 500м. (Для подключения необходимо 2 устройства). Скорость передачи - 100 мбит/c - (500м), 10 мбит/c - (800м) 5. Разъемы: DC2.1х5мм, 2xRJ45(10/100 Base-T; SLAN). Встроенная грозозащита 10kV. БП DC12V(1A) в комплекте. Размеры (ШxВxГ): 90х23х69мм. Рабочая температура -40...+80 гр.С. | руб. | 5526 | Под заказ
E-IP1(800m) |  | 17941 | Osnovo - Удлинитель Fast Ethernet до 800м. (Промежуточное устройство). Устанавливается между двумя TR-IP1(800m) и дополнительно увеличивает расстояние передачи на 800м (Скорость 10 мбит/c) или 500м (скорость 100 мбит/c). Разъемы: DC2.1х5мм, 2xRJ45(10/100 Base-T, SLAN). Встроенная грозозащита 10kV. БП DC12V(1A) в комплекте. Размеры (ШxВxГ): 90х23х69мм. Рабочая температура -40...+80 гр.С. | руб. | 5796 | Под заказ
TR-IP/1 |  | 12618 | Дополнительный приемопередатчик (VDSL) к комплекту TR-IP/1-KIT используется для передачи Ethernet до 2000м по коаксиальному кабелю RG59 (RG6), телефонному, силовому кабелю. Предустановленная конфигурация - Slave. Скорость передачи по RG6 до 240 Мбит/с (max), 65Мбит/с(1000м), 42Мбит/с(1500м), 25Мбит/с(2000м) . Устройство может работать в 2-х режимах: точка-точка и точка - многоточка. Возможно каскадное подключение до 9IP камер к одному приемнику. Разъемы: вх.RJ45 / роз. 2,1x5 (DC12V), вых.-BNC. БП DС12V(1A) в комплекте. Размеры :105х65х25 мм. Рабочая температура -45...+85 гр.С. | руб. | 12930 | Под заказ
TR-IP2 |  | 65115 | Osnovo - Удлинитель Ethernet (VDSL) на 2 порта до 3000м (необходимо 2 устройства). Скорость передачи 90Мбит/с (300м), 56Мбит/с(600м), 30Мбит/с(900м), 16Мбит/с(1500м), 14Мбит/с(2000м), 8Мбит/с(2400м), 5Мбит/с(3000м) . 2 режима -клиент(CPE)/сервер(CO) . Вх.-роз. 2.1х5мм(DC12V, 0.5A). Вх./вых.- RJ11(VDSL2)/клеммы(VDSL2)/RJ45(Ethernet)x2. БП DC12V(1A) в комплекте. Размеры 95х110х21 мм. Рабочая температура -40...+50 гр.С. | руб. | 13369 | Под заказ
TA-IP4 |  | 69580 | TA-IP4 - Удлинитель Ethernet (VDSL) на 4 порта (удалённое устройство). Расстояние передачи до 1500м. Скорость передачи 100Мбит/с (300м), 90Мбит/с(600м), 60Мбит/с(900м), 40Мбит/с(1200м), 25Мбит/с(1500м). Встроенные функции маршрутизации. Вх.-роз. 2.1х5мм(DC12V). Вх./вых.- RJ11(VDSL2)/клеммы(VDSL2)/RJ11(телефон)/RJ45(Ethernet)x4/RS232(упр.). БП DC12V(1A) в комплекте. Размеры 184х146х40мм. Рабочая температура -40...+50 гр.С. | руб. | 15910 | Под заказ
RA-IP4 |  | 69581 | RA-IP4 - Удлинитель Ethernet (VDSL) на 4 порта (локальное устройство). Расстояние передачи до 1500м. Скорость передачи 100Мбит/с (300м), 90Мбит/с(600м), 60Мбит/с(900м), 40Мбит/с(1200м), 25Мбит/с(1500м). Встроенные функции маршрутизации. Вх.-роз. 2.1х5мм(DC12V). Вх./вых.- RJ11(VDSL2)/клеммы(VDSL2)/RJ11(телефон)/RJ45(Ethernet)x4/RS232(упр.). БП DC12V(1A) в комплекте. Размеры 184х146х40мм. Рабочая температура -40...+50 гр.С. | руб. | 15910 | Под заказ
TA-IP+RA-IP |  | 63351 | Удлинитель Ethernet (VDSL), (комплект передатчик+приёмник), расстояние передачи Ethernet до 3000м по витой паре, скорость передачи 55 Мбит/с(300м), 10 Мбит/с(1000м), 3 Мбит/с (1500м), передатчик вх.RJ45,вых. клм., приёмник вх. клм., вых.RJ45, питание DC12В/4,5Вт. БП в комплекте. Рабочая температура -25...+50гр.С, размеры 118х108х27мм(каждое устройство) | руб. | 25869 | Под заказ
TR-IP/1-KIT |  | 11629 | Удлинитель Ethernet (VDSL) до 2000м по коаксиальному кабелю RG59 (RG6), телефонному, силовому кабелю. Скорость передачи по RG6 до 240 Мбит/с (max), 65Мбит/с(1000м), 42Мбит/с(1500м), 25Мбит/с(2000м) . Устройство может работать в 2-х режимах: точка-точка и точка - многоточка. Возможно каскадное подключение до 9IP камер к одному приемнику. Разъемы: вх.RJ45 / роз. 2,1x5 (DC12V), вых.-BNC. Комплект: приемопередатчики TR-IP/1 -2 шт, БП DC12V(1A)- 2 шт. Размеры: 105х65х25 мм. Рабочая температура -45...+85 гр.С. | руб. | 25859 | Под заказ
SR01X |  | 37959 | SR01X Повторитель Gigabit Ethernet для увеличения расстояния передачи до 120м. Возможно каскадное подключение повторителей.Порты: Вх. RJ45 (10/100/1000Base-T), DC5В (2,5x1мм); вых. RJ45 (10/100/1000Base-T). Питание DC5V(0.5А). Встроенная электростатическая защита ESD - 15kV. Блок питания AC220В/DC5В(1А) в комплекте. Размеры (ШхВхГ): 48,6х24,8х91,7мм. Вес: 0,1кг. Рабочая температура -40...+55°C | руб. | 8525 | Под заказ
IP09K |  | 14218 | SC&T - Комплект удлинителей Ethernet по витой паре до 800м, включает приемник и передатчик. Расстояние передачи Ethernet сигнала по витой паре(Cat5e) на скорости 100 мбит/с - 500м, На скорости 10 мбит/с - 800м. Разъемы: Ethernet(RJ45), вх./вых. - RJ45. Питание: DC12V/1A x 2шт (в комплекте), Размеры (ШхВхГ): 49х25х92мм, Рабочая температура -40...+70°C. | руб. | 13731 | Под заказ
IP09CK |  | 37958 | IP09CK Комплект удлинителей Ethernet по коаксиальному кабелю до 1000м, включает приемник и передатчик. Расстояние передачи Ethernet сигнала по коаксиальному кабелю(RG59U) на скорости 100 мбит/с - 500м; На скорости 10 мбит/с - 1000м. Разъемы: Ethernet(RJ45), вх./вых. - BNC и RJ45. Питание: DC12V/1A x 2шт (в комплекте); Размеры (ШхВхГ): 49х25х98мм; Рабочая температура -40...+55°C. | руб. | 14899 | Под заказ
IP01K |  | 69579 | IP01K - Комплект (IP01(4шт.)+IP01H(1шт.), для передачи Ethernet от 4-х устройств по коаксиальному кабелю до 200м. Скорость передачи 10Мб/с(порт BNC) и 100Мб/с(порт RJ45). IP01: вх.RJ45, вых. BNC. IP01H: вх. 4BNC/DC5В, вых. RJ45. Поддерживаемые стандарты IEEE802.3 и IEEE802.3u. В комплекте блок питания DC5В/1А. Рабочая темпераура -40...+45гр.С. Размеры IP01- 69х25х22мм, IP01H- 125х121х30мм. | руб. | Цена по запросу | Под заказ
IP09CP |  | 70275 | Комплект (передатчик + приёмник) PoE удлинитель по коаксиальному кабелю 10M/100M Fast Ethernet до 800м (до 15Вт). Увеличение расстояния передачи данных + питание на 800м; PoE IEEE 802.3af/at/bt; 135x27x67 мм; -40...+75°С. | руб. | 32972 | Под заказ
Удлинители Ethernet + PoE
Модель | Изображение | Код поиска | Описание | Розница |  | Примечание
STE-01HP |  | 93711 | High PoE репитер Beward IEEE 802.3 af/at (30 Вт), 1 порт 100 Мбит/c, удлинение PoE на 100 м при скорости 100 Мбит/с или на 200 м при скорости 10 Мбит/с | руб. | 4800 | Под заказ
NS-EX-1FP/A |  | 26116 | PoE удлинитель NST 10M/100M Fast Ethernet на 400м (до 30W).Увеличение расстояния передачи данных + питание на 100м (В режиме "S" - до 400м). Совместим с оборудованием PoE IEEE 802.3af/at. Порты: вх.- 1 x RJ45 (10/100 Base-T), роз. 2.1x5мм DC; вых.- 1 x RJ45 (10/100 Base-T). Выходной порт имеет возможность выбора метода подачи PoE (A, B, A+B).2 способа получения питания: от источника PoE/ от блока питания через DC разъем). Питание: DC12-56V(30W). Размеры (ШxВxГ): 88x25x60мм. Рабочая температура: -10...+55 гр. С. | руб. | 3260 | Под заказ
NS-EX-1FP |  | 26115 | PoE удлинитель NST Fast Ethernet до 250м на 1 порт. Порты Ethernet: Вход - 1x10/100Base-T RJ45; Выход - 1x10/100Base-T RJ45. Порты PoE: Вход - 1xIEEE 802.3af/at/Passive PoE (40-57V),(до 30W); Выход - 1xIEEE 802.3af/at (до 30W). Автоматическое определение PoE устройств. Встроенная грозозащита 3kV. Максимальная длина сегмента линии - 250м (скорость 10Мбит/c)/150м (скорость 100Мбит/c). Скорость/расстояние/выходная мощность: 10мбит/c - 500м - 13W или 100мбит/с - 300м - 16W. При подключении к PoE коммутатору дополнительное питание не требуется. Возможна работа в режиме инжектора PoE - Разъем DC 2,1x5,5мм (48-57V), адаптер питания в комплект не входит. Размеры (ШхВхГ): 12x41x26мм. Материал корпуса - пластик. Степень защиты - IP30. Рабочая температура: -40…+80°С. | руб. | 4490 | Под заказ
NS-EX-1GP |  | 26117 | Ultra PoE Gigabit Ethernet удлинитель NST до 250м на 1 порт. Порты Ethernet: Вход - 1x10/100/1000Base-T RJ45; Выход - 1x10/100/1000Base-T RJ45. Порты PoE: Вход - 1xIEEE 802.3af/at/BT/Passive PoE (40-57V),(до 90W); Выход - 1xIEEE 802.3af/at/BT (до 90W). Автоматическое определение PoE устройств. Встроенная грозозащита 3kV. Максимальная длина сегмента линии - 250м (скорость 10Мбит/c)/150м (скорость 1000Мбит/c). Скорость/расстояние/выходная мощность: 10мбит/c - 500м - 40W или 1000мбит/с - 300м - 65W. При подключении к PoE коммутатору дополнительное питание не требуется. Возможна работа в режиме инжектора PoE - Разъем DC 2,1x5,5мм (48-57V), адаптер питания в комплект не входит. Размеры (ШхВхГ): 12x41x26мм. Материал корпуса - пластик. Степень защиты - IP30. Рабочая температура: -40…+80°С. | руб. | 7290 | Под заказ
NS-EX-1FP/W |  | 26119 | Уличный Ultra PoE удлинитель Fast Ethernet до 250м на 1 порт. Порты Ethernet: Вход - 1x10/100Base-T RJ45; Выход - 1x10/100Base-T RJ45. Порты PoE: Вход - 1xIEEE 802.3af/at/bt/Passive POE (до 120W); Выход - 1xIEEE 802.3af/at/bt (до 90W). Автоматическое определение PoE устройств. PoE WatchDog (Антизависание PoE устройств). Встроенная грозозащита 6kV. Максимальная длина сегмента линии - 250м (скорость 10Мбит/c)/150м (скорость 100Мбит/c). Возможность последовательного подключения до 5 устройств (скорость/расстояние/выходная мощность): 10мбит/c - 1500м - 8W или 100мбит/с - 900м - 10W. Дополнительное питание не требуется. Размеры (ШхВхГ): 160x43x43мм. Материал корпуса - алюминий. Степень защиты - IP67. Вес: 0,19кг. Рабочая температура: -40…+80°С. | руб. | 8570 | Складская программа
NS-EX-1GP/W |  | 26118 | Уличный Ultra PoE удлинитель Gigabit Ethernet до 250м на 1 порт. Порты Ethernet: Вход - 1x10/100/1000Base-T RJ45; Выход - 1x10/100/1000Base-T RJ45. Порты PoE: Вход - 1xIEEE 802.3af/at/bt/Passive POE (до 120W); Выход - 1xIEEE 802.3af/at/bt (до 90W). Автоматическое определение PoE устройств. PoE WatchDog (Антизависание PoE устройств). Встроенная грозозащита 6kV. Максимальная длина сегмента линии - 250м (скорость 10Мбит/c)/150м (скорость 1000Мбит/c). Возможность последовательного подключения до 5 устройств (скорость/расстояние/выходная мощность): 10мбит/c - 1500м - 8W или 1000мбит/с - 900м - 10W. Дополнительное питание не требуется. Размеры (ШхВхГ): 160x43x43мм. Материал корпуса - алюминий. Степень защиты - IP67. Вес: 0,19кг. Рабочая температура: -40…+80°С.. | руб. | 11220 | Под заказ
NS-EXSW-3GP/W |  | 26100 | Уличный Ultra PoE удлинитель - коммутатор Gigabit Ethernet до 250м на 3 порта. Порты Ethernet: Вход - 1x10/100/1000Base-T RJ45; Выход - 2x10/100/1000Base-T RJ45. Порты PoE: Вход - 1xIEEE 802.3af/at/bt/Passive POE (до 120W); Выход - 1xIEEE 802.3af/at/bt (до 90W), 1xIEEE 802.3af/at (до 30W). Автоматическое определение PoE устройств. PoE WatchDog (Антизависание PoE устройств). Встроенная грозозащита 6kV. Максимальная длина сегмента линии - 250м (скорость 10Мбит/c)/150м (скорость 1000Мбит/c). Возможность последовательного подключения до 5 устройств (скорость/расстояние/выходная мощность): 10мбит/c - 1500м - 8W или 1000мбит/с - 900м - 10W. Дополнительное питание не требуется. Размеры (ШхВхГ): 150x77x43мм. Степень защиты - IP67. Вес: 0,27кг. Рабочая температура: -40…+80°С. | руб. | 13770 | Под заказ
NS-EXSW-5GP/W |  | 52223 | Уличный Ultra PoE удлинитель - коммутатор Gigabit Ethernet до 250м на 5 портов. Порты Ethernet: Вход - 1x10/100/1000Base-T RJ45; Выход - 4x10/100/1000Base-T RJ45. Порты PoE: Вход - 1xIEEE 802.3af/at/bt/Passive POE (до 120W); Выход - 1xIEEE 802.3af/at/bt (до 90W), 3xIEEE 802.3af/at (до 30W); Вход питания DC44-57V(180W) - Клеммы. Автоматическое определение PoE устройств. PoE WatchDog (Антизависание PoE устройств). Встроенная грозозащита 6kV. Максимальная длина сегмента линии - 250м (скорость 10Мбит/c)/150м (скорость 1000Мбит/c). Возможность последовательного подключения до 5 устройств (скорость/расстояние/выходная мощность): 10мбит/c - 1500м - 8W или 1000мбит/с - 900м - 10W. При подключении к источнику PoE, дополнительное питание не требуется. Размеры (ШхВхГ): 177x145x45мм. Степень защиты - IP67. Вес: 0,49кг. Рабочая температура: -40…+80°С. | руб. | 20760 | Под заказ
E-PoE/1A |  | 67635 | Osnovo - PoE удлинитель 10M/100M Fast Ethernet на 400м (до 30W).Увеличение расстояния передачи данных + питание на 100м (В режиме "S" - до 400м). Совместим с оборудованием PoE IEEE 802.3af/at. Порты: вх.- 1 x RJ45 (10/100 Base-T), роз. 2.1x5мм DC, вых.- 1 x RJ45 (10/100 Base-T). Выходной порт имеет возможность выбора метода подачи PoE (A, B, A+B).2 способа получения питания: от источника PoE/ от блока питнаия через DC разъем). Питание: DC12-56V(30W). Размеры (ШxВxГ): 88x25x60мм. Рабочая температура: -10...+55 гр. С. | руб. | 3489 | Под заказ
SW-8030/D |  | 27639 | Osnovo - PoE Коммутатор/ удлинитель Gigabit Ethernet на 3 RJ45 порта. Порты: 2 х GE (10/100/1000 Base-T) с поддержкой PoE (до 28W) + 1 x GE (10/100/1000 Base-T) Uplink с поддержкой питания по PoE (Входная мощность до 30W). Соответствует стандартам PoE IEEE 802.3af/at/bt. Автоматическое определение PoE устройств. Суммарная выходная мощность PoE до 30W. Питание: Через порт Uplink (до 30W) или разъем DC9-57V для передачи данных или DC37-57V для передачи данных + PoE. Блок питания в комплект не входит. Размеры (ШхВхГ): 88 x25 x 70 мм. Рабочая температура: -10...+55 гр. С. | руб. | 6982
E-PoE/1 |  | 41839 | Osnovo - PoE удлинитель 10M/100M Fast Ethernet до 500м (до 22W).Увеличение расстояния передачи данных + питание на 100м. При каскадном подключении - 2 x E-Poe/1: до 300м (до 12W), 3 x E-Poe/1: до 400м (до 6W), 4 x E-Poe/1: до 500м (До 4W). Соответствует стандартам PoE IEEE 802.3af/at. Автоматическое определение PoE устройств. Порты: вх.- FE (10/100 Base-T), вых.- FE (10/100 Base-T). Не требует дополнительного питания. Размеры: 130 x 48 x 36 мм. Рабочая температура: -40...+75 гр. С. | руб. | 5412 | Под заказ
E-POE/1G(90W) |  | 79089 | Osnovo - PoE удлинитель 10M/100M/1000M Gigabit Ethernet до 700м (потребуется 6 устройств). 70 Ватт на дистанции 100 метров, 3,8 Ватт на максимальной дистанции. Увеличение расстояния передачи данных + питание на 100м. Соответствует стандартам PoE IEEE 802.3af/at/bt. Автоматическое определение PoE устройств. Входная мощность PoE до 90W. Питание: Через порт Uplink (до 90W) . Размеры (ШхВхГ): 51 x 28 x 90 мм. Рабочая температура: -10...+50 гр. С. | руб. | 6811 | Под заказ
E-POE/2G(90W) |  | 83001 | E-POE/2G(90W) PoE удлинитель 10M/100M/1000M Gigabit Ethernet до 700 метров со встроенной грозозащитой 6кВ. (потребуется 6 устройств). 70 Ватт на дистанции 100 метров, 3,8 Ватт на максимальной дистанции. Увеличение расстояния передачи данных + питание на 100м. Соответствует стандартам PoE IEEE 802.3af/at/bt. Автоматическое определение PoE устройств. Входная мощность PoE до 90W. Питание: через порт Uplink (до 90W). Размеры (ШхВхГ): 51 x 28 x 90 мм. Рабочая температура: -10...+50 гр. С. | руб. | 7376 | Под заказ
E-PoE/1G |  | 75334 | Osnovo - PoE удлинитель 10/100/1000M Gigabit Ethernet до 500м (до 22W).Увеличение расстояния передачи данных + питание на 100м. При каскадном подключении - 2 x E-Poe/1G: до 300м (до 12W), 3 x E-Poe/1G: до 400м (до 6W), 4 x E-Poe/1G: до 500м (До 4W). Соответствует стандартам PoE IEEE 802.3af/at. Автоматическое определение PoE устройств. Порты: вх.- GE (10/100/1000 Base-T), вых.- GE (10/100/1000 Base-T). Не требует дополнительного питания. Размеры: 130 x 48 x 36 мм. Рабочая температура: -40...+75 гр. С. | руб. | 7421 | Под заказ
E-PoE/1W |  | 59104 | Osnovo - Уличный PoE удлинитель 10M/100M Fast Ethernet до 500м (до 22W). Степень защиты - IP65. Увеличение расстояния передачи данных + питание на 100м. При каскадном подключении - 2 x E-Poe/1: до 300м (до 12W), 3 x E-Poe/1: до 400м (до 6W), 4 x E-Poe/1: до 500м (До 4W). Соответствует стандартам PoE IEEE 802.3af/at. Автоматическое определение PoE устройств. Порты: вх.- FE (10/100 Base-T), вых.- FE (10/100 Base-T). Не требует дополнительного питания. Размеры: 190 x 48 x 38 мм. Рабочая температура: -40...+75 гр. С. | руб. | 8830 | Под заказ
SW-8030/D(90W) |  | 26178 | PoE Удлинитель/Коммутатор Gigabit Ethernet на 3 RJ45 порта. Порты: 1 х GE (10/100/1000 Base-T) с поддержкой BT PoE (до 90W), 1 х GE (10/100/1000 Base-T) с поддержкой PoE (до 30W); 1 x GE (10/100/1000 Base-T) Uplink с поддержкой питания по PoE (Входная мощность до 90W). Соответствует стандартам PoE IEEE 802.3af/at/bt. Автоматическое определение PoE устройств. Суммарная выходная мощность PoE до 85W. Питание: Через порт Uplink (до 90W) или разъем DC12-57V для передачи данных или DC42-57V для передачи данных + PoE. Блок питания в комплект не входит. Размеры (ШхВхГ): 88 x25 x 70 мм. Рабочая температура: -10...+55 гр. С. | руб. | 8266 | Под заказ
E-PoE/2W |  | 51765 | Osnovo - Уличный PoE удлинитель 10M/100M Fast Ethernet до 500м (до 22W) со встроенной грозозащитой 6kV. Степень защиты - IP65. Увеличение расстояния передачи данных + питание на 100м. При каскадном подключении - 2 x E-Poe/1: до 300м (до 12W), 3 x E-Poe/1: до 400м (до 6W), 4 x E-Poe/1: до 500м (До 4W). Соответствует стандартам PoE IEEE 802.3af/at. Автоматическое определение PoE устройств. Порты: вх.- FE (10/100 Base-T), вых.- FE (10/100 Base-T). Не требует дополнительного питания. Размеры: 220 x 48 x 38 мм. Рабочая температура: -40...+75 гр. С. | руб. | 10146 | Под заказ
E-PoE/1GW |  | 30201 | Osnovo - Уличный PoE удлинитель 10/100/1000M Gigabit Ethernet до 500м (до 22W). Степень защиты - IP65. Увеличение расстояния передачи данных + питание на 100м. При каскадном подключении - 2 x E-Poe/1GW: до 300м (до 12W), 3 x E-Poe/1GW: до 400м (до 6W), 4 x E-Poe/1GW: до 500м (До 4W). Соответствует стандартам PoE IEEE 802.3af/at. Автоматическое определение PoE устройств. Порты: вх.- FE (10/100/1000 Base-T), вых.- FE (10/100/1000 Base-T). Не требует дополнительного питания. Размеры: 190 x 48 x 38 мм. Рабочая температура: -40...+75 гр. С. | руб. | 11572 | Под заказ
E-PoE/2GW |  | 18982 | Osnovo - Уличный PoE удлинитель 10/100/1000M Gigabit Ethernet до 500м (до 22W) со встроенной грозозащитой 6kV. Степень защиты - IP65. Увеличение расстояния передачи данных + питание на 100м. При каскадном подключении - 2 x E-Poe/1GW: до 300м (до 12W), 3 x E-Poe/1GW: до 400м (до 6W), 4 x E-Poe/1GW: до 500м (До 4W). Соответствует стандартам PoE IEEE 802.3af/at. Автоматическое определение PoE устройств. Порты: вх.- FE (10/100/1000 Base-T), вых.- FE (10/100/1000 Base-T). Не требует дополнительного питания. Размеры: 190 x 48 x 38 мм. Рабочая температура: -40...+75 гр. С. | руб. | 12556 | Под заказ
SW-8030/WD |  | 65428 | Коммутатор/ удлинитель Osnovo уличный PoE Gigabit Ethernet на 3 порта. Порты: 2 х GE (10/100/1000 Base-T) с PoE (до 25W) + 1 x GE (10/100/1000 Base-T) Uplink с поддержкой питания по PoE (Входная мощность до 60W). Соответствует стандартам PoE IEEE 802.3af/at/bt. Автоматическое определение PoE устройств. Суммарная выходная мощность PoE до 50W. Питание: Через порт Uplink (до 60W). Степень защиты - IP66. Размеры: 230 x 40 x 90 мм. Рабочая температура: -40...+75 гр. С. | руб. | 13927 | Под заказ
TR-IP1PoE(500m) |  | 41187 | OSNOVO - Удлинитель PoE (VDSL) до 500м (Комплект передатчик + приемник) по коаксиальному кабелю RG59 (RG6), телефонному, силовому кабелю. Расстояние пердедачи данных - 600м; Скорость передачи - 100 мбит/c. Мощность PoE на расстоянии 300м - 27Вт; На расстоянии 500м - 17Вт. Поддержка стандартов IEEE 802.3af/at. Автоматическое определение PoE устройств. Порты передатчика: вх.- 1 x RJ45 (10/100 Base-T), 2 x клм. питание (12-56VDC) ; вых. - 2 x клм. (VDSL) ; Порты приемника: вх. - 2 x клм. (VDSL); 2 x клм. питание (12VDC) вых. - 1 x RJ45 (10/100 Base-T + PoE). Напряжение питания передатчика - DC12-56V; приемника - DC12V. Рекомендуемое напряжение питания при передаче PoE - DC55V.Блок питания в комплект не входит. Размеры (ШxВxГ): 26 x 26 x 123 мм. Рабочая температура: -20...+60 гр. С. | руб. | 19950
TR-IP2PoE |  | 13153 | Удлинитель Ethernet (VDSL) на 2 порта до 3000м с функцией PoE. Соответствует стандартам PoE IEEE 802.3af/at. Автоматическое определение PoE устройств. До 30W на порт. Скорость передачи 90Мбит/с (300м), 56Мбит/с(600м), 30Мбит/с(900м), 16Мбит/с(1500м), 14Мбит/с(2000м), 8Мбит/с(2400м), 5Мбит/с(3000м) . 2 режима -клиент(CPE)/сервер(CO) . Вх.-роз. 2.1х5мм(DC12V, 0.5A). Вх./вых.- RJ11(VDSL2)/клеммы(VDSL2)/RJ45(Ethernet)x2. БП DC12V(1A) в комплекте. Размеры 137х100х27 мм. Рабочая температура 0...+50 гр.С. | руб. | 24195 | Под заказ
IP04R-SO |  | 68780 | IP04R-SO Уличный удлинитель PoE af/at/bt по витой паре до 280м (до 48.86Вт), 10/100/1000M (1 устройство по 140 м в каждую сторону). При каскадном подключении - 2хIP04R-SO: до 300м (до 35.08Вт), 5хIIP04R-SO до 500м (до 18.96Вт). Соответствует стандартам PoE IEEE 802.3af/at/bt. Автоматическое определение PoE устройств. Разъёмы 2хRJ45. Герметичный корпус из ударопрочного АБС-пластика. Класс защиты IP65. Количество гермовводов - 2. Размеры (ШхВхГ): 165x85x55мм (без учёта гермовводов). Рабочая температура -40...70°С. | руб. | 15910 | Под заказ
IP01P |  | 90025 | SC&T IP01P - комплект (передатчик + приёмник) для передачи сигнала Ethernet и питания (PoE) по коаксиальному кабелю RG6 до 300м. Позволяет использовать коаксиальную кабельную инфраструктуру для подключения IP-камер. Максимальная мощность на выходе: 300м/15W, 200м/18W, 100м/20W. Поддержка стандартов IEEE802.3at/af. Поддерживает Ethernet 10/100Мбит/с. Передатчик: вх. - RJ45, вых. - BNC. Приёмник: вх. - BNC, вых. - RJ45. Питание от источника PoE. Размеры (каждого устройства): 67x87x27мм. Рабочая температура -40…+55°C . | руб. | 16984 | Под заказ
IP09P |  | 90026 | Удлинитель IP09P представляет комплект устройств, предназначенный для увеличения расстояния передачи данных и питания (PoE 802.3 af/at/bt) до 800м по кабелю витой пары. В комплект входят передатчик IP09PT и приемник IP09PR. | руб. | 32972 | Под заказ
4087 PSE-REP-E Lite |  | 22449 | 4087 Репитер PSE-REP-E Lite вых.мощность 12,2Вт, дальность передачи 100м., вх./вых. RJ-45 PoE | руб. | 2030 | Под заказ
4080 PSE-REP-E v.2 |  | 22450 | 4080 Репитер PSE-REP-E v.2 мощность 30Вт, дальность передачи 100м., вх./вых. RJ-45 PoE | руб. | Цена по запросу | Под заказ
Патч-панели
Модель | Изображение | Код поиска | Описание | Розница |  | Примечание
PLB-16 |  | 34558 | Cabeus Модульная патч-панель 19", 16 портов, 1U, для неэкранированных модулей. | руб. | 737.17 | Под заказ
PLB-12-WL |  | 77441 | Cabeus Модульная настенная патч-панель, 12 портов, для неэкранированных модулей (без модулей) | руб. | 1119.04 | Под заказ
Cabeus PL-12-Cat.6-WL-Dual IDC |  | 82613 | Коммутационные панели (патч-панели) предназначены для терминирования на них кабелей различных подсистем СКС и для коммутации отдельных элементов сети друг с другом при помощи коммутационных шнуров. | руб. | 1856.21 | Под заказ
PLB-24 |  | 53347 | Cabeus Модульная патч-панель 19", 24 портов, 1U, для неэкранированных модулей. | руб. | 1722.18 | Под заказ
PLB-24-SH |  | 43941 | Cabeus Модульная патч-панель 19", 24 порта, 1U, для экранированных модулей, с задним кабельным организатором (без модулей) | руб. | 1976.34 | Под заказ
PL-24-Cat.5e-Dual |  | 40107 | Cabeus Патч-панель 19" (1U), 24 порта RJ-45, категория 5e, Dual IDC, с задним кабельным организатором | руб. | 2726.15 | Под заказ
PL2-24-Cat.5e-Dual |  | 81606 | Cabeus Неэкранированная патч-панель Cabeus выполнена в 19” формате и предназначена для установки в телекоммуникационные шкафы и стойки. Соответствует характеристикам категории 5е. | руб. | 2900.65 | Под заказ
PLBHD-48-1U |  | 87985 | Cabeus PLBHD-48-1U - Модульная патч-панель высокой плотности 19" (1U), 48 портов, для неэкранированных модулей, с задним кабельным организатором (без модулей) | руб. | 3033.42 | Под заказ
PL-24-CAT.6-DUAL |  | 23077 | Cabeus IDC Патч-панель 19" (1U), 24 порта RJ-45, категория 6, Dual IDC, с задним кабельным организатором | руб. | 3173.77 | Под заказ
PLAN-24-Cat.5e-Dual IDC |  | 84656 | Cabeus PLAN-24-Cat.5e-Dual IDC Патч-панель 19" (1U), 24 порта RJ-45, категория 5e, Dual IDC, угол портов 45 градусов | руб. | 3660.58 | Под заказ
PLHD-24-CAT.5E-DUAL-180-0,5U |  | 66579 | Cabeus Патч-панель высокой плотности 19" (0,5U), 24 порта RJ-45, категория 5e, Dual IDC,180 градусов, с задним кабельным организатором | руб. | 3914.74 | Под заказ
PLHD-24-CAT.5E-DUAL-90-0,5U |  | 33998 | Cabeus Патч-панель высокой плотности 19" (0,5U), 24 порта RJ-45, категория 5e, Dual IDC, 90 градусов, с задним кабельным организатором | руб. | 4479.95 | Под заказ
PL-50-TEL-Dual |  | 43725 | Cabeus Cabeus PL - 50 - TEL - Dual IDC Патч-панель 19" (1U), 50 портов RJ-45, Dual IDC (телефонная раскладка) | руб. | 5537.03 | Под заказ
PL-24-CAT.5E-SH-DUAL |  | 52118 | Cabeus Патч-панель 19"(1U), 24 порта RJ-45 полностью экранированная, категория 5e, Dual IDC | руб. | 5899.92 | Под заказ
PL2-48-Cat.5e-Dual |  | 69837 | Cabeus IDC Патч - панель 19 " (2U), 48 портов RJ-45, категория 5e, Dual IDC, с задним кабельным организатором · Тип установки: шкаф или стойка 19 | руб. | 5946.71 | Под заказ
PLHD-24-Cat.5e-SH-Dual-0,5U |  | 22498 | Cabeus Патч-панель высокой плотности 19" (0,5U), 24 порта RJ-45, категория 5e, полностью экранированная, Dual IDC | руб. | 6242.59 | Под заказ
PL-24-Cat.6-SH-Dual |  | 82967 | Экранированная патч-панель Cabeus выполнена в 19” формате и предназначена для установки в телекоммуникационные шкафы и стойки. Соответствует характеристикам категории 6.С лицевой стороны все порты пронумерованы и имеют дополнительные поля для нанесения маркировки. Корпус полностью металлический с разборной крышкой быстрой фиксации. Имеется проводник заземления. | руб. | 6643.42 | Под заказ
PLHD-48-Cat.5e-Dual |  | 44766 | Cabeus Патч-панель высокой плотности 19", 1U, 48 портов RJ-45, категория 5e, Dual IDC | руб. | 6715.49 | Под заказ
PL-48-Cat.6-Dual |  | 88906 | Cabeus Патч-панель 19" (2U), 48 портов RJ-45, категория 6, Dual IDC, с задним кабельным организатором. Коммутационные панели (патч-панели) предназначены для терминирования на них кабелей различных подсистем СКС и для коммутации отдельных элементов сети друг с другом при помощи коммутационных шнуров. | руб. | 7163.11 | Под заказ
PL-24-Cat.6a-SH-Dual |  | 71578 | Cabeus Патч-панель 19" (1U), 24 порта RJ-45, категория 6a, полностью экранированная, с задним кабельным организатором | руб. | 9335.43 | Под заказ
PLHD-48-Cat.5e-SH-Dual IDC-1U |  | 75537 | Cabeus PLHD-48-Cat.5e-SH-Dual IDC-1U Патч-панель высокой плотности 19" Высота (1U), 48 портов RJ-45, категория 5e, полностью экранированная, Dual IDC | руб. | 10221.81 | Под заказ
PLHD-48-Cat.6-SH-Dual IDC-1U |  | 92662 | Cabeus PLHD-48-Cat.6-SH-Dual IDC-1U - Патч-панель высокой плотности 19", 1U, 48 портов RJ-45, категория 6, полностью экранированная, Dual IDC | руб. | 10811.05 | Под заказ
PPWBL-12 |  | 66255 | Hyperline PPWBL-12 Модульная настенная патч-панель на 12 портов, для модулей Keystone Jack, с подставкой | руб. | 2860
PPHD-19-24-8P8C-C5E-110D |  | 15002 | Hyperline PPHD-19-24-8P8C-C5E-110D Патч-панель высокой плотности 19", 0.5U, 24 порта RJ-45, категория 5E, Dual IDC | руб. | 9290
EDP35-3U22M |  | 34012 | ITK Панель электрораспределительная 3U с DIN-рейкой серая | руб. | 2795.84 | Под заказ
EDP05-3U22M |  | 91627 | EDP05-3U22M - ITK Панель электрораспределительная 3U с DIN-рейкой черная | руб. | 2795.84 | Под заказ
PP24-1UC5EU-D05-1 |  | 89023 | ITK 1U патч-панель кат. 5Е UTP 24 порта (Dual) с каб. орг-м | руб. | 4359.6 | Под заказ
PP24-1UC5EU-D05 |  | 25291 | ITK 1U патч-панель кат.5Е UTP, 24 порта (IDC Dual) Тип патч-панели UTP; Категория 5E; Кол-во портов 24; Высота 1U; Тип монтажа на 19” профиль; Диаметр кабеля/патч-корда 22-26AWG; Тип модулей IDC Dual; Маркировка цифровая и цветовая; Материал контактов бронза с позолотой; Цвет панели с портами черный; Сила тока макс 1,5 А; Напряжение 150 В; Контактное сопротивление 20 мОм; Температура эксплуатации: 0°C – +60°C; Сопротивление изоляции 500 МОм; Кабеля в упаковке: 500 м; Особенности конструкции: исполнение с кабельным органайзером и без.; Материал корпуса металл 1,6 мм, ABS-пластик | руб. | 4868.22 | Под заказ
PP24-1UC5ES-D05 |  | 17019 | ITK 1U патч-панель кат.5Е STP, 24 порта (Dual), с кабельным органайзером Тип патч-панели STP; Категория 5E; Кол-во портов: 24; Высота: 1U; Тип монтажа на 19” профиль; Диаметр кабеля/патч-корда 22-26AWG; Тип модулей: IDC Dual; Маркировка: цифровая и цветовая; Особенности конструкции: спереди площадка для дополнит. маркировки; Материал корпуса: металл 1,6 мм, ABS-пластик; Материал экрана: листовая сталь 1мм; Материал контактов: бронза с позолотой; Цвет панели с портами: черный; Сила тока макс: 1,5 А; Напряжение: 150 В; Контактное сопротивление: 20 мОм; Сопротивление изоляции: 500 МОм; Температура эксплуатации 0°C – +60°C | руб. | 7599.36 | Под заказ
PP48-2UC5EU-D05-1 |  | 34014 | ITK 2U патч-панель кат.5E UTP 48 портов (Dual) с кабельным органайзером | руб. | 7629.29 | Под заказ
PP24-1UC6S-D05 |  | 80192 | ITK 1U патч-панель кат.6 STP, 24 порта (IDC Dual), с кабельным органайзером | руб. | 8017.86 | Под заказ
PP24-1UMU-C6A-D |  | 80667 | Коммутационные панели или патч-панели являются важнейшей частью любой СКС и IT-инфраструктуры здания и сооружения с большим количеством информационных розеток и терминальных портов конечных пользователей, которые необходимо коммутировать на порты активного сетевого оборудования, размещенного в серверных и распределительных узлах. | руб. | Цена по запросу | Под заказ
PP24-1UC6U-D05-1 |  | 87984 | ITK 1U патч-панель кат.6 UTP, 24 порта (Dual), с каб. орг-м | руб. | Цена по запросу | Под заказ
EC-UWP-12-UD2 |  | 42090 | Коммутационная панель NETLAN настенная, 12 портов, Кат.5e (Класс D), 100МГц, RJ45/8P8C, 110, T568A/B, неэкранированная, черная | руб. | 969 | Под заказ
UEC-URP-24-UD2 |  | 75328 | Коммутационная панель ULAN 19", 1U, 24 порта, Кат.5e (Класс D), 100МГц, RJ45/8P8C, 110/KRONE, T568A/B, неэкранированная, черная | руб. | 1074 | Под заказ
EC-URP-24-UD2 |  | 66855 | Коммутационная панель 19", 1U, 24 порта, Кат.5e, неэкранированная, черная | руб. | 1400 | Под заказ
EC-URP-24-UE2 |  | 88711 | Коммутационная панель NETLAN 19", 1U, 24 порта, Кат.6 (Класс E), 250МГц, RJ45/8P8C, 110/KRONE, T568A/B, неэкранированная, черная. Предназначена для монтажа в шкаф или стойку 19", и имеет 24 порта RJ45/8P8C категории 6. Патч-панель выполнена в классическом черном цвете имеет универсальные контакты 110/KRONE с цветовой маркировкой по стандарту T568A/B с тыльной стороны. Для удобства администрирования, все порты пронумерованы, а также на патч-панелях имеются дополнительные маркировочные площадки. | руб. | 1705 | Под заказ
EC-URP-48-UD2 |  | 20185 | Коммутационная панель NETLAN 19", 2U, 48 портов, Кат.5e (Класс D), 100МГц, RJ45/8P8C, 110/KRONE, T568A/B, неэкранированная, черная | руб. | 2824 | Под заказ
EC-URP-24-SD2 |  | 13556 | Коммутационная панель 19", 1U, 24 порта, Кат.5e, экранированная, черная | руб. | 2998 | Под заказ
NMC-WP12-BLANK-BK |  | 23160 | Настенная наборная патч-панель, 12 портов | руб. | Цена по запросу | Под заказ
NMC-RB110-100 |  | 44049 | Коммутационная панель 110 типа, 1U. Количество портов 100 Монтаж: шкаф или стойка 19" | руб. | 1404 | Под заказ
NMC-WP06UD2-GY |  | 19397 | Настенная коммутационная панель NIKOMAX, 6 портов, категория 5e, RJ45/8P8C, | руб. | 1613 | Под заказ
NMC-RB110-200 |  | 43735 | Коммутационная панель NIKOMAX 110 типа, 19", 2U, 200 пар, со cъемной этикеткой, белая с черным основанием | руб. | 1977 | Под заказ
NMC-RP24-BLANK-HU-MT |  | 47916 | Патч-панель наборная, 0,5U | руб. | 3399 | Под заказ
NMC-RP24UD2-ES-1U-BK |  | 31788 | Коммутационная панель NIKOMAX 19", 1U, 24 порта, Кат.5e (Класс D), 100МГц, RJ45/8P8C, 110/KRONE, T568A/B, неэкранированная, с органайзером, черная - гарантия: 5 лет | руб. | 3505 | Под заказ
NMC-RP24-BLANK-1U-MT |  | 49110 | NMC-RP24-BLANK-1U-MT - Патч-панель наборная Nikomax, 1U | руб. | 3571 | Под заказ
NMC-RP48-BLANK-1U-MT |  | 31565 | Патч-панель наборная, 1U | руб. | 4352
NMC-RP24UE2-ES-1U-BK |  | 32297 | Неэкранированная патч-панель, 24 порта, 19", 1U, категория 6 | руб. | 4856 | Под заказ
NMC-RP24UD2-1U-BK |  | 70337 | Коммутационная панель NIKOMAX 19", 1U, 24 порта, Кат.5e (Класс D), 100МГц, RJ45/8P8C, 110/KRONE, T568A/B, неэкранированная, с органайзером, черная - гарантия: 5 лет расширенная / 25 лет системная | руб. | 5415 | Складская программа
NMC-RP24UD2-HU-BK |  | 38625 | Неэкранированная патч-панель, 24 порта, 19", 0,5U, категория 5e | руб. | 6348 | Под заказ
NMC-RP24UD2-AN-1U-BK |  | 66510 | Неэкранированная патч-панель, 24 порта, 19", 1U, категория 5e | руб. | 8118 | Под заказ
NMC-RP50UC3-1U-BK |  | 84705 | Коммутационная панель NIKOMAX 19", 1U, телефонная, 50 портов, Кат.3 (Класс C), 16МГц, RJ45/8P6C, 110/KRONE, с заземлением, с органайзером, черная | руб. | 8540 | Под заказ
NMC-RP24UE2-1U-BK |  | 34091 | Коммутационная панель NIKOMAX 19", 1U, 24 порта, Кат.6 (Класс E), 250МГц, RJ45/8P8C, 110/KRONE, T568A/B, неэкранированная, с органайзером, черная - гарантия: 5 лет расширенная / 25 лет системная | руб. | 9669 | Под заказ
NMC-RP24SD2-1U-MT |  | 14614 | Коммутационная панель NIKOMAX 19", 1U, 24 порта, Кат.5e (Класс D), 100МГц, RJ45/8P8C, 110/KRONE, T568A/B, полный экран, с органайзером, металлик - гарантия: 5 лет расширенная / 25 лет системная | руб. | 9849 | Под заказ
NMC-RP48UD2-2U-BK |  | 14345 | Коммутационная панель NIKOMAX 19", 2U, 48 портов, Кат.5e (Класс D), 100МГц, RJ45/8P8C, 110/KRONE, T568A/B, неэкранированная, с органайзерами, черная - гарантия: 5 лет расширенная / 25 лет системная | руб. | 10477 | Под заказ
NMC-RP48UD2-1U-BK |  | 29047 | Неэкранированная патч-панель NIKOMAX, 48 портов, 19", 1U, категория 5e | руб. | 10834 | Под заказ
NMC-RP24UE2-HU-BK |  | 37583 | Неэкранированная патч-панель, 24 порта, 19", 0,5U, категория 5e | руб. | 11114 | Под заказ
NMC-RP24SD2-HU-MT |  | 66530 | Коммутационная панель NIKOMAX 19", 0,5U, 24 порта, Кат.5e (Класс D), 100МГц, RJ45/8P8C, 110/KRONE, T568A/B, полный экран, с органайзером, металлик - гарантия: 5 лет расширенная / 25 лет системная | руб. | 11114 | Под заказ
NMC-RP24UA2-1U-BK |  | 11278 | Коммутационная панель NIKOMAX 19", 1U, 24 порта, Кат.6a (Класс Ea), 500МГц, RJ45/8P8C, 110/KRONE, T568A/B, неэкранированная, с органайзером, черная - гарантия: 5 лет расширенная / 25 лет системная | руб. | 13538
NMC-RP48UD2-AN-2U-BK |  | 92121 | Коммутационная панель NIKOMAX 19", 2U, 48 угловых портов, Кат.5e (Класс D), 100МГц, RJ45/8P8C, 110/KRONE, T568A/B, неэкранированная, с органайзером, черная - гарантия: 5 лет расширенная / 25 лет системная | руб. | 15432 | Под заказ
NMC-RP48UE2-2U-BK |  | 21055 | Неэкранированная патч-панель, 48 порта, 19", 2U, категория 6 | руб. | 18708 | Под заказ
NMC-RP48UE2-1U-BK |  | 74052 | Неэкранированная патч-панель, 48 портов, 19", 1U, категория 6, глубина в стойке 123мм, тип разъёмов: RJ45/8P8C, схема разводки: T568A/B, способ разделки кабеля: вертикальный | руб. | 19336 | Под заказ
NMC-RP48SE2-HR-1U-MT |  | 75242 | Экранированная патч-панель NIKOMAX, 48 портов, 19, 1U, категория 6. Полоса пропускания 250 МГц, тип разъёмов RJ45/8P8C. Гарантия 5 лет – расширенная; 25 лет – в составе сертифицированной СКС NIKOMAX | руб. | 24935 | Под заказ
04-0025 Rexant |  | 72703 | Патч-панель 10", 1U, 12 портов RJ-45, категория 5e, Dual IDC | руб. | 1130.56 | Под заказ
02-0054 Rexant |  | 90304 | Патч-панель (коммутационная панель) используется при построении структурированных кабельных сетей. Относится к пассивному сетевому оборудованию. Служит для быстрой и удобной коммутации кабелей между активным сетевым оборудованием и рабочими местами (станционной и абонентской частями). Позволяет организовывать пространство внутри информационных шкафов и упорядочить кабельную разводку. Содержит 24 порта: совмещает в своем корпусе разъемы разных видов (Keystone, RJ45 и т. д) и категорий (5е,6 и т. д). Патч-панель монтируется в стойку 19''. Выполнена из высококачественных прочных материалов. | руб. | 1492.54 | Под заказ
04-0021 Rexant |  | 37298 | Патч-панель 19", 1U, 24 порта RJ-45, категория 5e REXANT | руб. | 1901.11 | Под заказ
04-0022 Rexant |  | 23397 | Патч-панель, она же коммутационная панель представляет собой панель с 48 гнездами RJ-45, расположенными на лицевой стороне панели, и контактами, предназначенными для фиксированного соединения с кабелями, на тыльной стороне. Самая распространенная в телекоммуникациях патч-панель – это фиксированная коммутационная панель для стандартных информационных шкафов 19'', содержащая 48 гнезд. Патч-Панель 19" 48 гнезд RJ-45 выполнена с однотипными разъемами – неэкранированными RJ-45 разъемами для кабелей категории 5е. Для фиксированного соединения с кабелями используются IDC-разъемы. Патч-панель 19" 48 гнезд RJ-45 монтируется в стойку 19''. Использование патч-панелей поможет организовать пространство внутри информационных шкафов и упорядочить кабельную разводку. | руб. | 3856.86
5PP2402U106 |  | 24782 | Коммутационная патч панель UTP RJ45 Cat 5e 24 порта 1U предназначена для монтажа в стойку 19 дюймов, требования TIA/EIA-568-B.2 категория 5e. Для удобства коммутации порты RJ 45 пронумерованы, задние Dual IDC имеют цветовую маркировку в соответствии EIA/TIA 568A &amp; 568B. Нужно разместить патч-панель на стене? Kронштейн 19&quot; настенный 4U | руб. | Цена по запросу | Под заказ
PP 1901U.S245EU.M |  | 93210 | Патч-панель 19" (1U); (2U), 48 портов RJ-45, категория 5e, Dual IDC, с задним кабельным организатором, цвет черный | руб. | 3166 | Под заказ
5PP4802U102 |  | 24783 | Коммутационная патч панель UTP RJ45 Cat 5e 48 портов 1U предназначена для монтажа в стойку 19 дюймов, требования TIA/EIA-568-B.2 категория 5e. Для удобства коммутации порты RJ 45 пронумерованы, задние Dual IDC имеют цветовую маркировку в соответствии EIA/TIA 568A & 568B. За счет высокой плотности портов потребуется монтажный шкаф в два раза меньшей высоты. При монтаже, для фиксации кабеля сзади, оснащены кабельными организаторами.Нужно разместить патч-панель на стене? Kронштейн 19&quot; настенный 4U | руб. | Цена по запросу | Под заказ
PP 1902U.S485EU.M |  | 93209 | Патч-панель 19" (1U); (1U), 24 порта RJ-45, категория 5e, Dual IDC, с задним кабельным организатором, цвет черный | руб. | 6502 | Под заказ
Межсетевые экраны
Модель | Изображение | Код поиска | Описание | Розница |  | Примечание
ESR-15 |  | 91107 | Eltex Сервисный маршрутизатор ESR-15, 4хEthernet 10/100/1000BASE-T, 2х1000BASE-X SFP, 1хConsole RS-232 (RJ-45), 2?USB 2.0, 4 ГБ RAM, 8 ГБ Flash, 230 В AC (через адаптер питания 12 В, 2 А) |  | Цена по запросу | Проектная
ESR-15R |  | 91104 | Eltex Сервисный маршрутизатор ESR-15R, 2×Ethernet 1000BASE-X SFP, 4×Ethernet 10/100/1000BASE-T, 2×USB 2.0, 4 ГБ RAM, 8 ГБ Flash, 220 В AC |  | Цена по запросу | Проектная
ESR-15VF |  | 91105 | Eltex Сервисный маршрутизатор ESR-15VF, 8×10/100/1000BASE-T, 2×1000BASE-X SFP, 2×USB 2.0, 4×FXS, 1хRS-232 (RJ-45), 4 ГБ RAM, 8 ГБ Flash, 220V AC |  | Цена по запросу | Проектная
ESR-200 |  | 15414 | Eltex Сервисный маршрутизатор ESR-200, 4х 10/100/1000BASE-T, 4x Combo 10/100/1000BASE-T/1000BASE-X SFP, 1x USB 2.0, 1x USB 3.0, 1 слот для SD-карт, 4 ГБ RAM, 1 ГБ Flash, 220V AC |  | Цена по запросу | Проектная
ESR-20 |  | 91106 | Eltex Сервисный маршрутизатор ESR-20, 2 х 10/100/1000BASE-T, 2 x Combo 10/100/1000BASE-T/1000BASE-X SFP, 1 x USB 2.0, 1 x USB 3.0, 1 слот для SD-карт, 4 ГБ RAM, 8 ГБ Flash, 220V AC |  | Цена по запросу | Проектная
ESR-31 |  | 91108 | Eltex Сервисный маршрутизатор ESR-31, 8xEthernet 10/100/1000BASE-T; 6xEthernet 1000BASE-X SFP, 2xEthernet 10GBASE-R SFP+, 1xRS-232 (RJ-45), 3xSerial (RS-232), 1xUSB 2.0, 1xUSB 3.0, 1 слот для SD-карт, 4 ГБ RAM, 8 ГБ Flash, 2 слота для модулей питания |  | Цена по запросу | Проектная
ESR-20 FSTEC |  | 91093 | Eltex Межсетевой экран ESR-20 FSTEC A4, 2х10/100/1000BASE-T, 2хCombo 10/100/1000BASE-T/1000BASE-X (SFP), 1хUSB 2.0, 1?USB 3.0, 1 слот для SD-карт, Console, 4 ГБ RAM, 8 ГБ Flash, 220 В AC |  | Цена по запросу | Проектная
ESR-3200L |  | 90901 | Eltex Сервисный маршрутизатор ESR-3200L, 8хEthernet 1000BASE-X/10GBASE-R, 4хEthernet 1000BASE-X/10GBASE-R/25GBASE-R, 1 слот для SD-карт, 16 ГБ RAM, 8 ГБ Flash, 2 слота для модулей питания |  | Цена по запросу | Проектная
ESR-3200 |  | 91109 | Eltex Сервисный маршрутизатор ESR-3200, 12хEthernet 1000BASE-X/10GBASE-R/25GBASE-R, 1 слот для SD-карт, 24 ГБ RAM, 8 ГБ Flash, 2 слота для модулей питания |  | Цена по запросу | Проектная
ESR-1700 |  | 91110 | Eltex Сервисный маршрутизатор ESR-1700, 4 х combo 10/100/1000BASE-T/1000Base-X, 8 х 10GBASE-R SFP+, 2 x USB 2.0, 32 ГБ RAM, 1 ГБ Flash, 2 слота для модулей питания |  | Цена по запросу | Проектная
ESR-200 |  | 15414 | Eltex Сервисный маршрутизатор ESR-200, 4х 10/100/1000BASE-T, 4x Combo 10/100/1000BASE-T/1000BASE-X SFP, 1x USB 2.0, 1x USB 3.0, 1 слот для SD-карт, 4 ГБ RAM, 1 ГБ Flash, 220V AC |  | Цена по запросу | Проектная
ESR-3200L |  | 90901 | Eltex Сервисный маршрутизатор ESR-3200L, 8хEthernet 1000BASE-X/10GBASE-R, 4хEthernet 1000BASE-X/10GBASE-R/25GBASE-R, 1 слот для SD-карт, 16 ГБ RAM, 8 ГБ Flash, 2 слота для модулей питания |  | Цена по запросу | Проектная
ESR-20 FSTEC |  | 91093 | Eltex Межсетевой экран ESR-20 FSTEC A4, 2х10/100/1000BASE-T, 2хCombo 10/100/1000BASE-T/1000BASE-X (SFP), 1хUSB 2.0, 1?USB 3.0, 1 слот для SD-карт, Console, 4 ГБ RAM, 8 ГБ Flash, 220 В AC |  | Цена по запросу | Проектная
ESR-15R |  | 91104 | Eltex Сервисный маршрутизатор ESR-15R, 2×Ethernet 1000BASE-X SFP, 4×Ethernet 10/100/1000BASE-T, 2×USB 2.0, 4 ГБ RAM, 8 ГБ Flash, 220 В AC |  | Цена по запросу | Проектная
ESR-15VF |  | 91105 | Eltex Сервисный маршрутизатор ESR-15VF, 8×10/100/1000BASE-T, 2×1000BASE-X SFP, 2×USB 2.0, 4×FXS, 1хRS-232 (RJ-45), 4 ГБ RAM, 8 ГБ Flash, 220V AC |  | Цена по запросу | Проектная
ESR-20 |  | 91106 | Eltex Сервисный маршрутизатор ESR-20, 2 х 10/100/1000BASE-T, 2 x Combo 10/100/1000BASE-T/1000BASE-X SFP, 1 x USB 2.0, 1 x USB 3.0, 1 слот для SD-карт, 4 ГБ RAM, 8 ГБ Flash, 220V AC |  | Цена по запросу | Проектная
ESR-15 |  | 91107 | Eltex Сервисный маршрутизатор ESR-15, 4хEthernet 10/100/1000BASE-T, 2х1000BASE-X SFP, 1хConsole RS-232 (RJ-45), 2?USB 2.0, 4 ГБ RAM, 8 ГБ Flash, 230 В AC (через адаптер питания 12 В, 2 А) |  | Цена по запросу | Проектная
ESR-31 |  | 91108 | Eltex Сервисный маршрутизатор ESR-31, 8xEthernet 10/100/1000BASE-T; 6xEthernet 1000BASE-X SFP, 2xEthernet 10GBASE-R SFP+, 1xRS-232 (RJ-45), 3xSerial (RS-232), 1xUSB 2.0, 1xUSB 3.0, 1 слот для SD-карт, 4 ГБ RAM, 8 ГБ Flash, 2 слота для модулей питания |  | Цена по запросу | Проектная
ESR-3200 |  | 91109 | Eltex Сервисный маршрутизатор ESR-3200, 12хEthernet 1000BASE-X/10GBASE-R/25GBASE-R, 1 слот для SD-карт, 24 ГБ RAM, 8 ГБ Flash, 2 слота для модулей питания |  | Цена по запросу | Проектная
ESR-1700 |  | 91110 | Eltex Сервисный маршрутизатор ESR-1700, 4 х combo 10/100/1000BASE-T/1000Base-X, 8 х 10GBASE-R SFP+, 2 x USB 2.0, 32 ГБ RAM, 1 ГБ Flash, 2 слота для модулей питания |  | Цена по запросу | Проектная
ER707-M2 |  | 79600 | TP-Link VPN-маршрутизатор Omada с мультигигабитными портами ПОРТЫ: 1 порт RJ45 WAN 2,5 Гбит/с, 1 порт RJ45 WAN/LAN 2,5 Гбит/с, 1 гигабитный порт SFP WAN/LAN, 4 гигабитных порта RJ45 WAN/LAN, 1 порт USB 2.0 ОСОБЕННОСТИ: интеграция с контроллером Omada SDN, VPN-подключения SSL, OpenVPN, IPsec, PPTP, L2TP и L2TP по IPsec, до 500 тысяч параллельных сеансов, балансировка нагрузки, резервирование канала, резервное подключение по 4G LTE с помощью USB-модема, межсетевой экран, работающий согласно политике, статическая маршрутизация, маршрутизация согласно политике, многосетевой DHCP, гостевой портал, VLAN | руб. | 17520 | Под заказ
USGFLEX50-RU0101F |  | 34219 | Межсетевой экран Zyxel USG FLEX 50, 1xWAN GE, 4xLAN/DMZ GE, USB3.0, NebulaFlex !CF временно не работает в РФ и РБ! | руб. | Цена по запросу | Под заказ
USGFLEX100-RU0101F |  | 34220 | Межсетевой экран Zyxel USG FLEX 100, 2xWAN GE (1xRJ-45 и 1xSFP), 1xOPT GE (LAN/WAN), 3xLAN/DMZ GE, 1xUSB3.0, AP Controller (8/24), NebulaFlex !AS+CF временно не работают в РФ и РБ! | руб. | Цена по запросу | Под заказ
USGFLEX100AX-EUCI01F |  | 82509 | Межсетевой экран и Wi-Fi контроллер Zyxel USG FLEX 100AX, 1xWAN GE, 4xLAN/DMZ GE, Wi-Fi 6 (AX1800), 1xUSB3.0, AP Controller (8/24), NebulaFlex | руб. | Цена по запросу | Под заказ
USGFLEX200-RU0101F |  | 12355 | Межсетевой экран Zyxel USG FLEX 200, Rack, 3xWAN GE (2xRJ-45 и 1xSFP), 4xLAN/DMZ GE, 2xUSB3.0, AP Controller (8/40), NebulaFlex !AS+CF временно не работают в РФ и РБ! | руб. | Цена по запросу | Под заказ
USGFLEX200-RU0102F |  | 34222 | Межсетевой экран Zyxel USG FLEX 200 с подписками на 1 год (AS,AV,CF,IDP, SecuReporter), Rack, 3xWAN GE (2xRJ-45 и 1xSFP), 4xLAN/DMZ GE, 2xUSB3.0, AP Controller (8/40), NebulaFlex Pro !AS+CF временно не работают в РФ и РБ! | руб. | Цена по запросу | Под заказ
ATP200-RU0102F |  | 24244 | Межсетевой экран Zyxel ZyWALL ATP200, Rack, 3xWAN GE (2xRJ-45 и 1xSFP), 4xLAN/DMZ GE, 2xUSB3.0, AP Controller (8/40), беcшумный (без вентилятора), Sandbox и Botnet Filter, с подпиской Gold на 1 год (полный UTM-функционал, SecuReporter и управление 40 AP) | руб. | Цена по запросу | Под заказ
USGFLEX200H-EUCI02F |  | 91583 | межсетевой экран, 6x RJ45 до 1 Гбит/с, 2x RJ45 до 2.5 Гбит/с, 1x USB 3.0, консольный порт, пропускная способность 5000 Мбит/с, монтаж в стойку, подписка Gold на 1 год | руб. | 121400 | Под заказ
USGFLEX500-RU0101F |  | 34223 | Межсетевой экран Zyxel USG FLEX 500, Rack, 7 конфигурируемых (LAN/WAN) портов GE, 1xSFP, 2xUSB3.0, AP Controller (8/72), Device HA Pro, NebulaFlex !AS+CF временно не работают в РФ и РБ! | руб. | Цена по запросу | Под заказ
ATP500-RU0102F |  | 34216 | Межсетевой экран Zyxel ATP500, Rack, 7 конфигурируемых (LAN/WAN) портов GE, 1xSFP, 2xUSB3.0, AP Controller (8/72), Device HA Pro, NebulaFlex Pro, с подпиской Gold на 1 год (AS, AV, CF, IDP/DPI, Sandboxing, SecuReporter, Secure Wi-Fi, 72 AP) !AS+CF временно не работают в РФ и РБ! | руб. | Цена по запросу | Под заказ
USGFLEX500-RU0102F |  | 34224 | Межсетевой экран Zyxel USG FLEX 500 с подписками на 1 год (AS,AV,CF,IDP, SecuReporter), Rack, 7 конфигурируемых (LAN/WAN) портов GE, 1xSFP, 2xUSB3.0, AP Controller (8/72), Device HA Pro, NebulaFlex Pro !AS+CF временно не работают в РФ и РБ! | руб. | Цена по запросу | Под заказ
USGFLEX500-EUCI02F |  | 91060 | Межсетевой экран и Wi-Fi контроллер Zyxel USG FLEX 500 с подпиской Gold на 1 год (AS, AV, CF, IDP/DPI, Sandboxing, SecuReporter, Secure Wi-Fi, 72 AP), Rack, 7 конфигурируемых (LAN/WAN) портов GE, 1xSFP, 2xUSB3.0, AP Controller (8/72), Device HA Pro, NebulaFlex Pro ** | руб. | Цена по запросу | Под заказ
USGFLEX700-RU0102F |  | 34226 | Межсетевой экран Zyxel USG FLEX 700 с подписками на 1 год (AS,AV,CF,IDP, SecuReporter), Rack, 12 конфигурируемых (LAN/WAN) портов GE, 2xSFP, 2xUSB3.0, AP Controller (8/520), Device HA Pro, NebulaFlex Pro !AS+CF временно не работают в РФ и РБ! | руб. | Цена по запросу | Под заказ
ATP700-RU0102F |  | 34217 | Межсетевой экран Zyxel ATP700, Rack, 12 конфигурируемых (LAN/WAN) портов GE, 2xSFP, 2xUSB3.0, AP Controller (8/264), Device HA Pro, NebulaFlex Pro, с подпиской Gold на 1 год (AS, AV, CF, IDP/DPI, Sandboxing, SecuReporter, Secure Wi-Fi, 264 AP) !AS+CF временно не работают в РФ и РБ! | руб. | Цена по запросу | Под заказ
ATP800-RU0102F |  | 34218 | Межсетевой экран Zyxel ATP800, Rack, 12 конфигурируемых (LAN/WAN) портов GE, 2xSFP, 2xUSB3.0, AP Controller (8/520), Device HA Pro, NebulaFlex Pro, с подпиской Gold на 1 год (AS, AV, CF, IDP/DPI, Sandboxing, SecuReporter, Secure Wi-Fi, 520 AP) !AS+CF временно не работают в РФ и РБ! | руб. | 541200 | Под заказ
АКСЕССУАРЫ
Модель | Изображение | Код поиска | Описание | Розница |  | Примечание
DXS-FAN100 |  | 79268 | DXS-FAN100 PROJ Модуль вентиляторный (направление воздушного потока от передней панели к задней) для коммутаторов DXS-3400 | руб. | 11620 | Под заказ
DEM-410CX |  | 79265 | DEM-410CX PROJ Модуль для коммутаторов DGS-3400 и DGS-3600 с 1 портом 10GBase-CX4 | руб. | 13580 | Под заказ
DEM-412CX/A1A |  | 79267 | DEM-412CX/A1A PROJ Модуль для стекирования коммутаторов серии DGS-3610 с 1 портом 10GBase-CX4 | руб. | 13870 | Под заказ
DEM-410X/A3A |  | 79266 | DEM-410X/A3A PROJ Модуль для коммутаторов серии DGS-3400 и DGS-3600 с 1 портом 10GBase-X XFP | руб. | 45180 | Под заказ
CAB-18-6 |  | 84698 | Eltex Кабель от АТС до кросса – 6 м. (18х2) |  | Цена по запросу | Проектная
TAU-72.IP-AC-S |  | 84697 | Eltex VoIP-шлюз TAU-72.IP: 72хFXS, 3хRJ45-10/100/1000, 2 слота для SFP, SIP/H.323, 1U, AC 220V |  | Цена по запросу | Проектная
TAU-72.IP-AC-S |  | 84697 | Eltex VoIP-шлюз TAU-72.IP: 72хFXS, 3хRJ45-10/100/1000, 2 слота для SFP, SIP/H.323, 1U, AC 220V |  | Цена по запросу | Проектная
CAB-18-6 |  | 84698 | Eltex Кабель от АТС до кросса – 6 м. (18х2) |  | Цена по запросу | Проектная
NMF-AP06SSC-P-BK |  | 44887 | Адаптерная панель NIKOMAX, до 6 одинарных адаптеров SC / двойных адаптеров LC, стальная, черная | руб. | 270 | Под заказ
GL-MC-CHASSIS |  | 87942 | Шасси для медиаконвертеров без установленных блоков питания NIKOMAX, до 2-ух блоков питания (AC или DC), до 14 слотов для медиаконвертеров | руб. | 12936 | Под заказ
GL-PS-X201-12ST-AC220 |  | 86622 | Блок питаня для коммутатора GL-SW-X201-12ST AC 220V | руб. | 15328 | Под заказ
WMK-01 |  | 37918 | WMK-01 Комплект для монтажа коммутатора на стену. Предназначен для моделей SW-20600(80W), SW-21000(120W), SW-20820(120W), SW-20600/D, SW-8050/D | руб. | 311 | Под заказ
12705 |  | 68738 | Osnovo - Замок с евро ключом для уличных станций серии OSP в пластиковых шкафах. | руб. | 460 | Под заказ
RMK-01 |  | 37919 | RMK-01 Комплект для монтажа коммутатора в стойку. Предназначен для моделей: SW-80802/L(150W), SW-80802(150W) | руб. | 656 | Под заказ
Полка для оборудования 255х147мм |  | 26213 | Для уличных станций всех типов и размеров. Ширина полки 255мм, Глубина 147мм. Установка на монтажную панель уличной станции или на DIN-рейку. | руб. | 860 | Под заказ
RJ45-DB9F |  | 22871 | Osnovo - Консольный кабель для подключения сетевого оборудования к компьютеру по стандарту RS-232; разъемы: 1xRj45; 1xDB9 (female),длина 1,2м. | руб. | 878 | Под заказ
Светильник для уличных станций |  | 19008 | Osnovo - Светильник для уличных станций OSNOVO. Подходит для всех моделей с высотой шкафа от 400мм. Энергосперегающие светодиоды. Низкое энергопотребление не более 5W. Питание AC220V (встроенный БП). Повышенная устойчивость к перепадам напряжения. Наработка на отказ 30000ч. С выключателем. Предназначен для установки в уличные станции OSNOVO. Размеры (ШхВхГ): 22x313x30мм. Рабочая температура: -20…+45°С. | руб. | 1515 | Под заказ
Защитный козырёк для уличных станций 300 мм |  | 41200 | OSNOVO - Защитный козырёк для уличных станций шириной 300 мм обеспечивает дополнительную защиту зазора между корпусом и дверью шкафа от воды и образования наледи, а также защищает шкаф от воздействия прямых солнечных лучей. Материал: листовая оцинкованная сталь 1,5 мм с полимерным покрытием. Подходит для всех уличных станций OSNOVO в металлических шкафах следующих размеров (ШхВхГ): 300х300х210мм и 300х400х210мм. Размер (ШхГ): 310х230мм. | руб. | 2220 | Под заказ
Защитный козырёк для уличных станций 400 мм |  | 41201 | OSNOVO - Защитный козырёк для уличных станций шириной 400 мм обеспечивает дополнительную защиту зазора между корпусом и дверью шкафа от воды и образования наледи, а также защищает шкаф от воздействия прямых солнечных лучей. Материал: листовая оцинкованная сталь 1,5 мм с полимерным покрытием. Подходит для всех уличных станций OSNOVO в металлических шкафах следующих размеров (ШхВхГ): 400х400х210мм и 400х600х210мм. Размер (ШхГ): 410х230мм. | руб. | 2875 | Под заказ
Защитный козырёк для уличных станций 600 мм |  | 41202 | OSNOVO - Защитный козырёк для уличных станций шириной 600 мм обеспечивает дополнительную защиту зазора между корпусом и дверью шкафа от воды и образования наледи, а также защищает шкаф от воздействия прямых солнечных лучей. Материал: листовая оцинкованная сталь 1,5 мм с полимерным покрытием. Подходит для всех уличных станций OSNOVO в металлических шкафах размером (ШхВхГ) 600х600х210мм. Размер (ШхГ): 610х230мм. | руб. | 3393 | Под заказ
Комплект крепления на столб для ком-ров 200-300мм |  | 55690 | Комплект крепления на столб для ком-ров 200-300 мм - для уличных коммутаторов в пластиковом корпусе шириной от 200мм до 300мм, на опоры следующих размеров: круглых - 40-175мм., прямоугольных - 60-150мм. В комплекте 2 планки с хомутами. | руб. | 5101 | Под заказ
OPC-2 |  | 92945 | OPC-2 Автоматическое IP реле OSNOVO с функцией антизависания сетевого оборудования (Watch Dog) на 2 канала. Подключение и настройка через Wi-Fi или Ethernet порт. управление через WEB интерфейс. Подключение: входы (Клеммы): DC12V, Цифровой вход - 2шт, GND, FE(10/100Base-T); Выходные реле(AC/DC до 250Вт). Питание: 12V/24VDC. БП в комплект НЕ входит. Монтаж на DIN-рейку или на стену (крепление в комплекте). Рабочая температура -20...+70гр.С, Размеры (ШxВxГ): 90х90х40мм Вес: 120 гр. | руб. | 6843 | Под заказ
QSW-M-4530-AC |  | 27899 | Модульный блок питания AC для коммутаторов QSW-4530-30TX и QSW-4530-54TX, входное напряжение: 100 – 240 В, 120 Вт | руб. | 62667 | Под заказ
QSW-M-6910-PWR-AC |  | 41063 | Сменный блок питания для QSW-6910-26F, 150Вт | руб. | 102103 | Под заказ
QSW-M-6300-PWR |  | 60901 | Сменный блок питания для QSW-6300, 150 Вт, 100 – 240 В AC | руб. | Цена по запросу | Под заказ
QSW-M-4530-POE-AC |  | 44878 | Модульный блок питания AC для коммутаторов QSW-4530-30TX-POE и QSW-4530-54TX-POE, входное напряжение: 100 – 240 В, бюджет мощности PoE: 380 Вт | руб. | 120667 | Под заказ
QSW-M-4700-AC |  | 87882 | Модульный блок питания AC, 150 Вт, входное напряжение: 100 – 240 В, только для моделей без PoE | руб. | 102103 | Под заказ
QSW-M-4530-HPOE-AC |  | 55954 | Модульный блок питания AC для коммутаторов QSW-4530-30TX-POE и QSW-4530-54TX-POE, входное напряжение: 100 – 240 В, бюджет мощности PoE: 760 Вт | руб. | 150000 | Под заказ
QSW-M-4700-POE-AC |  | 38372 | Модульный блок питания для QSW-4700-28ТX-POE, QSW-4700-52ТX-POE, 370Вт, 100-240В AC | руб. | 152793 | Под заказ
QSR-M-3920-FAN |  | 38095 | Блок вентиляторов для QSR-3920 | руб. | 156241 | Под заказ
QSR-MX9-M-4G-LTE |  | 38099 | Модуль расширения MX9, LTE-FDD (band:1/3),TDLTE (band 39/40/41), WCDMA, TD-CDMA, EDGE/GPRS/GSM | руб. | 172896 | Под заказ
QSW-PA300I-F |  | 68449 | Модуль питания QSW-7605 (AC, 300 Вт) | руб. | Цена по запросу | Под заказ
QSW-PA600I-F |  | 68455 | Модуль питания QSW-7600 (поддержка резервирования, AC, 600 Вт, 12 В) | руб. | 231000 | Под заказ
QSW-PA600I |  | 68476 | Модуль питания QSW-7610 (поддержка резервирования, AC, 600 Вт, 90~264 В) | руб. | 231000 | Под заказ
QSW-PA460I-F |  | 68450 | Модуль питания QSW-7605 (поддержка резервирования, AC, 460 Вт, 10 А) | руб. | Цена по запросу | Под заказ
QSR-M-3920-PWR-AC |  | 38094 | Блок питания для QSR-3920, 220V AC | руб. | 229207 | Под заказ
QSW-M-6900LF-PWR |  | 68421 | Сменный блок питания для QSW-6900-56LF, 100-240В AC | руб. | 262224 | Под заказ
QSW-M-6900F-PWR |  | 68423 | Сменный блок питания для QSW-6900-56F, 100-240В AC | руб. | 262224 | Под заказ
QSW-M-4700-HPOE-AC |  | 41064 | Модульный блок питания для QSW-4700-28ТX-POE, QSW-4700-52ТX-POE, 740Вт, 100-240В | руб. | 326586 | Под заказ
QSW-PA1600I-F |  | 68454 | Модуль питания QSW-7600 (поддержка резервирования, AC, 1600 Вт, 12 В) | руб. | 576414 | Под заказ
QSW-PA1600I |  | 68475 | Модуль питания QSW-7610 (поддержка резервирования, AC, 1600 Вт, 90~264 В) | руб. | 690828 | Под заказ
QSW-M7605-CM |  | 68448 | QTECH, Модуль управления для QSW-7605 | руб. | Цена по запросу | Под заказ
QSW-PD600I-F |  | 68456 | Модуль питания QSW-7608 (поддержка резервирования, DC, 600 Вт, -48 В) | руб. | Цена по запросу | Под заказ
QSW-PD600I |  | 68477 | Модуль питания QSW-7610 (поддержка резервирования, DC, 600 Вт, -40.5В- -75В) | руб. | Цена по запросу | Под заказ
QSW-7605 |  | 68447 | QTECH, Шасси QSW-7605, 3 слота для сервисных модулей и 2 слота для модулей управления | руб. | Цена по запросу | Под заказ
QSW-7608 |  | 68451 | QTECH, Шасси QSW-7608, 6 слотов для сервисных модулей и 2 слота для модулей управления | руб. | 1317207 | Под заказ
QSW-M7600-48GT4XS-EB |  | 68464 | QTECH, Модуль линейных входов с 48 медными портами 1000 Мбит/с (RJ45), 4 оптоволоконными портами Ethernet 10 Гбит/с (SFP+) | руб. | Цена по запросу | Под заказ
QSW-M7600-24SFP/12GT4XS-EB |  | 68468 | QTECH, Модуль линейных входов с 24 оптоволоконными портами 1000 Мбит/с Ethernet (SFP), 12 комбинированными медными портами 1000 Мбит/с Ethernet (RJ45), 4 оптоволоконными портами 10 Гбит/с Ethernet (SFP+) | руб. | Цена по запросу | Под заказ
QSW-M7608-CM |  | 68452 | QTECH, Модуль управления для QSW-7608 | руб. | 1520690 | Под заказ
QSW-M7600-24GT24SFP4XS-EB |  | 68466 | QTECH, Модуль линейных входов с 24 медными портами Ethernet (RJ45), 24 оптоволоконными портами Ethernet 1000 Мбит/с (SFP), 4 оптоволоконными портами 10 Гбит/с Ethernet (SFP+) | руб. | Цена по запросу | Под заказ
QSW-M7610-FE-F I |  | 68463 | QTECH, Модуль коммутаторной матрицы QSW-7610 | руб. | 1850897 | Под заказ
QSW-M7600-48GT-FA |  | 68473 | QTECH, Модуль линейных входов с 48 медными портами Ethernet 1000 Мбит/с (RJ45) | руб. | 1894345 | Под заказ
QSW-M7600-48SFP4XS-EB |  | 68465 | QTECH, Модуль линейных входов с 48 оптоволоконными портами Ethernet 1000 Мбит/с (SFP), 4 оптоволоконными портами Ethernet 10 Гбит/с (SFP+) | руб. | Цена по запросу | Под заказ
QSW-M7610-FE-D I |  | 68462 | QTECH, Модуль коммутаторной матрицы QSW-7610 | руб. | 2233966 | Под заказ
QSW-M7600-48SFP-FA |  | 68474 | QTECH, Модуль линейных входов с 48 оптоволоконными портами Ethernet 1000 Мбит/с (SFP) | руб. | 2240483 | Под заказ
QSR-M-3920-3ESP10 |  | 38098 | Модуль управления для QSR-3920, 16 портов 10/100/1000Base-T, 8 портов 1000Base-X (SFP), 2 порта 10GBase-X (SFP+) | руб. | 2350755 | Под заказ
QSW-M7610-CM-F |  | 68461 | QTECH, Модуль управления для QSW-7610 | руб. | 2372276 | Под заказ
QSW-M7610-CM |  | 68460 | QTECH, Модуль управления для QSW-7610 | руб. | 1334586 | Под заказ
QSW-7610 |  | 68459 | QTECH, Шасси QSW-7610, 8 слотов для сервисных модулей, 2 слота для модулей управления, 2 слота для модулей коммутаторной матрицы | руб. | 3048621 | Под заказ
QSW-M7600-48XS-FB |  | 68471 | QTECH, Модуль линейных входов с 48 оптоволоконными портами Ethernet 10 Гбит/с (SFP+) | руб. | 4417241 | Под заказ
QSW-M7600-8CQ-FB |  | 68472 | QTECH, Модуль линейных входов с 8 оптоволоконными портами Ethernet 100 Гбит/с (QSFP28) | руб. | 6148655 | Под заказ
QSW-M7600-32XS4QXS-DA |  | 68469 | QTECH, Модуль линейных входов с 32 оптоволоконными портами Ethernet 10 Гбит/с (SFP+), 4 оптоволоконными портами Ethernet 40 Гбит/с (QSFP+) | руб. | Цена по запросу | Под заказ
TPN009 |  | 70170 | Панель для стойки 19" под установку TTA111VR, TTA111VТ, CD102, 9мест; 482х88х2мм. 2U. | руб. | 4484 | Под заказ
TPN002BT |  | 37921 | TPN002BT Монтажная панель 19"(1U), для установки двух передатчиков HKM02BT-4K, HKM02BPT-4K.Размеры (ШxВxГ): 482х44х2мм.Вес:0,1кг.Материал-сталь с порошковым покрытием. | руб. | 5001 | Под заказ
TPN002U |  | 37922 | TPN002U Монтажная панель 19"(1U), для установки двух приемников HKM02BR-4K, HKM02BPR-4K.Размеры (ШxВxГ): 482х44х2мм.Вес:0,1кг.Материал-сталь с порошковым покрытием. | руб. | 5001 | Под заказ
TPN003BR |  | 37923 | TPN003BR Монтажная панель 19"(1U), для установки трех приемников HKM02BR.Размеры (ШxВxГ): 482х44х2мм.Вес:0,4кг.Материал-сталь с порошковым покрытием. | руб. | 5001 | Под заказ
TPN003BT |  | 37924 | TPN003BT Монтажная панель 19"(1U), для установки трех передатчиков HKM02BT.Размеры (ШxВxГ): 482х44х2мм.Вес:0,4кг.Материал-сталь с порошковым покрытием. | руб. | 5001 | Под заказ
RS007 |  | 11641 | Преобразователь интерфейса RS485/RS422/RS232 в Ethernet (cервер последовательного интерфейса) обеспечивает подключение к сети устройств с указанными интерфейсами и передачу по Ethernet сигналов управления. Автооопределение сети 10/100Мбит/с. Скорость передачи до 115200 бит/с. Расстояние передачи до 100м. Режимы работы: TCP Server, TCP Client, UDP Mode. Питание 5VDC, 1A. Размеры (ШxВxГ): 67x27x110мм. Рабочая температура 0...70°С. | руб. | 9478 | Под заказ
Сетевые карты
Модель | Изображение | Код поиска | Описание | Розница |  | Примечание
DUB-E100/E1A |  | 77670 | DUB-E100/E1A Сетевой адаптер с 1 портом 10/100Base-TX для шины USB 2.0 | руб. | 650 | Под заказ
DGE-560T/D1A |  | 83708 | Высокопроизводительный сетевой адаптер Gigabit Ethernet для шины PCI Express D-Link DGE-560T позволяет увеличить полосу пропускания и повысить надежность подключения по сравнению со стандартными сетевыми картами PCI. Адаптер поддерживает скорость передачи данных до 2 Гбит/с в полнодуплексном режиме, устраняя таким образом “узкое место”, которое существует в шинных архитектурах PCI 32/64-бит. | руб. | 750 | Под заказ
DUB-1312/B2A |  | 28291 | DUB-1312/B2A Сетевой адаптер Gigabit Ethernet / USB 3.0 | руб. | 1070 | Под заказ
DUB-2312/A2A |  | 78057 | DUB-2312/A2A Сетевой адаптер Gigabit Ethernet / USB Type-C | руб. | 1070
DUB-2315/A1A |  | 83388 | Сетевой адаптер DUB-2315 обеспечивает подключение 2.5 Gigabit Ethernet для настольных и портативных компьютеров. Просто подключите адаптер к порту USB Type-C компьютера, после чего можно подключать коммутатор или маршрутизатор по Ethernet-кабелю. | руб. | Цена по запросу | Под заказ
TL-TX401 |  | 16471 | Сетевой адаптер PCI Express 10 Гбит/с | руб. | 10490
XGN100F-ZZ0101F |  | 34237 | Сетевой адаптер Zyxel XGN100F, PCI Express 3.0, 1x10G SFP+ | руб. | Цена по запросу | Под заказ
XGN100C-ZZ0101F |  | 34236 | Сетевой адаптер Zyxel XGN100C, PCI Express 3.0, 1x1/2,5/5/10G RJ-45 | руб. | 16400 | Под заказ
HDCVI, HDTVI, AHD, HDMI, VGA
HDCVI, HDTVI, AHD
Модель | Изображение | Код поиска | Описание | Розница |  | Примечание
TP-H/5 |  | 17457 | Osnovo - Комплект из двух пассивных приемопередатчиков HDCVI/HDTVI/AHD/CVBS по витой паре UTP Cat 5E/6 до 320м(AHD/720р)/250м(AHD/1080р), до 130м(AHD/5Mpix). Крепление кабеля витой пары под винты. Вх.-BNC на гибком кабеле длиной 125 мм. Вых. - клм. винтовая х2. Размеры корпуса (ШxВxГ): 30x17x50мм. Вес:0,04кг. Рабочая температура: -20..+60°С. | руб. | 482
RA-H |  | 25093 | Активный приёмник HDCVI/HDTVI/AHD/CVBS по витой паре до 700м (720p) и до 550м (1080p) (в паре с активным передатчиком TA-H). Полоса пропускания видеосигнала 205МГц. Защита от помех. Встроенная грозозащита. Питание DC12V(0,035A). Без БП. Размеры (ШxВxГ): 68x22x55мм. Рабочая температура -5...+45°C. | руб. | Цена по запросу | Под заказ
D-H108 |  | 73909 | D-H108 - Разветвитель видеосигнала HDCVI/HDTVI/AHD (1вх./8вых.). Максимальное разрешение 1080р. Полоса пропускания сигнала до 350 МГц. Возможность настенного крепления. Размеры (ШxВxГ): 143x26x59мм. Рабочая температура: -25...+70гр. С. | руб. | 4498 | Под заказ
CN-HHi |  | 41194 | OSNOVO - Преобразователь AHD/HDCVI/HDTVI в HDMI. Разрешение входного сигнала AHD/HDCVI/HDTVI - 4K (3840 x 2160), HDMI - 1080P. Сквозной выход BNC. Подходит для соединения с DVR или для каскадного подключения. Вх. - BNC/Micro USB(5V). Вых. - HDMI(A)/BNC. В комплекте БП DC5V(2А) - 1шт. Размеры (ШxВxГ): 109x25x94мм. Рабочая температура: -10...+50гр. С. | руб. | 8973 | Под заказ
TA-H12-15F |  | 43739 | Оптический передатчик 1 канал видео HDCVI/HDTVI/AHD/CVBS и 1 двунаправленный канал управления (RS485/полудуплекс) по одномодовому оптоволокну до 20км; Максимальное разрешение 5Мп; Рабочие длины волн WDM: 1310нм/1550нм; Вх. - BNC/Роз.5,5мм(DC5V)/ Клемм.колодка(RS485). Вых. - FC; DC5В/1000 мА ; 108x28x105мм.; -15°…+60°C.; БП в комплекте | руб. | 10151 | Под заказ
RA-H12-15F |  | 43740 | Оптический приемник 1 канал видео HDCVI/HDTVI/AHD/CVBS и 1 двунаправленный канал управления (RS485/полудуплекс) по одномодовому оптоволокну до 20 км; Максимальное разрешение 5Мп; Рабочие длины волн WDM: 1310нм/1550нм; Вх. - FC/Роз.5,5мм(DC5V). Вых. - BNC/Клемм.колодка(RS485); DC5В/1000 мА ; 108х28х105мм.; -15°…+60°C.; БП в комплекте | руб. | 10151 | Под заказ
RA-H4/1F |  | 23479 | Оптический приёмник 4 каналов видео HDCVI/HDTVI/AHD/CVBS по одномодовому оптоволокну до 20км. Максимальное разрешение 1080p. Рабочая длина волны 1310нм (одно волокно). Оптический разъём: FC. В комплекте: БП DC5V(2A). Размеры (ШxВxГ): 167x28x172мм. Рабочая температура: -40…+75°С. | руб. | 21448 | Под заказ
TA-H42-15F |  | 21370 | Оптический передатчик 4 каналов видео HDCVI/HDTVI/AHD/CVBS и 1 двунаправленного канала управления (RS485/полудуплекс) по одномодовому оптоволокну до 20км. Максимальное разрешение 2560x1920. Рабочие длины волн WDM: 1310нм/1550нм. Вх. - BNCх4/Роз.5,5мм(DC5V)/ Клемм.колодка(RS485). Вых. - FC. Размеры (ШxВxГ): 167*28*173мм. Вес:0,8 кг. Рабочая температура: -15…+60°С. | руб. | 24518 | Под заказ
RA-H42-15F |  | 21371 | Оптический приемник 4 каналов видео HDCVI/HDTVI/AHD/CVBS и 1 двунаправленного канала управления (RS485/полудуплекс) по одномодовому оптоволокну до 20км. Максимальное разрешение 2560x1920. Рабочие длины волн WDM: 1310нм/1550нм. Вх. - FC/Роз.5,5мм(DC5V). Вых. - BNCх4/Клемм.колодка(RS485). Размеры (ШxВxГ): 167*28*173мм. Вес:0,8 кг. Рабочая температура: -15…+60°С. | руб. | 24518 | Под заказ
TA-H162-15F |  | 58744 | Оптический передатчик OSNOVO 16 каналов видео HDCVI/HDTVI/AHD/CVBS и 1 двунаправленного канала управления (RS485/полудуплекс) по одномодовому оптоволокну до 20км. Максимальное разрешение 2560x1920. Рабочие длины волн CWDM:1310nm/1550nm/1470nm/1490nm/1570nm. Передатчик: Вх. - BNCх16/ Клемм.колодка(RS485). Вых. - FС. Размеры (ШxВxГ): 484*44*220мм(возможен монтаж в стойку 19’’, 1U). Вес:3 кг. Рабочая температура: -15…+60°С. | руб. | 120435 | Под заказ
RA-H162-15F |  | 58745 | Оптический приемник OSNOVO 16 каналов видео HDCVI/HDTVI/AHD/CVBS и 1 двунаправленного канала управления (RS485/полудуплекс) по одномодовому оптоволокну до 20км. Максимальное разрешение 2560x1920. Рабочие длины волн CWDM:1310nm/1550nm/1470nm/1490nm/1570nm. Вх. - FC. Вых. - BNCx16/Клемм.колодка(RS485).Размеры (ШxВxГ): 484*44*220мм(возможен монтаж в стойку 19’’, 1U). Вес:3 кг. Рабочая температура: -15…+60°С. | руб. | 120435 | Под заказ
RA-H/1F |  | 69092 | Оптический приемник 1 канала видео HDCVI/HDTVI/AHD/CVBS по одномодовому оптоволокну до 20км. Максимальное разрешение 1080p. Рабочая длина волны 1310нм (одно волокно). Оптический разъём: FC. В комплекте: БП DC5V(1A). Размеры (ШxВxГ): 104x28x104мм. Рабочая температура: -40..+75гр. С. | руб. | Цена по запросу | Под заказ
TTA111VT-SPSO |  | 71393 | Активный передатчик видео сигнала по витой паре до 2000м (в паре с TTA111VHA) в уличном исполнении (IP65) с грозозащитой SP004 (максимальное напряжение перегрузки 4КВ). Позволяет передавать видео с разрешением до 960H/700ТВЛ до 1500м (в паре с TTA111VHA-960H). Возможна "горячая" замена грозозащиты. Вх. - BNC/Клм.(2pin/DC12V). Вых. - Клм.(2pin/линия). Вх./Вых. грозозащиты SP004 - Клм.(2pin). Герметичный корпус из ударопрочного АБС-пластика. Количество гермовводов - 2. Блок питания в комплект не входит (потребление 75mA макс.). Размер (ШxВxГ): 85x55x165мм. Рабочая температура -40...+55°C. | руб. | Цена по запросу | Под заказ
TTP111A |  | 65116 | Приемопередатчик аудиосигнала по витой паре на 1800 м., 1 аудио RCA/1 терминал на витую пару. 20Гц-20кГц. Для кабеля 75-120 Ом. Встроенный изолятор кабеля для защиты от искажений по земле и высокочастотных помех. Размеры (ШxВxГ): 25x22x58мм. Рабочая температура -40...+55°C. | руб. | 1610 | Под заказ
TTP111HD |  | 19058 | Пассивный приёмопередатчик HDCVI/HDTVI/AHD по витой паре до 400/500м(HDCVI/720p)(в паре с активным приёмником/передатчиком TTA111HDR/TTA111HDT), до 400м (HDCVI/1080р), до 300м (AHD,HDTVI/720p; HDCVI/4Mpix), до 250м (AHD,HDTVI/1080p), до 200м(AHD,HDCVI/5Mpix), до 150м(HDTVI/5Mpix). Максимально поддерживаемое разрешение до 4К(HDCVI/8Mpix, до 200м). Полоса пропускания до 75МГц. Вх. - BNC. Вых. - Клм.(2pin). Размеры (ШxВxГ): 49х15х15мм. Рабочая температура -40...+55°C. | руб. | 1472 | Под заказ
TTP111HDL |  | 19059 | Пассивный приёмопередатчик HDCVI/HDTVI/AHD по витой паре до 500м(HDCVI/720p)(в паре с активным передатчиком TTA111HDT), до 400м (HDCVI/1080р), до 300м (AHD,HDTVI/720p; HDCVI/4Mpix), до 250м (AHD,HDTVI/1080p), до 200м(AHD/5Mpix; HDCVI/5Mpix), до 150м(HDTVI/5Mpix). Максимально поддерживаемое разрешение до 4К(HDCVI/8Mpix, до 200м). Полоса пропускания до 75МГц. Вх. - BNC на гибком кабеле 10см. Вых. - Клм.(2pin). Размеры (ШxВxГ): 145х14,5х15,5мм. Рабочая температура: -40...+55гр. С. | руб. | 1706 | Под заказ
RS001 |  | 53715 | Преобразователь интерфейса RS232 в RS485, полудуплексный режим работы, автопереключение скорости передачи вплоть до 115200 бод на расстояние 1200м, не требует питания. Размеры (ШxВxГ): 33.5x16.8x69.5мм. Рабочая температура -40...+55°C. | руб. | 1994 | Под заказ
TTP111HDP-LK |  | 51643 | Комплект (передатчик TTP111HDP-L + приёмник TTP111HDPJ-L) для передачи HDCVI/HDTVI/AHD и питания по витой паре до 300м, до 200м(4/5Mpix). Пассивный. Разъёмы BNC на гибом коаксиальном кабеле. Полоса пропускания до 60МГц. Передатчик: Вх. - BNC. Вых. - Роз.2,1х5мм. Приёмник: Вх. - Штек.2,1х5мм. Вых. - BNC. Роз.2,1х5мм. Размеры каждого устройства (ШxВxГ): 69х25х20.7мм (+120мм шнур питания и BNC). Рабочая температура -40...+55°C. | руб. | 2136 | Под заказ
GL001HDP |  | 73907 | GL001HDP - Изолятор коаксиального кабеля (HDCVI/HDTVI/AHD) для защиты от искажений по земле. Разрешение сигнала 5Mpix(TVI) на дистанции до 150м(RG59), 4Mpix(AHD) на дистанции до 200м. Максимально поддерживаемое разрешение до 5Mpix(AHD, HDTVI), до 4К(HDCVI/8Mpix). Встроенная защита от скачков напряжения в цепи передачи видеосигнала (TVS). Вх. - BNC. Вых. - BNC. Длина линии видеосигнала не более 200м. Пассивный, питания не требует. Размеры (ШxВxГ): 84x28x21мм (BNC разъёмы на кабеле 150мм). Рабочая температура -40...+55°C | руб. | 2737 | Под заказ
TTA111VR |  | 69113 | Приемник видео и аудио сигнала, вход для управление поворотным устройством, выход датчика по витой паре на 2400 м, имеет 2 выхода под BNC, 1 канал аудио, RCA контакты, витая пара под RJ45 | руб. | Цена по запросу | Под заказ
TTP414HD |  | 73905 | TTP414HD - Пассивный 4-канальный приёмопередатчик HDCVI/HDTVI/AHD по витой паре CAT5e/6 до 300м(HDCVI/AHD) - 720p, до 250м(HDTVI) - 1080p, до 200м - 4Mpix, до 150м - 5Mpix. Разрешение до 5Mpix. Встроенная защита от скачков напряжения. Полоса пропускания до 60МГц. Вх. - Клм.(2pin)x4/RJ45. Вых. - BNCx4. Два варианта подключения: RJ45 (на 4 канала) или клеммные колодки (2pin на канал). Размеры (ШxВxГ): 110х26.3х80.6мм. Рабочая температура -40...+55°C. | руб. | 3662 | Под заказ
CD102HD |  | 73908 | CD102HD - Усилитель-разветвитель видеосигнала HDCVI/HDTVI/AHD/CVBS(1вх./2вых.). Расстояние передачи от источника сигнала: до 600м (HDCVI/720p), до 400м (HDCVI/1080p/8Mpix), до устройств записи/отображения: 100м. Разрешение до 5Mpix(AHD, HDTVI), до 4К(HDCVI/8Mpix). Вх. - BNC/Клм.(2pin). Вых. - BNCx2. БП в комплекте DC12V(0,5A). Размеры (ШxВxГ): 74x43.2x45.2мм. Рабочая температура -40...+55°C. | руб. | 4456 | Под заказ
AD001HH |  | 29601 | AD001HH - Преобразователь аудио и композитного видеосигнала в VGA и HDMI. Входы - композитный видео и стереоаудио. Выходы - композитный видео и стереоаудио, VGA, HDMI. Разрешение VGA -до 1920x1080, HDMI -до 1080p. OSD меню. БП 220/5В, 1А(DC) в комплекте. Размеры (ШxВxГ): 140х32х97мм. Рабочая температура -40...+55°C. | руб. | 5400 | Под заказ
CA101HD |  | 59097 | Усилитель HDCVI/HDTVI по коаксиальному кабелю RG59/6 ; Расстояние передачи до 800м (HDCVI/720p), до 500м (HDTVI/1080p); Разрешение до 1080p; Встроенная регулировка яркости и контрастности. Вх. - BNC/Клм. (2pin). Вых. - BNC; DC12V/500мА (БП в комплекте); 57.8х49.2х41.7; -40...+55°C. | руб. | 5594 | Под заказ
CD108HD |  | 73910 | CD108HD - Распределитель видеосигнала HDCVI/HDTVI/AHD/CVBS. 1 вход - 8 выходов, DC 12В. БП в комплекте. Разрешение до 5Mpix(AHD, HDTVI), до 4К(HDCVI/8Mpix). Возможность передавать HD-видеокамере сигналы управления (UTC) от регистратора по одному коаксиальному кабелю вместе с видеосигналом. Защита от перенапряжения(TVS). Металлический корпус. Размеры (ШxВxГ): 133x44x75мм. Рабочая температура: -40...+55гр. С. | руб. | 5889 | Под заказ
TTA111HDT |  | 70168 | Активный передатчик HDCVI/AHD по витой паре до 500м (720p)/300м (1080p) (в паре с пассивным приёмником TTP111HD). Полоса пропускания до 47МГц. Три уровня усиления, защита от скачков напряжения. Вх. - Клм. (4pin). Вых. - BNC. БП в комплекте DC12V/0,5A; 43.2х45.2х74; 40...+55°C. | руб. | 6052 | Под заказ
TTA111HDR |  | 70169 | Активный одноканальный приемник HD видеосигнала TVI, CVI, AHD по витой паре до 600м(720p)/400м(1080p) (в паре с активным передатчиком TTA111HDT); Ручная регулировка; Вх. - Клм.(4pin). Вых. - BNC; DC12В/500мA; 57.8x49.2x43.7мм; -40...+55°C; БП в комплекте | руб. | 6208 | Под заказ
DE01ERK |  | 29603 | DE01ERK - Комплект для передачи DVI-сигнала по кабелю витой пары CAT5e/6, состоит из передатчика DE01ET (DVI-I) и приемника DE01ER (DVI-I). Не требуют внешнего питания. Дальность передачи сигнала: до 70 м (1024х768 пк), до 50 м (1280х1024, 1440х900, 1600х900, 1920x1200, 1920x1080). Размеры (ШxВxГ): 40х20х50мм. Рабочая температура: -40… +55 С. | руб. | 8099 | Под заказ
TTA111V |  | 56739 | Комплект (TTA111VGA-T+TTA111VGA-R) для передачи VGA сигнала по витой паре (до 300 метров) 1 VGA коннектор и RJ45. Максимальное разрешение 1600х1200 пикс. при 85Гц. В комплекте TTA111VGA-T с адаптером 220/5V, TTA111VGA-R с адаптером 220/5V. Размеры передатчика (ШxВxГ): 67x27x87мм. Размеры приёмника (ШxВxГ): 67x27x110мм. Рабочая температура -40...+55°C. | руб. | 8660 | Под заказ
CD408HD |  | 73913 | CD408HD - Распределитель видеосигнала HDCVI/HDTVI/AHD/CVBS. 4 входа - 8 выходов, DC 12В. БП в комплекте. Разрешение до 5Mpix(AHD, HDTVI), до 4K(HDCVI/8Mpix). Возможность передавать HD-видеокамере сигналы управления (UTC) от регистратора по одному коаксиальному кабелю вместе с видеосигналом. Защита от перенапряжения(TVS). Размеры (ШxВxГ): 133x44x75мм. Рабочая температура: -40...+55гр. С. | руб. | 9292 | Под заказ
AD001H |  | 29599 | AD001H - Конвертер аналогового видеосигнала в VGA-сигнал, разрешение до 1280х1024, частота до 85Гц. Вход: BNC, выходы: VGA (D-коннектор, 15 pin), BNC. Встроенная защита от электростатического напряжения (ESD Protection), АРУ (AGC), экранное меню (OSD). Размеры (ШxВxГ): 88х30х95мм. Рабочая температура -40...+55°C. | руб. | 10650 | Под заказ
AD001HD4 |  | 65117 | SC&T - Преобразователь-разветвитель AHD/HDCVI/HDTVI в HDMI/VGA/CVBS. Разрешение входного сигнала AHD/HDCVI/HDTVI, а так же выходных сигналов HDMI/VGA до 1080p. Поддержка стандартов NTSC и PAL. Все три выхода - HDMI/VGA/BNC - могут работать одновременно. Выход BNC поддерживает CVBS и HDCVI (в качестве сквозного выхода). Может работать в режиме коммутатора: 2 входа (HD камера) - выходы HDMI/VGA. Поддержка PiP (режим "картинка в картинке"). Встроенная регулировка разрешения. Вх. - BNC/DC12V. Вых. - HDMI(A)/VGA/BNC(CVBS/HDCVI). В комплекте БП DC12V(0.5А) - 1шт. Размеры (ШxВxГ): 88x30x130мм. Рабочая температура: -40...+55гр. С. | руб. | 14733 | Под заказ
AD001HD4-4K |  | 54076 | AD001HD4-4K - Преобразователь-разветвитель HDTVI/AHD/HDCVI/CVBS в HDMI/VGA/CVBS с эмбеддером аудио. Разрешение входного сигнала AHD/HDCVI/HDTVI до 8MP. Разрешение выходного сигнала VGA до 1080p., разрешение HDMI выхода до 4K. Все три выхода - HDMI/VGA/BNC - могут работать одновременно. Выход BNC поддерживает CVBS и HDCVI (в качестве сквозного выхода). Может работать в режиме коммутатора: 2 входа (HD камера) - выходы HDMI/VGA. Поддержка двух входных видео сигналов и режима PiP (режим "картинка в картинке"). Вх. - Audio IN(TRS3,5мм)/BNCх2/Console(TRS3,5мм)/DC12V. Вых. - HDMI(A)/VGA/BNC(CVBS/HDCVI). В комплекте БП DC12V(0.5А) - 1шт. Размеры (ШxВxГ): 125x30x130мм.Вес:0,37 кг. Рабочая температура: 0...+70гр. С. | руб. | 20604 | Под заказ
HD401F-5M |  | 91421 | SC&T Комплект для передачи HDCVI/HDTVI/AHD/CVBS и сигнала управления RS485(полудуплекс) по одномодовому оптоволокну на расстояние до 20км, по многомодовому до 2км. Технология кодирования видеосигнала без компрессии. Максимальное разрешение 5Mpix. Рабочие длины волн 1310нм/1550нм(WDM - одно волокно). Оптический разъём: FC. Передатчик: Вх. - BNC/Роз.5,5мм(DC5V)/ Клемм.колодка(RS485). Вых. - FC. Приёмник: Вх. - FC/Роз.5,5мм(DC5V). Вых: Вых. - BNC/Клемм.колодка(RS485). В комплекте БП DC5V(1А) - 2шт. Размеры каждого устройства (ШxВxГ): 104.5x28.5x103.5мм.Вес устройства:0,4 кг.Рабочая температура: -40...+70°С. | руб. | 24519 | Под заказ
CD816HD |  | 73917 | CD816HD - Распределитель HDCVI/HDTVI/AHD/CVBS (8вх./16вых.). Поддержка NTSC, PAL. Разрешение до 5Mpix(AHD, HDTVI), до 4К(HDCVI/8Mpix). Встроенная защита от скачков напряжения (TVS). БП в комплекте DC12V(0,5A) (подерживает дипазон входных напряжений DC9-24V). Размеры (ШxВxГ): 483x44x105.5мм. Монтаж в стойку 19''. Рабочая температура -40...+55°C. | руб. | 27817 | Под заказ
TPP016HD |  | 73918 | TPP016HD - Пассивный 16-канальный приёмопередатчик HDCVI/HDTVI/AHD по витой паре CAT5e/6 до 300м(HDCVI/AHD), до 200м(HDTVI). Разрешение до 5Mpix. Встроенная защита от скачков напряжения. Полоса пропускания до 60МГц. Вх. - Клм.(2pin)x16/RJ45x4. Вых. - BNCx16. Два варианта подключения: RJ45 (на 4 канала каждый) или клеммные колодки (2pin на каждый канал). Размеры (ШxВxГ): 483х44х103.5мм. Монтаж в стойку 19'' (1U). Рабочая температура -40...+55°C | руб. | 32124 | Под заказ
CD1632HD |  | 73921 | CD1632HD - Распределитель HDCVI/HDTVI/AHD/CVBS (16вх./32вых.). Поддержка NTSC, PAL. Разрешение до 5Mpix(AHD, HDTVI), до 4К(HDCVI/8Mpix). Встроенная защита от скачков напряжения (TVS). БП в комплекте DC12V(1A) (подерживает дипазон входных напряжений DC9-24V). Размеры (ШxВxГ): 483x44x105.5мм. Монтаж в стойку 19''. Рабочая температура -40...+55°C. | руб. | 43612 | Под заказ
USB, ИК управление
Модель | Изображение | Код поиска | Описание | Розница |  | Примечание
TA-U1/1+RA-U1/1 |  | 63841 | Osnovo - Удлинитель USB 1.1 интерфейса для клавиатуры и мыши по кабелю витой пары (CAT5/5e/6) до 100м, USB звуковые платы и т.д. до 70 м. Cкорость передачи до 12 Мбит/c. Комплект (приёмник + передатчик). Разъемы:RJ-45 (для подключения витой пары), USB А (для подключения устройств). Пластиковый корпус. Размеры каждого устройства (ШxВxГ): 32x22x54мм. | руб. | 2980 | Под заказ
TA-U15+RA-U45 |  | 39032 | TA-U15+RA-U45 Удлинитель интерфейса USB 2.0 по кабелю витой пары (CAT5e/6) до 50м. Подключение устройств в режиме "Plug and Play". Приемник: Вх.-USB(A)x4/Роз.2,1х5,5мм(DC5V). Вых.-RJ45. Передатчик: Вх.-USB(B). Вых.-RJ45.В комплекте БП для приемника DC5V(1A)-1шт. Размеры передатчика и приемника (ШхВхГ): 64x25x79мм. Вес: 0,1 кг. Рабочая температура: 0...+55°C. | руб. | 12498 | Под заказ
TLN-U1/1+RLN-U4/1 |  | 37961 | TLN-U1/1+RLN-U4/1 Удлинитель интерфейса USB 2.0 по сети Ethernet. Расстояние передачи "точка-точка" по кабелю витой пары (CAT5e/6) до 150м. Подключение устройств в режиме "Plug and Play". Передатчик: Вх.-USB(A), Вых.-RJ45. Приемник: Вх.-RJ45/Роз. 2,1х5,5мм(DC12V). Вых.-USB(A)x4. В комплекте БП DC12V(1,5A)-1шт. Размеры передатчика и приемника (ШхВхГ): 75x29x103 мм. Вес: 0,24 кг. Рабочая температура: 0...+55°C. | руб. | 16664
TA-HiKMP+RA-HiKMP |  | 65026 | Osnovo - Комплект для передачи HDMI, USB(клавиатура и мышь), ИК управления и питания по кабелю витой пары (HDBaseT). Расстояние передачи до 40м (4K2K(30Гц)), до 70м (1080p). Поддержка технологии Power over HDBaseT(PoH). Поддержка HDMI 1.4 и HDCP 1.2. Порты USB предназначены только для подключения клавиатуры и мыши. Передатчик:Вх.-HDMI(A)/Роз.2,1x5,5мм(DC12V)/USB(A). Вых.-USB(A)/TRS3.5мм(IR)/RJ45. Приёмник: Вх.-RJ45/TRS3.5мм(IR)/Роз.2,1x5,5мм(DC12V)/USB(A)x2. Вых.-HDMI(A). В комплекте БП DC12V(1,5А) - 1шт(приемник внешнего питания не требует), кабель HDMI, кабель USB, ИК-излучатель, ИК-приёмник. Размеры каждого устройства (ШxВxГ): 125x30x80мм. Вес: 0,3 кг. Рабочая температура: -15...+55С. | руб. | 32682 | Под заказ
UE01 |  | 11386 | Удлинитель USB интерфейса по кабелю витой пары (CAT5 и выше) (комплект: приёмник + передатчик). Поддерживает USB 1.1. Расстояние передачи до 70 м (высокоскоростные устройства: веб-камера, принтер и пр., CAT5e), до 300 м (низкоскоростные устройства: клавиатура, мышь). Скорость передачи данных до 12Мбит/с (Full Speed). Передатчик: 1 вход USB тип А (розетка), разъём питания 3.5 мм (розетка), выход RJ-45. Приёмник: 1 выход USB тип А (штекер), 1 вход RJ-45. Питание 5VDC, 150mA - НЕ требуется при расстоянии передачи до 50 м. Блок питания в комплекте. Размеры каждого устройства (ШxВxГ): 25x22x69мм, длина кабеля USB и кабеля питания передатчика - 13 см, длина кабеля USB приёмника 18 см. Рабочая температура -40...+55°C. | руб. | 7495 | Под заказ
KM03 |  | 50314 | SC&T - Удлинитель клавиатуры и мыши по одному кабелю CAT5 UTP. Включает в себя локальную и удаленную часть. Локальная часть (со стороны PC) USB на RJ45, удаленная часть (со стороны клавиатуры и мыши) RJ45 на 2хUSB. USB 1.1. Cкорость передачи до 12Мбит/с (Full Speed). Расстояние передачи до 300 м. Активный, адаптер питания в комплекте. Устройство предназначено для работы с PC (видеорегистраторы могут не иметь необходимых драйверов для работы USB-хаба). Удлинитель KM03 подходит для работы с устройствами, не использующими HID-драйвера. Рекомендуется использовать такие мыши как: Microsoft Compact Optical Mouse 500 v2.0, Logitech M100R, Genius DX-150, Genius DX-220, Genius NetScroll 110X, Genius NetScroll 120. Размеры передатчика (ШxВxГ): 25x20.7x53мм. Размеры приёмника (ШxВxГ): 87x27x67мм. Рабочая температура -40...+55°C. | руб. | 12022 | Под заказ
HDMI
Модель | Изображение | Код поиска | Описание | Розница |  | Примечание
NS-VU-HD-60 |  | 86058 | HDMI удлинитель по витой паре до 60м. Разрешение видео - 1920x1080. HDMI 1.3, HDCP 1.2. Поддерживаются кабели cat5e/6. Встроенная антисатическая защита - 8кВ. Порты подключения: HDMI, Ethernet-порт - RJ45. Питание - DC5V. Комплектация: передатчик, приемник, блок питания DC5V - 2шт. Размеры каждого устройства (ШxВxГ): 80 x 23 x 43 мм. Рабочая температура: -15…+55°С. | руб. | 7140 | Под заказ
NS-VIP-HD-170 |  | 86059 | HDMI удлинитель по сети Ethernet. Разрешение видео - 1920x1080 (60Гц). Формат видоесжатия - Н.265(HEVC). Глубина цвета - 24/30/36 Бит. HDMI 1.3, HDCP 1.2. Расстояние передачи "передатчик - приемник" - до 170м. Поддержка до 253 дополнительных приёмников. Порты подключения: HDMI, Ethernet-порт - RJ45. Питание - DC9-12V. Комплектация: передатчик, приемник, блок питания DC12V - 2шт. Размеры каждого устройства (ШxВxГ): 82 x 26 x 64 мм. Рабочая температура: -15…+55°С. | руб. | 12750 | Под заказ
NS-VIP-HD-KVM-AR |  | 86057 | KVM HDMI+USB удлинитель по сети Ethernet с поддержкой передачи ИК, Audio, RS232. Разрешение видео - 1920x1080 (60Гц). USB порты предназначены только для клавиатуры и мыши. Порты подключения: HDMI, Ethernet-порт - RJ45, Клавиатура - USB, Мышь - USB, Audio - Jack 3,5мм,ИК - Jack 3,5мм, RS232 - DB9. Питание - DC9-12V. Комплектация: передатчик, приемник, блок питания DC12V - 2шт, HDMI-Кабель,ИК-Передатчик, ИК-Приемник, адаптер 3-pin-DB9 - 2шт, USB-кабель, Аудио-кабель. Размеры каждого устройства (ШxВxГ):150 x 30 x 64 мм. Рабочая температура -15…+55°С. | руб. | 19380 | Под заказ
NS-VF-HD-KVM-ARI |  | 86060 | HDMI+USB удлинитель по сети оптическому волокну с поддержкой передачи ИК, Audio, RS232. Разрешение видео - 4K(60Гц). HDMI 2.0, 3D. Встроенный USB2.0 концентратор. Двунаправленная передача аудио и RS232. Поддержка работы в режимах " Точка - точка" и "Точка - мультиточка". Порты подключения передатчика: HDMI - 2шт, Оптический порт - SFP, USB Type B - 1шт, Audio - Jack 3,5мм, ИК - Jack 3,5мм, RS232 - DB9. Порты подключения приемника: HDMI - 1шт, Оптический порт - SFP, USB Type A - 4шт, Audio - Jack 3,5мм, ИК - Jack 3,5мм, RS232 - DB9. Питание - DC12V. Комплектация: передатчик, приемник, блок питания DC12V - 2шт, HDMI-Кабель,ИК-Передатчик, ИК-Приемник, адаптер 3-pin-DB9 - 2шт, USB-кабель, Аудио-кабель. Размеры каждого устройства (ШxВxГ): 131 x 32 x 93 мм. Рабочая температура -15…+55°С. | руб. | 102000 | Под заказ
D-Hi1021 |  | 77875 | Разветвитель сигнала HDMI (1вх./2вых.). Максимальное разрешение 4K2K(30Гц). Поддержка 3D и HDCP. Скорость передачи данных до 10,2Гбит/с. Вх. - HDMI(A)/Роз.2,1х5мм(DC5V). Вых. - HDMI(A)x2. В комплекте БП DC5V(1А). Вес: 0,1кг. Размеры (ШxВxГ): 65x21x61мм. Рабочая температура -5…+55°С. | руб. | 4736 | Под заказ
SW-Hi5012 |  | 68373 | Коммутатор сигнала HDMI OSNOVO (5вх./1вых.) с поддержкой HDMI 1.4, HDCP 1.2. Разрешение до 4Kx2K(30Гц). Вх. - НDMI(A)x5/Роз.1,7х4мм (DC5V). Вых. - HDMI(A). В комплекте пульт управления. Размеры (ШxВxГ):82x18x58мм. Вес:0,06кг. Рабочая температура -5…+55°С. | руб. | 5287 | Под заказ
RLN-Hi3 |  | 28941 | Дополнительный приёмник для комплекта TLN-Hi3+RLN -Hi3. Позволяет использовать режим Multicast для передачи HDMI по сети Ethernet с одного источника на множество мониторов (до 253). Разрешение до 1920x1080(60Гц), 36бит. Стандарт видеосжатия Н.265(HEVC). Поддержка HDMI 1.3, HDCP 1.2. Вх. - RJ45/TRS3.5мм(ИК/неактивен)/Роз.2,1х5мм(DC12V). Вых. - HDMI(A). В комплекте БП DC12V(1А) - 1шт, ИК-приёмник. Размеры (ШxВxГ):82x26x64мм. Вес:0,1 кг. Рабочая температура -15…+55°С. | руб. | 6237 | Под заказ
D-Hi1041 |  | 21026 | Osnovo - Разветвитель сигнала HDMI (1вх./4вых.).Максимальное разрешение 4K2K(30Гц). Поддержка 3D и HDCP. Скорость передачи данных до 10,2Гбит/с. Вх. - HDMI(A)/Роз.2,1х5мм(DC5V). Вых. - HDMI(A)x4. В комплекте БП DC5V(1А). Вес: 0,13кг. Размеры (ШxВxГ): 96x22x62мм. Рабочая температура -5…+55°С. | руб. | 5961 | Под заказ
RLN-Hi/2 |  | 18985 | Osnovo - Дополнительный приемник HDMI, ИК управления, RS232 по сети Ethernet для комплекта TLN-Hi/2+RLN-Hi/2. Разрешение до 1080p, 60Гц, 36бит. Поддержка HDMI 1.3, HDCP 1.2. Можно подключить до 253 приёмников RLN-Hi/2 в режиме Multicast через управляемый гигабитный коммутатор. Передача RS232 сигнала может осуществляться в прямом или обратном направлении. Вх. - RJ45/TRS3.5мм(IR)/Роз.2,1х5мм(DC9V). Вых. - HDMI(A)/GTR(RS232). В комплекте БП DC9V(1А) - 1шт, соединительные шнуры для подключения - RS232, ИК-приёмник. Размеры (ШxВxГ): 120x30x106мм. Рабочая температура:-15..+55гр. С. | руб. | 7990 | Под заказ
TA-Hi/1+RA-Hi/1 |  | 13148 | Osnovo - Комплект для передачи HDMI по одному кабелю витой пары CAT5e/6 до 50м. Разрешение до 1080p, 36бит(Deep Color). Поддержка 3D и HDCP. Скорость передачи данных до 6,75Гбит/с. Функция копирования EDID. Передатчик: Вх. - HDMI(A)/Роз.2,1х5мм(DC5V). Вых. - RJ45. Приёмник: Вх. - RJ45/Роз.2,1х5мм(DC5V). Вых. - HDMI(A). В комплекте БП DC5V(1А) - 2шт. Размеры каждого устройства (ШxВxГ): 48x25x83мм. Рабочая температура: -5…+35°С. | руб. | 9123
RLN-HiKM2 |  | 31324 | Дополнительный приёмник для комплекта TLN-HiKM2+ . Позволяет использовать режим Multicast для передачи HDMI по сети Ethernet с одного источника на множество мониторов (до 253). Разрешение до 1920x1080(60Гц), 36бит. Стандарт видеосжатия H.264(AVC). Поддержка HDMI 1.3, HDCP 1.2. Вх. -USB(A)x2/RJ45/TRS3.5мм(ИК)/Роз.2,1х5мм(DC12V). Вых. - TRS3,5мм(Audio OUT/неактивен)/TGR(RS232/неактивен)/HDMI(A). В комплекте БП DC12V(1А) - 1шт, ИК приёмник. Размеры (ШxВxГ): 150x30x64мм. Вес:0,3 кг. Рабочая температура -15…+55°С. | руб. | 9871 | Под заказ
D-Hi1081 |  | 14056 | Osnovo - Разветвитель сигнала HDMI (1вх./8вых.). Максимальное разрешение 4K2K(30Гц). Поддержка 3D и HDCP. Скорость передачи данных до 10,2Гбит/с.Вх.- HDMI(A)/Роз.2,1х5мм(DC5V). Вых.- HDMI(A)x8. В комплекте БП DC5V(2А). Вес: 0,7кг. Размеры (ШxВxГ): 277x26x140мм. Рабочая температура -5…+55°С. | руб. | 9837 | Под заказ
TLN-Hi3+RLN-Hi3 |  | 28944 | Комплект для передачи сигнала HDMI по сети Ethernet. Расстояние передачи "точка-точка" до 170м. Стандарт видеосжатия Н.265(HEVC). Разрешение до 1920x1080(60Гц), 36бит. Поддержка HDMI 1.3, HDCP 1.2. Возможность подключения до 253 дополнительных приёмников RLN-Hi3 в режиме Multicast. Передатчик: Вх. - HDMI(A)/Роз.2,1х5мм(DC12V). Вых. - RJ45/TRS3.5мм(ИК/неактивен). Приёмник: Вх. - RJ45/TRS3.5мм(ИК/неактивен)/Роз.2,1х5мм(DC12V). Вых. - HDMI(A). В комплекте БП DC12V(1А) - 2шт, HDMI кабель. Размеры каждого устройства (ШxВxГ): 82x26x64мм.Вес каждого устройства:0,1 кг. Рабочая температура -15…+55°С. | руб. | 12474 | Под заказ
TLN-Hi/2+RLN-Hi/2 |  | 18984 | Osnovo - Комплект (передатчик + приемник) для передачи HDMI, ИК управления, RS232 по сети Ethernet. Расстояние передачи "точка-точка" до 200м. Использование компрессии Н.264 при передаче сигнала значительно снижает нагрузку на сеть. Поддержка TCP/IP. Возможность увеличить расстояние передачи при помощи Ethernet коммутаторов или удлинителей. Разрешение до 1080p, 60Гц, 36бит. Поддержка HDMI 1.3, HDCP 1.2. Сквозной HDMI выход у передатчика. Передача RS232 сигнала может осуществляться в прямом или обратном направлении. Можно подключать до 253 приёмников RLN-Hi/2 в режиме Multicast. Передатчик: Вх. - HDMI(A)/GTR(RS232)/Роз.2,1х5мм(DC9V). Вых. - HDMI(A)/RJ45/TRS3.5мм(IR). Приёмник: Вх. - RJ45/TRS3.5мм(IR)/Роз.2,1х5мм(DC9V). Вых. - HDMI(A)/GTR(RS232). В комплекте БП DC9V(1А) - 2шт, соединительные шнуры для подключения к источнику сигнала - HDMI, RS232, ИК-излучатель, ИК-приёмник. Размеры каждого устройства (ШxВxГ): 120x30x106мм. Рабочая температура:-15..+55гр. С. | руб. | 16550 | Под заказ
TLN-HiKM2+RLN-HiKM2 |  | 31323 | Комплект для передачи HDMI, 2хUSB(клавиатура+мышь) и ИК управления по сети Ethernet. Расстояние передачи "точка-точка" до 190м. Стандарт видеосжатия H.264(AVC). Разрешение до 1920x1080(60Гц), 36бит. Поддержка HDMI 1.3, HDCP 1.2. Возможность подключения дополнительных приёмников RLN-HiKM2 для работы в режиме "точка-многоточка". Возможность работы в режиме "многоточка-многоточка". Передатчик: Вх. - HDMI(A)/Роз.2,1х5мм(DC12V)/USB(A)/TRS3,5мм(Audio IN/неактивен) /TGR(RS232/неактивен). Вых.-RJ45/TRS3.5(ИК)/HDMI(A). Приёмник:Вх.-USB(A)x2/RJ45/TRS3.5мм(ИК)/Роз.2,1х5мм(DC12V). Вых. -TRS3,5мм(Audio OUT/неактивен)/TGR(RS232/неактивен)/HDMI(A).В комплекте БП DC12V(1А) - 2шт, HDMI кабель, USB кабель, ИК излучатель, ИК приёмник. Размеры каждого устройства (ШxВxГ):150x30x64мм. Вес каждого устройства: 0,3 кг. Рабочая температура -15…+55°С. | руб. | 19646 | Под заказ
TA-HiP+RA-HiP |  | 16703 | Комплект для передачи HDMI, ИК управления и питания по кабелю витой пары (HDBaseT). Расстояние передачи до 40м (4K2K(30Гц)), до 70м (1080p). Поддержка технологии Power over HDBaseT(PoH). Поддержка HDMI 1.4 и HDCP 1.2. Передатчик:Вх.-HDMI(A)/Роз.2,1x5,5мм(DC12V)/TRS3.5мм(RS232/неактивен).Вых.-TRS3.5мм(IR)/RJ45.Приёмник:Вх.-RJ45/TRS3.5мм(IR)/Роз.2,1x5,5мм(DC12V). Вых.-HDMI(A)/TRS3.5мм(RS232/неактивен).В комплекте БП DC12V(2А) - 1шт(приемник внешнего питания не требует) ,кабель HDMI , ИК-излучатель, ИК-приёмник. Размеры каждого устройства (ШxВxГ): 79x26x64мм. Вес: 0,15 кг. Рабочая температура: -15...+55С. | руб. | 20395 | Под заказ
D-Hi116/1 |  | 26219 | Профессиональный разветвитель HDMI (1вх./16вых.), с поддержкой 3D. Поддерживает разрешение до 1080p, 60Гц, 36бит и 4K(30Гц), звук DTS-HD/true-HD/LPCM7.1/AC3/DTS/DSD. Вх. - HDMI(A)/Роз.2,1х5мм(DC5V). Вых. - HDMI(A)x16. В комплекте БП DC5V(4А). Размеры (ШxВxГ): 350x40x147мм. Рабочая температура -5…+35°С. | руб. | 23620 | Под заказ
TLN-HiKMDA2+RLN-HiKMDA2 |  | 87066 | Комплект для передачи HDMI, USB, аудио, RS232 и ИК управления по сети Ethernet. Расстояние передачи "точка-точка" до 190м. Порты USB приемника предназначены только для подключения клавиатуры и мыши. Стандарт видеосжатия H.264(AVC). Разрешение до 1920x1080(60Гц), 36бит. Поддержка HDMI 1.3, HDCP 1.2. Возможность подключения дополнительных приёмников RLN-HiKMDA2 в режиме multicast. Возможность работы в режиме "многоточка-многоточка". Передатчик: Вх. - HDMI(A)/Роз.2,1х5мм(DC12V)/USB(A)/TRS3,5мм(Audio IN)/TGR(RS232). Вых.-RJ45/TRS3.5(ИК)/HDMI(A).Приёмник:Вх.-USB(A)x2/RJ45/TRS3.5мм(ИК)/Роз.2,1х5мм(DC12V). Вых. -TRS3,5мм(Audio OUT)/TGR(RS232)/HDMI(A).В комплекте БП DC12V(1А) - 2шт, HDMI кабель, USB кабель, ИК излучатель, ИК приёмник, кабель RS232 (2шт), аудио кабель. Размеры каждого устройства (ШxВxГ):150x30x64мм. Вес каждого устройства: 0,3 кг. Рабочая температура -15…+55°С. | руб. | 21049 | Под заказ
TA-HiKM+RA-HiKM |  | 31305 | Комплект для передачи HDMI, USB и ИК управления по кабелю витой пары (CAT5e/6) до 150м. Разрешение до 4K2K(3840x2160,60Гц). Поддержка HDMI 2.0 и HDCP 2.2. Порты USB предназначены только для подключения клавиатуры и мыши.Передатчик:Вх.-HDMI(A)/Роз.2,1x5,5мм(DC12V)/TRS3.5мм(IR).Вых.-USB(A)/TRS3.5мм(IR)/RJ45.Приёмник:Вх.-RJ45/TRS3.5мм(IR)/Роз.2,1x5,5мм(DC12V)/USB(A)x2. Вых.-HDMI(A)/TRS3.5мм(IR).В комплекте БП DC12V(1А) - 2шт,соединительные шнуры для подключения к источнику сигнала-HDMI, USB, ИК-излучатель, ИК-приёмник. Размеры каждого устройства (ШxВxГ): 131x32x93мм. Вес: 0,6 кг. Рабочая температура: -15...+55С. | руб. | 44785 | Под заказ
TLN-HiKMA/1+RLN-HiKMA/1 |  | 72160 | TLN-HiKMA/1+RLN-HiKMA/1 Комплект для передачи HDMI, USB, RS232, ИК-управления и аудио по сети Ethernet. Расстояние передачи "точка-точка" до 120м. Разрешение 4Kx2K(3840x2160, 30Гц) с поддержкой сенсорных дисплеев, двунаправленная передача аудио. Передатчик:Вх.-HDMI(A)/ ИК(TRS 3,5мм)/USB(B)/ Audio IN(TRS3,5мм)/MIC(TRS3,5мм)/RS232/Роз.2,1х5,5мм(DC12В). Приемник: Вх.-RJ45/MIC(TRS3,5mm)/ИК(TRS3,5mm)/Роз.2.1х5,5мм(DC12B). Вых.-HDMI(A)/ USB(A)x4/ИК(TRS3,5mm)/Audio IN(TRS3,5mm)/RS232. В комплекте БП DC12V(1,5A)-2шт. Размеры каждого устройства(ШхВхГ): 131x32x93mm.Вес: 0,22 кг. Рабочая температура от -15°С...+55°С. | руб. | 47357 | Под заказ
HE01F-4K6G-KS |  | 28919 | Комплект для передачи HDMI и сигналов USB/RS232/ИК управления по оптоволоконному кабелю. Расстояние передачи по одномодовому оптоволокну 10км. Максимальное разрешение 4К(4096х2160, 60Гц). Поддержка HDMI 2.0, HDCP 2.2. Передатчик: Вх. - HDMI(A)/USB(B)/DB9(RS232)/TRS3,5мм(ИК)/Роз.5,5х2,1мм(DC5V). Вых. - TRS3,5мм(ИК). Приёмник: Вх. -TRS3,5мм(ИК)/Роз.5,5x2,1мм(DC5V). Вых. - HDMI(A)/USB(A)x2/DB9(RS232)/TRS3,5мм(ИК). В комплекте БП DC5V(2А) - 2шт, модуль SFP+10G-2шт. Размеры каждого устройства (ШxВxГ): 110x30x115мм, вес: 0,28кг. Рабочая температура -10…+45°С. | руб. | 94192 | Под заказ
HE01ST |  | 47957 | Передатчик HDMI- сигнала по одному кабелю витой пары SC&T HE01ST | руб. | Цена по запросу | Под заказ
HD02-4K |  | 19047 | SC&T - Разветвитель HDMI сигнала, 1 вход на 2 выхода, стандарт HDMI 1.4a, HDCP, разрешение до 4K(30Гц), в комплекте БП 220/5В,2A(DC). Размеры (ШxВxГ): 167х40х100.5мм. Рабочая температура -40...+55°C. | руб. | Цена по запросу | Под заказ
HE01ERK |  | 18986 | SC&T - Комплект передатчик+приёмник (HE01SET+HE01SER) для передачи HDMI по витой паре до 40м с разрешением до 1080p. Не требует внешнего источника питания. Размеры каждого устройства (ШхВхГ): 20.2х24х57.5мм. Рабочая температура -40…+55°С. | руб. | 10908 | Под заказ
HS04-4K6G |  | 83314 | SC&T - HS04-4K6G Коммутатор сигнала HDMI (4 входа /1 выход) c поддержкой HDMI 2.0, HDCP 1.4/2.2. Управление при помощи кнопок на лицевой панели, ИК пульта управления, порта RS232. Разрешение до 4K(60Гц) 4:4:4. Вх. -HDMI(A)x4/RS232(DB9)/Роз.2,1х5мм(DC5V). Вых. - HDMI(A). В комплекте блок питания и ИК пульт управления. Размеры (ШхВхГ): 253х40х143мм. Вес:0,8кг. Рабочая температура 0...+55°C. | руб. | 15440 | Под заказ
HD04-4K |  | 19046 | SC&T - Разветвитель HDMI сигнала , 1 вход на 4 выхода, стандарт HDMI 1.4a, HDCP, разрешение до 4K(30Гц), в комплекте БП 220/5В,2A(DC). Размеры (ШxВxГ): 167х40х100.5мм. Рабочая температура -40...+55°C. | руб. | 17200 | Под заказ
HD04-4K6G |  | 83841 | HD04-4K6G - Разветвитель сигнала HDMI (1 вход/4 выхода). Максимальное разрешение 4K(60Гц). Поддержка HDMI 2.0, HDCP 1.4, 2.2, DVI 1.0. Вх. - HDMI(A)/RS232(DB9)/Роз.2,1х5мм(DC5V). Вых. - HDMI(A)x4. В комплекте БП DC5V(2А). Вес: 0,46кг. Размеры (ШxВxГ): 167x40x100,5 мм. Рабочая температура 0…+60°С, SC&T | руб. | 16630 | Под заказ
HE03 |  | 23206 | HE03 Комплект (передатчик + приёмник) для передачи HDMI по одному кабелю витой пары на расстояние до 150м(CAT5e) (до 160м(CAT6). Расстояние передачи можно увеличить при помощи удлинителя SR01 (на 120м каждый, без ограничения по количеству). Разрешение до 1080p, 60Гц, 32бит. Поддерживает HDMI v1.3b с 3D и HDCP. Передатчик: Вх. - HDMI(A)/Роз.2,5х5мм(DC5V). Вых. - RJ45/HDMI(A). Приёмник: Вх. - RJ45. Вых. - HDMI(A). В комплекте БП DC5V(2А) - 2шт. Размеры передатчика (ШxВxГ): 67x27x170мм. Размеры приёмника (ШxВxГ): 67x27x130мм. Рабочая температура -40…+55°С. | руб. | 32585 | Под заказ
HKM02BT |  | 43384 | HKM02BT- Передатчик KVM: HDMI(1080p и 1920x1200 (WUXGA), 60Гц), USB, аудио, RS232 и ИК сигналов по Ethernet до 150м (CAT5e/CAT6). Поддержка функции аудиоэкстрактора/эмбеддера, включая возможность одновременного вывода аналогового звука и звука с HDMI. Поддержка аудио: LPCM 7.1@192кГц, Dolby True HD, ATMOS, DTS-HD Master Audio, DTS:X. Можно использовать совместно с SR01 или гигабитным коммутатором для увеличения расстояния передачи сигнала. Подключение нескольких передатчиков и нескольких приёмников через гигабитную сеть. Гибкая масштабируемая матричная коммутация с поддержкой видеостен - до 8x16 мониторов в каждой(до 128 мониторов), возможность управления и настроек с помощью РС(Windows) или мобильных устройств(Android/iOS), требуется установка ПО. Вх. - HDMI(A)/TRS3.5мм(Audio)/Роз.5,5мм(DC5V). Вых. - HDMI(A)/TRS3.5мм(Audio)/USB(B)/TRS3.5мм(IR)/DB9(f)(RS232)/RJ45. В комплекте БП DC5V(2А). Размеры (ШxВxГ): 140x30x125мм. Рабочая температура: -20...+60гр. С. | руб. | 33080 | Под заказ
HKM02BR |  | 43385 | HKM02BR - Приемник KVM: HDMI(1080p и 1920x1200 (WUXGA), 60Гц), USB, аудио, RS232 и ИК сигналов по Ethernet до 150м (CAT5e/CAT6). Поддержка функции аудиоэкстрактора/эмбеддера, включая возможность одновременного вывода аналогового звука и звука с HDMI. Встроенный масштабатор для адаптации входного разрешения под разрешение дисплея. Поддержка аудио: LPCM 7.1@192кГц, Dolby True HD, ATMOS, DTS-HD Master Audio, DTS:X. Встроенный USB-хаб: 2 порта с поддержкой USB 2.0 и 2 порта с поддержкой USB 1.1. Гибкая масштабируемая матричная коммутация с поддержкой видеостен - до 8x16 мониторов в каждой(до 128 мониторов), возможность управления и переключения дисплеев с помощью РС(Windows) или мобильных устройств(Android/iOS), требуется установка ПО. Вх. - USB(A)х4/TRS3.5мм(Audio Mic, Mono)/Роз.5,5мм(DC5V)/DB9(m)(RS232)/RJ45. Вых. - HDMI(A)/TRS3.5мм(Audio)/TRS3.5мм(IR). Пульт ДУ. В комплекте БП DC5V(2А). Размеры (ШxВxГ): 140x30x125мм. Рабочая температура: -20...+60гр. С. | руб. | 33080 | Под заказ
HKM01E |  | 70130 | HDMI KVM удлинитель (комплект приёмник + передатчик) по витой паре до 150м (CAT5e/CAT6). Позволяет передавать HDMI (1.3b, 1080p, 60Гц), и USB 2.0 (2 порта). Можно использовать совместно с SR01 для увеличения расстояния (без ограничения по количеству). Устройство предназначено для работы с PC и регистраторами на базе ОС Windows/Linux с драйверами для работы USB-хаба. Передатчик: Вх. - HDMI(A)/Роз.2,5х5,5мм(DC5V). Вых. - HDMI(A)/USB(B)/RJ45. Приёмник: Вх. - USB(A)x2/Роз.2,5х5,5мм(DC5V)/RJ45. Вых. - HDMI(A). В комплекте БП DC5V(2А) - 2шт. Размеры каждого устройства (ШxВxГ): 140x30x125мм. Рабочая температура -40…+55°С. | руб. | 36065 | Под заказ
HE04SEK |  | 47895 | Комплект (удлинитель-распределитель+4 приёмника) HDMI 1.4 (1 вход/4 выхода) с передачей по кабелю витой пары CAT5e на удалённые приёмники. Расстояние передачи до 40 м (1080p), до 70м (720p). Вх.-1xHDMI(тип А), 1xRS232, вых.-4х/4RJ45, 1xHDMI(тип А), 1xDC12В. В комплект входит удлинитель-распределитель HE04SET, 4 приёмника по витой паре HE01SER и БП DC12В(1A). Размер HE04SET (ШxВxГ): 167х40х101мм. Размер каждого приёмника по витой паре (ШxВxГ): 24х20,2х57,5мм. Рабочая температура 0...55°С. | руб. | 41128 | Под заказ
HKM02BR-4K |  | 56437 | HKM02BR-4K Приемник KVM: HDMI(1.4, до 4K(30Гц), USB, аудио, RS232 и ИК сигналов по Ethernet до 150м (CAT5e/CAT6). Поддержка функции аудиоэкстрактора/эмбеддера, включая возможность одновременного вывода аналогового звука и звука с HDMI. Встроенный масштабатор для адаптации входного разрешения под разрешение дисплея. Поддержка аудио: LPCM 7.1@192кГц, Dolby True HD, ATMOS, DTS-HD Master Audio, DTS:X. Можно использовать совместно с SR01 или гигабитным коммутатором для увеличения расстояния передачи сигнала. Встроенный USB-хаб: 2 порта с поддержкой USB 2.0 и 2 порта с поддержкой USB 1.1. Управление с фронтальной панели и мультисегментный ЖК дисплей. SFP слот для увеличения дистанции до 60км(SM), в зависимости от типа модуля. Подключение нескольких приёмников через гигабитную сеть. Гибкая масштабируемая матричная коммутация с поддержкой видеостен - до 8x16 мониторов в каждой(до 128 мониторов), возможность управления и настроек с помощью РС(Windows) или мобильных устройств(Android/iOS). Размеры (ШxВxГ): 163x10x40мм | руб. | 52965 | Под заказ
HKM02BT-4K |  | 56438 | HKM02BT-4K Передатчик KVM: HDMI(1.4, до 4K(30Гц), USB, аудио, RS232 и ИК сигналов по Ethernet до 150м (CAT5e/CAT6). Поддержка функции аудиоэкстрактора/эмбеддера, включая возможность одновременного вывода аналогового звука и звука с HDMI. Поддержка аудио: LPCM 7.1@192кГц, Dolby True HD, ATMOS, DTS-HD Master Audio, DTS:X. Можно использовать совместно с SR01 или гигабитным коммутатором для увеличения расстояния передачи сигнала. Управление с фронтальной панели и мультисегментный ЖК дисплей. SFP слот для увеличения дистанции до 60км(SM), в зависимости от типа модуля. Гибкая масштабируемая матричная коммутация с поддержкой видеостен - до 8x16 мониторов в каждой(до 128 мониторов), возможность управления и настроек с помощью РС(Windows) или мобильных устройств(Android/iOS), требуется установка ПО. Вх. - HDMI(A)/TRS3.5мм(Audio)/TRS3.5мм(IR)/Роз.5,5мм(DC12V). Вых. - HDMI(A)/TRS3.5мм(Audio)/USB(B)/TRS3.5мм(IR)/DB9(f)(RS232)/Fiber(SFP)/RJ .Размеры (ШxВxГ): 210x40x123мм. | руб. | 58946 | Под заказ
HKM01-4K |  | 23207 | HKM01-4K HDMI KVM удлинитель (комплект приёмник + передатчик) по Ethernet до 140м (CAT5e), до 150м (CAT6) для передачи HDMI(1.4, до 4K(30Гц), USB, аудио, RS232 и сигнал ИК управления. Встроенный USB-хаб на 4 порта с поддержкой USB 2.0 и внешних накопителей. Поддержка аудио LPCM 7.1@192кГц. SFP слот для увеличения дистанции от 300м до 60км, в зависимости от типа модуля. Можно использовать совместно с SR01 или гигабитным коммутатором для увеличения расстояния передачи сигнала. Передатчик: Вх. - HDMI(A)/TRS3.5мм(Audio)/Роз.5,5мм(DC5V). Вых. - HDMI(A)/TRS3.5мм(Audio)/USB(B)/TRS3.5мм(IR)/DB9(f)(RS232)/RJ45/Fiber(SFP). Приёмник: Вх. - USB(A)x4/TRS3.5мм(Audio)/Роз.5,5мм(DC5V)/DB9(m)(RS232)/RJ45/Fiber(SFP). Вых. - HDMI(A)/TRS3.5мм(Audio)/TRS3.5мм(IR). В комплекте БП DC5V(2А) - 2шт. Размеры каждого устройства (ШxВxГ): 140x30x125мм. Рабочая температура: -20...+60гр. С. | руб. | 59157 | Под заказ
VGA
Модель | Изображение | Код поиска | Описание | Розница |  | Примечание
NS-HDU-VGA-KVMR |  | 86056 | KVM VGA+USB удлинитель по витой паре с поддержкой Audio, RS232 до 120м. Разрешение видео - 1920x1080 (60Гц). USB порты предназначены только для клавиатуры и мыши. Порты подключения: VGA - D-SUB 15-pin, UTP-порт - RJ45, Клавиатура - USB, Мышь - USB, Audio - Jack 3,5мм, RS232 - DB9, Питание - DC9-12V. Комплектация: передатчик, приемник, блок питания DC12V - 2шт, адаптер 3-pin-DB9 - 2шт, USB-кабель, Аудио-кабель. Размеры каждого устройства (ШxВxГ):157 x 30 x 105 мм. Рабочая температура: -15…+55°С. | руб. | 17340 | Под заказ
D-VA102 |  | 26216 | Разветвитель - 1VGA+1Стерео Аудио вх./2 VGA+2 Стерео Аудио. Расстояние передачи – до 50м; Разрешение: до 1920х1440, 60 Гц; Подключение VGA(15 pin D-sub), Стерео Аудио (3,5мм). БП DC9V/1А в комплекте. Размеры (ШxВxГ): 130х42х75мм. | руб. | 4081 | Под заказ
D-VA104 |  | 15934 | Разветвитель- 1VGA+1Стерео Аудио вх./4 VGA+4 Стерео Аудио. Расстояние передачи – до 50 м; Разрешение: до 1920х1440, 60 Гц; Подключение VGA(15 pin D-sub), Стерео Аудио (3,5мм). БП 5В DC/ 2.8 А в комплекте. Размеры (ШxВxГ): 200х42х75мм. | руб. | 5442 | Под заказ
RLN-VKM/1 |  | 18988 | Osnovo - Дополнительный приёмник VGA, Клавиатура, "Мышь" и аудиосигналов по сети Ethernet для комплекта TLN-VKM/1+RLN-VKM/1. Разрешение до 1920х1080, 60Гц. Можно подключить до 253 приёмников RLN-VKM/1 в режиме Multicast через управляемый гигабитный коммутатор. Вх. - RJ45/Роз.2,1х5мм(DC9V). Вых. - D-sub 15(VGA)/TRS3.5мм(аудио)/USBх2. В комплекте БП DC9V(2А) - 1шт. Размеры (ШxВxГ): 130x30x118мм. Рабочая температура:-15..+55гр. С. | руб. | 9243 | Под заказ
TA-V/4+RA-V/4 |  | 48364 | Комплект (передатчик+приёмник) для передачи VGA и аудиосигнала по кабелю UTP CAT5 до 300м. Разрешение до 1920х1440. Мет. Корпус. В комплекте: БП DC9V(1A) -2шт. Размеры передатчика (ШxВxГ): 70х25х110мм. Размеры приёмника (ШxВxГ): 70х25х110мм. Рабочая температура: 0... +55 С. | руб. | 14540 | Под заказ
TA-V/2+RA-V/2 |  | 50310 | Osnovo - Комплект (передатчик+приёмник) для передачи VGA и аудиосигнала по кабелю UTP CAT5 до 100м. Разрешение до 1920х1440. Мет. Корпус. В комплекте: БП DC9V(1A) 2 шт. Размеры передатчика (ШxВxГ): 70х25х110мм. Размеры приёмника (ШxВxГ): 70х25х110мм. Рабочая температура: 0... +55 С. | руб. | 12873 | Под заказ
TA-V/3+RA-V/3 |  | 35591 | Комплект (передатчик+приёмник) для передачи VGA и аудиосигнала по кабелю UTP CAT5 до 200м. Разрешение до 1920х1440. Мет. Корпус. В комплекте: БП DC9V(1A) 2 шт. Размеры передатчика (ШxВxГ): 70х25х110мм. Размеры приёмника (ШxВxГ): 70х25х110мм. Рабочая температура: 0... +55 С. | руб. | 14152 | Под заказ
TA-VKM/3+RA-VKM/3(ver.2) |  | 50313 | Osnovo - Комплект (приемник + передатчик) для передачи VGA, Клавиатура, "Мышь" на расстояние до 100 м. Разрешение до1920x1440. Разъемы: RJ-45 (для подключения приемника к передатчику), 2 х USB (для подключения клавиатуры и мыши), 15-Pin (VGA). Используется с устройствами на базе ОС Windows, с DVR Standalone на базе OC Linux. В комплекте: БП DC9V(1A) 2шт. Размеры передатчика (ШxВxГ): 130х30х100мм. Размеры приёмника (ШxВxГ): 130х30х100мм. Рабочая температура: 0... +55 С. | руб. | 15650 | Под заказ
TA-VKMDA+RA-VKMDA |  | 93813 | Комплект для передачи VGA, USB, RS232 и аудио по кабелю витой пары до 120м OSNOVO. Максимальное разрешение сигнала до 1920x1080(60Гц). Порты USB предназначены только для подключения клавиатуры и мыши. Передатчик: Вх.-VGA/USB(A)/TRS3.5мм(Audio)/RS232/Роз.2,1x5,5мм(DC12V). Вых.-RJ45. Приемник:Вх.-USB(A)x2/RJ45/Роз.2,1x5,5мм(DC12V). Вых.- VGA/TRS3.5мм(Audio)/RS232. В комплекте БП DC12V(1А)-2шт, VGA кабель, USB кабель, аудио кабель, RS232(3-pin-DB9) кабель-2шт. Размеры каждого устройства: (ШxВxГ):157x30x105мм. Вес каждого устройства: 0,45кг. Рабочая температура: -15…+55°С. | руб. | 18749 | Под заказ
TLN-VKM/1+RLN-VKM/1(ver.2) |  | 50958 | Osnovo - Комплект (передатчик+приемник) для передачи VGA, USB(клавиатура+мышь) и аудиосигнала по сети Ethernet. Расстояние передачи "точка-точка" до 200м. Возможность увеличить расстояние передачи при помощи Ethernet коммутаторов или удлинителей. Разрешение до 1920х1080, 60Гц. Сквозной VGA выход у передатчика. Можно подключать до 253 приёмников RLN-VKM/1(ver.2) в режиме Multicast. Передатчик: Вх. - D-sub 15(VGA)/USB/TRS3.5мм(аудио)/Роз.2,1х5мм(DC9V). Вых. - D-sub 15(VGA)/RJ45. Приёмник: Вх. - RJ45/Роз.2,1х5мм(DC9V). Вых. - D-sub 15(VGA)/TRS3.5мм(аудио)/USBх2. В комплекте БП DC9V(2А) - 2шт, соединительные шнуры для подключения к источнику сигнала - VGA, USB, аудио. Размеры каждого устройства (ШxВxГ): 130x30x118мм. Вес: 0,7 кг. Рабочая температура:-15..+55гр. С | руб. | 27216 | Под заказ
TA-VKM/7+RA-VKM/7 |  | 59179 | Комплект (приемник + передатчик) VGA, Клавиатура, "Мышь" на расстояние до 300 м. Разрешение до 1600х1200 (UXGA), передатчик вх. VGA/USB, вых. RJ45/VGA; приёмник вх. RJ45, вых. VGA/2 USB. В комплекте: БП DC12V (1A) 2 шт, Кабель (jack 3.5mm х 2pin) – 1 шт, Кабель VGA – 1 шт, Кабель (USB-A х USB-B) – 1 шт. Передатчик-130х100х30 мм, приемник -130х100х30 мм. 0... +55 С. Используется с устройствами на базе ОС Windows, не рекомендуем использовать с DVR Standalone на базе OC Linux. | руб. | 27907 | Под заказ
TTP111VGA |  | 38883 | SC&T - Комплект (приемник + передатчик) для передачи VGA сигнала по кабелю витой паре STP или UTP CAT5. Максимальное разрешение передаваемого изображения - 1280х1024 пикселей, рекомендованная дальность передачи по кабелю UTP CAT5: при разрешении 1280х1024 - до 20 м (макс. - 60 м), при разрешении 640х480 - до 30 м (макс. - 135 метров). Кабель для подключения монитора в комплекте. Размеры (ШxВxГ): 110x24x77мм. Рабочая температура -40...+55°C. | руб. | 7417 | Под заказ
TTA111VGA |  | 50308 | SC&T - Комплект (TTA111VGA-T+TTA111VGA-R) для передачи VGA сигнала по витой паре (до 300 метров) 1 VGA коннектор и RJ45. Максимальное разрешение 1600х1200 пикс. при 85Гц. В комплекте TTA111VGA-T с адаптером 220/5V, TTA111VGA-R с адаптером 220/5V. Размеры передатчика (ШxВxГ): 67x27x87мм. Размеры приёмника (ШxВxГ): 67x27x110мм. Рабочая температура -40...+55°C. | руб. | 21625 | Под заказ
VKM04 |  | 63765 | SC&T - Комплект (приёмник и передатчик) для передачи VGA, 4xUSB2.0, RS232, Стерео Аудио и ИК-управление на расстояние до 120м(CAT5e)/140м(CAT6). При использовании повторителя SR01 (через каждые 100м) расстояние передачи неограничено. Разрешение до 1920х1200, cкорость передачи данных до 850Мбит/с (High Speed). Устройство предназначено для работы с PC и регистраторами на базе ОС Windows/Linux с драйверами для работы USB-хаба. В комплекте БП DC5V(2А) - 2шт. Размеры каждого устройства (ШxВxГ): 125х30х140мм. Рабочая температура -40...+55°C. | руб. | 39600 | Под заказ
Беспроводное оборудование
Роутеры и точки доступа Wi-Fi
Модель | Изображение | Код поиска | Описание | Розница |  | Примечание
DIR-615S/RU/B1A |  | 90348 | D-Link DIR-615S/RU/B1A Беспроводной маршрутизатор N300 | руб. | 1630 | Под заказ
DIR-620S/RU/B1A |  | 90349 | D-Link DIR-620S/RU/B1A Беспроводной маршрутизатор N300, 100Base-TX WAN, 4x100Base-TX LAN, 1xUSB | руб. | 1770 | Под заказ
DAP-1360U/A1A |  | 90333 | D-Link DAP-1360U/A1A Беспроводная точка доступа / маршрутизатор N300. Точка доступа обеспечивает беспроводной доступ к сети Интернет. Используя Wi-Fi- адаптер, подключиться может любое устройство, находящееся в зоне действия сигнала. Оборудование может быть установлено как дома или офисе, так и на улице. Главная особенность – возможность одновременного подключения большого количества устройств. | руб. | 2120 | Под заказ
DIR-820/RU/A1A |  | 90352 | D-Link DIR-820/RU/A1A Беспроводной двухдиапазонный маршрутизатор AC1200 Wave 2 с поддержкой MU-MIMO | руб. | 2650 | Под заказ
DIR-815/SRU/S1A |  | 90350 | D-Link DIR-815/SRU/S1A Беспроводной двухдиапазонный маршрутизатор AC1200 с поддержкой технологии MU-MIMO | руб. | 3160 | Под заказ
DIR-822/RU/E1A |  | 90353 | D-Link DIR-822/RU/E1A Беспроводной двухдиапазонный маршрутизатор AC1200 Wave 2 с поддержкой MU-MIMO и EasyMesh | руб. | 3030 | Под заказ
DIR-841/RU/A1B |  | 90354 | D-Link DIR-841/RU/A1B Беспроводной двухдиапазонный маршрутизатор AC1200 Wave 2 с гигабитным WAN-портом и поддержкой технологии MU-MIMO | руб. | 2760 | Под заказ
DIR-815/RU/R4A |  | 90351 | D-Link DIR-815/RU/R4A Беспроводной двухдиапазонный маршрутизатор AC1200 с поддержкой технологии MU-MIMO, 3G/LTE и USB-портом | руб. | 2760 | Под заказ
DIR-1260/RU/R1A |  | 90356 | D-Link DIR-1260/RU/R1A Беспроводной двухдиапазонный гигабитный маршрутизатор AC1200 Wave 2 с поддержкой MU-MIMO, 3G/LTE и USB-портом | руб. | 3430 | Под заказ
DAP-300P/A1A |  | 90334 | D-Link DAP-300P/A1A Беспроводная точка доступа/маршрутизатор N300, 2,4ГГц, 100Base-TX WAN PoE, 100Base-TX LAN (Адаптер питания в комплект поставки не входит). Позволяет быстро организовать беспроводную сеть дома и в офисе, предоставив доступ к ней компьютерам и мобильным устройствам практически в любой точке (в зоне действия беспроводной сети). Точка доступа может выполнять функции базовой станции для подключения к беспроводной сети устройств, работающих по стандартам 802.11b, 802.11g и 802.11n (со скоростью до 300 Мбит/с). | руб. | 4230 | Под заказ
DIR-853/URU/R3A |  | 90355 | D-Link DIR-853/URU/R3A Беспроводной двухдиапазонный гигабитный маршрутизатор AC1300 Wave 2 с поддержкой технологии MU-MIMO, 3G/LTE и USB-портом 3.0 | руб. | 3430 | Под заказ
DIR-X1510/RU/R1A |  | 90357 | D-Link DIR-X1510/RU/R1A Двухдиапазонный гигабитный Wi-Fi 6 маршрутизатор AX1500 | руб. | 3430 | Под заказ
DAP-2622/A1A |  | 90344 | Беспроводная точка доступа D-Link DAP-2622 предназначена для организации беспроводной сети на предприятиях малого и среднего бизнеса. DAP-2622 поддерживает стандарт беспроводной связи 802.11ac Wave 2 и одновременную работу в двух диапазонах частот 2,4 ГГц и 5 ГГц, что позволяет применять точку доступа для решения широкого ряда сетевых задач, в том числе требовательных к пропускной способности. | руб. | 7870 | Под заказ
DAP-600P/RU/A1A |  | 52753 | DAP-600P/RU/A1A Беспроводная точка доступа/маршрутизатор AC2600, 2,4+5ГГц, 1000Base-T WAN PoE, 1000Base-T LAN ((Адаптер питания в комплект поставки не входит)) | руб. | 10180 | Под заказ
DAP-2680/RU/A1A |  | 43937 | DAP-2680/RU/A1A Беспроводная точка доступа AC1750, 2,4+5ГГц, 1000Base-T PoE (Адаптер питания в комплект поставки не входит) | руб. | 13130 | Под заказ
DAP-2695/RU/A1A |  | 90345 | AirPremier AC1750 двухдиапазонная точка доступа с поддержкой PoE DAP-2695, разработанная для использования в сетях крупных предприятий и предприятий малого и среднего бизнеса, позволяет сетевым администраторам воспользоваться возможностями управляемой и безопасной двухдиапазонной беспроводной сети и скоростью новейшего стандарта 802.11ac. | руб. | 13010 | Под заказ
DWL-6610AP/RU/B1A |  | 90338 | D-Link DWL-6610AP/RU/B1A PROJ Беспроводная двухдиапазонная унифицированная точка доступа AC1200 с поддержкой PoE (поставляется в корпусе класса Plenum, адаптер питания в комплект поставки не входит). Беспроводная двухдиапазонная унифицированная точка доступа D-Link DWL-6610AP с поддержкой PoE предназначена для организации корпоративных беспроводных сетей на предприятиях любого масштаба. DWL-6610AP поддерживает новейший стандарт беспроводной связи 802.11ac и одновременную работу в двух диапазонах частот 2,4 ГГц и 5 ГГц, что позволяет применять точку доступа для решения широкого ряда сетевых задач, в том числе требовательных к пропускной способности. Данная точка доступа легко устанавливается на потолке или стене с помощью входящего в комплект поставки кронштейна. Модель DWL-6610AP/B выполнена в корпусе класса Plenum. | руб. | 14190 | Под заказ
DNH-100 |  | 90347 | Контроллер DNH-100 обеспечивает централизованное управление точками доступами и коммутаторами с поддержкой Nuclias Connect с помощью одного устройства и предназначен для использования в сетях малого и среднего бизнеса (SMB). DNH-100 оснащен портом 10/100/1000Base-T, портом USB 3.0, слотом для карты microSD и консольным портом RJ-45. На контроллере DNH-100 предварительно установлено программное обеспечение Nuclias Connect, обеспечивающее управление, мониторинг и безопасность сети. | руб. | 15540 | Под заказ
DAP-3712/A1A |  | 90335 | D-Link DAP-3712/A1A Внешняя беспроводная точка доступа / мост с поддержкой PoE (802.11ac, до 20 км). Внешняя беспроводная точка доступа DAP-3712 стандарта 802.11ac предназначена передачи данных на дальние расстояния. Точка доступа адаптирована для работы в неблагоприятных погодных условиях и рекомендована для объединения территориально распределенных объектов, где подведение традиционной кабельной инфраструктуры невозможно или экономически нецелесообразно. | руб. | 19160 | Под заказ
DAP-3666 |  | 90346 | Внешняя беспроводная двухдиапазонная точка доступа AC1200 Wave 2 с поддержкой MU-MIMO и PoE DAP-3666, разработанная с учетом возможности применения в неблагоприятных погодных условиях, является идеальным решением для создания наружных беспроводных сетей. DAP-3666 предоставляет возможность воспользоваться скоростью новейшего стандарта 802.11ac. | руб. | 22090 | Под заказ
DAP-X2850/A1A |  | 92932 | D-Link DAP-X2850/A1A Двухдиапазонная Wi-Fi 6 точка доступа AX3600 с поддержкой MU-MIMO, PoE, Nuclias Connect и 8 внутренними антеннами | руб. | 24780 | Под заказ
DWL-8620AP/UN/A1A |  | 90339 | Унифицированная беспроводная точка доступа D-Link DWL-8620AP предназначена для организации масштабируемых беспроводных сетей на предприятиях малого и среднего бизнеса. DWL-8620AP поддерживает стандарт беспроводной связи 802.11ac Wave 2 и одновременную работу в двух диапазонах частот 2,4 ГГц и 5 ГГц, что позволяет применять точку доступа для решения широкого ряда сетевых задач, в том числе требовательных к пропускной способности. Точка доступа DWL-8620AP может работать как в автономном режиме, так и под управлением унифицированных беспроводных контроллеров D-Link | руб. | Цена по запросу | Под заказ
DWC-1000/C1A |  | 90342 | Беспроводной контроллер DWC-1000 осуществляет централизованное управление устройствами в беспроводной сети LAN. Устройство является полнофункциональным и экономичным решением для сетей малого и среднего бизнеса благодаря возможности управления от 6 до 24 беспроводными точками доступа для DWC-1000 аппаратной версии A1 и от 12 до 66 точками доступа для DWC-1000 аппаратной версии С1, а также благодаря возможности объединения до 4 контроллеров в общую группу (кластер). | руб. | 43140 | Под заказ
DWL-X8630AP/UN/A1A |  | 90341 | Wi-Fi 6 унифицированная точка доступа D-Link DWL-X8630AP предназначена для организации масштабируемых беспроводных сетей на предприятиях малого и среднего бизнеса. DWL-X8630AP поддерживает стандарт беспроводной связи 802.11ax и одновременную работу в двух диапазонах частот 2,4 ГГц и 5 ГГц, что позволяет применять точку доступа для решения широкого ряда сетевых задач, в том числе требовательных к пропускной способности. | руб. | 41700 | Под заказ
DSA-2108S/A1A |  | 89015 | D-Link DSA-2108S/A1A Сервисный маршрутизатор с 6 настраиваемыми портами 10/100/1000Base-T и 2 портами 1000Base-X SFP | руб. | 57700 | Под заказ
DWL-8720AP/UN/A1A |  | 90340 | Унифицированная беспроводная точка доступа D-Link DWL-8720AP предназначена для организации масштабируемых беспроводных сетей на предприятиях малого и среднего бизнеса. DWL-8720AP поддерживает стандарт беспроводной связи 802.11ac Wave 2 и одновременную работу в двух диапазонах частот 2,4 ГГц и 5 ГГц, что позволяет применять точку доступа для решения широкого ряда сетевых задач, в том числе требовательных к пропускной способности. Точка доступа DWL-8720AP может работать как в автономном режиме, так и под управлением унифицированных беспроводных контроллеров D-Link | руб. | 58860 | Под заказ
DAP-3760/RU/B1C |  | 90336 | D-Link DAP-3760/RU/B1C PROJ Внешняя беспроводная точка доступа / мост с поддержкой PoE (адаптер питания 48В для PoE инжектора не входит в комплект поставки). Беспроводная внешняя точка доступа разработана для передачи данных на дальние расстояния в местах, где невозможно создать проводную инфраструктуру. Встроенный сетевой процессор Intel® IXP обеспечивает надежную и эффективную по стоимости передачу информации по беспроводной сети. При работе в зоне прямой видимости беспроводная точка доступа обеспечивает передачу данных на расстояния до 40 км. DAP-3760/3860 является идеальным решением для использования в транспортной сети (backhaul), благодаря использованию протокола TDMA на уровне МАС стандарта 802.11. | руб. | 60850 | Под заказ
DAP-3860/ENA |  | 90337 | D-Link DAP-3860/ENA PROJ Внешняя беспроводная точка доступа/мост (802.11a), 5ГГц, 100Base-TX PoE, -30..70°C, съемная антенна. Беспроводная внешняя точка доступа разработана для передачи данных на дальние расстояния в местах, где невозможно создать проводную инфраструктуру. Встроенный сетевой процессор Intel® IXP обеспечивает надежную и эффективную по стоимости передачу информации по беспроводной сети. При работе в зоне прямой видимости беспроводная точка доступа обеспечивает передачу данных на расстояния до 40 км. DAP-3760/3860 является идеальным решением для использования в транспортной сети (backhaul), благодаря использованию протокола TDMA на уровне МАС стандарта 802.11. | руб. | 98570 | Под заказ
DSA-2308X/A1A |  | 80766 | Маршрутизатор DSA-2308X, оснащенный 6 портами 10/100/1000Base-T, а также 2 10-гигабитными портами SFP+, которые обеспечивают соединение с высокой пропускной способностью при организации более крупной локальной сети, предназначен для применения в малом и среднем бизнесе для защиты сетевой инфраструктуры от внешних угроз и организации безопасного VPN-подключения. Маршрутизатор поддерживает одновременное подключение большого количества пользователей. | руб. | 130510 | Под заказ
DWC-2000/A2A |  | 90343 | Беспроводной контроллер D-Link DWC-2000 осуществляет централизованное управление устройствами в беспроводной сети LAN и предназначен для установки сети в образовательных учреждениях, гостиницах, на средних и крупных предприятиях. Благодаря возможности управления беспроводными точками доступа в количестве от 64 единиц (до 256 после установки дополнительных лицензий) и до 1024 единиц в кластере контроллеров, DWC-2000 является полнофункциональным и экономичным решением для сетей среднего и большого масштаба | руб. | 143430 | Под заказ
DSL-G2452GR/R1A |  | 90189 | DSL-G2452GR/R1A - Беспроводной двухдиапазонный маршрутизатор AC1200 VDSL2 с поддержкой MU-MIMO, ADSL2+/3G/LTE/Gigabit Ethernet WAN, 2 FXS-портами и USB-портом | руб. | Цена по запросу | Под заказ
DIR-842/RU/R1B |  | 91554 | Маршрутизатор D-link DIR-842/RU/R1B применяется для быстрой организации высокоскоростную беспроводной сети дома и в офисе, предоставив доступ к сети Интернет компьютерам и мобильным устройствам практически в любой точке (в зоне действия беспроводной сети). Одновременная работа в диапазонах 2,4 ГГц и 5 ГГц позволяет использовать беспроводную сеть для широкого круга задач. | руб. | 8360 | Под заказ
WEP-1L |  | 91115 | Eltex Точка доступа WEP-1L, 802.11 ac (5G WiFi), 2.4/5GHz; 2x2 MIMO; 1 порт 10/100/1000 Base-T, AC 220В, indoor |  | Цена по запросу | Проектная
WEP-2L |  | 91113 | Eltex Точка доступа WEP-2L 802.11 ac (5G WiFi), 2.4/5GHz;2x2 MIMO; 1 порт 10/100/1000 Base-T, 48 В DC-PoE, indoor |  | Цена по запросу | Проектная
WOP-2L |  | 91118 | Eltex Точка доступа WOP-2L, 802.11 ac (5G WiFi), 2.4/5GHz; 2х2 MIMO;. 1 порт 10/100/1000 Base-T, 2 разьема SMA-типа для подключения внешних антенн, 48 В DC-PoE, outdoor |  | Цена по запросу | Проектная
WEP-200L |  | 91112 | Eltex Точка доступа WEP-200L 802.11 ac (5G WiFi), 2.4/5GHz;2x2 MIMO; 1 порт 10/100/1000 Base-T, 48 В DC-PoE, indoor |  | Цена по запросу | Проектная
WOP-20L |  | 91117 | Eltex Точка доступа WOP-20L 802.11ac, 2.4/5GHz; 2х2 MIMO; 1 порт 10/100/1000 Base-T, 4 разъема SMA для подключения внешних антенн, 48 В DC-PoE+ |  | Цена по запросу | Проектная
WEP-30L |  | 91111 | Eltex Точка доступа WEP-30L 802.11ax (WIFi 6), 2.4/5GHz;2x2 MU-MIMO; 1 порт 100/1000/2500 Base-T, 48 В DC-PoE, indoor |  | Цена по запросу | Проектная
WEP-2ac |  | 88788 | Eltex Точка доступа WEP-2ac, 802.11 ac (5G WiFi), 2.4/5GHz; 2х2 MIMO; 1 порт 10/100/1000 Base-T, 48 В DC-PoE+ |  | Цена по запросу | Проектная
WOP-2ac DC |  | 91116 | Eltex Точка доступа WOP-2ac, 802.11 ac (5G WiFi), 2.4/5GHz; 2х2 MIMO; 1 порт 10/100/1000 Base-T, 4 разъема N-типа для подключения внешних антенн, 48 В DC-PoE+ |  | Цена по запросу | Проектная
WOP-30L |  | 91114 | Eltex Точка доступа WOP-30L, 802.11ax (WiFi 6), 2.4/5GHz; 2х2 MU-MIMO; 1 порт 100/1000/2500 Base-T, 4 разъема SMA-типа для подключения внешних антенн, 48/56В PoE+, |  | Цена по запросу | Проектная
WOP-30LS |  | 91119 | Eltex Точка доступа WOP-30LS, 802.11ax (WiFi 6); встроенная направленная антенна (40x55) 2.4/5GHz; 2х2 MU-MIMO; 1 порт 100/1000/2500 Base-T, 48/56В PoE+, |  | Цена по запросу | Проектная
WEP-2ac |  | 88788 | Eltex Точка доступа WEP-2ac, 802.11 ac (5G WiFi), 2.4/5GHz; 2х2 MIMO; 1 порт 10/100/1000 Base-T, 48 В DC-PoE+ |  | Цена по запросу | Проектная
WEP-30L |  | 91111 | Eltex Точка доступа WEP-30L 802.11ax (WIFi 6), 2.4/5GHz;2x2 MU-MIMO; 1 порт 100/1000/2500 Base-T, 48 В DC-PoE, indoor |  | Цена по запросу | Проектная
WEP-200L |  | 91112 | Eltex Точка доступа WEP-200L 802.11 ac (5G WiFi), 2.4/5GHz;2x2 MIMO; 1 порт 10/100/1000 Base-T, 48 В DC-PoE, indoor |  | Цена по запросу | Проектная
WEP-2L |  | 91113 | Eltex Точка доступа WEP-2L 802.11 ac (5G WiFi), 2.4/5GHz;2x2 MIMO; 1 порт 10/100/1000 Base-T, 48 В DC-PoE, indoor |  | Цена по запросу | Проектная
WOP-30L |  | 91114 | Eltex Точка доступа WOP-30L, 802.11ax (WiFi 6), 2.4/5GHz; 2х2 MU-MIMO; 1 порт 100/1000/2500 Base-T, 4 разъема SMA-типа для подключения внешних антенн, 48/56В PoE+, |  | Цена по запросу | Проектная
WEP-1L |  | 91115 | Eltex Точка доступа WEP-1L, 802.11 ac (5G WiFi), 2.4/5GHz; 2x2 MIMO; 1 порт 10/100/1000 Base-T, AC 220В, indoor |  | Цена по запросу | Проектная
WOP-2ac DC |  | 91116 | Eltex Точка доступа WOP-2ac, 802.11 ac (5G WiFi), 2.4/5GHz; 2х2 MIMO; 1 порт 10/100/1000 Base-T, 4 разъема N-типа для подключения внешних антенн, 48 В DC-PoE+ |  | Цена по запросу | Проектная
WOP-20L |  | 91117 | Eltex Точка доступа WOP-20L 802.11ac, 2.4/5GHz; 2х2 MIMO; 1 порт 10/100/1000 Base-T, 4 разъема SMA для подключения внешних антенн, 48 В DC-PoE+ |  | Цена по запросу | Проектная
WOP-2L |  | 91118 | Eltex Точка доступа WOP-2L, 802.11 ac (5G WiFi), 2.4/5GHz; 2х2 MIMO;. 1 порт 10/100/1000 Base-T, 2 разьема SMA-типа для подключения внешних антенн, 48 В DC-PoE, outdoor |  | Цена по запросу | Проектная
WOP-30LS |  | 91119 | Eltex Точка доступа WOP-30LS, 802.11ax (WiFi 6); встроенная направленная антенна (40x55) 2.4/5GHz; 2х2 MU-MIMO; 1 порт 100/1000/2500 Base-T, 48/56В PoE+, |  | Цена по запросу | Проектная
CPE9 |  | 83364 | CPE9 2,4ГГц предназначен для использования с решениями WISP CPE и беспроводными сетевыми решениями на большие расстояния для видеонаблюдения и передачи данных. Он оснащен направленной антенной 12 дБи, обеспечивающей эффективный способ приема и поддержания стабильного сигнала для беспроводной сети. Благодаря технологии автоматического соединения два CPE могут автоматически подключаться друг к другу, что упрощает настройку. | руб. | 5350
iUAP-AC-M |  | 12949 | IP-COM iUAP-AC-M - Гигабитная двухдиапазонная внутренняя/наружная точка доступ, передачи данных до 1167 Мбит/с, 2 всенаправленные антены, радиус покрытия до 200м. | руб. | 8550
Pro-6-Lite |  | 83372 | Pro-6-Lite - это точка доступа, основанная на новейшей технологии Wi-Fi 6. Она обеспечивает полосу пропускания 160 МГц и скорость на частоте 5 ГГц до 2,4 Гбит/с, что в три раза выше, чем у обычных точек доступа Wi-Fi 5, и в два раза выше, чем у обычных точек доступа Wi-Fi 6. В программном плане устройство поддерживает режим работы AP и AP+клиент, скрытие SSID, максимум 8 SSID на каждом диапазоне частот, OFDMA, Beamforming, TWT, Fast Roaming, 802.11 k/v/r, WEP, WPA-PSK, WPA2-PSK, WPA3-ASE, WPA и WPA2. Доступ к сети контролируется через MAC-адреса. Поддерживаются регулировка мощности передачи, анализ частот, изоляция AP, управление подключенными клиентами, пороговые значения RSSI, VLAN-тегирование для SSID. | руб. | 9699
PRO-6-LR |  | 68061 | Точка доступа IP-COM PRO-6-LR – отличный выбор для пользователей, желающих обеспечить функционирование высокопроизводительной сети Wi-Fi на коммерческом объекте или в другом здании общественного назначения. Модель, поддерживающая стандарты 4 (802.11n), 5 (802.11ac) и 6 (802.11ax), обеспечивает скорость беспроводного соединения до 2976 Мбит/с. Возможна одновременная работа в двух диапазонах – 2.4 и 5 ГГц. Значительная (29 дБм) мощность передатчика помогает обеспечивать существенную зону покрытия сети. Устройство оснащено четырьмя внутренними антеннами. Управлять точкой доступа можно посредством веб-интерфейса и аппаратного контроллера. Максимальное количество беспроводных клиентов велико – 254. | руб. | Цена по запросу
KN-3211 |  | 83578 | Keenetic Buddy 4 (KN-3211) Mesh-ретранслятор сигнала Wi-Fi N300 с портом Ethernet | руб. | 2390 | Под заказ
KN-1221 |  | 83564 | Keenetic Launcher (KN-1221) Интернет-центр с Mesh Wi-Fi N300, 3-портовым Smart-коммутатором и портом USB | руб. | 2690 | Под заказ
KN-1213 |  | 83563 | Keenetic 4G (KN-1213) Интернет-центр для USB-модемов LTE/4G/3G с Mesh Wi-Fi N300 и 4-портовым Smart-коммутатором | руб. | 3290 | Под заказ
KN-1721 |  | 83567 | Keenetic Carrier (KN-1721) Интернет-центр с Mesh Wi-Fi 5 AC1200, 3-портовым Smart-коммутатором и портом USB | руб. | 3590 | Под заказ
KN-3311 |  | 83579 | Keenetic Buddy 5 (KN-3311) Двухдиапазонный Mesh-ретранслятор сигнала Wi-Fi AC1200 с портом Ethernet | руб. | 4290 | Под заказ
KN-1714 |  | 83566 | Keenetic Extra (KN-1714) Интернет-центр с Mesh Wi-Fi 5 AC1200, 4-портовым Smart-коммутатором и портом USB | руб. | 4990 | Под заказ
KN-3411 |  | 83580 | Keenetic Buddy 6 (KN-3411) Mesh-ретранслятор Wi-Fi 6 AX3000 с портом Gigabit Ethernet | руб. | 6590 | Под заказ
KN-4410 |  | 92689 | Keenetic Buddy 6 SE (KN-4410) Mesh-ретранслятор Wi-Fi 6 AX3000 с портом Gigabit Ethernet. Wi-Fi-антенны: 5 ГГц: 1 внутренние, 2,4 + 5 ГГц двухдиапазонные: 2 внутренние. Скорость сети Wi-Fi 2,4 ГГц 574 Мбит/с (802.11ax), 2T × 2R: 2SS, 40 МГц. Скорость сети Wi-Fi 5ГГц 2402 Мбит/с (802.11ax), 3T × 3R: 2SS, 160 МГц | руб. | Цена по запросу | Под заказ
KN-4010 |  | 83570 | Keenetic Racer (KN-4010) Гигабитный интернет-центр с Mesh Wi-Fi 6 AX3000, 2 портами Gigabit Ethernet и переключателем режима роутер/ретранслятор | руб. | 6890 | Под заказ
KN-3910 |  | 83575 | Keenetic Challenger (KN-3910) Мультигигабитный интернет-центр с Mesh Wi-Fi 6 AX3000, 2 портами 2.5 Gigabit Ethernet и переключателем режима роутер/ретранслятор | руб. | Цена по запросу | Под заказ
KN-3911 |  | 83576 | Keenetic Challenger SE (KN-3911) Мультигигабитный интернет-центр с Mesh Wi-Fi 6 AX3000, 2 портами 2.5 Gigabit Ethernet и переключателем режима роутер/ретранслятор | руб. | 7790 | Под заказ
KN-2810 |  | 63409 | Точка доступа KEENETIC | руб. | Цена по запросу | Под заказ
KN-3711 |  | 83571 | Keenetic Sprinter (KN-3711) Гигабитный интернет-центр с Mesh Wi-Fi 6 AX3000, 4-портовым Smart-коммутатором и переключателем режима роутер/ретранслятор | руб. | 10890 | Под заказ
KN-3712 |  | 83572 | Keenetic Sprinter SE (KN-3712) Гигабитный интернет-центр с Mesh Wi-Fi 6 AX3000, 4-портовым Smart-коммутатором и переключателем режима роутер/ретранслятор | руб. | 10990 | Под заказ
KN-3811 |  | 83573 | Keenetic Hopper (KN-3811) Гигабитный интернет-центр с Mesh Wi-Fi 6 AX3000, 4-портовым Smart-коммутатором и многофункциональным портом USB 3.0 | руб. | 11890 | Под заказ
KN-3812 |  | 83574 | Keenetic Hopper SE (KN-3812) Гигабитный интернет-центр с Mesh Wi-Fi 6 AX3000, 4-портовым Smart-коммутатором и многофункциональным портом USB 3.0 | руб. | 11990 | Под заказ
KN-2710 |  | 73540 | Wi-Fi роутер KEENETIC Peak, AC2600 | руб. | Цена по запросу | Под заказ
KN-3510 |  | 14813 | Keenetic Voyager Pro (KN-3510) Гигабитный интернет-центр с Mesh Wi-Fi 6 AX1800, анализатором спектра Wi-Fi, 2-портовым Smart-коммутатором, переключателем режима роутер/ретранслятор и питанием PoE | руб. | Цена по запросу | Под заказ
KN-2610 |  | 15898 | Keenetic Giant (KN-2610) Гигабитный интернет-центр с двухдиапазонным Mesh Wi-Fi AC1300, двухъядерным процессором, 9-портовым коммутатором Smart Pro, портами SFP, USB 3.0 и 2.0 | руб. | Цена по запросу | Под заказ
KN-2311 |  | 26483 | Wi-Fi роутер KEENETIC Hero 4G+, AX1800, белый (kn-2311) | руб. | Цена по запросу | Под заказ
KN-1613 |  | 42421 | Keenetic Air (KN-1613) Интернет-центр с Mesh Wi-Fi 5 AC1200, 4-портовым Smart-коммутатором и переключателем режима роутер/ретранслятор | руб. | Цена по запросу | Под заказ
KN-1811 |  | 43728 | Wi-Fi роутер Keenetic ULTRA Wi-Fi 6 AX3200 White/Gray (KN-1811) | руб. | Цена по запросу | Под заказ
KN-2810PACK |  | 63408 | Точка доступа/повторитель wifi, 2.4/5 ГГц, 400/867 Мбит/с, 2x1 Гбит/с: 1xRJ-45, 1xRJ-45+PoE, антенна 4 дБи MU-MIMO, WPA2/WPA3, веб интерфейс, IPoE, PPPoE, PPTP, L2TP, 802.1X, IPTV, VLAN, DHCP, UPnP, Mesh Wi-Fi; AC 100-240В/POE 12 Вт, 0 ...+40 °С; 170х170х38 мм. Комплект 4 шт. | руб. | Цена по запросу | Под заказ
KN-2910 |  | 79915 | Гигабитный интернет-центр с модемом 4G, Mesh Wi-Fi 5 AС1200, 4-портовым Smart-коммутатором и многофункциональным портом USB | руб. | Цена по запросу | Под заказ
KN-2212 |  | 81097 | Роутер Keenetic Runner 4G (KN-2212) | руб. | 7490 | Под заказ
KN-1112 |  | 83561 | Keenetic Start (KN-1112) Интернет-центр с Mesh Wi-Fi N300, 4-портовым Smart-коммутатором и переключателем режима роутер/ретранслятор | руб. | Цена по запросу | Под заказ
KN-1121 |  | 83562 | Keenetic Starter (KN-1121) Интернет-центр с Mesh Wi-Fi N300 и 3-портовым Smart коммутатором | руб. | Цена по запросу | Под заказ
KN-1621 |  | 83565 | Keenetic Explorer (KN-1621) Интернет-центр с Mesh Wi-Fi 5 AC1200 и 3-портовым Smart-коммутатором | руб. | Цена по запросу | Под заказ
KN-3013 |  | 83568 | Keenetic Speedster (KN-3013) Гигабитный интернет-центр с Mesh Wi-Fi 5 AC1200, 4-портовым Smart-коммутатором и переключателем режима роутер/ретранслятор | руб. | 6590 | Под заказ
KN-1913 |  | 83569 | Keenetic Viva (KN-1913) Гигабитный интернет-центр с Mesh Wi-Fi 5 AC1200, 4-портовым Smart-коммутатором и многофункциональным портом USB | руб. | Цена по запросу | Под заказ
KN-1012 |  | 83577 | Keenetic Giga (KN-1012) Мультигигабитный интернет-центр с Mesh Wi-Fi 6 AX3000, Smart-коммутатором с 4 портами Gigabit Ethernet и 1 портом 2,5 Gigabit Ethernet, комбо-портом SFP, портами USB 3.0 и 2.0 | руб. | Цена по запросу | Под заказ
KN-4910 |  | 83581 | Keenetic Explorer 4G (KN-4910) Интернет-центр с модемом 4G, Mesh Wi-Fi 5 AC1200 и 4-портовым Smart-коммутатором | руб. | Цена по запросу | Под заказ
NC-1812 (Новинка) |  | 94133 | Мультигигабитный интернет-центр Netcraze с Mesh Wi-Fi 7 BE7200, Smart-коммутатором 1?10G, 1?2.5G и 4?1G, многофункциональными портами USB 3.2 и 2.0, (Netcraze Ultra) | руб. | 20590
NC-1121 (Новинка) |  | 94128 | Интернет-центр Netcraze с Mesh Wi-Fi N300 и 3-портовым Smart-коммутатором, (Netcraze Starter) | руб. | 1890
NC-1112 (Новинка) |  | 94129 | Интернет-центр Netcraze с Mesh Wi-Fi N300, 4-портовым Smart-коммутатором и переключателем режима роутер/ретранслятор, (Netcraze Start) | руб. | 2390
NC-1613 (Новинка) |  | 94130 | Интернет-центр Netcraze с Mesh Wi-Fi 5 AC1200, 4-портовым Smart-коммутатором и переключателем режима роутер/ретранслятор, (Netcraze Air) | руб. | 4190
NC-3013 (Новинка) |  | 94131 | Гигабитный интернет-центр Netcraze с Mesh Wi-Fi 5 AC1200, 4-портовым Smart-коммутатором и переключателем режима роутер/ретранслятор, (Netcraze Speedster) | руб. | 6890
NC-2113 (Новинка) |  | 94137 | Гигабитный интернет-центр Netcraze с модемом DSL, Mesh Wi-Fi 5 AC1200, 4-портовым Smart-коммутатором и портом USB, (Netcraze Speedster DSL) | руб. | 6890
NC-1913 (Новинка) |  | 94132 | Гигабитный интернет-центр Netcraze с Mesh Wi-Fi 5 AC1200, 4-портовым Smart-коммутатором и многофункциональным портом USB, (Netcraze Viva) | руб. | 7290
NC-2212 (Новинка) |  | 94134 | Интернет-центр Netcraze с модемом 4G, Mesh Wi-Fi N300 и 4-портовым Smart-коммутатором, (Netcraze Runner 4G) | руб. | 7590
NC-4910 (Новинка) |  | 94135 | Интернет-центр Netcraze с модемом 4G, Mesh Wi-Fi 5 AC1200 и 4-портовым Smart-коммутатором, (Netcraze Explorer 4G) | руб. | 8690
NAP-630 (Новинка) |  | 92976 | Мультигигабитный интернет-центр Netcraze с Mesh Wi-Fi 6 AX3000, Smart-коммутатором 1×2.5G/SFP и 4×1G, многофункциональными портами USB 3.0 и 2.0, (Netcraze Giga) | руб. | 10990
NC-3611 (Новинка) |  | 94138 | Гигабитный интернет-центр Netcraze с модемом DSL, Mesh Wi-Fi 6 AX3000, 4-портовым Smart-коммутатором и многофункциональным портом USB 3.0, (Netcraze Hopper DSL) | руб. | 11890
NC-2911 (Новинка) |  | 93294 | Гигабитный интернет-центр Netcraze с модемом 4G+, Mesh Wi-Fi 5 AC1200 и 4-портовым Smart-коммутатором, (Netcraze Speedster 4G+) | руб. | 11990
NC-1012 (Новинка) |  | 94104 | Мультигигабитный интернет-центр Netcraze с Mesh Wi-Fi 6 AX3000, Smart-коммутатором 1×2.5G/SFP и 4×1G, многофункциональными портами USB 3.0 и 2.0, (Netcraze Giga) | руб. | 15990
NC-2312 (Новинка) |  | 94136 | Гигабитный интернет-центр Netcraze с модемом 4G+, двумя слотами для SIM-карт, Mesh Wi-Fi 6 AX3000, 5-портовым Smart-коммутатором и многофункциональным портом USB 3.0, (Netcraze Hopper 4G+) | руб. | 14990
QWP-65-AC-VC |  | 74391 | Двухдиапазонная Wi-Fi точка доступа внутреннего исполнения. Три радиомодуля 2.4GHz(300Mbps)+5GHz(900Mbps)+5GHz(900Mbps). Производительность: 2100Мbps. Максимальное количество SSID: 12 (по 4 на радиомодуль). Встроенная 5dBi MIMO антенна. Диапазон частот: 2.412 – 2.472 ГГц; 5.180 – 5.825 ГГц. Стандарты: 802.11 a/b/g/n/ac Максимальная выходная мощность 2.4 ГГц: 29 dBm, 5 ГГц: 26 dBm. Интерфейсы: 2 x 10/100/1000Base-T. Питание: IEEE 802.3at PoE или внешний адаптер 12В/1,5А. Блок РоЕ поставляется отдельно. | руб. | Цена по запросу | Под заказ
QSR-1920-12-AC |  | 38090 | Мультисервисный маршрутизатор, 1 порт USB 2.0, 1 порт RJ-45 (консоль), 1 порт 1000Base-X (SFP) WAN, 8 портов 10/100/1000Base-T LAN, 2 слота для модулей расширения MX9, встроенный БП | руб. | 207000 | Под заказ
QSR-1920-22-AC |  | 38091 | Мультисервисный маршрутизатор, 1 порт USB 2.0, 1 порт RJ-45/micro USB (консоль), 5 портов WAN (1 порт 1000Base-X (SFP) и 4 порта 10/100/1000Base-T), 8 портов 10/100/1000Base-T LAN, 2 слота для модулей расширения MX9, встроенный БП | руб. | 281551 | Под заказ
QSR-2920-14-AC-AC |  | 38092 | Мультисервисный маршрутизатор, 1 порт USB 2.0, 1 порт RJ-45/micro USB (консоль), 4 комбинированных порта 1000Base-T\1000Base-X (SFP) WAN, 24 порта 10/100/1000Base-T LAN, 4 слота для модулей расширения MX9, 2 встроенных БП | руб. | Цена по запросу | Под заказ
QSR-3920-08 |  | 38093 | Роутер шасси, 2U, 1 слот для карт 3ESP, 6 слотов для карт MX9, 2 слота для карт LX9, поддержка модульных блоков питания (модульные блоки питания в комплект поставки не входят), 1 слот для блока вентиляторов (блок вентиляторов в комплект поставки не входит) | руб. | 1054826 | Под заказ
O1-5G |  | 83368 | O1-5G 5 ГГц наружная CPE предназначена для решений PtP&P2MP для передачи видеомониторинга и беспроводного широкополосного доступа. Оснащенная технологией беспроводной связи 11ac, максимальная скорость беспроводной передачи данных может достигать 867 Мбит/с. Он оснащен двойной поляризационной направленной антенной 9 дБи, чтобы обеспечить эффективный способ приема и поддержания стабильного соединения на большие расстояния. | руб. | 3450
O6 |  | 83362 | O6 5GHz Outdoor CPE разработан для решений PtP и P2MP для передачи данных видеонаблюдения и беспроводного широкополосного доступа. Благодаря беспроводной технологии 11ac и порту Gigabit Ethernet, максимальная пропускная способность при подключении по протоколу ptp может достигать 450 Мбит / с. Он оснащен направленной антенной с двойной поляризацией 16 дБи, обеспечивающей эффективный способ приема и поддержания стабильного соединения на большом расстоянии. | руб. | 6650
EAP115-WALL |  | 19766 | Настенная точка доступа Wi‑Fi N300. Удобная установка в распределительной коробке типа EU. Компактный дизайн и совместимость с любым интерьером. Программный контроллер обеспечивает легкое управление сотнями точек доступа. Поддержка Power over Ethernet (802.3af) для удобной и выгодной установки.Защита Wi-Fi уровня Enterprise позволит снизить уровень сетевых угроз | руб. | 2990 | Под заказ
EAP115 |  | 41964 | TP-Link - N300 Потолочная точка доступа Wi-Fi Поддержка Power over Ethernet (802.3af) Защита Wi-Fi класса Enterprise Multi-SSID позволяет разделить несколько беспроводных сетей для разных типов пользователей Поддержка management VLAN для расширенных возможностей сетевого управления Скороcть передачи - 11n: До 300 Мбит/с (динамически) | руб. | 3210 | Под заказ
EAP110 |  | 19765 | Потолочная точка доступа Wi-Fi N300. Облачный программный контроллер и мобильное приложение Omada для удобного управления. Поддержка пассивного PoE для удобного размещения. Удобная установка на стене или потолке. Различные способы удобной аутентификации гостей (SMS/Facebook Wi-Fi/ваучер) и функции защиты беспроводного соединения | руб. | 3520 | Под заказ
CPE210 |  | 27661 | TP-Link - 2,4 ГГц 300 Мбит/с 9 дБи Наружная точка доступа Wi‑Fi Встроенная 9 дБи 2x2 двухполяризационная направленная MIMO антенна Регулируемая мощность передачи: от 0 до 20 дБм/100 мВт * Оптимизация на системном уровне для беспроводной передачи данных на расстояния, превышающие 5 км | руб. | 4280 | Складская программа
EAP110-Outdoor |  | 41960 | TP-Link - N300 Наружная точка доступа Wi‑Fi Для создания Wi-Fi сети вне помещения Скорость Wi-Fi до 300 Мбит/с благодаря 2x2 MIMO Прочный всепогодный корпус Поддержка пассивного PoE Программный контроллер позволяет управлять сотнями точек доступа EAP | руб. | 4480 | Под заказ
ER605 (TL-R605) |  | 65054 | Omada гигабитный VPN‑маршрутизатор TP-Link (порты: 1 порт WAN - 1 Гбит/с, 2 порта LAN - 1 Гбит/с, 2 порта WAN/LAN - 1 Гбит/с, 1 порт USB 2.0) | руб. | 7490 | Складская программа
CPE220 |  | 41958 | TP-Link - 2,4 ГГц 300 Мбит/с 12 дБи Наружная точка доступа Wi‑Fi Встроенная 12 дБи 2x2 двухполяризационная направленная MIMO антенна Регулируемая мощность передачи: от 0 до 20 дБм/100 мВт Оптимизация на системном уровне для беспроводной передачи данных на расстояния, превышающие 13 км Поддержка рабочих режимов: точка доступа, клиент, ретранслятор, точка доступа с маршрутизатором, точка доступа и клиент-маршрутизатор (беспроводной клиент WISP) | руб. | 6110
EAP230-Wall |  | 52893 | TP-Link - Omada AC1200 Встраиваемая в стену гигабитная точка доступа Wi‑Fi с MU‑MIMО Два диапазона Wi-Fi:: одновременно 300 Мбит/с на 2,4 ГГц и 867 Мбит/с на 5 ГГц с общей скоростью Wi‑Fi до 1167 Мбит/с и MU‑MIMO†. Гигабитные порты: 2 гигабитных порта Ethernet (1 Uplink + 1 Downlink) | руб. | 6110 | Под заказ
EAP225 |  | 41963 | TP-Link - AC1350 Wave 2 Гигабитная двухдиапазонная потолочная точка доступа Wi-Fi До 1317 Мбит/с в двух диапазонах Wi-Fi: до 450 Мбит/с на 2,4 ГГц и до 867 Мбит/с на 5 ГГц Fast roaming (802.11k/v) обеспечивает высокую мобильность и автоматически переключает клиентские устройства с одной точки доступа на другую. Поддержка Power over Ethernet (802.3af) и пассивного PoE Функция Band Steering автоматически переключает двухдиапазонные устройства на канал 5 ГГц для более быстрого подключения Beamforming усиливает сигнал в нужном направлении, обеспечивая более быстрый и стабильный Wi-Fi | руб. | 6730 | Складская программа
EAP235-Wall |  | 76224 | EAP235-Wall - Omada AC1200 Встраиваемая в стену гигабитная точка доступа Wi‑Fi с MU‑MIMО. 4 гигабитных порта Ethernet для создания сетевого моста (1 входящий + 3 исходящих порта). Один исходящий порт поддерживает PoE passthrough для питания проводных устройств. Корпус толщиной 15 мм отлично подойдёт для гостиничного номера, офиса, студенческого общежития, больницы и любого другого интерьера. Высокая пропускная способность Wi-Fi: двухдиапазонный 802.11ac Wave 2 с 2x2 MU-MIMO обеспечивает скорость до 1200 Мбит/с и совместимость с широким рядом устройств. Поддержка облачного управления и мобильного приложения Omada. Защита Wi-Fi уровня Enterprise позволит снизить уровень сетевых угроз. Безопасная гостевая сеть, аутентификация через Facebook Wi-Fi/SMS и изоляция беспроводных клиентов | руб. | 7030 | Под заказ
CPE605 |  | 23275 | Наружная точка доступа Wi-Fi TP-LINK, 5 ГГц 150 Мбит/с 23 дБи. | руб. | 7180
CPE510 |  | 41955 | TP-Link - Встроенная 13 дБи 2x2 двухполяризационная направленная MIMO антенна Регулируемая мощность передачи: от 0 до 20 дБм/100 мВт Оптимизация на системном уровне для беспроводной передачи данных на расстояния, превышающие 15 км Поддержка рабочих режимов: точка доступа, клиент, ретранслятор, точка доступа с маршрутизатором, точка доступа и клиент-маршрутизатор | руб. | 7180 | Складская программа
EAP225-Outdoor |  | 41959 | TP-Link - AC1200 Wave 2 Внутренняя/наружная гигабитная точка доступа MU-MIMO Всепогодный корпус для создания сети вне помещения Скорость Wi-Fi до 1200 Мбит/с благодаря технологии 2x2 MU-MIMO Технология Omada Mesh обеспечивает беспроводное подключение между точками доступа на большом расстоянии, делая их установку более удобной и гибкой Поддержка PoЕ 802.3af/пассивного PoE (POE- адаптер в комплекте) и удобный дизайн для простой установки | руб. | 7640 | Складская программа
CPE610 |  | 41954 | TP-Link - 5 ГГц 300 Мбит/с 23 дБи Наружная точка доступа Wi Fi Скорость Wi-Fi до 300 Мбит/с на 5 ГГц 2×2 MIMO 23 дБи направленная антенна высокого усиления и металлическое экранирование для передачи данных на дальние расстояния Всепогодный корпус IP65, защита от электростатического разряда до 15 кВ и защита от удара молнии до 6 кВ Поддержка рабочих режимов: точка доступа, клиент, мост, ретранслятор, точка доступа с маршрутизатором, точка доступа и клиент-маршрутизатор | руб. | 9170
EAP613 |  | 19298 | Высокая скорость: до 574 Мбит/с на 2,4 ГГц и до 1201 Мбит/с на 5 ГГц, совокупная скорость Wi-Fi до 1775 Мбит/с1. Wi-Fi 6: больше одновременных подключений на высокой скорости. Omada SDN: централизованное управление всей сетью локально или через облако из веб-интерфейса или приложения Omada. Бесшовный роуминг: видеопоток и голосовая связь останутся на высоте даже при перемещении пользователей3. Omada Mesh: беспроводная связь между точками доступа на большом расстоянии для удобного размещения3. Поддержка PoE+: поддержка PoE (802.3at) для удобного развёртывания и установки. Безопасная гостевая сеть: с несколькими способами аутентификации (СМС, Facebook Wi-Fi, ваучер) и множеством технологий беспроводной безопасности3. | руб. | 10840 | Под заказ
EAP653 |  | 92694 | Точка доступа TP-Link EAP653 AX3000 2.4/5 ГГц, 1×RJ‑45 с PoE (IEEE 802.3at). Скорость: до 574 Мбит/с на 2,4 ГГц и до 2402 Мбит/с на 5 ГГц, совокупная скорость Wi‑Fi до 3000 Мбит/с. | руб. | 10650 | Складская программа
EAP655-Wall |  | 80294 | Встраиваемая в стену точка доступа Wi‑Fi AX3000 | руб. | 11250
EAP245 |  | 41961 | TP-Link - AC1750 Wave 2 Гигабитная двухдиапазонная потолочная точка доступа Wi-Fi Скорость до 1750 Мбит/с в двух диапазонах: до 450 Мбит/с на 2,4 ГГц и до 1300 Мбит/с на 5 ГГц Поддержка бесшовного роуминга – при перемещении пользователей голосовой и видео поток не будет прерываться Поддержка Power over Ethernet (802.3af) Функция Band Steering автоматически переключает двухдиапазонные устройства на канал 5 ГГц для более быстрого подключения Балансировка нагрузки обеспечивает плавное подключение для множества пользователей в загруженной пользовательской среде Поддержка management VLAN для улучшенного управления сетью | руб. | 10630 | Складская программа
EAP610 |  | 65051 | AX1800 Потолочная точка доступа TP-Link, Wi-Fi 6, Omada SDN, Ethernet 1 Гбит/с, PoE+ | руб. | 12180 | Под заказ
CPE710 |  | 51364 | Наружная точка доступа TP-Link Wi‑Fi стандарта AC 5 ГГц 867 Мбит/с 23 дБи | руб. | 10700
EAP620 HD |  | 65052 | AX1800 Потолочная двухдиапазонная точка доступа TP-Link Wi‑Fi 6 с MU-MIMO, Omada SDN, Ethernet 1 Гбит/с, PoE+ | руб. | 16100 | Под заказ
EAP673 |  | 92577 | TP-Link EAP673 – AX5400 Потолочная двухдиапазонная точка доступа Wi-Fi 6. 2.4/5ГГц, 1xRJ45, цвет белый. | руб. | 16770 | Под заказ
EAP610-Outdoor |  | 23026 | Точка доступа Wi‑Fi AX1800 TP-Link для улицы и помещений, Ethernet 1 Гбит/с, PoE+ | руб. | 17820 | Под заказ
EAP670 |  | 50578 | Потолочная точка доступа TP-Link Wi‑Fi 6, AX5400, до 574 Мбит/с - 2,4 ГГц, до 4804 Мбит/с - 5 ГГц, совокупная скорость Wi-Fi до 5378 Мбит/с, Каналы 160 МГц, Omada Mesh, Поддержка PoE+ | руб. | 18430 | Под заказ
EAP650-Outdoor |  | 70001 | Точка доступа Wi‑Fi AX3000 для улицы и помещений | руб. | 17820 | Складская программа
ER7212PC |  | 60054 | VPN-маршрутизатор TP-Link Omada 12 портовый, 8 портов LAN RJ45 PoE+ (802.3af/at), бюджет PoE 110 Вт + 2 гигабитных порта WAN/LAN SFP, гигабитный порт WAN RJ45, гигабитный порт WAN/LAN RJ45. | руб. | Цена по запросу | Складская программа
EAP660 HD |  | 65050 | AX3600 Потолочная двухдиапазонная мультигигабитная точка доступа TP-Link, Wi-Fi 6, Omada SDN, Ethernet 2,5 Гбит/с, PoE+ | руб. | 30300 | Под заказ
ER8411 |  | 31547 | VPN-маршрутизатор Omada с портами 10 Гбит/с | руб. | 71640 | Под заказ
NWA1123ACV3-EU0102F |  | 34202 | Гибридная точка доступа Zyxel NebulaFlex NWA1123ACv3, Wave 2, 802.11a/b/g/n/ac (2,4 и 5 ГГц), MU-MIMO, антенны 2x2, до 300+866 Мбит/с, 1xLAN GE, защита от 4G/5G, PoE, БП в комплекте | руб. | Цена по запросу | Под заказ
NWA50AX-EU0102F |  | 68212 | Гибридная точка доступа Zyxel NebulaFlex NWA50AX, WiFi 6, 802.11a/b/g/n/ac/ax (2,4 и 5 ГГц), MU-MIMO, антенны 2x2, до 575+1200 Мбит/с, 1xLAN GE, PoE, без поддержки Captive portal и WPA-Enterprise, защита от 4G/5G, БП в комплекте | руб. | 12300 | Под заказ
LTE2566-M634 |  | 15807 | Wi-Fi маршрутизатор Zyxel, обеспечивает скорость передачи данных до 300 Мбит/сек | руб. | Цена по запросу | Под заказ
NWA55AXE-EU0102F |  | 12357 | Гибридная уличная точка доступа Zyxel NebulaFlex NWA55AXE, 802.11a/b/g/n/ac/ax (2,4 и 5 ГГц), внешние антенны 2x2 (в комплекте), до 575+1200 Мбит/с, 1xLAN GE, защита от 4G/5G, без поддержки Captive portal и WPA-Enterprise, IP55, PoE only, PoE-инжектор в комплекте | руб. | 18500 | Под заказ
WAC500H-EU0101F |  | 34206 | Гибридная точка доступа Zyxel NebulaFlex Pro WAC500H, Wave 2, 802.11a/b/g/n/ac (2,4 и 5 ГГц), MU-MIMO, настенная, антенны 2x2, до 300+866 Мбит/с, 3xLAN GE (1x PoE out), защита от 3G/4G, PoE | руб. | 19700 | Под заказ
LTE3301-PLUS-EU01V1F |  | 34199 | LTE Cat.6 Wi-Fi маршрутизатор Zyxel LTE3301-PLUS (вставляется сим-карта), 1xLAN/WAN GE, 3x LAN GE, 802.11ac (2,4 и 5 ГГц) до 300+867 Мбит/с, 1xUSB2.0, 2 разъема SMA-F (для внешних LTE антенн) | руб. | Цена по запросу | Под заказ
NWA110AX-EU0102F |  | 12356 | Гибридная точка доступа Zyxel NebulaFlex NWA110AX, WiFi 6, 802.11a/b/g/n/ac/ax (2,4 и 5 ГГц), MU-MIMO, антенны 2x2, до 575+1200 Мбит/с, 1xLAN GE, PoE, защита от 4G/5G, БП в комплекте | руб. | 27800 | Под заказ
NWA210AX-EU0102F |  | 34204 | Гибридная точка доступа Zyxel NebulaFlex NWA210AX, WiFi 6, 802.11a/b/g/n/ac/ax (2,4 и 5 ГГц), MU-MIMO, антенны 4x4 , до 575+2400 Мбит/с, 1xLAN 2.5GE, 1xLAN GE, PoE, защита от 4G/5G, БП в комплекте | руб. | Цена по запросу | Под заказ
LTE7490-M904-EU01V1F |  | 34196 | Уличный LTE Cat.18 маршрутизатор Zyxel LTE7490-M904 (вставляется сим-карта), IP68, антенны LTE с коэф. усиления 8 dBi, 1xLAN GE, PoE only, PoE инжектор в комплекте | руб. | Цена по запросу | Под заказ
WAX630S-EU0101F |  | 34210 | Гибридная точка доступа Zyxel NebulaFlex Pro WAX630S, WiFi 6, 802.11a/b/g/n/ac/ax (2,4 и 5 ГГц), MU-MIMO, Smart Antenna, антенны 4x4, до 575+2400 Мбит/с, 1xLAN 2.5GE, 1xLAN GE, PoE, защита от 4G/5G | руб. | 57400 | Под заказ
WAX640S-6E-EU0101F |  | 34212 | Гибридная точка доступа Zyxel NebulaFlex Pro WAX640S-6E, WiFi 6, 802.11a/b/g/n/ac/ax (2,4 и 5 ГГц), MU-MIMO, Smart Antenna, антенны 2x2, до 575+2400 Мбит/с, 1xLAN 2.5GE, 1xLAN GE, PoE, защита от 4G/5G | руб. | Цена по запросу | Под заказ
WAX650S-EU0101F |  | 34211 | Гибридная точка доступа Zyxel NebulaFlex Pro WAX650S, WiFi 6, 802.11a/b/g/n/ac/ax (2,4 и 5 ГГц), MU-MIMO, Smart Antenna, антенны 4x4, до 1200+2400 Мбит/с, 1xLAN 5GE, 1xLAN GE, PoE, защита от 4G/5G, отдельный радио-модуль для мониторинга, BLE Beacon | руб. | 86900 | Под заказ
WAX655E-EU0101F |  | 92309 | Уличная точка доступа Zyxel NebulaFlex Pro WAX655E, Wi-Fi 6 (AX5400), MU-MIMO 4x4+2x2, внешние N-type антенны (отдельно), 1xLAN 2.5GE, IP67, питание только по PoE | руб. | 90200 | Под заказ
9682 |  | 51149 | Релион-WIFI-Exd-A Взрывозащищенный WiFi роутер. Усиление антенны 6 dBi 2.4 GHz, 8 dBi 5 GHz, кол-во каналов - 1. | руб. | 150000 | Под заказ
9686 |  | 51150 | Релион-WIFI-Exd-Н Взрывозащищенный WiFi роутер. Усиление антенны 6 dBi 2.4 GHz, 8 dBi 5 GHz, кол-во каналов - 1. | руб. | 190000 | Под заказ
Цена по запросу
Антенны Wi-Fi
Модель | Изображение | Код поиска | Описание | Розница |  | Примечание
ANT2105-ZZ0201F |  | 92308 | Антенна Zyxel ANT2105, двухдиапазонная, 4,5dBi - 7dBi, всенаправленная, уличная, N-tyle (male), 2 шт. в комплекте | руб. | 3800 | Под заказ
Контроллеры
Модель | Изображение | Код поиска | Описание | Розница |  | Примечание
QSRV-160402RMC-WIFI-100 |  | 87885 | Контроллер WI-FI до 100 точек на базе сервера 1U QSRV-160402RMC; 4*3.5; ЦПУ Intel Xeon 6 ядер; Оперативная память 32GB DDR4 RDIMM ECC 2933MHz; Контроллер SATA SW Raid 0,1,10; Накопитель SSD 240GB SATA ; Блок питания 1*500W не избыточный; Сеть 2*1G BT; Выделенный порт удаленного управления IPMI 1G BT; Рельсы; Гарантия на оборудование 3 года | руб. | Цена по запросу | Под заказ
OC200 |  | 37270 | Облачный контроллер TP-Link, 2 порта Ethernet 10/100 Мбит/с, 1 порт USB 2.0, 1 порт Micro USB, питание: 802.3af/at PoE или Micro USB (5В постоянного тока/ минимальная сила тока 1A) | руб. | 13290 | Складская программа
OC300 |  | 77936 | Контроллер TP-LINK Omada, 2 x RJ45 10/100/1000 Mbps (1-й порт с поддержкой PoE-In 802.3af/at), 1 x USB-A 3.0. До 500 точек доступа Omada, коммутаторов JetStream и шлюзов SafeStream*, до 15,000 клиентов. 100–240 В~50/60 Гц, 0.6 A | руб. | 39880 | Складская программа
Грозозащита
Грозозащита
Модель | Изображение | Код поиска | Описание | Розница |  | Примечание
NAG-1P |  | 93778 | Грозозащита Beward однопортовая, Ethernet 10/100/1000 Мбит/с для устройств с PoE | руб. | 1370 | Под заказ
NS-LP-1GP/S |  | 83871 | Бескорпусное устройство грозозащиты линий Ethernet + PoE на 1 канал (УЗИП). Класс II. Защищает PoE оборудование, подключенное к линиям Ethernet от наведенного напряжения высоких энергий. Скорость передачи данных: 10/100/1000 Мбит/c. Стандарты PoE: IEEE802.3 af/at/bt до 90W. Защищаемые контакты: 1-8. Номинальное рабочее напряжение Un - 48V DC. Максимальное рабочее напряжение Um - 58V DC. Номинальный ток разряда In - до 5kA. Максимальный ток разряда Imax - до 5kA. Время отклика - до 1нс. Вход - Розетка RJ45, Выход - Розетка RJ45.В комплекте патчкорд RJ45 25см. Заземление - провод заземления с наконечником. Материал корпуса - плата в термоусадке. Размеры (ШxВxГ): 95 x 17 x 37,2 мм. Рабочая температура: -40…+85°С. | руб. | 1980 | Под заказ
NS-LP-AC220/D |  | 52209 | Однофазное устройство грозозащиты линий 220В (УЗИП). Класс II. Защищает оборудование, подключенное к линиям AC 220В от наведенного напряжения высоких энергий. Номинальное рабочее напряжение Un - 220V AC. Максимльное рабочее напряжение Um - 275V AC. Номинальный ток разряда In - до 10kA. Максимальный ток разряда Imax - до 20kA. Время отклика - до 25нс. Тип подключения - L-N/N-PE. Материал корпуса - пластик. Размеры (ШxВxГ): 23x90x65мм. Вес: 0,1кг. Монтаж на DIN-рейку. Рабочая температура: -40…+80°С. | руб. | 2490 | Под заказ
NS-LP-1GP/2D |  | 52208 | Устройство грозозащиты линий Ethernet + PoE на 1 канал (УЗИП). Класс II. Защищает PoE оборудование, подключенное к линиям Ethernet от наведенного напряжения высоких энергий. Скорость передачи данных: 10/100/1000 Мбит/c. Стандарты PoE: IEEE802.3 af/at/bt до 90W. Защищаемые контакты: 1-8. Номинальное рабочее напряжение Un - 48V DC. Максимльное рабочее напряжение Um - 60V DC. Номинальный ток разряда In - до 5kA. Максимльный ток разряда Imax - до 10kA. Время отклика - до 1нс. Вход - Розетка RJ45, Выход - Розетка RJ45. Заземление - клеммная колодка. Материал корпуса - пластик. Размеры (ШxВxГ): 18x90x62мм. Вес: 0,1кг. Монтаж на DIN-рейку. Рабочая температура: -40…+85°С. | руб. | 2700 | Под заказ
NS-LP-1GP/D |  | 52207 | Устройство грозозащиты линий Ethernet + PoE на 1 канал (УЗИП). Класс II. Защищает PoE оборудование, подключенное к линиям Ethernet от наведенного напряжения высоких энергий. Скорость передачи данных: 10/100/1000 Мбит/c. Стандарты PoE: IEEE802.3 af/at/bt до 90W. Защищаемые контакты: 1-8. Номинальное рабочее напряжение Un - 48V DC. Максимльное рабочее напряжение Um - 60V DC. Номинальный ток разряда In - до 5kA. Максимльный ток разряда Imax - до 10kA. Время отклика - до 1нс. Вход - Розетка RJ45, Выход - Розетка RJ45. Заземление - клеммная колодка. Материал корпуса - пластик. Размеры (ШxВxГ): 18x90x62мм. Вес: 0,1кг. Монтаж на DIN-рейку. Рабочая температура: -40…+85°С. | руб. | 3680 | Под заказ
NS-LP-1GP/W |  | 26055 | Уличное устройство грозозащиты линий Ethernet и Ethernet + PoE на 1 канал (УЗИП). Класс II. Защищает Ethernet и PoE оборудование от наведенного напряжения высоких энергий. Скорость передачи данных: 10/100/1000/2500 Мбит/c. Стандарты PoE: IEEE802.3 af/at/bt до 90W. Защищаемые контакты: 1-8. Номинальное рабочее напряжение Un - от 5V до 57V DC. Максимальное рабочее напряжение Um - 60V DC. Номинальный ток разряда In - до 5kA. Максимальный ток разряда Imax - до 10kA. Время отклика - до 1нс. Вход - Розетка RJ45, Выход - Розетка RJ45. Заземление - винт М4. Материал корпуса - алюминий. Класс защиты - IP67. Размеры (ШхВхГ): 160x43x43мм. Монтаж на стену. Рабочая температура: -50…+85°С. | руб. | 5100 | Под заказ
NS-LP-4GP/D |  | 86054 | Устройство грозозащиты линий Ethernet + PoE на 4 канала (УЗИП). Класс II. Защищает PoE оборудование, подключенное к линиям Ethernet от наведенного напряжения высоких энергий. Скорость передачи данных: 10/100/1000 Мбит/c. Стандарты PoE: IEEE802.3 af/at/bt до 90W. Защищаемые контакты: 1-8. Номинальное рабочее напряжение Un - 48V DC. Максимльное рабочее напряжение Um - 58V DC. Максимльный ток разряда Imax - до 10kA. Время отклика - до 1нс. Вход - Розетка RJ45, Выход - Розетка RJ45. Заземление - зажимной разъем. Монтаж на DIN-рейку. Размеры (ШxВxГ): 100 x 25 x 60 мм. Рабочая температура: -40…+85°С. | руб. | 11020 | Под заказ
NS-LP-1GP/2W |  | 26526 | Устройство грозозащиты линий Ethernet + PoE на 1 канал (УЗИП). Класс II. Защищает PoE оборудование, подключенное к линиям Ethernet от наведенного напряжения высоких энергий. Скорость передачи данных: 10/100/1000 Мбит/c. Стандарты PoE: IEEE802.3 af/at/bt до 90W. Защищаемые контакты: 1-8. Номинальное рабочее напряжение Un - 48V DC. Максимльное рабочее напряжение Um - 58V DC. Номинальный ток разряда In - до 2,5kA. Максимльный ток разряда Imax - до 10kA. Время отклика - до 1нс. Вход - Розетка RJ45, Выход - Розетка RJ45. Заземление - винт. Материал корпуса - нержавеющая сталь. Класс защиты - IP67. Размеры (ШхВхГ): 175x34x34мм. Монтаж на стену, Крепление в комплекте. Рабочая температура: -40…+80°С. | руб. | 14090 | Под заказ
NS-LP-24GP |  | 52210 | Устройство грозозащиты Gigabit Ethernet PoE на 24 канала. Тип разъемов: RJ45(8P8C). Поддержка PoE IEEE 802.3af/at/bt до 90W. Скорость передачи данных: 10/100/1000 Мбит/c. Защищаемые пины: 1,2,3,6 4,5,7,8. Двухступенчатая защита: Gas Tube + TVS. Максимальное длительное рабочее напряжение: DC60V. Номинальный ток разряда (8/20 мкс, In): 5kA. Максимальный ток разряда (8/20 мкс, Imax): 10kA. Монтаж в 19" стойку, крепление в комплекте. Размеры (ШхВхГ): 482x44x106мм. Рабочая температура: -40…+85°С. | руб. | 64220 | Под заказ
SP-Rail/10 |  | 27795 | Заземляющая шина для соединения 10-и установленных на DIN-рейке устройств грозозащиты с землей. Размеры (ШхВхГ): 255x9x1мм. Рабочая температура: -40…+80°С. | руб. | 336 | Под заказ
SP-Terminal |  | 27796 | Заземляющий зажим для соединения устройств грозозащиты с землей. Монтаж на DIN-рейку. Размеры (ШхВхГ): 12x44x50мм. Рабочая температура: -40…+80°С. | руб. | 1524 | Под заказ
SP-SDI/1 |  | 26202 | Устройство грозозащиты для цепей передачи видеосигналов формата SDI(HD-SDI, 3G-SDI). Полоса пропускания до 3Гбит/с. Максимальный ток разряда 20кА. Время отклика не более 1нс. Вх.(линия) - BNC(розетка), вых.(к оборудованию) - BNC(штекер). Размеры (ШxВxГ): 23х23х58мм. | руб. | 1466 | Под заказ
SP-H |  | 26201 | Устройство грозозащиты цепей видео HDCVI/HDTVI/AHD одноканальное для кабеля витой пары. Двухступенчатая защита. Полоса пропускания видеосигнала до 80MHz. Максимальное длительное рабочее напряжение (Uс) DC6V. Номинальный ток разряда (8/20мкс, In) 5kA. Суммарный ток разряда (8/20мкс, Itotal) 10kA. Время отклика не более 1нс. Вх. - Клм.(2pin). Вых. - Клм.(2pin). Монтаж на DIN-рейку. Размеры (ШхВхГ): 25x68x25мм. Рабочая температура -40...+85°C. | руб. | 1605 | Под заказ
SP-CC |  | 69352 | SP-CC - Устройство грозозащиты цепей видео. 1 вход (BNC-мама), 1 выход (BNC-папа). Размеры (ШxВxГ): 25x25x43мм | руб. | 1666 | Под заказ
SP-HC |  | 68099 | Устройство грозозащиты цепей видео HDCVI/HDTVI/AHD одноканальное для коаксиального кабеля. Двухступенчатая защита. Полоса пропускания видеосигнала до 80MHz. Максимальное длительное рабочее напряжение (Uс) DC6V. Номинальный ток разряда (8/20мкс, In) 10kA. Суммарный ток разряда (8/20мкс, Itotal) 20kA. Время отклика не более 1нс. 1 вход (BNC-мама), 1 выход (BNC-папа). Монтаж на DIN-рейку; 25x82x25мм; -40...+85°C. | руб. | 2482 | Под заказ
SP-IP/100(ver.2) |  | 19049 | Osnovo - Устройство грозозащиты для локальной вычислительной сети (скорость до 100 Мб/с), 1 вход (RJ45-мама), 1 выход (RJ45-мама). Максимальное рабочее напряжение 6V. Номинальный ток пробоя (8/20 мкс) 5kA.Максимальный ток пробоя (8/20 мкс) 10kA. Общий ток пробоя (8/20 мкс) 20kA. Уровень защитного напряжения 35V. Размеры (ШxВxГ): 25x104x25мм. Рабочая температура: -40…+80°С. | руб. | 2735
SP-IP/100D |  | 19050 | Osnovo - Устройство грозозащиты для локальной вычислительной сети (скорость до 100 Мб/с). Двухступенчатая защита. Максимальное длительное рабочее напряжение (Uс) DC6V. Номинальный ток разряда (8/20мкс, In) 5kA. Суммарный ток разряда (8/20мкс, Itotal) 20kA. Время отклика не более 1нс (линия-линия), не более 100нс (линия-земля). 1 вход (RJ45-мама), 1 выход (RJ45-мама). Монтаж на DIN-рейку. Размеры (ШxВxГ): 25x104x25мм. Рабочая температура: -40…+80°С. | руб. | 3255 | Под заказ
SP-IP/1000(ver.2) |  | 25299 | Osnovo - Устройство грозозащиты для локальной вычислительной сети (скорость до 1000 Мб/с), 1 вход (RJ45-мама), 1 выход (RJ45-мама). Максимальное рабочее напряжение 6V. Номинальный ток пробоя (8/20 мкс) 2,5kA.Максимальный ток пробоя (8/20 мкс) 5kA. Уровень защитного напряжения 15V. Время реакции линия-линия 1 нc. Время реакции линия - PE 100 нс. Размеры (ШxВxГ): 25x25x104мм. Рабочая температура: -40…+80°С. | руб. | 3617 | Под заказ
SP-IP/1000D |  | 69344 | SP-IP/1000D - Устройство грозозащиты для локальной вычислительной сети (скорость до 1000 Мб/с). Двухступенчатая защита. Максимальное длительное рабочее напряжение (Uс) DC6V. Номинальный ток разряда (8/20мкс, In) 2,5kA. Суммарный ток разряда (8/20мкс, Itotal) 5kA. Время отклика не более 1нс (линия-линия), не более 100нс (линия-земля). 1 вход (RJ45-мама), 1 выход (RJ45-мама). Монтаж на DIN-рейку. Размеры (ШxВxГ): 25x104x25мм. Рабочая температура: -40…+80°С. | руб. | 3680
SP-DCD/12 |  | 26206 | Устройство для защиты цепей питания 12В. Исполнение на Din-рейку. Размеры (ШxВxГ): 14x89x65мм. | руб. | 3804 | Под заказ
SP-DCD/48 |  | 26208 | Устройство для защиты цепей питания 48В. Исполнение на Din-рейку. Размеры (ШxВxГ): 18x90x63мм. | руб. | 3865 | Под заказ
SP-IP/100PS |  | 19051 | Osnovo - Устройство грозозащиты для локальной вычислительной сети (скорость до 100Мбит/с) с защитой линий PoE (af/at, метод B, контакты 4/5, 7/8), двухступенчатая защита. 1 вход (RJ45-мама), 1 выход (RJ45-мама). Максимальное длительное рабочее напряжение (данные/питание) 6V/60V. Номинальный ток разряда (8/20мкс, In, данные/питание) 2kA/3kA. Суммарный ток разряда (8/20мкс, Itotal) 4kA. Время отклика для линии данных не более 1нс (для линии PoE не более 25нс). Монтаж на стену. Размеры (ШxВxГ): 82x29x79мм. Рабочая температура: -40…+80°С. | руб. | 3896 | Под заказ
SP-IP/100PD |  | 32795 | Osnovo - Устройство грозозащиты для локальной вычислительной сети (скорость до 100Мбит/с) с защитой линий PoE (af/at, метод B, контакты 4/5, 7/8), двухуровневая защита. 1 вход (RJ45-мама), 1 выход (RJ45-мама). Максимальное длительное рабочее напряжение (данные/питание) 7,5V/60V. Номинальный ток разряда (8/20мкс, In, данные/питание) 2kA/2,5kA. Суммарный ток разряда (8/20мкс, Itotal) 4kA. Время отклика для линии данных не более 1нс (линия-линия), не более 100нс (линия-земля); для линии PoE не более 25нс. Монтаж на DIN-рейку. Размеры (ШxВxГ): 25x104x25мм. Рабочая температура: -40…+80°С. | руб. | 3896 | Под заказ
SP-IP/1000PD |  | 19052 | Osnovo - Устройство грозозащиты для локальной вычислительной сети (скорость до 1000 Мбит/с) с защитой линий PoE (af/at, методы A + B, контакты 1/2, 3/6, 4/5, 7/8). Двухступенчатая защита. Максимальное длительное рабочее напряжение (Uс) DC57V. Номинальный ток разряда (8/20 мкс, In) 2,5kA. Суммарный ток разряда (8/20 мкс, Itotal) 10kA. Время отклика 1нс. 1 вход (RJ45-мама), 1 выход (RJ45-мама). Монтаж на DIN-рейку. Размеры (ШхВхГ): 25x104x25мм. Рабочая температура: -40…+80°С. | руб. | 3910 | Под заказ
SP-CPD/12-24 |  | 26200 | Устройство грозозащиты цепей видео, питания и данных. Видео: 1 вход (BNC-мама), 1 выход (BNC-мама); Питание и данные: 1 вход (клеммы), 1 выход (клеммы). Две степени защиты. Цепь питания 12/24B. Размеры (ШxВxГ): 90x23x64мм. | руб. | 4072 | Под заказ
SP-DCD/24 |  | 26207 | Устройство для защиты цепей питания 24В. Исполнение на Din-рейку. Размеры (ШxВxГ): 14x89x65мм. | руб. | 4492 | Под заказ
SP-IP/1000PWA |  | 26440 | Уличное устройство грозозащиты для локальной вычислительной сети (скорость до 1000 Мб/с) с защитой линий PoE (af/at, методы A + B, контакты 1/2, 3/6, 4/5, 7/8). Двухступенчатая защита. Максимальное длительное рабочее напряжение (Uс) DC58V. Номинальный ток разряда (8/20 мкс, In) 2,5kA. Суммарный ток разряда (8/20 мкс, Itotal) 10kA. Время отклика 1нс. 1 вход (RJ45-мама), 1 выход (RJ45-мама). Промышленное исполнение: алюминивый корпус, класс защиты IP67.Крепление на DIN-рейку. Размеры (ШхВхГ): 170x34x40мм. Рабочая температура: -40…+80°С. | руб. | 6671
SP-ACD/220 |  | 26209 | Устройство для защиты цепей 220в. Исполнение на Din-рейку. Норм.ток разряда 10кА. Макс ток разряда 20кА. Время отклика не более 20нс. Размеры (ШxВxГ): 36x90x59мм. | руб. | 5432 | Под заказ
SP-ACD/220-1 |  | 26210 | Устройство для защиты цепей 220в. Исполнение на Din-рейку. Норм.ток разряда 20кА. Макс ток разряда 40кА. Время отклика не более 20нс. Размеры (ШxВxГ): 36x90x59мм. | руб. | 5718 | Под заказ
SP-IP/1000PW(ver.2) |  | 68732 | Osnovo - Уличное устройство грозозащиты для локальной вычислительной сети (скорость до 1000 Мб/с) с защитой линий PoE (af/at, методы A + B, контакты 1/2, 3/6, 4/5, 7/8). Двухступенчатая защита. Максимальное длительное рабочее напряжение (Uс) DC58V. Номинальный ток разряда (8/20 мкс, In) 5kA. Суммарный ток разряда (8/20 мкс, Itotal) 10kA. Время отклика 1нс. 1 вход (Клеммы KeyStone), 1 выход (Клеммы KeyStone). Уличное исполнение, класс защиты IP65. Размеры (ШхВхГ): 125x40x80мм. Рабочая температура: -40…+70°С. | руб. | 5757 | Под заказ
SP-RF/L16 |  | 26205 | Устройство грозозащиты для цепей 0-2ГГц. Подключение N-штеккер (L16). Размеры (ШxВxГ): 25х25х60мм (с разъёмами 25х25х93мм). | руб. | 6110 | Под заказ
SP-ACD/220-2 |  | 26211 | Устройство для защиты цепей 220в. Исполнение на Din-рейку. Норм.ток разряда 30кА. Макс ток разряда 60кА. Время отклика не более 20нс. Размеры (ШxВxГ): 72x90x61мм. | руб. | 6995 | Под заказ
SP-IP4/100 |  | 69346 | SP-IP4/100 - Устройство грозозащиты для локальной вычислительной сети на 4 порта (скорость до 100 Мб/с) Защищаемые контакты 1/2, 3/6. Двухступенчатая защита. Максимальное длительное рабочее напряжение (Uс) DC6V. Номинальный ток разряда (8/20 мкс, In) 2,5kA. Суммарный ток разряда (8/20 мкс, Itotal) 10kA. Время отклика 1нс. 4 входа (RJ45-мама), 4 выхода (RJ45-мама). Возможность монтажа на стену. Размеры (ШхВхГ): 100x96x29мм. Рабочая температура: -40…+80°С. | руб. | 7653 | Под заказ
SP-RF/F |  | 26204 | Устройство грозозащиты для цепей 0-2ГГц. Подключение -F-разъём. Размеры (ШxВxГ): 23х23х50мм. | руб. | 7920 | Под заказ
SP-RF/BNC |  | 26203 | Устройство грозозащиты для цепей 0-2ГГц. Подключение -BNC-папа и BNC-мама. Размеры (ШxВxГ): 23х23х57мм. | руб. | 8218 | Под заказ
SP-IP/1000PW |  | 63612 | Osnovo - Уличное устройство грозозащиты для локальной вычислительной сети (скорость до 1000 Мб/с) с защитой линий PoE (af/at, методы A + B, контакты 1/2, 3/6, 4/5, 7/8). Двухступенчатая защита. Максимальное длительное рабочее напряжение (Uс) DC58V. Номинальный ток разряда (8/20 мкс, In) 2,5kA. Суммарный ток разряда (8/20 мкс, Itotal) 10kA. Время отклика 1нс. 1 вход (RJ45-мама), 1 выход (RJ45-мама). Промышленное исполнение: корпус из нержавеющей стали, класс защиты IP67. Размеры (ШхВхГ): 175x34x34мм. Рабочая температура: -40…+80°С. | руб. | 13228 | Под заказ
SP-IP4/1000PD |  | 89390 | SP-IP4/1000PD Устройство грозозащиты для локальной вычислительной сети на 4 порта (скорость до 1000 Мбит/с) с защитой линий PoE (802.3 af/at/bt, методы A + B, контакты 1/2, 3/6, 4/5, 7/8) Двухступенчатая защита. Максимальное длительное рабочее напряжение (Uс) DC57V. Номинальный ток разряда (8/20 мкс, In) 2,5kA. Суммарный ток разряда (8/20 мкс, Itotal) 10kA. Время отклика 1нс. 4 входа (RJ-45), 4 выхода (RJ-45). Монтаж на DIN-рейку. Размеры (ШхВхГ): 30x90x83мм. Рабочая температура: -40…+80°С. | руб. | 14161 | Под заказ
SP-IP4/1000P |  | 32796 | Osnovo - Устройство грозозащиты для локальной вычислительной сети на 4 порта (скорость до 1000 Мб/с) с защитой линий PoE (af/at, методы A + B, контакты 1/2, 3/6, 4/5, 7/8) Двухступенчатая защита. Максимальное длительное рабочее напряжение (Uс) DC58V. Номинальный ток разряда (8/20 мкс, In) 2,5kA. Суммарный ток разряда (8/20 мкс, Itotal) 20kA. Время отклика 1нс. 4 входа (RJ45-мама), 4 выхода (RJ45-мама). Возможность монтажа на стену; 156x102x32мм; -40…+80°С. | руб. | 15369
SP-C8D |  | 26199 | Устройство грозозащиты цепей видео и данных. Видео: 8 входов (BNC-мама), 8 выходов (BNC-мама); данные: 8 входов (клеммы), 8 выходов (клеммы). Две степени защиты. Размеры (ШxВxГ): 484x45x30мм. | руб. | Цена по запросу | Под заказ
SP-IP8/1000(ver.2) |  | 69348 | SP-IP8/1000(ver2) - Устройство грозозащиты для локальной вычислительной сети (скорость до 1000 Мбит/с) на 8 портов. Двухступенчатая защита. Максимальное длительное рабочее напряжение (Uc) 6V. Номинальный ток разряда (8/20 мкс, In) 2,5kA. Суммарный ток разряда (8/20 мкс, Itotal) 5kA. Время отклика не более 10 нc. 8 входов (RJ45-мама), 8 выходов (RJ45-мама). Размеры (ШхВхГ): 168x42х75мм. Рабочая температура: -40…+80°С. | руб. | 24573 | Под заказ
SP-IP8/1000R |  | 69349 | SP-IP8/1000R - Устройство грозозащиты для локальной вычислительной сети (скорость до 1000 Мбит/с) на 8 портов. Двухступенчатая защита. Максимальное длительное рабочее напряжение (Uc) 6V. Номинальный ток разряда (8/20 мкс, In) 2,5kA. Суммарный ток разряда (8/20 мкс, Itotal) 20kA. Время отклика не более 1 нc. 8 входов (RJ45-мама), 8 выходов (RJ45-мама). Монтаж в 19" стойку (1U). Размеры (ШхВхГ): 487x44,5x102мм. Рабочая температура: -40…+80°С. | руб. | 25348 | Под заказ
SP-IP8/1000PW |  | 68733 | Osnovo - Уличное устройство грозозащиты на 8 портов для локальной вычислительной сети (скорость до 1000 Мб/с) с защитой линий PoE (af/at, методы A + B, контакты 1/2, 3/6, 4/5, 7/8) и защитой линии питания 220V. Двухступенчатая защита. Максимальное длительное рабочее напряжение (Uс) : PoE - DC58V, сетевого питания - 320V. Номинальный ток разряда (8/20 мкс, In) для линии PoE - 2,5kA, для линии 220V - 5kA. Суммарный ток разряда (8/20 мкс, Itotal) 10kA. Время отклика для защиты PoE - 1нс, для защиты линии 220V - 25нс(L-N)/100нс(N-PE). 8 входов (RJ45-мама), 8 выходов (RJ45-мама), 1 вход для линии 220V - клеммы под винт (3pin), 1 выход - клеммы под винт (3pin). Корпус из поликарбоната с классом защиты IP65. Размеры (ШхВхГ): 300x111x230мм. Рабочая температура: -40…+80°С. | руб. | 28264 | Под заказ
SP-IP8/1000PR |  | 39253 | Osnovo - 1U устройство грозозащиты для локальной вычислительной сети на 8 портов (скорость до 1000 Мб/с) с защитой линий PoE (af/at, методы A + B, контакты 1/2, 3/6, 4/5, 7/8). Двухступенчатая защита. Максимальное длительное рабочее напряжение (Uс) DC58V. Номинальный ток разряда (8/20 мкс, In) 2,5kA. Суммарный ток разряда (8/20 мкс, Itotal) 20kA. Время отклика 1нс. 8 входов (RJ45-мама), 8 выходов (RJ45-мама). Монтаж в 19" стойку (1U); 487x102x44,5мм; -40…+80°С. | руб. | 33663 | Под заказ
SP-IP24/100R |  | 69350 | SP-IP24/100R - Устройство грозозащиты для локальной вычислительной сети (скорость до 100 Мбит/с) на 24 порта. Двухступенчатая защита. Максимальное длительное рабочее напряжение (Uc) 6V. Номинальный ток разряда (8/20 мкс, In) 2,5kA. Суммарный ток разряда (8/20 мкс, Itotal) 10kA. Время отклика не более 1 нc. 24 входов (RJ45-мама), 24 выходов (RJ45-мама). Монтаж в 19" стойку (1U). Размеры (ШхВхГ): 487x44,5x102мм. Рабочая температура: -40…+80°С. | руб. | 32843 | Под заказ
SP-H16C |  | 52773 | Устройство грозозащиты цепей видео HDCVI/HDTVI/AHD на 16 каналов для коаксиального кабеля. Двухступенчатая защита. Полоса пропускания видеосигнала до 80MHz. Максимальное длительное рабочее напряжение (Uс) DC6V. Номинальный ток разряда (8/20мкс, In) 10kA. Суммарный ток разряда (8/20мкс, Itotal) 20kA. Время отклика не более 1нс. Вх. - BNCx16. Вых. - BNCx16. Размеры (ШxВxГ): 442x32x99.7мм. Рабочая температура -40...+85°C. | руб. | 46718 | Под заказ
SP-IP16/1000PR |  | 39223 | Osnovo - 1U устройство грозозащиты для локальной вычислительной сети на 16 портов (скорость до 1000 Мб/с) с защитой линий PoE (af/at, методы A + B, контакты 1/2, 3/6, 4/5, 7/8). Двухступенчатая защита. Максимальное длительное рабочее напряжение (Uс) DC58V. Номинальный ток разряда (8/20 мкс, In) 2,5kA. Суммарный ток разряда (8/20 мкс, Itotal) 20kA. Время отклика 1нс. 16 входов (RJ45-мама), 16 выходов (RJ45-мама). Монтаж в 19" стойку (1U). Размеры (ШхВхГ): 487x44.5x102мм. Рабочая температура: -40…+80°С. | руб. | 56500 | Под заказ
SP-IP24/1000R |  | 69351 | SP-IP24/1000R - Устройство грозозащиты для локальной вычислительной сети (скорость до 1000 Мбит/с) на 24 порта. Двухступенчатая защита. Максимальное длительное рабочее напряжение (Uc) 6V. Номинальный ток разряда (8/20 мкс, In) 2,5kA. Суммарный ток разряда (8/20 мкс, Itotal) 20kA. Время отклика не более 1 нc. 24 входов (RJ45-мама), 24 выходов (RJ45-мама). Монтаж в 19" стойку (1U). Размеры (ШхВхГ): 487x44,5x102мм. Рабочая температура: -40…+80°С. | руб. | 55951 | Под заказ
SP-IP24/1000PR |  | 12325 | Osnovo - 1U устройство грозозащиты для локальной вычислительной сети на 24 порта (скорость до 1000 Мб/с) с защитой линий PoE (af/at, методы A + B, контакты 1/2, 3/6, 4/5, 7/8). Двухступенчатая защита. Максимальное длительное рабочее напряжение (Uс) DC58V. Номинальный ток разряда (8/20 мкс, In) 2,5kA. Суммарный ток разряда (8/20 мкс, Itotal) 20kA. Время отклика 1нс. 24 входа (RJ45-мама), 24 выхода (RJ45-мама). Монтаж в 19" стойку (1U). Размеры (ШхВхГ): 487x44.5x102мм. Рабочая температура: -40…+80°С. | руб. | 76294 | Под заказ
05-3078 Rexant(шт) |  | 54757 | Работа со стандартами видеонаблюдения: AHD, CVI, TVI, CVBS Время реакции на скачок: < 1нс Максимальное напряжение скачка тока Вольт 12В Макс. ток: 5kA Сопротивление изоляции коаксиального кабеля Ом: 75Ω Сопротивление скачку во время срабатывания Ом 20В Полоса пропускания Герц: ≤ 32МГц Вносимые потери <0.2дБ Тип разъема BNC Вес Кг 0,200 | руб. | 1350.11 | Под заказ
05-3078 Rexant(упак.) |  | 71286 | Работа со стандартами видеонаблюдения: AHD, CVI, TVI, CVBS Время реакции на скачок: < 1нс Максимальное напряжение скачка тока Вольт 12В Макс. ток: 5kA Сопротивление изоляции коаксиального кабеля Ом: 75Ω Сопротивление скачку во время срабатывания Ом 20В Полоса пропускания Герц: ≤ 32МГц Вносимые потери <0.2дБ Тип разъема BNC Вес Кг 0,200 | руб. | 13501.1 | Под заказ
SP009T |  | 74744 | SC&T - Устройство грозозащиты цепей видео HDCVI/HDTVI/AHD одноканальное, для кабеля витой пары. Трёхступенчатая защита. Полоса пропускания видеосигнала до 60MHz. Максимальное длительное рабочее напряжение (Uс) DC6V. Номинальный ток разряда (8/20мкс, In) 15kA. Суммарный ток разряда (8/20мкс, Itotal) 15kA. Время отклика не более 1нс. Вх. - Клм. Вых. - Клм. Размеры (ШxВxГ): 25,4x25,4x79,3мм. Рабочая температура -40...+85°C. | руб. | 2085 | Под заказ
SP004 |  | 52883 | Устройство грозозащиты цепи видео или управления одноканальное. Максимальное напряжение перегрузки 4КВ. Вх. - Клм.х2. Вых. - Клм.х2. Размеры (ШxВxГ): 25x25x65мм. Рабочая температура -40...+55°C. | руб. | 2048 | Под заказ
SP001P |  | 30981 | Устройство грозозащиты цепей питания. 1 вход (клеммы), 1 выход (клеммы). Две степени защиты: AC/DC130B, AC/DC12B, AC40B (max), DC56В (max). -40...+55°C. | руб. | 2157 | Под заказ
SP009 |  | 62398 | Устройство грозозащиты цепей видео HDCVI/HDTVI/AHD одноканальное для коаксиального кабеля. Трёхступенчатая защита. Полоса пропускания видеосигнала до 60MHz. Максимальное длительное рабочее напряжение (Uс) DC6V. Номинальный ток разряда (8/20мкс, In) 15kA. Суммарный ток разряда (8/20мкс, Itotal) 15kA. Время отклика не более 1нс. Вх. - BNC(штекер). Вых. - BNC. Размеры (ШxВxГ): 25.4x25.4x79.3мм. Рабочая температура -40...+85°C. | руб. | 2393 | Под заказ
SP006 |  | 63622 | SC&T - Устройство грозозащиты Ethernet на одноканальное. Скорость передачи данных 10/100 Base-T. Максимальное напряжение перегрузки 4КВ. Защищает 4 пары. Вх. - RJ45. Вых. - RJ45. Размеры (ШxВxГ): 87x27x67мм. Рабочая температура -40...+55°C. | руб. | 2989 | Под заказ
SP008 |  | 79429 | SC&T - SP008 Устройство грозозащиты HDMI (v.1.4). Максимальное напряжение перегрузки 8КВ. Полоса пропускания до 10.2Гбит/с. Вх. - HDMI(A). Вых. - HDMI(A). Размеры (ШxВxГ): 25,4x25,4x58,3мм. Рабочая температура -40...+55°C. | руб. | 3634 | Под заказ
SP001P-AC220 |  | 79430 | Устройство грозозащиты цепи питания 220V-240V одноканальное. Максимальное напряжение перегрузки 6КВ. Вх. - Клм.х2. Вых. - Клм.х2. Размеры (ШxВxГ): 87x28.5x67мм. Рабочая температура -40...+55°C. | руб. | 3613 | Под заказ
SP006H |  | 69345 | SC&T - Устройство грозозащиты Ethernet одноканальное. Скорость передачи данных до 10Гбит/с. Позволяет защищать линии передачи Ethernet до 10GBase-T (100/1000/10GBase-T), а так же линии HDBaseT при передаче HDMI по кабелю витой пары. Максимальное напряжение перегрузки 6КВ. Вх. - RJ45. Вых. - RJ45. Размеры (ШхВхГ): 87x27x67мм. Рабочая температура -40...+75°C. | руб. | 4418 | Под заказ
SP006P |  | 63623 | SC&T - Устройство грозозащиты Ethernet c PoE одноканальное. Скорость передачи данных 10/100Base-T. Совместимо с оборудованием PoE IEEE 802.3af/at. Максимальное напряжение перегрузки 4КВ. Вх. - RJ45. Вых. - RJ45. Размеры (ШxВxГ): 25.4x25.4x88.8мм. Рабочая температура -40...+55°C. | руб. | 6977 | Под заказ
SP006PH |  | 38629 | SC&T - Устройство грозозащиты для локальной вычислительной сети (скорость до 1000 Мбит/с) с защитой линий PoE (af/at, методы A + B, контакты 1/2, 3/6, 4/5, 7/8). Двухступенчатая защита. Максимальное длительное рабочее напряжение (Uс) DC60V. Номинальный ток разряда (8/20 мкс, In) 2kA. Суммарный ток разряда (8/20 мкс, Itotal) 5kA. Время отклика 1нс. 1 вход (RJ45-мама), 1 выход (RJ45-мама); 67x27x87мм; -40…+70°С. | руб. | 6977 | Под заказ
SP006PHO |  | 25870 | SC&T - Уличное устройство грозозащиты Ethernet c PoE одноканальное. Скорость передачи данных 10/100/1000 Base-T. Совместимо с оборудованием PoE IEEE 802.3af/at/bt. Поддержка PoE устройств мощностью до 90Вт. Максимальное длительное рабочее напряжение (Uс) DC60В. Максимальное напряжение импульса 20кВ(8/20 мкс). Суммарный ток разряда 10кA(8/20 мкс). Время отклика <0,7нс. Корпуса из ABS пластика, класс защиты IP66. Вх. - RJ45. Вых. - RJ45. Размеры (ШxВxГ): 158x45x80мм. Рабочая температура: -40...+70гр. С. | руб. | 9208 | Под заказ
SP016HD |  | 79428 | SC&T - SP016HD Устройство грозозащиты цепей видео HDCVI/HDTVI/AHD на 16 каналов для коаксиального кабеля. Трёхступенчатая защита. Полоса пропускания видеосигнала до 60MHz. Максимальное длительное рабочее напряжение (Uс) DC6V. Номинальный ток разряда (8/20мкс, In) 15kA. Суммарный ток разряда (8/20мкс, Itotal) 15kA. Время отклика не более 1нс. Вх. - BNCx16. Вых. - BNCx16. Размеры (ШxВxГ): 442x44x185,5мм. Монтаж в стойку 19''. Рабочая температура -40...+85°C. | руб. | 41392 | Под заказ
SP016P |  | 19053 | SC&T - Устройство грозозащиты Ethernet c PoE на 16 каналов. Скорость передачи данных: 10/100/1000 Base-T. Совместимо с оборудованием PoE IEEE 802.3af. Максимальное напряжение перегрузки 4КВ. Вх. - RJ45х16. Вых. - RJ45х16. Размеры (ШхВхГ): 482x44x170мм (1U). Монтаж в стойку 19''. Рабочая температура -40...+85°C. | руб. | 70889 | Под заказ
SG-Cam |  | 51831 | Tfortis - Дополнительная грозозащита для IP-камер и помех большой энергии, наведенных мощными грозовыми разрядами. IP67; PoE/PoE+ IEEE802.3af/at (до 60Вт); 10/100/1000Base-TХ; -55...+80°С; 220х120х90 мм. | руб. | 11650 | Складская программа
SG-Switch |  | 51830 | Tfortis - Блок грозозащиты, обеспечивает дополнительную защиту цепей питания 220В и Ethernet-коммутаторов TFortis PSW от помех большой энергии, наведенных мощными грозовыми разрядами. Увеличивает уровень грозозащиты коммутаторов TFortis PSW с 4 до 5 класса (по ГОСТ Р 51317.4.5). | руб. | 22600
Спектрон ГЗ-LAN-PoE |  | 47246 | Спектрон ГЗ-LAN-PoE Устройство грозозащиты для портов локальной сети Ethernet 10/100/1000 Base-TX, с питанием PoE; защищаемые пары 1-2,4-5,3-6,7-8; ном. напряжение 50В; Температурный диапазон от -50...+85°С. | руб. | 4100 | Под заказ
6113 |  | 67490 | Спектрон ГЗ-П-220В Устройство грозозащиты цепей питания: ном. напряжение 220В, напряжение ограничения 250В. Пластиковый корпус IP20, установка на DIN-рейку. Температурный диапазон от -50...+85°С. | руб. | 2200 | Под заказ
ГЗ-П-24В |  | 67489 | Спектрон ГЗ-П-24В Устройство грозозащиты цепей питания: ном. напряжение 24В, напряжение ограничения 33В. Пластиковый корпус IP20, установка на DIN-рейку. Температурный диапазон от -50...+85°С. | руб. | 1980 | Под заказ
6444 |  | 48763 | Спектрон ГЗ-СП-12/24В Устройство грозозащиты для цепей питания и сигнальных цепей аналогового оборудования; ном. напряжение сигнальной цепи 6В; ном. напряжение цепи питания 12/24В; макс. рабочий ток цепи питания 1,5А; Температурный диапазон от -50...+85°С. | руб. | 2300 | Под заказ
6111 |  | 48762 | Спектрон ГЗ-П-12В Устройство грозозащиты цепей питания; ном. напряжение 12В; напряжение ограничения 15В; Температурный диапазон от -50...+85°С. | руб. | 2500 | Под заказ
ГЗ-LAN |  | 67488 | Спектрон ГЗ-LAN Устройство грозозащиты для портов локальной сети Ethernet 10/100 Base-TX: защищаемые пары 1-2,3-6, ном. напряжение 5В. Пластиковый корпус IP20, установка на DIN-рейку. Температурный диапазон от -50...+85°С. | руб. | 2770 | Под заказ
KVM
АКСЕССУАРЫ
Модель | Изображение | Код поиска | Описание | Розница |  | Примечание
DKVM-CU/B1A |  | 10783 | DKVM-CU/B1A Кабель KVM длиной 1,8 м с разъемами VGA и USB | руб. | 620 | Под заказ
DKVM-CU5/B1A |  | 10784 | DKVM-CU5/B1A Кабель KVM длиной 5 м с разъемами VGA и USB | руб. | 1050 | Под заказ
KVM консоли
Модель | Изображение | Код поиска | Описание | Розница |  | Примечание
KVM-221/C1A |  | 31697 | KVM-221/C1A 2-портовый KVM-переключатель с портами VGA и USB | руб. | 3500 | Под заказ
DKVM-410H/A2A |  | 44212 | DKVM-410H/A2A 4-портовый KVM-переключатель с портами HDMI и USB | руб. | 9650 | Под заказ

## TP-Link
TP-Link
www.dssl.ru e-mail: info@dssl.ru
СОДЕРЖАНИЕ | Цены включают НДС
Ethernet, PoE
Коммутаторы Ethernet
Модель | Изображение | Код поиска | Описание | Розница |  | Примечание
TL-SG1005D |  | 51069 | TL-SG1005D - Коммутатор неуправляемый TP-Link с 5 гигабитными портами | руб. | 1150
TL-SG105E |  | 76795 | TP-Link TL-SG105E – Коммутатор Easy Smart с 5 гигабитными портами. 5 портов 10/100/1000 Мбит/с (RJ45). Прочный металлический корпус. Удобное управление через веб-интерфейс и загружаемую утилиту. Технология энергосбережения | руб. | 2540 | Под заказ
TL-SG205E |  | 92278 | TP-link, 5-портовый гигабитный коммутатор Easy Managed. Порт: 5х гигабитных портов RJ45. Спецификации: настольный стальной корпус. Функции: централизованное управление с помощью контроллера Omada SDN, приложение Omada. Управление потоком, обнаружение обратной петли, изоляция портов, зеркалирование портов, LAG, VLAN, отслеживание IGMP, QoS, защита от сетевых штормов | руб. | 2540 | Под заказ
TL-SG208E |  | 92276 | TP-link, 8-портовый гигабитный коммутатор Easy Managed. Порт: 8х гигабитных портов RJ45. Спецификации: металлический корпус без вентиляторов. Функции: централизованное управление с помощью контроллера Omada SDN, приложение Omada. Управление потоком, обнаружение обратной петли, изоляция портов, зеркалирование портов, LAG, VLAN, отслеживание IGMP, QoS, защита от сетевых штормов | руб. | 3110 | Под заказ
TL-SG108 |  | 28571 | TP-Link TL-SG108 Неуправляемый настольный коммутатор 8x10/100/1000BASE-T | руб. | 2300 | Под заказ
TL-SG108E |  | 57760 | TP-Link 8 портов 10/100/1000 Мбит/с (RJ45) Plug and Play, дополнительная настройка не требуется Прочный металлический корпус Удобное управление через веб-интерфейс и загружаемую утилиту Энергосберегающая технология | руб. | 3970 | Под заказ
TL-SG105-M2 |  | 92288 | TP-link, 5-портовый настольный 2.5G коммутатор. Порты: 5 х портов 2.5 Гбит/с RJ45. Спецификация: настольный металлический корпус. Особенности: не требует настройки | руб. | 4160 | Под заказ
TL-SG105S-M2 |  | 92289 | TP-link, 5-портовый настольный 2.5G коммутатор. Порты: 5 х портов 2.5 Гбит/с RJ45. Спецификация: настольный металлический корпус. Особенности: не требует настройки | руб. | 4160 | Под заказ
TL-SG108-M2 |  | 78234 | TP-Link Неуправляемый коммутатор TL-SG108-M2 – 8-портовый коммутатор 2,5 Гбит/с, обеспечивает максимальную производительность для подключённых устройств и коммутационную ёмкость 40 Гбит/с. Отличный выбор для частного и коммерческого использования. Технология plug-and-play обеспечивает быстрый доступ к сети, без дополнительных настроек. Безвентиляторная конструкция обеспечивает бесшумную работу коммутатора. Свитч выполнен в компактном металлическом корпусе, предназначен для размещения на столе или стене. | руб. | 6080 | Под заказ
TL-SG108S-M2 |  | 92287 | TP-link, 8-портовый настольный 2.5G коммутатор. Порты: 8 х портов 2.5 Гбит/с RJ45. Спецификация: настольный металлический корпус. Особенности: не требует настройки | руб. | 7930 | Под заказ
TL-SG116E |  | 40603 | Коммутатор TP-LINK TL-SG116E представляет собой производительное решение для бизнеса. Данная модель отличается высокой производительностью и позволит увеличить скорость подключения к серверу или магистральной сети. Для подключения оборудования на корпусе доступно 16 портов Ethernet. Базовая скорость передачи данных составляет 1000 Мбит/с. Другой особенностью устройства является поддержка широкого ряда стандартов IEEE 802, что расширяет возможности использования данной модели. Для увеличения производительности вы сможете выбирать приоритет трафика на основании порта QoS для обеспечения корректной работы голосовых и видео-приложений. Технология IGMP Snooping оптимизирует передачу мультимедиа-трафика, а также общую работу сети для таких сервисов, как IPTV. | руб. | 8560 | Под заказ
TL-SG1016DE |  | 15732 | Коммутатор управляемый TP-LINK 16 портов 10/100/1000 Мбит/с (разъём RJ45) | руб. | 9510 | Под заказ
TL-SG2008 |  | 74507 | Коммутатор TP-Link JetStream Smart, 8 гигабитных портов | руб. | 10610 | Под заказ
TL-SG1024D |  | 63255 | TP-Link Коммутатор 24-портовый гигабитный настольный/монтируемый в стойку | руб. | 9240 | Под заказ
TL-SG1024S |  | 92290 | TP-link, 24-портовый гигабитный коммутатор. Порты: 24 х гигабитных порта RJ45. Спецификация: металлический корпус 1U, монтаж в стойку 13". Особенности: не требует настройки | руб. | 12050 | Под заказ
TL-SG3210 |  | 22425 | Коммутатор TP-Link JetStream 8‑портовый гигабитный управляемый коммутатор уровня 2+ с 2 SFP‑слотами. Коммутационная способность 20 Гбит/с, Скорость обслуживания пакетов 14.89 Mpps, Таблица МАС-адресов 8К | руб. | 14580 | Под заказ
TL-SG1024DE |  | 15730 | TP-Link 24 порта 10/100/1000 Мбит/с (разъем RJ45) Средства сетевого мониторинга, приоритезация трафика, функции VLAN Инновационная энергосберегающая технология позволяет сэкономить до 18% электроэнергии Простая настройка сети с помощью технологии Plug and Play | руб. | 12680 | Под заказ
TL-SG1024 |  | 32322 | Коммутатор TP-Link TL-SG1024 сетевой гигабитный неуправляемый 24 портовый; 24 порта RJ45 10/100/1000 Мбит/с; 100-240 АС; 0…+40 °С; 440x180x44 мм. | руб. | 9730 | Под заказ
TL-SG2218 |  | 22426 | Коммутатор TP-Link JetStream 16-портовый гигабитный Smart с 2 SFP‑слотами. Коммутационная способность 36 Гбит/с, Скорость обслуживания пакетов 26,8 Mpps, Таблица МАС-адресов 8К | руб. | 21300 | Под заказ
TL-SG3428 |  | 35896 | TP-Link Коммутатор JetStream™ модели TL-SL3428 имеет 24 порта 10/100 Мбит/с, отличные рабочие характеристики, функцию приоритезации данных продвинутого уровня Еnterprise, предлагает оптимизированные решения в области защиты и широкие возможности управления второго уровня. Помимо прочего, коммутатор оснащён 2 портами 10/100/1000 Мбит/с RJ45 и двумя гигабитными SFP-слотами, что повышает гибкость и функциональность вашей сети. Управляемый коммутатор TL-SL3428 - это эффективное и экономичное решение для малого и среднего бизнеса. | руб. | 25080 | Под заказ
SG3210X-M2 |  | 84560 | TP-Link Управляемый коммутатор Omada уровня 2+ с 8 портами 2,5 Гбит/с и 2 портами SFP+. ПОРТЫ: 8 портов 2,5 Гбит/с, 2 порта SFP+, консольные порты: RJ45, Micro-USB. ХАРАКТЕРИСТИКИ: стальной корпус, высота — 1U, монтируется в 13-дюймовую стойку. ОСОБЕННОСТИ: интеграция с контроллером Omada Pro, статическая маршрутизация, OAM, DDM, VLAN 802.1Q, Q-in-Q, STP, RSTP, MSTP, отслеживание сетевого трафика IGMP, приоритизация DSCP/802.1p, список управления доступом, 802.1X, аутентификация RADIUS/TACACS+, LACP, интерфейс командной строки, SNMP, Dual Image, Dual Configuration, IPv6 | руб. | 27880 | Под заказ
TL-SG3428X |  | 22427 | Коммутатор TP-Link JetStream 24‑портовый гигабитный управляемый уровня 2+ с 4 SFP+ слотами 10GE. Коммутационная способность 128 Гбит/с, Скорость обслуживания пакетов 95,23 Mpps, Таблица МАС-адресов 16К | руб. | 28890 | Под заказ
TL-SG3428(ISP) |  | 44972 | TP-Link Коммутатор JetStream™ модели TL-SG3428(ISP) имеет 24 порта 10/100 Мбит/с, отличные рабочие характеристики, функцию приоритезации данных продвинутого уровня Еnterprise, предлагает оптимизированные решения в области защиты и широкие возможности управления второго уровня. Помимо прочего, коммутатор оснащён 2 портами 10/100/1000 Мбит/с RJ45 и двумя гигабитными SFP-слотами, что повышает гибкость и функциональность вашей сети. Управляемый коммутатор TL-SG3428(ISP) - это эффективное и экономичное решение для малого и среднего бизнеса. | руб. | 28000
TL-SX3008F |  | 15897 | Коммутатор TP-Link управляемый уровня 2+ на 8 портов SFP+ 10GE, монтируемый в стойку. | руб. | 34280 | Под заказ
TL-SG3428X-UPS |  | 92275 | TP-link, Управляемый коммутатор JetStream уровня 2+ с 24 гигабитными портами RJ45, 4 портами SFP+ и источником бесперебойного питания. ПОРТ: 24 порта Gigabit RJ45, 4 слота 10G SFP+, консольный порт RJ45/Micro-USB. Спецификации: 1U 19-дюймовый стальной корпус для монтажа в стойку. Характеристики: Централизованное управление контроллером Omada SDN, статическая маршрутизация, OAM, sFlow, DDM, 802.1Q VLAN, QinQ, STP/RSTP/MSTP, IGMP Snooping, 802.1p/DSCP QoS, ACL, 802.1x, аутентификация Radius/Tacacs+, LACP, CLI, SNMP, Dual Image/Configuration, IPv6, питание от свинцово-кислотной батареи 100-240 В переменного тока ~ 50/60 Гц и/или 12 В (мин. 4,5 Ач) (батарея в комплект не входит) | руб. | Цена по запросу | Под заказ
TL-SX105 |  | 92286 | TP-link, 5-портовый настольный 10G коммутатор. Порты: 5 х портов 10 Гбит/с RJ45. Спецификация: настольный металлический корпус. Особенности: не требует настройки | руб. | 34880 | Под заказ
TL-SG1048 |  | 14548 | TP-Link 48 портов 10/100/1000 Мбит/с (разъем RJ45) Инновационная энергосберегающая технология позволяет экономить потребляемую электроэнергию Поддержка функции автоматического запоминания MAC-адресов и авто MDI/MDIX Стандартный 19-дюймовый стальной корпус для монтажа в стойку. | руб. | 27240 | Под заказ
SG5428X |  | 92260 | TP-link, Omada 24-портовый гигабитный управляемый стекируемый коммутатор Lite L3 c 4 слотами 10G SFP+. Порты: 24 х гигабитных порта RJ45, 4 х слота 10G SFP+, консольный порт RJ45/USB Type-C, 1 х порт USB 2.0. Спецификация: металлический корпус 1U, монтаж в стойку 19". Особенности: централизованное управление контроллером Omada SDN, стекируемый, RIP, OSPF, статическая маршрутизация, ERPS, OAM, sFlow, DDM, 802.1Q VLAN, QinQ, STP/RSTP/MSTP, IGMP Snooping, 802.1p/DSCP QoS, ACL, 802.1x, Radius/Tacacs+ авторизация, LACP, CLI, SNMP, Dual Image/Configuration, IPv6 | руб. | 47180 | Под заказ
TL-SG3452 |  | 65528 | TP-Link JetStream 48-портовый гигабитный управляемый коммутатор 2-го уровня с 4 SFP слотами, | руб. | 47770 | Под заказ
TL-SX1008 |  | 60376 | Коммутатор TP-Link 8-портовый неуправляемый с 10 Gbps портами RJ45 в настольном / 19" исполнении, 294 × 180 × 44 мм | руб. | 47570 | Под заказ
SG3428X-M2 |  | 92268 | TP-link, Omada 24-портовый 2.5G управляемый коммутатор L2+ с 4 слотами 10G SFP+. Порты: 24 х порта 2.5 Гбит/с RJ45, 4 х слота 10G SFP+, консольный порт RJ45/Micro-USB. Спецификация: металлический корпус 1U, монтаж в стойку 19". Особенности: централизованное управление контроллером Omada SDN, статическая маршрутизация, OAM, DDM, 802.1Q VLAN, QinQ, STP/RSTP/MSTP, IGMP Snooping, 802.1p/DSCP QoS, ACL, 802.1x, Radius/Tacacs+ авторизация, LACP, CLI, SNMP, Dual Image/Configuration, IPv6 | руб. | 56060 | Под заказ
TL-SG3452X |  | 43201 | TP-Link 48-портовый гигабитный управляемый коммутатор уровня 2+ с четырьмя слотами SFP+ 10 Гбит/с | руб. | 59370 | Под заказ
TL-SG3428XF |  | 49497 | Коммутатор TP-Link JetStream 24‑портовый гигабитный управляемый уровня 2+ с 4 SFP+ слотами 10GE. 20× Gigabit SFP Ports, 4× Gigabit SFP/RJ45 Combo Ports, 4× 10G SFP+ Slots, RJ45/Micro-USB Console Port SPEC: 1U 19-inch Rack-mountable Steel Case | руб. | 63140 | Под заказ
TL-SX3016F |  | 56610 | TL-SX3016F - Коммутатор управляемый TP-Link JetStream уровня 2+ на 16 портов SFP+ 10GE | руб. | 72340 | Под заказ
SG5452X |  | 92258 | TP-link, Omada 48-портовый гигабитный управляемый стекируемый коммутатор Lite L3 c 4 слотами 10G SFP+. Порты: 48 х гигабитных портов RJ45, 4 х слота 10G SFP+, консольный порт RJ45/USB Type-C, 1 х порт USB 2.0. Спецификация: металлический корпус 1U, монтаж в стойку 19". Особенности: централизованное управление контроллером Omada SDN, стекируемый, RIP, OSPF, статическая маршрутизация, ERPS, OAM, sFlow, DDM, 802.1Q VLAN, QinQ, STP/RSTP/MSTP, IGMP Snooping, 802.1p/DSCP QoS, ACL, 802.1x, Radius/Tacacs+ авторизация, LACP, CLI, SNMP, Dual Image/Configuration, IPv6 | руб. | 81900 | Под заказ
SG6428X |  | 82132 | TP-Link Стекируемый управляемый коммутатор 3-го уровня Omada с 24 гигабитными портами и 4 портами SFP+ ПОРТЫ: 24 гигабитных порта RJ45, 4 порта SFP+, консольные порты (RJ45, USB Type-C), порт управления, 2 порта USB 2.0 ХАРАКТЕРИСТИКИ: стальной корпус, высота — 1U, монтируется в 19-дюймовую стойку ОСОБЕННОСТИ: интеграция с контроллером Omada, поддержка стекирования, RIP, OSPF, VRRP, ECMP, PIM-DM, статическая маршрутизация, сервер DHCP, ретранслятор DHCP, ERPS, RSPAN, Q-in-Q, OAM, sFlow, DDM, VLAN 802.1Q, STP, RSTP, MSTP, отслеживание сетевого трафика IGMP, 802.1p/DSCP, приоритизация, список управления доступом, 802.1X, аутентификация RADIUS/TACACS+, LACP, интерфейс командной строки, SNMP, Dual Image, Dual Configuration, IPv6, резервный источник питания | руб. | 120560 | Под заказ
SX3032F |  | 92263 | TP-link, Omada 32-портовый 10G управляемый SFP+ коммутатор L2+. Порты: 32 х слота 10G SFP+, консольный порт RJ45/Micro-USB. Спецификация: металлический корпус 1U, монтаж в стойку 19". Особенности: централизованное управление контроллером Omada SDN, статическая маршрутизация, DHCP-сервер, ERPS, OAM, sFlow, DDM, 802.1Q VLAN, QinQ, STP/RSTP/MSTP, IGMP Snooping, 802.1p/DSCP, QoS, ACL, 802.1x, Radius/Tacacs+ авторизация, LACP, CLI, SNMP, Dual Image/Configuration, IPv6, Internal Fixed поддержка дополнительного резервного источника питания | руб. | 118590 | Под заказ
SG6654X |  | 92255 | TP-link, Omada 48-портовый гигабитный управляемый стекируемый коммутатор L3 с 6 слотами 10G SFP+. Порты: 48 х гигабитных портов RJ45, 6 х слотов 10G SFP+, консольный порт RJ45/USB Type-C, Management-порт, 2 х порта USB 2.0. Спецификация: металлический корпус 1U, монтаж в стойку 19". Особенности: централизованное управление контроллером Omada SDN, стекируемый, RIP, OSPF, VRRP, ECMP, PIM- SM/DM, статическая маршрутизация, PBR, DHCP-сервер, DHCP Relay, ERPS, RSPAN, QinQ, OAM, sFlow, DDM, 802.1Q VLAN, STP/RSTP/MSTP, IGMP Snooping, 802.1p/DSCP, QoS, ACL, 802.1x, Radius/Tacacs+ авторизация, LACP, CLI, SNMP, Dual Image/Configuration, IPv6, Internal Fixed поддержка дополнительного резервного источника питания | руб. | 150700 | Под заказ
SX3832 |  | 92262 | TP-link, Omada 24-портовый 10G управляемый коммутатор L2+ c 8 слотами 10G SFP+. Порты: 24 х порта 10 Гбит/с RJ45, 8 х слотов 10G SFP+, консольный порт RJ45/USB Type-C. Спецификация: металлический корпус 1U, монтаж в стойку 19". Особенности: централизованное управление контроллером Omada SDN, статическая маршрутизация, DHCP-сервер, OAM, DDM, 802.1Q VLAN, QinQ, STP/RSTP/MSTP, IGMP Snooping, 802.1p/DSCP QoS, ACL, 802.1x, Radius/Tacacs+ авторизация, ERPS, LACP, CLI, SNMP, Dual Image/Configuration, IPv6 | руб. | 183460 | Под заказ
SX6632YF |  | 92254 | TP-link, Omada 26-портовый 10G управляемый стекируемый коммутатор агрегации L3 с 6 слотами 25G SFP28. Порты: 26 х слотов 10G SFP+, 6 х слотов 25G SFP28, консольный порт RJ45/USB Type-C, Management-порт, 2 х порта USB 3.0. Спецификация: металлический корпус 1U, монтаж в стойку 19". Особенности: централизованное управление контроллером Omada SDN, стекируемый, RIP, OSPF, VRRP, ECMP, PIM-SM/DM, ERPS, PBR, статическая маршрутизация, DHCP-сервер, DHCP Relay, RSPAN, QinQ, OAM, sFlow, DDM, 802.1Q VLAN, STP/RSTP/MSTP, IGMP Snooping, 802.1p/DSCP, QoS, ACL, 802.1x, Radius/Tacacs+ авторизация, LACP, CLI, SNMP, Dual Image/Configuration, IPv6, модули вентиляторов и блоков питания с возможностью горячей замены (с возможностью горячей замены, поставка только с одним модулем питания) | руб. | 331540 | Под заказ
Коммутаторы с PoE
Модель | Изображение | Код поиска | Описание | Розница |  | Примечание
TL-SF1005P |  | 15736 | Коммутатор TP-Link, 5-портовый 10/100 Мбит/с настольный с 4 портами PoE, 5 портов RJ45 10/100 Мбит/с, включая 4 порта PoE, бюджет PoE до 58 Вт, стальной корпус | руб. | 3160 | Под заказ
TL-SF1006P |  | 67614 | Коммутатор TP-Link PoE, 6-портовый 10/100 Мбит/с настольный коммутатор с 4 портами PoE+ (до 67 Вт для всех портов PoE) | руб. | 3800
TL-SG1005LP |  | 38906 | TP-Link 5-портовый гигабитный настольный коммутатор с 4 портами PoE+ | руб. | 3040 | Под заказ
TL-SF1008LP |  | 67615 | Коммутатор TP-Link PoE, 8-портовый 10/100 Мбит/с настольный коммутатор с 4 портами PoE (до 41 Вт для всех портов PoE) | руб. | 3650
RP108GE |  | 92274 | TP-link, Omada 8-портовый управляемый гигабитный коммутатор с обратным PoE. Порты: 7 х гигабитных портов с PoE-In, 1 х гигабитный порт с выходным питанием Passive PoE, 1 х порт с выходным напряжением 5 В / 12 В постоянного тока. Спецификация: Passive PoE, настольный металлический корпус. Особенности: MTU/Port/Tag-based VLAN, QoS, IGMP Snooping, управление через Web-интерфейс/утилиту, не требует настройки | руб. | 4350 | Под заказ
TL-SG1005P-PD |  | 52237 | TP-Link Настольный коммутатор с 5 гигабитными портами (1 порт с входящим PoE++, 4 порта с исходящим PoE+) ПОРТЫ: 4 гигабитных порта с поддержкой исходящего PoE+, 1 гигабитный порт с поддержкой входящего PoE++ | руб. | 4040 | Под заказ
TL-SG1005P |  | 15735 | Коммутатор TP-Link, 5-портовый гигабитный настольный коммутатор с 4 портами PoE, 5 гигабитных портов RJ45,включая 4 порта PoE, бюджет PoE до 56 Вт, стальной корпус | руб. | 4320 | Под заказ
TL-SG205PE |  | 92277 | TP-link, 5-портовый гигабитный коммутатор Easy Managed с 4 портами PoE+. Порт: 4х гигабитных порта PoE+, 1х гигабитный порт без PoE. Спецификации: 802.3at/af, мощность PoE 65 Вт, металлический корпус без вентиляторов. Функции: централизованное управление с помощью контроллера Omada SDN, приложение Omada. Управление потоком, обнаружение обратной петли, изоляция портов, зеркалирование портов, LAG, VLAN, отслеживание IGMP, QoS, защита от сетевых штормов | руб. | 4760 | Под заказ
TL-SG605P |  | 92284 | TP-link, 5-портовый настольный гигабитный коммутатор с 4 портами PoE+. Порты: 4 х гигабитных порта PoE+, 1 х гигабитный порт без PoE. Спецификация: 802.3af/at, бюджет PoE 65 Вт, настольный металлический корпус. Особенности: не требует настройки | руб. | 4760 | Под заказ
TL-SG105PE |  | 53203 | Коммутатор TP-Link - Easy Smart гигабитный 5‑портовый с 4 портами PoE+, (802.3af/at; бюджет до 65 Вт) | руб. | 5070 | Под заказ
TL-SG1008P |  | 62787 | Коммутатор TP-Link, 8-портовый гигабитный, 8 гигабитных портов RJ45 + 4 порта PoE, IEEE 802.3af, бюджет PoE 53 Вт, стальной корпус 8 портов RJ45 10/100/1000 Мбит/с, 4 порта PoE (RJ45) : поддержка 802.3 af / Порт1- Порт4 /53Вт. Потребление: 5,8 Вт (максимальная, без подключения устройств); 58 Вт (максимальная, с подключенным устройством 53 Вт) | руб. | 5480 | Под заказ
TL-SG608P |  | 92282 | TP-link, 8-портовый настольный гигабитный коммутатор с 4 портами PoE+. Порты: 4 х гигабитных порта PoE+, 4 х гигабитных порта без PoE. Спецификация: 802.3af/at, бюджет PoE 64 Вт, настольный металлический корпус. Особенности: не требует настройки | руб. | 6030 | Под заказ
TL-SL1311P |  | 92285 | TP-link, 8-портовый настольный 10/100 Мбит/с коммутатор с 3 гигабитными портами и с 8 портами PoE+. Порты: 8 х портов 10/100 Мбит/с RJ45 PoE+, 2 х гигабитных порта без PoE, 1 х гигабитный SFP-слот. Спецификация: 802.3at/af, бюджет PoE 65 Вт, настольный металлический корпус. Особенности: расширенный режим для передачи PoE на 250 м, режим изоляции, автовосстановление РоЕ, не требует настройки | руб. | 6030 | Под заказ
TL-SG108PE |  | 28887 | Коммутатор TP-Link PoE, Easy Smart гигабитный 8-портовый 10/100/1000 Мбит/с (RJ45) /4 порта PoE 802.3af с подачей до 15,4 Вт на каждый порт. Общий бюджет до 55 Вт для всех портов PoE Обеспечивает мониторинг сети, приоритезацию трафика и функции VLAN. Простая настройка с помощью веб-интерфейса и утилиты настройки Easy Smart | руб. | 6340 | Под заказ
TL-SF1009P |  | 67612 | Коммутатор TP-Link PoE, 9-портовый настольный 10/100 Мбит/с коммутатор с 8 портами PoE+ (до 65 Вт для всех портов PoE) | руб. | 4140 | Под заказ
TL-SG1006PP |  | 92283 | TP-link, 5-портовый настольный гигабитный коммутатор с 3 портами PoE+ и 1 портом PoE++. Порты: 1 х гигабитный порт PoE++, 3 х гигабитных порта PoE+, 2 х гигабитных порта без PoE. Спецификация: 802.3af/at/bt type3, бюджет PoE 64 Вт, настольный металлический корпус. Особенности: расширенный режим для передачи PoE на 250 м для портов 1-2, автовосстановление РоЕ для портов 1-4, не требует настройки | руб. | 7300 | Под заказ
TL-SG105MPE |  | 92279 | TP-link, 5-портовый гигабитный коммутатор Easy Smart с 4 портами PoE+. Порты: 4 х гигабитных порта PoE+, 1 х гигабитный порт без PoE. Спецификация: 802.3af/at, бюджет PoE 120 Вт, настольный металлический корпус. Особенности: автовосстановление РоЕ, MTU/Port/Tag-based VLAN, QoS, IGMP Snooping, управление через Web-интерфейс/утилиту, не требует настройки | руб. | 8560 | Под заказ
TL-SG1210P |  | 44654 | Коммутатор TP-Link 9 портов 10/100/1000 Мбит/с с разъёмами RJ45, 1 гигабитный порт SFP Оснащён 8 портами PoE+, позволяющими передавать питание и данные по одному кабелю Совместим с устройствами питания на базе IEEE 802.3af/at, позволяет расширить домашнюю или офисную сеть 802.1p/DSCP QoS обеспечивает плавную передачу критичного к задержкам трафика Поддержка PoE с бюджетом до 30 Вт на каждый порт PoE и до 63 Вт на все порты PoE Не требует специальной установки и настройки | руб. | 8650 | Под заказ
SG2206MP |  | 92272 | TP-link, Omada Access 6-портовый гигабитный коммутатор с 4 портами PoE+. Порт: 4 гигабитных порта PoE, 1 гигабитный порт Non-PoE, 1 гигабитный слот SFP. Спецификации: 802.3at/af, мощность PoE 63 Вт, настольный стальной корпус. ФУНКЦИЯ: централизованное управление контроллером Omada SDN, 802.1Q VLAN, STP/RSTP/MSTP, IGMP Snooping, 802.1p/DSCP QoS, ACL, 802.1x, Fast PoE, Perpetual PoE, аутентификация Radius/Tacacs+, LACP, CLI, SNMP, Dual Image, IPv6 | руб. | 11950 | Под заказ
TL-SG2008P |  | 67610 | Коммутатор TP-Link PoE, JetStream 8-портовый гигабитный Smart коммутатор с 4 портами PoE+ поддержка 802.3at/af (до 62 Вт для всех портов PoE). | руб. | 12780 | Под заказ
TL-SL1311MP |  | 22613 | Настольный коммутатор TP-Link на 8 PoE+ портов 10/100 Мбит/с + 2 Gb RJ45 + 1 Gb SFP uplinks, PoE 124W | руб. | 8510 | Под заказ
SG2005P-PD |  | 92273 | TP-link, Omada 5-портовый гигабитный коммутатор Smart с 1 портом РоЕ++ (In) и 4 портами PoE+ (Out). Порты: 1 х гигабитный порт PoE++ (In), 4 х гигабитных порта PoE+ (Out). Спецификация: 802.3at/af, максимальная мощность питания РоЕ 64 Вт (при использовании PoE++ 90 Вт), пластиковый корпус, монтаж на мачте/на стене. Особенности: централизованное управление контроллером Omada SDN, защита от атмосферных воздействий IP55, 802.1Q VLAN, STP/RSTP/MSTP, IGMP Snooping, 802.1p/DSCP QoS, ACL, 802.1x, Radius/Tacacs+ авторизация, LACP, CLI, SNMP, Dual Image, IPv6 | руб. | 14000 | Под заказ
TL-SG2210P |  | 75457 | Коммутатор TP-Link PoE, 10-портовый гигабитный Smart коммутатор с 8 портами PoE+ | руб. | 14580 | Складская программа
TL-SG1210MP |  | 28399 | Коммутатор TP-Link -10-портовый гигабитный настольный на 8 портов PoE+ | руб. | 11530 | Под заказ
TL-SG1210MPE |  | 26313 | Коммутатор управляемый TP-LINK 10-портовый с 8 портами PoE+. Настольный, L2, поддержка стандартов 802.3af/at, бюджет PoE 123 Вт. Размеры (Ш × Д × В) 209 × 126 × 26 мм. | руб. | 13320 | Под заказ
TL-SG1008MP |  | 64972 | Коммутатор TP-Link, 8-портовый настольный/монтируемый в стойку гигабитный с 8 портами PoE+. 8 портов 10/100/1000 Мбит/с (разъем RJ45). Оборудован 8 портами с поддержкой PoE+ для передачи данных и питания по одному кабелю. Работает с устройствами, поддерживающими стандарт IEEE 802.3af/at, позволяя расширять домашние и рабочие сети. Новейшая энергосберегающая технология позволяет снижать нергопотребление в объёме до 75%* Поддержка PoE+ с общим бюджетом в 126 Вт и до 30 Вт на порт. Технология Plug and play исключает необходимость настройки устройства | руб. | 12110 | Под заказ
TL-SG116P |  | 79424 | TL-SG116P - Коммутатор TP-Link с 16 гигабитными портами PoE+ | руб. | 13840 | Под заказ
TL-SG105PP-M2 |  | 92280 | TP-link, 5-портовый настольный 2.5G коммутатор с 4 портами PoE++. Порты: 4 х порта 2.5 Гбит/с PoE++, 1 х порт 2.5 Гбит/с без PoE. Спецификация: 802.3af/at/bt type3, бюджет PoE 123 Вт, настольный металлический корпус. Особенности: автовосстановление РоЕ для портов 1-4, не требует настройки | руб. | 15860 | Под заказ
TL-SG1210PP |  | 92281 | TP-link, 10-портовый настольный гигабитный коммутатор с 6 портами PoE+ и 2 портами PoE++. Порты: 2 х гигабитных порта PoE++, 6 х гигабитных порта PoE+, 2 х гигабитных порта без PoE, 1 х гигабитный Combo SFP слот. Спецификация: 802.3af/at/bt type3, бюджет PoE 123 Вт, настольный металлический корпус. Особенности: расширенный режим для передачи PoE на 250 м для портов 1-4, приоритетный режим для портов 1-2, режим изоляции для портов 1-4/5-8, автовосстановление РоЕ для портов 1-4, не требует настройки | руб. | 15860 | Под заказ
TL-SG1016PE |  | 49764 | Коммутатор TP-Link, Easy Smart гигабитный 16-портовый PoE+, настольный/монтируемый в стойку, 16 гигабитных портов, из них 8 портов PoE+, поддержка стандарта 802.3af/at, общий бюджет PoE: 110Вт, QoS, VLAN на основе MTU/порта/тэга , IGMP Snooping V1/V2/V3, агрегиров | руб. | 16170 | Под заказ
TL-SG2210MP |  | 67616 | Коммутатор TP-Link PoE, JetStream гигабитный Smart коммутатор на 8 портов PoE+ (до 150 Вт для всех портов PoE) и 2 SFP-слота | руб. | 21370 | Под заказ
TL-SL1218P |  | 67617 | Коммутатор TP-Link PoE, 18-портовый коммутатор с 16 PoE+ портами 10/100 Мбит/с (до 150 Вт для всех портов PoE) и 2 гигабитными портами | руб. | 18740 | Под заказ
TL-SG2016P |  | 37856 | Управляемый коммутатор TP-Link , настольный, 1000 Мбит/сек, 100 Мбит/сек, 16 port, PoE, бюджет PoE 120 Вт | руб. | 23590 | Под заказ
TL-SL1218MP |  | 69084 | Коммутатор TP-Link PoE неуправляемый PoE+ на 16 портов 10/100 Мбит/с и 2 гигабитных порта | руб. | 17500 | Складская программа
TL-SG1218MP |  | 31529 | Коммутатор TP-Link 18-портовый гигабитный с 16 портами PoE+, бюджет PoE до 250 Вт | руб. | 22000 | Под заказ
TL-SG1218MPE |  | 32139 | Коммутатор TP-Link 16-портовый Easy Smart гигабитный PoE+, с 2 SFP-слотами | руб. | 25370 | Под заказ
TL-SL1226P |  | 67613 | Коммутатор TP-Link PoE, 24-портовый неуправляемый 10/100 Мбит/с PoE+ (до 250 Вт для всех портов PoE) коммутатор с 2 гигабитными портами и 2 гигабитных комбо SFP-слота, 440 × 180 × 44 мм | руб. | 23640 | Складская программа
TL-SG2218P |  | 28060 | TP-Link Коммутатор сетевой гигабитный управляемый L2/L2+; 18 портовый с РоЕ; 16 портов RJ45 802.3at/af 10/100/1000 Мбит/с; 2 порта SFP 1000 Мбит/с; Суммарный бюджет POE 150 Вт; АС 100-240В; 0…+40°C; 440х180х44 мм. | руб. | 32100 | Под заказ
TL-SL2428P |  | 42552 | Коммутатор TP-Link PoE, JetStream Smart с 24 портами 10/100 Мбит/с, 4 гигабитными портами и 24 портами PoE+ (250 Вт) | руб. | 32550 | Под заказ
TL-SG1428PE |  | 23159 | Гигабитный управляемый коммутатор TP-Link 28‑портовый, с 24 портами PoE+, Бюджет PoE - 250 Вт. | руб. | 30130 | Складская программа
SG2210XMP-M2 |  | 92269 | TP-link, Omada 8-портовый 2.5G коммутатор Smart с 2 слотами 10G SFP+ и 8 портами PoE+. Порты: 8 х портов 2.5 Гбит/с PoE+, 2 х слота 10G SFP+. Спецификация: 802.3at/af, бюджет PoE 160 Вт, настольный безвентиляторный металлический корпус. Особенности: централизованное управление контроллером Omada SDN, статическая маршрутизация, 802.1Q VLAN, STP/RSTP/MSTP, IGMP Snooping, 802.1p/DSCP QoS, ACL, 802.1x, Radius/Tacacs+ авторизация, LACP, CLI, SNMP, Dual Image, IPv6 | руб. | 34400 | Под заказ
SG2428LP |  | 92271 | TP-link, Omada 28-портовый гигабитный коммутатор Easy Managed с 16 портами PoE+. Порты: 24 х гигабитных порта (16 х портов PoE+ и 8 х портов без PoE), 4 х гигабитных SFP слота. Спецификация: 16 х 802.3at/af, бюджет PoE 150 Вт, металлический корпус 1U, монтаж в стойку 19", без вентилятора. Особенности: централизованное управление контроллером Omada SDN, статическая маршрутизация, 802.1Q VLAN, STP/RSTP/MSTP, IGMP Snooping, 802.1p/DSCP QoS, ACL, 802.1x, Radius/Tacacs+ авторизация, LACP, CLI, SNMP, Dual Image, IPv6 | руб. | 35710 | Под заказ
SG3210XHP-M2 |  | 35385 | Управляемый коммутатор TP-Link уровня 2+ с 8 PoE+ портами 2.5GBASE-T и 2 SFP+ портами 10GE. Бюджет PoE 240 Вт | руб. | 36170 | Под заказ
TL-SG2428P |  | 67611 | Коммутатор TP-Link PoE, JetStream гигабитный Smart на 24 порта PoE+ с поддержкой 802.3at/af (до 250 Вт для всех портов PoE). и 4 гигабитных SFP-слота | руб. | 39310 | Складская программа
SG3218XP-M2 |  | 92265 | TP-link, Omada 16-портовый 2.5G управляемый коммутатор L2+ с 8 портами PoE+ и 2 слотами 10G SFP+.Порты: 8 х портов 2.5 Гбит/с PoE+, 8 х портов 2.5 Гбит/с без PoE, 2 х слота 10G SFP+, консольный порт RJ45/Micro-USB. Спецификация: 802.3at/af, бюджет PoE 240 Вт, металлический корпус 1U, монтаж в стойку 19". Особенности: централизованное управление контроллером Omada SDN,статическая маршрутизация, OAM, DDM, 802.1Q VLAN, QinQ, STP/RSTP/MSTP, IGMP Snooping, 802.1p/DSCP QoS, ACL, 802.1x, Radius/Tacacs+ авторизация, LACP, CLI, SNMP, Dual Image/Configuration, IPv6 | руб. | 44460 | Под заказ
TL-SG3428MP |  | 55901 | Коммутатор TP-Link PoE JetStream 28 портовый гигабитный управляемый коммутатор 2го уровня, 24 порта PoE+ стандарта 802.3at/af с общей мощностью 384 Вт* (до 30 Вт на порт) | руб. | 45450 | Складская программа
TL-SG3428XMP |  | 55902 | Коммутатор TP-Link PoE JetStream 24 портовый гигабитный управляемый PoE+ коммутатор уровня 2+ с 4 SFP+ слотами 10GE, 24 порта PoE+ стандарта 802.3at/af с общей мощностью 384 Вт* (до 30 Вт на порт) | руб. | 51750 | Складская программа
SG3428XMPP |  | 92267 | TP-link, Omada 24-портовый гигабитный управляемый коммутатор L2+ c 16 портами PoE+, 8 портами PoE++ и 4 слотами 10G SFP+. Порты: 16 х гигабитных портов PoE+, 8 х гигабитных портов PoE++ (до 90 Вт на порт), 4 х слота 10G SFP+, консольный порт RJ45/Micro-USB. Спецификация: 802.3bt/at/af, бюджет PoE 500 Вт, металлический корпус 1U, монтаж в стойку 19". Особенности: централизованное управление контроллером Omada SDN, статическая маршрутизация, OAM, DDM, sFlow, 802.1Q VLAN, QinQ, STP/RSTP/MSTP, IGMP Snooping, 802.1p/DSCP QoS, ACL, 802.1x, Radius/Tacacs+ авторизация, LACP, CLI, SNMP, Dual Image/Configuration, IPv6, ERPS | руб. | 66010 | Под заказ
TL-SX3206HPP |  | 54072 | Коммутатор управляемый TP-Link JetStream уровня 2+, 4 порта PoE++ 10 Гбит/с и 2 порта SFP+ 10 Гбит/с | руб. | 58970 | Под заказ
SG2452LP |  | 92270 | TP-link, Omada 52-портовый гигабитный коммутатор Smart с 32 портами PoE+. Порты: 48 х гигабитных портов (32 х порта PoE+ и 16 х портов без PoE), 4 х гигабитных SFP слота. Спецификация: 32 х 802.3at/af, бюджет PoE 230 Вт, металлический корпус 1U, монтаж в стойку 19", без вентилятора. Особенности: централизованное управление контроллером Omada SDN, статическая маршрутизация, 802.1Q VLAN, STP/RSTP/MSTP, IGMP Snooping, 802.1p/DSCP QoS, ACL, 802.1x, Radius/Tacacs+ авторизация, LACP, CLI, SNMP, Dual Image, IPv6 | руб. | 75350 | Под заказ
TL-SG3452P |  | 16550 | Коммутатор TP-Link, JetStream 52-портовый гигабитный управляемый уровня 2+ с 48 портами PoE+. Бюджет PoE 384 Вт | руб. | 75960 | Складская программа
SG3428XPP-M2 |  | 92264 | TP-link, Omada 24-портовый 2.5G управляемый коммутатор L2+ с 4 слотами 10G SFP+, 16 портами PoE+ и 8 портами PoE++. Порты: 16 х портов 2.5 Гбит/с PoE+, 4 х портов 2.5 Гбит/с PoE++, 4 х слота 10G SFP+, консольный порт RJ45/Micro-USB. Спецификация: 802.3bt/at/af, бюджет PoE 500 Вт, металлический корпус 1U, монтаж в стойку 19". Особенности: централизованное управление контроллером Omada SDN, статическая маршрутизация, OAM, DDM, 802.1Q VLAN, QinQ, STP/RSTP/MSTP, IGMP Snooping, 802.1p/DSCP QoS, ACL, 802.1x, Radius/Tacacs+ авторизация, LACP, CLI, SNMP, Dual Image/Configuration, IPv6 | руб. | 79270 | Складская программа
SG5428XMPP |  | 92259 | TP-link, Omada 24-портовый гигабитный управляемый стекируемый PoE++ коммутатор Lite L3 c 4 слотами 10G SFP+. Порты: 16 х гигабитных портов PoE+, 8 х гигабитных портов PoE++ (до 90 Вт на порт), 4 х слота 10G SFP+, консольный порт RJ45/USB Type-C, 1 х порт USB 2.0. Спецификация: 802.3bt/at/af, бюджет PoE 500 Вт, металлический корпус 1U, монтаж в стойку 19". Особенности: централизованное управление контроллером Omada SDN, стекируемый, RIP, OSPF, статическая маршрутизация, ERPS, OAM, DDM, sFlow, Fast PoE, Perpetual PoE, 802.1Q VLAN, QinQ, STP/RSTP/MSTP, IGMP Snooping, 802.1p/DSCP QoS, ACL, 802.1x, Radius/Tacacs+ авторизация, LACP, CLI, SNMP, Dual Image/Configuration, IPv6 | руб. | 79280 | Под заказ
TL-SG3452XP |  | 22628 | Коммутатор PoE+ TP-Link JetStream 48-портовый гигабитный управляемый коммутатор уровня 2+ с четырьмя слотами SFP+ 10 Гбит/с | руб. | 92530 | Складская программа
SG3452XMPP |  | 92266 | TP-link, Omada 48-портовый гигабитный управляемый коммутатор L2+ c 40 портами PoE+, 8 портами PoE++ и 4 слотами 10G SFP+. Порты: 40 х гигабитных порта PoE+, 8 х гигабитных портов PoE++ (макс. 90 Вт/порт), 4 х слота 10G SFP+, консольный порт RJ45/Micro-USB. Спецификация: 802.3bt/at/af, бюджет PoE 750 Вт, металлический корпус 1U, монтаж в стойку 19". Особенности: централизованное управление контроллером Omada SDN, статическая маршрутизация, OAM, DDM, sFlow, 802.1Q VLAN, QinQ, STP/RSTP/MSTP, IGMP Snooping, 802.1p/DSCP QoS, ACL, 802.1x, Radius/Tacacs+ авторизация, LACP, CLI, SNMP, Dual Image/Configuration, IPv6 | руб. | 105490 | Под заказ
SG5452XMPP |  | 92257 | TP-link, Omada 48-портовый гигабитный управляемый стекируемый PoE++ коммутатор Lite L3 c 4 слотами 10G SFP+. Порты: 40 х гигабитных порта PoE+, 8 х гигабитных портов PoE++ (до 90 Вт на порт), 4 х слота 10G SFP+, консольный порт RJ45/USB Type-C, 1 х порт USB 2.0. Спецификация: 802.3bt/at/af, бюджет PoE 770 Вт, металлический корпус 1U, монтаж в стойку 19". Особенности: централизованное управление контроллером Omada SDN, стекируемый, RIP, OSPF, статическая маршрутизация, ERPS, OAM, DDM, sFlow, Fast PoE, Perpetual PoE, 802.1Q VLAN, QinQ, STP/RSTP/MSTP, IGMP Snooping, 802.1p/DSCP QoS, ACL, 802.1x, Radius/Tacacs+ авторизация, LACP, CLI, SNMP, Dual Image/Configuration, IPv6. | руб. | 126130 | Под заказ
SG6428XHP |  | 92256 | TP-link, Omada 24-портовый гигабитный управляемый стекируемый PoE+ коммутатор L3 с 4 слотами 10G SFP+. Порты: 24 х гигабитных порта RJ45 PoE+, 4 х слота 10G SFP+, консольный порт RJ45/USB Type-C, Management-порт, 2 х порта USB 2.0. Спецификация: 802.3at/af, максимальный бюджет PoE 720 Вт (зависит от модуля питания), металлический корпус 1U, монтаж в стойку 19". Особенности: централизованное управление контроллером Omada SDN, стекируемый, RIP, OSPF, VRRP, ECMP, PIM- SM/DM, статическая маршрутизация, PBR, DHCP-сервер, DHCP Relay, ERPS, RSPAN, Fast PoE, Perpetual PoE, QinQ, OAM, sFlow, DDM, 802.1Q VLAN, STP/RSTP/MSTP, IGMP Snooping, 802.1p/DSCP, QoS, ACL, 802.1x, Radius/Tacacs+ авторизация, LACP, CLI, SNMP, Dual Image/Configuration, IPv6, поддержка дополнительного резервного источника питания (с возможностью горячей замены, поставка только с одним модулем питания) | руб. | 165770 | Под заказ
SG6654XHP |  | 92175 | TP-link, Omada 48-портовый гигабитный управляемый стекируемый PoE+ коммутатор L2+ с 6 слотами 10G SFP+. Порты: 48 × гигабитных портов RJ45 PoE+, 6 × слотов 10G SFP+, консольный порт RJ45/USB Type-C, Management-порт, 2 × порта USB 2.0. Спецификация: 802.3at/af, максимальный бюджет PoE 1440 Вт (зависит от модуля питания), металлический корпус 1U, монтаж в стойку 19". Особенности: централизованное управление контроллером Omada SDN, стекируемый, RIP, OSPF, VRRP, ECMP, PIM- SM/DM, PBR, статическая маршрутизация, DHCP-сервер, DHCP Relay, ERPS, RSPAN, Fast PoE, Perpetual PoE, QinQ, OAM, sFlow, DDM, 802.1Q VLAN, STP/RSTP/MSTP, IGMP Snooping, 802.1p/DSCP, QoS, ACL, 802.1x, Radius/Tacacs+ авторизация, LACP, CLI, SNMP, Dual Image/Configuration, IPv6, поддержка дополнительного резервного источника питания (с возможностью горячей замены, поставка только с одним модулем питания) | руб. | 210980 | Под заказ
SX3832MPP |  | 92261 | TP-link, Omada 32-портовый 10G управляемый коммутатор L2+ с 24 портами PoE++. Порты: 24 х порта 10 Гбит/с RJ45 PoE++, 8 х слотов 10G SFP+, консольный порт RJ45/USB Type-C. Спецификация: 802.3bt/at/af (до 90 Вт на порт), бюджет PoE 770 Вт, металлический корпус 1U, монтаж в стойку 19". Особенности: централизованное управление контроллером Omada SDN, статическая маршрутизация, DHCP-сервер, OAM, DDM, 802.1Q VLAN, QinQ, Fast PoE, Perpetual PoE, STP/RSTP/MSTP, IGMP Snooping, 802.1p/DSCP QoS, ACL, 802.1x, Radius/Tacacs+ авторизация, ERPS, LACP, CLI, SNMP, Dual Image/Configuration, IPv6 | руб. | 258810 | Под заказ
Инжекторы и сплиттеры PoE
Модель | Изображение | Код поиска | Описание | Розница |  | Примечание
TL-POE2412G |  | 55900 | TP-Link - Инжектор, Passive PoE 24 В, 2 порта 10/100/1000 Мбит/с (разъем RJ45) с автосогласованием/авто MDI/MDIX, 1 входной порт 100–240 В переменного тока 50–60 Гц | руб. | 1310 | Под заказ
TL-PoE10R |  | 55061 | TP-Link - Сплиттер PoE, поддержка IEEE 802.3af, передача данных и питания по одному кабелю до 100м, пластиковый корпус, 5В/9В/12В выходное напряжение, пластиковый корпус, карманный размер, Plug and Play | руб. | 1390
TL-POE4824G |  | 55899 | TP-Link - Инжектор, Passive PoE 48 В, 2 порта 10/100/1000 Мбит/с (разъем RJ45), 1 входной порт 100–240 В переменного тока 50–60 Гц, автоматическое определение требуемой мощности | руб. | 1740 | Под заказ
TL-POE150S |  | 55083 | TP-Link - Инжектор PoE, поддержка IEEE 802.3af, передача данных и питания по одному кабелю до 100м, пластиковый корпус, карманный размер, Plug and Play | руб. | 2100
TL-POE160S |  | 75117 | TP-Link - Инжектор PoE+ TP-Link (Поддержка стандартов IEEE 802.3af/at, мощность до 30 Вт) | руб. | 2460 | Под заказ
TL-POE170S |  | 88256 | Инжектор PoE++, ПОРТЫ: 1 гигабитный порт PoE, 1 гигабитный порт без PoE. ХАРАКТЕРИСТИКИ: соответствие стандартам 802.3bt/at/af, бюджет PoE 60 Вт, передача данных и питания по одному кабелю на расстояние до 100 м, стальной корпус, небольшой размер. | руб. | 5220 | Под заказ
SFP модули
Модель | Изображение | Код поиска | Описание | Розница |  | Примечание
TL-SM321B-2 |  | 38908 | Поддержка новейшего стандарта 1000Base-BX Дальность до 2 км по одномодовому волокну 9/125 мкм Совместимость со стандартом SFP-MSA Поддержка цифрового мониторинга (DDM) Поддержка горячей замены | руб. | Цена по запросу | Под заказ
TL-SM321A-2 |  | 30358 | Модуль TL-SM321A-2 разработан в соответствии со стандартом SFP-MSA. Это двунаправленный оптический WDM-трансивер, в котором используется интегрированный двунаправленный оптический интерфейс LC с дальностью передачи данных до 2 км по одномодовому волокну 9/125 мкм Совместимость со стандартом SFP-MSA, поддержка цифрового мониторинга (DDM), поддержка горячей замены | руб. | 1450 | Под заказ
SM321B-2 |  | 31883 | Гигабитный одномодовый двунаправленный SFP‑модуль WDM. Передача (Tx): 1310 нм, приём (Rx): 1550 нм, одномодовый, дальность до 2 км | руб. | 1450 | Под заказ
TL-SM311LS |  | 64475 | TP-LINK Модуль SFP (1000Base-LX, SM) | руб. | 1600 | Под заказ
SM321A |  | 77517 | Двунаправленный SFP-модуль, разъём LC, TX:1550нм/RX:1310нм, одномодовый, 20км | руб. | 1740 | Под заказ
TL-SM331T |  | 20248 | SFP‑модуль TP-Link 1000BASE-T RJ45, 1,25 Гбит/с, до 100 м. | руб. | 1740 | Под заказ
TL-SM321B |  | 28273 | 1000Base-BX WDM двунаправленный SFP-модуль, разъём LC, TX:1550нм/RX:1310нм, одномодовый, 10км | руб. | 1740 | Под заказ
TL-SM311LM |  | 32459 | Omada Многомодовый гигабитный SFP LC трансивер | руб. | 1810 | Под заказ
TL-SM5110-SR |  | 38921 | Трансивер TP-Link многомодовый SFP+ LC 10G, 50/125 мкм или 62.5/125 мкм, длина волны 850нм , до 300м | руб. | 2170 | Под заказ
TL-SM5220-1M |  | 70778 | Кабель SFP+ TP-Link, 1-метровый 10G прямого подключения | руб. | 2610 | Под заказ
TL-SM5220-3M |  | 59913 | Кабель SFP+ TP-Link, 3-метровый 10G прямого подключения | руб. | 3190 | Под заказ
TL-SM5110-LR |  | 41085 | Трансивер TP-Link одномодовый SFP+ LC 10G, длина волны 1310нм , до 10 км. | руб. | 3480 | Под заказ
TL-SM5310-T |  | 46699 | TL-SM5310-T - Модуль SFP+ 10GBASE-T RJ45, Передача данных на скорости 10 Гбит/с (Поддержка 10GBASE-T, 5GBASE-T, 2.5GBASE-T, 1000BASE-T и 100BASE-TX) | руб. | 4640 | Под заказ
Оптические медиаконвертеры
Модель | Изображение | Код поиска | Описание | Розница |  | Примечание
TL-FC111B-20 |  | 37477 | TL-FC111B-20 — это медиаконвертер с портом RJ‑45 100 Мбит/с и оптоволоконным разъёмом SC 100 Мбит/с, преобразующий электрические и оптические сигналы. Передача данных на большие расстояния по оптоволокну отлично подойдёт для коммерческих сценариев, таких как создание Wi‑Fi сетей или видеонаблюдения в парках. | руб. | Цена по запросу | Под заказ
MC112CS |  | 69021 | WDM медиаконвертер Fast Ethernet 10/100 Мбит/с. Поддержка стандартов 802.3u 10/100Base-TX, 100Base-FX. Авто-согласование на полудуплексном/полнодуплексном режиме передачи данных. Поддержка технологии WDM, передача и получение данных по одному и тому же оптоволоконному кабелю. Поддержка работы оптического линка до 20км. | руб. | 2030 | Под заказ
MC111CS |  | 69022 | WDM медиаконвертер Fast Ethernet 10/100 Мбит/с. Поддержка стандартов 802.3u 10/100Base-TX, 100Base-FX. Авто-согласование на полудуплексе/полном дуплексе. Поддержка технологии WDM, передача и получение данных по одному и тому же оптоволоконному кабелю. Поддержка оптического линка до 20км | руб. | 2030 | Под заказ
TL-FC311A-2 |  | 74751 | Гигабитный WDM медиаконвертер TP-Link (1 порт RJ45 10/100/1000 Мбит/с с автосогласованием и поддержкой авто‑MDI/MDIX) | руб. | Цена по запросу | Под заказ
MC100CM |  | 49763 | MC100CM – это медиаконвертер TP-link, служащий для преобразования сигнала и последующего соединения оптоволоконного кабеля 100BASE-FX с витой парой 100Base-TX и наоборот. Разработанный специально под стандарты IEEE 802.3u 10/100Base-TX и 100Base-FX, медиаконвертер MC100CM предназначен для использования с многомодовым оптоволоконным кабелем, подключаемым по разъему SC. При передаче и получении данных конвертер работает на длине волны 1310 нм и относится к классу приборов, использующих длинноволновой лазер (LX) при осуществлении передачи с максимальной скоростью. | руб. | 2460 | Под заказ
MC110CS |  | 86791 | MC110CS – это медиаконвертер, служащий для преобразования сигнала и последующего соединения оптоволоконного кабеля 100BASE-FX с витой парой 100Base-TX и наоборот. Разработанный специально под стандарты IEEE 802.3u 10/100Base-TX и 100Base-FX, медиаконвертер MC110CS предназначен для использования с одномодовым оптоволоконным кабелем, подключаемым по разъему SC. | руб. | 2460 | Под заказ
MC210CS |  | 49223 | Гигабитный Ethernet медиаконвертер TP-Link. Длина кабеля до 15 км, Duplex SC, 1 порт 1000Base-LX, Установка в стойку 19'' | руб. | 2900 | Под заказ
MC200CM |  | 84038 | MC200CM – это медиаконвертер, служащий для преобразования сигнала и последующего соединения оптоволоконного кабеля 1000BASE-SX с витой парой 10/100/1000Base-T и наоборот | руб. | 3480 | Под заказ
Межсетевые экраны
Модель | Изображение | Код поиска | Описание | Розница |  | Примечание
ER707-M2 |  | 79600 | TP-Link VPN-маршрутизатор Omada с мультигигабитными портами ПОРТЫ: 1 порт RJ45 WAN 2,5 Гбит/с, 1 порт RJ45 WAN/LAN 2,5 Гбит/с, 1 гигабитный порт SFP WAN/LAN, 4 гигабитных порта RJ45 WAN/LAN, 1 порт USB 2.0 ОСОБЕННОСТИ: интеграция с контроллером Omada SDN, VPN-подключения SSL, OpenVPN, IPsec, PPTP, L2TP и L2TP по IPsec, до 500 тысяч параллельных сеансов, балансировка нагрузки, резервирование канала, резервное подключение по 4G LTE с помощью USB-модема, межсетевой экран, работающий согласно политике, статическая маршрутизация, маршрутизация согласно политике, многосетевой DHCP, гостевой портал, VLAN | руб. | 17520 | Под заказ
Сетевые карты
Модель | Изображение | Код поиска | Описание | Розница |  | Примечание
TL-TX401 |  | 16471 | Сетевой адаптер PCI Express 10 Гбит/с | руб. | 10490
Беспроводное оборудование
Роутеры и точки доступа Wi-Fi
Модель | Изображение | Код поиска | Описание | Розница |  | Примечание
EAP115-WALL |  | 19766 | Настенная точка доступа Wi‑Fi N300. Удобная установка в распределительной коробке типа EU. Компактный дизайн и совместимость с любым интерьером. Программный контроллер обеспечивает легкое управление сотнями точек доступа. Поддержка Power over Ethernet (802.3af) для удобной и выгодной установки.Защита Wi-Fi уровня Enterprise позволит снизить уровень сетевых угроз | руб. | 2990 | Под заказ
EAP115 |  | 41964 | TP-Link - N300 Потолочная точка доступа Wi-Fi Поддержка Power over Ethernet (802.3af) Защита Wi-Fi класса Enterprise Multi-SSID позволяет разделить несколько беспроводных сетей для разных типов пользователей Поддержка management VLAN для расширенных возможностей сетевого управления Скороcть передачи - 11n: До 300 Мбит/с (динамически) | руб. | 3210 | Под заказ
EAP110 |  | 19765 | Потолочная точка доступа Wi-Fi N300. Облачный программный контроллер и мобильное приложение Omada для удобного управления. Поддержка пассивного PoE для удобного размещения. Удобная установка на стене или потолке. Различные способы удобной аутентификации гостей (SMS/Facebook Wi-Fi/ваучер) и функции защиты беспроводного соединения | руб. | 3520 | Под заказ
CPE210 |  | 27661 | TP-Link - 2,4 ГГц 300 Мбит/с 9 дБи Наружная точка доступа Wi‑Fi Встроенная 9 дБи 2x2 двухполяризационная направленная MIMO антенна Регулируемая мощность передачи: от 0 до 20 дБм/100 мВт * Оптимизация на системном уровне для беспроводной передачи данных на расстояния, превышающие 5 км | руб. | 4280 | Складская программа
EAP110-Outdoor |  | 41960 | TP-Link - N300 Наружная точка доступа Wi‑Fi Для создания Wi-Fi сети вне помещения Скорость Wi-Fi до 300 Мбит/с благодаря 2x2 MIMO Прочный всепогодный корпус Поддержка пассивного PoE Программный контроллер позволяет управлять сотнями точек доступа EAP | руб. | 4480 | Под заказ
CPE220 |  | 41958 | TP-Link - 2,4 ГГц 300 Мбит/с 12 дБи Наружная точка доступа Wi‑Fi Встроенная 12 дБи 2x2 двухполяризационная направленная MIMO антенна Регулируемая мощность передачи: от 0 до 20 дБм/100 мВт Оптимизация на системном уровне для беспроводной передачи данных на расстояния, превышающие 13 км Поддержка рабочих режимов: точка доступа, клиент, ретранслятор, точка доступа с маршрутизатором, точка доступа и клиент-маршрутизатор (беспроводной клиент WISP) | руб. | 6110 | Под заказ
EAP230-Wall |  | 52893 | TP-Link - Omada AC1200 Встраиваемая в стену гигабитная точка доступа Wi‑Fi с MU‑MIMО Два диапазона Wi-Fi:: одновременно 300 Мбит/с на 2,4 ГГц и 867 Мбит/с на 5 ГГц с общей скоростью Wi‑Fi до 1167 Мбит/с и MU‑MIMO†. Гигабитные порты: 2 гигабитных порта Ethernet (1 Uplink + 1 Downlink) | руб. | 6110 | Под заказ
EAP225 |  | 41963 | TP-Link - AC1350 Wave 2 Гигабитная двухдиапазонная потолочная точка доступа Wi-Fi До 1317 Мбит/с в двух диапазонах Wi-Fi: до 450 Мбит/с на 2,4 ГГц и до 867 Мбит/с на 5 ГГц Fast roaming (802.11k/v) обеспечивает высокую мобильность и автоматически переключает клиентские устройства с одной точки доступа на другую. Поддержка Power over Ethernet (802.3af) и пассивного PoE Функция Band Steering автоматически переключает двухдиапазонные устройства на канал 5 ГГц для более быстрого подключения Beamforming усиливает сигнал в нужном направлении, обеспечивая более быстрый и стабильный Wi-Fi | руб. | 6730 | Складская программа
EAP235-Wall |  | 76224 | EAP235-Wall - Omada AC1200 Встраиваемая в стену гигабитная точка доступа Wi‑Fi с MU‑MIMО. 4 гигабитных порта Ethernet для создания сетевого моста (1 входящий + 3 исходящих порта). Один исходящий порт поддерживает PoE passthrough для питания проводных устройств. Корпус толщиной 15 мм отлично подойдёт для гостиничного номера, офиса, студенческого общежития, больницы и любого другого интерьера. Высокая пропускная способность Wi-Fi: двухдиапазонный 802.11ac Wave 2 с 2x2 MU-MIMO обеспечивает скорость до 1200 Мбит/с и совместимость с широким рядом устройств. Поддержка облачного управления и мобильного приложения Omada. Защита Wi-Fi уровня Enterprise позволит снизить уровень сетевых угроз. Безопасная гостевая сеть, аутентификация через Facebook Wi-Fi/SMS и изоляция беспроводных клиентов | руб. | 7030 | Под заказ
CPE605 |  | 23275 | Наружная точка доступа Wi-Fi TP-LINK, 5 ГГц 150 Мбит/с 23 дБи. | руб. | 7180 | Под заказ
CPE510 |  | 41955 | TP-Link - Встроенная 13 дБи 2x2 двухполяризационная направленная MIMO антенна Регулируемая мощность передачи: от 0 до 20 дБм/100 мВт Оптимизация на системном уровне для беспроводной передачи данных на расстояния, превышающие 15 км Поддержка рабочих режимов: точка доступа, клиент, ретранслятор, точка доступа с маршрутизатором, точка доступа и клиент-маршрутизатор | руб. | 7180 | Складская программа
EAP225-Outdoor |  | 41959 | TP-Link - AC1200 Wave 2 Внутренняя/наружная гигабитная точка доступа MU-MIMO Всепогодный корпус для создания сети вне помещения Скорость Wi-Fi до 1200 Мбит/с благодаря технологии 2x2 MU-MIMO Технология Omada Mesh обеспечивает беспроводное подключение между точками доступа на большом расстоянии, делая их установку более удобной и гибкой Поддержка PoЕ 802.3af/пассивного PoE (POE- адаптер в комплекте) и удобный дизайн для простой установки | руб. | 7640 | Складская программа
CPE610 |  | 41954 | TP-Link - 5 ГГц 300 Мбит/с 23 дБи Наружная точка доступа Wi Fi Скорость Wi-Fi до 300 Мбит/с на 5 ГГц 2×2 MIMO 23 дБи направленная антенна высокого усиления и металлическое экранирование для передачи данных на дальние расстояния Всепогодный корпус IP65, защита от электростатического разряда до 15 кВ и защита от удара молнии до 6 кВ Поддержка рабочих режимов: точка доступа, клиент, мост, ретранслятор, точка доступа с маршрутизатором, точка доступа и клиент-маршрутизатор | руб. | 9170 | Под заказ
EAP613 |  | 19298 | Высокая скорость: до 574 Мбит/с на 2,4 ГГц и до 1201 Мбит/с на 5 ГГц, совокупная скорость Wi-Fi до 1775 Мбит/с1. Wi-Fi 6: больше одновременных подключений на высокой скорости. Omada SDN: централизованное управление всей сетью локально или через облако из веб-интерфейса или приложения Omada. Бесшовный роуминг: видеопоток и голосовая связь останутся на высоте даже при перемещении пользователей3. Omada Mesh: беспроводная связь между точками доступа на большом расстоянии для удобного размещения3. Поддержка PoE+: поддержка PoE (802.3at) для удобного развёртывания и установки. Безопасная гостевая сеть: с несколькими способами аутентификации (СМС, Facebook Wi-Fi, ваучер) и множеством технологий беспроводной безопасности3. | руб. | 10840 | Под заказ
EAP653 |  | 92694 | Точка доступа TP-Link EAP653 AX3000 2.4/5 ГГц, 1×RJ‑45 с PoE (IEEE 802.3at). Скорость: до 574 Мбит/с на 2,4 ГГц и до 2402 Мбит/с на 5 ГГц, совокупная скорость Wi‑Fi до 3000 Мбит/с. | руб. | 10650 | Складская программа
EAP655-Wall |  | 80294 | Встраиваемая в стену точка доступа Wi‑Fi AX3000 | руб. | 11250
EAP245 |  | 41961 | TP-Link - AC1750 Wave 2 Гигабитная двухдиапазонная потолочная точка доступа Wi-Fi Скорость до 1750 Мбит/с в двух диапазонах: до 450 Мбит/с на 2,4 ГГц и до 1300 Мбит/с на 5 ГГц Поддержка бесшовного роуминга – при перемещении пользователей голосовой и видео поток не будет прерываться Поддержка Power over Ethernet (802.3af) Функция Band Steering автоматически переключает двухдиапазонные устройства на канал 5 ГГц для более быстрого подключения Балансировка нагрузки обеспечивает плавное подключение для множества пользователей в загруженной пользовательской среде Поддержка management VLAN для улучшенного управления сетью | руб. | 10630 | Складская программа
EAP610 |  | 65051 | AX1800 Потолочная точка доступа TP-Link, Wi-Fi 6, Omada SDN, Ethernet 1 Гбит/с, PoE+ | руб. | 12180 | Под заказ
CPE710 |  | 51364 | Наружная точка доступа TP-Link Wi‑Fi стандарта AC 5 ГГц 867 Мбит/с 23 дБи | руб. | 10700 | Под заказ
EAP620 HD |  | 65052 | AX1800 Потолочная двухдиапазонная точка доступа TP-Link Wi‑Fi 6 с MU-MIMO, Omada SDN, Ethernet 1 Гбит/с, PoE+ | руб. | 16100 | Под заказ
EAP673 |  | 92577 | TP-Link EAP673 – AX5400 Потолочная двухдиапазонная точка доступа Wi-Fi 6. 2.4/5ГГц, 1xRJ45, цвет белый. | руб. | 16770 | Под заказ
EAP610-Outdoor |  | 23026 | Точка доступа Wi‑Fi AX1800 TP-Link для улицы и помещений, Ethernet 1 Гбит/с, PoE+ | руб. | 17820 | Под заказ
EAP670 |  | 50578 | Потолочная точка доступа TP-Link Wi‑Fi 6, AX5400, до 574 Мбит/с - 2,4 ГГц, до 4804 Мбит/с - 5 ГГц, совокупная скорость Wi-Fi до 5378 Мбит/с, Каналы 160 МГц, Omada Mesh, Поддержка PoE+ | руб. | 18430 | Под заказ
EAP650-Outdoor |  | 70001 | Точка доступа Wi‑Fi AX3000 для улицы и помещений | руб. | 17820 | Складская программа
ER7212PC |  | 60054 | VPN-маршрутизатор TP-Link Omada 12 портовый, 8 портов LAN RJ45 PoE+ (802.3af/at), бюджет PoE 110 Вт + 2 гигабитных порта WAN/LAN SFP, гигабитный порт WAN RJ45, гигабитный порт WAN/LAN RJ45. | руб. | Цена по запросу | Складская программа
EAP660 HD |  | 65050 | AX3600 Потолочная двухдиапазонная мультигигабитная точка доступа TP-Link, Wi-Fi 6, Omada SDN, Ethernet 2,5 Гбит/с, PoE+ | руб. | 30300 | Под заказ
ER8411 |  | 31547 | VPN-маршрутизатор Omada с портами 10 Гбит/с | руб. | 71640 | Под заказ
Контроллеры
Модель | Изображение | Код поиска | Описание | Розница |  | Примечание
OC200 |  | 37270 | Облачный контроллер TP-Link, 2 порта Ethernet 10/100 Мбит/с, 1 порт USB 2.0, 1 порт Micro USB, питание: 802.3af/at PoE или Micro USB (5В постоянного тока/ минимальная сила тока 1A) | руб. | 13290 | Складская программа
OC300 |  | 77936 | Контроллер TP-LINK Omada, 2 x RJ45 10/100/1000 Mbps (1-й порт с поддержкой PoE-In 802.3af/at), 1 x USB-A 3.0. До 500 точек доступа Omada, коммутаторов JetStream и шлюзов SafeStream*, до 15,000 клиентов. 100–240 В~50/60 Гц, 0.6 A | руб. | 39880 | Складская программа

## Кабельная продукция
Кабельная продукция
www.dssl.ru e-mail: info@dssl.ru
СОДЕРЖАНИЕ | Цены включают НДС
Кабели «витая пара» (LAN)
для внешней прокладки (outdoor)
Модель | Изображение | Код поиска | Описание | Розница |  | Примечание
FTP-4P-Cat.5e-SOLID-OUT-PE-UV-100 |  | 82529 | Cabeus FTP-4P-Cat.5e-SOLID-OUT-PE-UV-100 Кабель витая пара экранированная FTP (F/UTP), категория 5e, 4 пары (24 AWG), одножильный, экран - фольга, для внешней прокладки, PE-UV (100 м) | руб. | 6444.9 | Под заказ
UTP-4P-Cat.5e-SOLID-OUT-PE-UV |  | 28660 | Cabeus Кабель витая пара UTP (U/UTP), категория 5e, 4 пары (24 AWG), одножильный, для внешней прокладки (+75 C - -40), LSZH-UV (305 м) | руб. | 15966.21 | Под заказ
UTP-4P-Cat.5e-SOLID-OUT-LSZH-UV |  | 69640 | Cabeus Кабель витая пара UTP (U/UTP), категория 5e, 4 пары (24 AWG), одножильный, для внешней прокладки (+75 C - -40), LSZH-UV (305 м) | руб. | 17354.58 | Под заказ
FTP-4P-Cat.5e-SOLID-OUT-PE-UV |  | 94061 | Cabeus FTP-4P-Cat.5e-SOLID-OUT-PE-UV - Кабель витая пара экранированная FTP (F/UTP), категория 5e, 4 пары (24 AWG), одножильный, экран - фольга, для внешней прокладки, PE-UV (305 м) | руб. | 19657.14 | Под заказ
FTP-4P-Cat.5e-SOLID-OUT-LSZH-UV |  | 69639 | Cabeus Кабель витая пара экранированная FTP (F/UTP), категория 5e, 4 пары (24 AWG), одножильный, экран - фольга, для внеш прокл LSZH-UV (305 м) | руб. | 21366.68 | Под заказ
UTP-4P-CAT.5E-SOLID-ST-OUT |  | 46746 | Cabeus Кабель витая пара UTP (U/UTP), категория 5e, 4 пары (24 AWG), одножильный, для внешней прокладки, с металлическим тросом (+75 C - -40) (305 м) | руб. | 24185.14 | Под заказ
UTP-4P-Cat.6-SOLID-OUT-LSZH-UV |  | 28866 | Cabeus Кабель витая пара UTP (U/UTP), категория 6, 4 пары (23 AWG) (305м), внешняя/внутренняя прокладка | руб. | 24588.49 | Под заказ
FTP-4P-Cat.5e-SOLID-ST-OUT |  | 45150 | Cabeus Кабель витая пара экранированная FTP (F/UTP), категория 5e, 4 пары (24 AWG), одножильный, экран - фольга, для внеш прокл с металлическим тросом (305 м) | руб. | 28273.1 | Под заказ
FTP-4P-Cat.6-SOLID-OUT-LSZH-UV |  | 91812 | Cabeus FTP-4P-Cat.6-SOLID-OUT-LSZH-UV - Кабель витая пара экранированная FTP (F/UTP), категория 6, 4 пары (23 AWG), одножильный, для внутренней и внешней прокладки, LSZH-UV, (305 м) | руб. | 30837.41 | Под заказ
SFTP-4P-Cat.5e-SOLID-OUT-LSZH-UV |  | 18336 | Cabeus Кабель витая пара экранированная SFTP (SF/UTP), категория 5e, 4 пары (24 AWG), одножильный, для внеш прокл LSZH-UV (305 м) | руб. | 31020.75 | Под заказ
STP-4P-Cat.6a-SOLID-OUT-LSZH-UV |  | 69656 | Cabeus Кабель витая пара экранированная STP (U/FTP), категория 6a (10GBE), 4 пары, (23 AWG), однож (solid), экран - фольга, для внеш прокладки LSZH-UV 305 | руб. | 38794.59 | Под заказ
RS-485 2X2X22AWG/7 |  | 30015 | CABEUS RS-485 2X2X22AWG/7 КАБЕЛЬ ДЛЯ ИНТЕРФЕЙСА RS-485/422, 2X2X22 AWG (SF/UTP), МНОГОЖИЛЬНЫЙ (PATCH), ДЛЯ ВНУТРЕННЕЙ И ВНЕШНЕЙ ПРОКЛАДКИ (-40°С - +75°С), PVC (305М) | руб. | 71663.97 | Под заказ
LC3-C5E04-139-100 |  | 49720 | ITK Витая пара U/UTP кат.5E 4х2х24AWG solid LDPE 1м черный (100м/бухта) | руб. | 82.03 | Под заказ
LC3-C5E04-139-S-P-R |  | 88696 | ITK Витая пара U/UTP 5E 4х2х0,52 LDPE черный (305м) РФ/С. Кабель неэкранированный категории 5е применяется для построения структурированных кабельных систем, локальных вычислительных сетей, для общей коммуникационной инфраструктуры зданий, для магистральных и горизонтальных подсистем и для организации "последней мили", IP-систем. Для открытой уличной прокладки. | руб. | 22792.58 | Под заказ
LC3-C5E04-139 |  | 31902 | ITK Витая пара U/UTP кат.5E 4х2х24AWG solid LDPE черный (305м) | руб. | 23938.77 | Под заказ
LC3-C5E04-129 |  | 18940 | ITK Витая пара U/UTP кат.5E 4х2х24AWG solid LSZH нг(А)-HF черный (305м) ITK Витая пара U/UTP кат.5E 4х2х24AWG solid LSZH нг(А)-HF черный (305м) | руб. | 24067.91 | Под заказ
LC3-C5E04-339-S-R |  | 89261 | ITK Витая пара F/UTP 5E 4х2х24AWG LDPE черный (305м) РФ/С. Кабель ITK экранированный категории 5е применяется для построения структурированных кабельных систем, локальных вычислительных сетей, для общей коммуникационной инфраструктуры зданий, для магистральных и горизонтальных подсистем и для организации "последней мили", IP-систем. Для открытой уличной прокладки. | руб. | 26849.17 | Под заказ
LC3-C5E02-339 |  | 46088 | ITK Витая пара F/UTP кат.5E 2х2х24AWG LDPE черный (500м) | руб. | 28670.1 | Под заказ
LC3-C5E04-339 |  | 46092 | ITK Витая пара F/UTP кат.5E 4х2х24AWG LDPE черный (305м) | руб. | 28727.22 | Под заказ
LC3-C5E04-329 |  | 46091 | ITK Витая пара F/UTP кат.5E 4x2х24AWG LSZH черный (305м) | руб. | 30353.96 | Под заказ
LC3-C5E04-159 |  | 46089 | ITK Витая пара U/UTP кат.5E 4х2х24AWG LDPE трос 1,2мм (305м) | руб. | 31937.22 | Под заказ
LC3-C604-139 |  | 46097 | ITK Витая пара U/UTP кат.6 4х2х23AWG LDPE черный (305м) | руб. | 32436.75 | Под заказ
LC3-C604-129 |  | 46096 | ITK Витая пара U/UTP кат.6 4x2х23AWG LSZH черный (305м) | руб. | 33104.24 | Под заказ
LC3-C5E04-359 |  | 46093 | ITK Витая пара F/UTP кат.5E 4х2х24AWG LDPE трос 1,2мм (305м) | руб. | 34910.9 | Под заказ
LC3-C604-339 |  | 46099 | ITK Витая пара F/UTP кат.6 4х2х23AWG LDPE черный (305м) | руб. | 39667.95 | Складская программа
LC3-C604-329 |  | 46098 | ITK Витая пара F/UTP кат.6 4x2х23AWG LSZH черный (305м) | руб. | 41871.3 | Под заказ
LC3-C5E04-379 |  | 46094 | ITK Витая пара F/UTP кат.5E 4х2х24AWG LDPE каб. пит. 2x0,75 | руб. | 58849 | Под заказ
LC3-C5E25-139 |  | 46102 | ITK Витая пара U/UTP кат.5E 25х2х24AWG LDPE черный (305м) | руб. | 143709.72 | Под заказ
LC3-C5E04-189 |  | 46090 | ITK Витая пара U/UTP кат.5E 4х2х24AWG LSZH/LDPE черный 305м | руб. | Цена по запросу | Под заказ
LC3-C5E10-139 |  | 46100 | ITK Витая пара U/UTP кат.5E 10х2х24AWG LDPE черный (305м) | руб. | Цена по запросу | Под заказ
LC3-C5E10-339 |  | 46101 | ITK Витая пара F/UTP кат.5E 10х2х24AWG LDPE черный (305м) | руб. | Цена по запросу | Под заказ
LC3-C5E25-139 |  | 46102 | ITK Витая пара U/UTP кат.5E 25х2х24AWG LDPE черный (305м) | руб. | 143709.72 | Под заказ
LC3-C5E25-339 |  | 46103 | ITK Витая пара F/UTP кат.5E 25х2х24AWG LDPE черный (305м) | руб. | Цена по запросу | Под заказ
EC-UU004-5E-PE-BK-1 |  | 21217 | NETLAN EC-UU004-5E-PE-BK-1 - Кабель U/UTP 4 пары, Кат.5e (Класс D), 100МГц, одножильный, BC (чистая медь), внешний, PE до -40C, черный, 100м | руб. | 3440 | Под заказ
EC-UF004-5E-PE-BK-1 |  | 12756 | NETLAN EC-UF004-5E-PE-BK-1 - Кабель F/UTP (экранированная витая пара) для внешней прокладки ; Кат. 5е; 8 жил/4 пары; диаметр проводника Ø 0.47 / 24AWG Медь (CU); материал оболочки-PE; бухта 100 м.; эксплуатация от -40°C + 60°C; Соответствие стандартам: ISO/IEC 11801, EN 50173 и TIA/EIA-568 | руб. | 4102 | Под заказ
CCA-UU004-5E-PE-BK |  | 88926 | Кабель NETLAN U/UTP 4 пары, Кат.5e, 100МГц, одножильный, CCA (омедненный алюминий), внешний, PE до -40C, черный, 305м | руб. | 4556 | Под заказ
EC-UU002-5-PE-BK |  | 14714 | NETLAN EC-UU002-5-PE-BK - Кабель медный U/UTP, cat 5, 2х2х0,47, для внешней прокладки, оболочка черного цвета, внешний диаметр 4,2 мм, диапазон рабочих температур -40 ...+60°С, температура монтажа не ниже 0°С 305 м | руб. | 5688 | Под заказ
EC-UF002-5-PE-BK |  | 50359 | NETLAN EC-UF002-5-PE-BK - Кабель медный F/UTP, cat 5, 2х2х0,47, экранированный для внешней прокладки, оболочка черного цвета, внешний диаметр 5,4 мм, диапазон рабочих температур -40 ...+60°С, температура монтажа не ниже 0°С | руб. | 8045 | Под заказ
EC-UU004-5E-PE-BK |  | 25146 | NETLAN EC-UU004-5E-PE-BK - Кабель U/UTP (неэкранированная витая пара) для внешней прокладки ; Кат. 5е; 8 жил/4 пары; диаметр проводника Ø 0.47 / 24AWG Медь (CU); материал оболочки-PE; бухта 305 м.; эксплуатация от -40°C + 60°C; Соответствие стандартам: ISO/IEC 11801, EN 50173 и TIA/EIA-568 | руб. | 10057 | Складская программа
EC-UF004-5E-PE-BK |  | 25151 | NETLAN EC-UF004-5E-PE-BK - Кабель F/UTP (экранированная витая пара) для внешней прокладки ; Кат. 5е; жил/4 пары; диаметр проводника Ø 0.47 / 24AWG Медь (CU); материал оболочки-PE; бухта 305 м.; эксплуатация от -40°C + 60°C; Соответствие стандартам: ISO/IEC 11801, EN 50173 и TIA/EIA-568 | руб. | 12008 | Складская программа
EC-UU004-5E-PE-SW-BK |  | 25147 | NETLAN EC-UU004-5E-PE-SW-BK - Кабель U/UTP (неэкранированная витая пара) для внешней прокладки с тросом; Кат. 5е; 8 жил/4 пары; диаметр проводника Ø 0.47 / 24AWG Медь (CU); материал оболочки-PE; бухта 305 м.; эксплуатация от -40°C + 60°C; Соответствие стандартам: ISO/IEC 11801, EN 50173 и TIA/EIA-568 Кабель с тросом предназначен для подвеса на воздушных линиях связи. | руб. | 12540 | Складская программа
EC-UU004-6-PE-BK |  | 16629 | Кабель EC-UU004-6-PE-BK содержит 4 пары витых медных проводников, выполнен в неэкранированном исполнении, соответствует категории 6 и предназначен для внешней прокладки. Применяется для организации высокоскоростных кабельных сегментов со скоростью передачи данных до 10 Гбит/c. Также может быть использован для передачи аналоговой информации. Поставляется в картонных коробках, по 305 м. Для удобства транспортировки и лучшей сохранности, две коробки с кабелем дополнительно объединены в одну общую транспортную картонную коробку. | руб. | 12839 | Под заказ
EC-UF004-5E-PE-SW-BK |  | 19780 | NETLAN EC-UF004-5E-PE-SW-BK - F/UTP 4 пары, Кат.5e (Класс D), 100МГц, одножильный, BC (чистая медь), внешний, PE до -40C, с одножильным тросом, черный, 305м | руб. | 13745 | Складская программа
EC-UF004-5E-PC050-PE-BK |  | 21482 | EC-UF004-5E-PC050-PE-BK Кабель NETLAN F/UTP 4 пары, Кат.5e (Класс D), 100МГц, одножильный, BC (чистая медь), с многожильным силовым кабелем 0,50мм2, внешний, PE до -40C, черный, 305м | руб. | 20774 | Под заказ
EC-UF004-5E-PC075-PE-BK |  | 21483 | EC-UF004-5E-PC075-PE-BK Кабель NETLAN F/UTP 4 пары, Кат.5e (Класс D), 100МГц, одножильный, BC (чистая медь), с многожильным силовым кабелем 0,75мм2, внешний, PE до -40C, черный, 305м | руб. | 24666 | Под заказ
EC-UF004-5E-PC150-PE-BK |  | 22995 | EC-UF004-5E-PC075-PE-BK Кабель NETLAN F/UTP 4 пары, Кат.5e (Класс D), 100МГц, одножильный, BC (чистая медь), с многожильным силовым кабелем 0,75мм2, внешний, PE до -40C, черный, 305м | руб. | 37032 | Под заказ
NKL 2600B-BK |  | 72652 | NIKOLAN NKL 2200A-GY - Кабель NIKOLAN U/UTP, 4 пары, кат.5e, 24 AWG, внешний, PE, 305м | руб. | 10900 | EOL
NKL 4600B-BK |  | 25150 | NIKOLAN NKL 4600B-BK - Кабель U/UTP (неэкранированная витая пара) для внешней прокладки ; Кат. 5е; 8 жил/4 пары; диаметр проводника Ø 0.5 / 24AWG Медь (CU); материал оболочки-PE; бухта 305 м.; и эксплуатация от -60 до +60 °C; Соответствие стандартам: Превышает требования стандартов: ГОСТ Р 54429, ISO/IEC 11801, EN 50173 и TIA/EIA-568 | руб. | 17070 | EOL
NKL 4700B-BK |  | 25153 | NIKOLAN NKL 4700B-BK - Кабель F/UTP (экранированная витая пара) для внешней прокладки ; Кат. 5е; 8 жил/4 пары; диаметр проводника Ø 0.5 / 24AWG Медь (CU); материал оболочки-PE; бухта 305 м.; эксплуатация от -60 до +60 °C; Соответствие стандартам: Превышает требования стандартов: ГОСТ Р 54429, ISO/IEC 11801, EN 50173 и TIA/EIA-568 | руб. | Цена по запросу | EOL
NKL 2700B-BK |  | 87320 | NIKOMAX NKL 2100C-OR - Кабель F/UTP, 4 пары, Кат.5e, 24 AWG, внешний, PE, Кат.5e, 100МГц, одножильный, BC (чистая медь), 24AWG (0,49мм), Полиэтилен (PE), черный, 305м; эксплуатация от -60 до +60 °C. | руб. | Цена по запросу | Под заказ
NMC 2100B-BK |  | 82548 | Кабель NIKOMAX U/UTP 4 пары, Кат.5e (Класс D), тест по ISO/IEC, 100МГц, одножильный, BC (чистая медь), 24AWG (0,50мм), полиэтилен, внешний, черный, 305м - гарантия: 1 год | руб. | 16974 | Под заказ
NMC 2200B-BK |  | 88594 | Кабель NIKOMAX F/UTP 4 пары, Кат.5e (Класс D), тест по ISO/IEC, 100МГц, одножильный, BC (чистая медь), 24AWG (0,50мм), полиэтилен, внешний, черный, 305м - гарантия: 1 год | руб. | 18301 | Под заказ
NMC 4100B-BK |  | 69992 | Кабель NMC 4100B-BK выполнен в неэкранированном исполнении U/UTP, соответствует категории 5е и предназначен для внешней прокладки. Внешняя оболочка выполнена из влагостойкого, устойчивого к ультрафиолету, полиэтилена. | руб. | 24753 | Под заказ
NMC 4200B-BK |  | 78376 | Кабель NMC 4200B-BK выполнен в экранированном исполнении F/UTP, соответствует категории 5е и предназначен для внешней прокладки. Внешняя оболочка выполнена из влагостойкого, устойчивого к ультрафиолету, полиэтилена. | руб. | 31365 | Под заказ
NMC 9100B-BK |  | 81729 | Кабель NMC 9100B-BK выполнен в неэкранированном исполнении U/UTP, соответствует категории 5e и предназначен для внешней прокладки. Внешняя оболочка выполнена из влагостойкого, устойчивого к ультрафиолету, полиэтилена. | руб. | 38485.9 | Под заказ
NMC 9100C-BK |  | 67957 | Кабель NIKOMAX U/UTP 4 пары, Кат.5e (Класс D), тест по ISO/IEC, 100МГц, одножильный, BC (чистая медь), 24AWG (0,52мм), полимерный материал нг(А)-HF, внутренний/внешний, черный, 305м - гарантия: 15 лет / 25 лет системная | руб. | 43549.2 | Под заказ
NMC 4240B-BK |  | 92962 | NMC 4240B-BK - Кабель NIKOMAX F/UTP 4 пары, Кат.6 (Класс E), тест по ISO/IEC, 250МГц, одножильный, BC (чистая медь), 23AWG (0,55мм), полиэтилен, внешний, черный, 305м - гарантия: 3 года | руб. | 44195 | Под заказ
NMC 4240C-BK |  | 84107 | Кабель NIKOMAX F/UTP 4 пары, Кат.6 (Класс E), тест по ISO/IEC, 250МГц, одножильный, BC (чистая медь), 23AWG (0,55мм), полимерный материал нг(А)-HF, внутренний/внешний, черный, 305м - гарантия: 5 лет / 15 лет системная | руб. | 47357 | Под заказ
NMC 9200B-BK |  | 70964 | Кабель NMC 9200B-BK выполнен в экранированном исполнении F/UTP, соответствует категории 5e и предназначен для внешней прокладки. Внешняя оболочка выполнена из влагостойкого, устойчивого к ультрафиолету, полиэтилена. | руб. | 50886 | Под заказ
NMC 4805B-BK |  | 69990 | Кабель NMC 4805B-BK выполнен в неэкранированном исполнении U/UTP, соответствует категории 5е и предназначен для внешней прокладки, а точнее для подвеса между зданиями и сооружениями, а также – на опорах воздушных линий связи. Многожильный стальной трос гарантирует долгий срок службы подвесного кабеля. Жесткая полиэтиленовая оболочка не боится ультрафиолета, устойчива к холоду и внешним воздействиям. | руб. | 55107 | Под заказ
NMC 4905B-BK |  | 81387 | Кабель NIKOMAX F/UTP 4 пары, Кат.5e (Класс D), тест по ISO/IEC, 100МГц, одножильный, BC (чистая медь), 24AWG (0,51мм), полиэтилен, внешний, с многожильным тросом (1,25мм), черный, 500м - гарантия: 3 года. Выполнен в экранированном исполнении F/UTP, соответствует категории 5е и предназначен для внешней прокладки, а точнее для подвеса между зданиями и сооружениями, а также – на опорах воздушных линий связи. Многожильный стальной трос гарантирует долгий срок службы подвесного кабеля. Жесткая полиэтиленовая оболочка не боится ультрафиолета, устойчива к холоду и внешним воздействиям. | руб. | 63757 | Под заказ
NMC 2110C-25-OR |  | 79425 | Кабель NIKOMAX U/UTP 25 пар, Кат.5 (Класс D), 100МГц, одножильный, BC (чистая медь), 24AWG (0,50мм), полимерный материал нг(А)-HF, внутренний, оранжевый, 305м | руб. | Цена по запросу | Под заказ
NMC 9555C-OR |  | 81595 | Кабель NIKOMAX S/FTP 4 пары, Кат.6a (Класс Eа), тест по ISO/IEC, 500МГц, одножильный, BC (чистая медь), 23AWG (0,58мм), полимерный материал нг(А)-HF, внутренний, оранжевый, 500м - гарантия: 15 лет / 25 лет системная.Кабели 9-й серии по праву являются флагманами модельного ряда и подходят для СКС любой категории сложности. Производятся из лучших материалов, доступных на рынке. Высочайшее качество изготовления гарантирует превосходство характеристик над самыми жесткими мировыми стандартами. | руб. | 162523.75 | Под заказ
01-0146-3 PROconnect |  | 38947 | PROconnect 01-0146-3 - Кабель витая пара PROconnect FTP 4PR 24AWG, CCA, CAT5e, наружный (OUTDOOR), (бухта 305 м) | руб. | 7875.69 | Под заказ
01-0155 Proconnect |  | 72075 | Proconnect Кабель витая пара F/UTP, CAT 5e, PE, 4PR, 24AWG, OUTDOOR, SOLID, черный, с тросом, 305м, PROconnect | руб. | 25012.76 | Под заказ
01-0154 PROconnect |  | 38943 | PROconnect 01-0154 - Кабель витая пара FTP 4PR 24AWG, CAT5e наружный (OUTDOOR) (бухта 305 м) | руб. | 18513.97 | Под заказ
01-0045-3 PROconnect |  | 38946 | PROconnect 01-0045-3 - Кабель витая пара UTP 4PR 24AWG, CCA, CAT5e, PE, черный OUTDOOR, (бухта 305 м) | руб. | 6956.85 | Под заказ
01-0025 Rexant |  | 59184 | REXANT 01-0025 - Кабель UTP 2 х 2 х 0,50 мм, cat 5e, наружный (OUTDOOR) (бухта 305м) | руб. | 10405.54 | Под заказ
01-0026 REXANT |  | 71733 | REXANT 01-0026 - Кабель UTP 2PR 24AWG, CAT5e, STRANDED (бухта 305 м) REXANT. Неэкранированная витая пара, материал проводника высокоочищенная бескислородная медь, калибр (24 AWG). Материал оболочки — ПВХ (PVC). Кабель имеет 4 (четыре жилы), две пары (2PR) Материал проводника: высокоочищенная бескислородная медь, многожильная жила, калибр (24 AWG) Изоляция проводника: полиэтилен повышенной плотности (HDPE), диаметром 0,9 мм Экранирование:, UTP — без экрана Внешняя изоляция: ПВХ — поливинилхлорид (PVC), толщина 0,5 мм Общий диаметр кабеля: 4,7 мм Радиус изгиба кабеля минимально выдерживает 8 (восемь) внешних диаметров кабеля Частотный диапазон: 1-100 МГц Рабочая температура: –40...+60 °C, прокладка и монтаж кабелей должны производиться при температуре не ниже –10 °С Упаковка: бухта 305 м/в коробке две бухты Срок службы: 25 лет | руб. | 13905.47 | Под заказ
01-0054 Proconnect |  | 38940 | PROconnect 01-0054 - Кабель витая пара PROconnect UTP 4PR 24AWG, CAT5e наружный (OUTDOOR) (бухта 305 м) | руб. | 16184.7 | Складская программа
01-0045 Rexant |  | 70026 | REXANT 01-0045 - Кабель UTP 4 х 2 x 0,50 мм, cat 5e, наружный (OUTDOOR) (бухта 305м) | руб. | 19557.08 | Под заказ
01-0124 Rexant |  | 72077 | Rexant Кабель витая пара F/UTP, CAT 5e, PE, 2PR, 24AWG, OUTDOOR, SOLID, черный, 305м, REXANT | руб. | 10143.04 | Под заказ
01-0065 Rexant |  | 15517 | REXANT 01-0065 - Кабель витая пара U/UTP, CAT 5e, ZH нг(А)-HF, 4PR, 24AWG, OUTDOOR, SOLID, черный, 305м | руб. | 22850.2 | Под заказ
01-0046 Rexant |  | 59183 | REXANT 01-0046 - Кабель UTP 4 х 2 х 0,50 мм, cat 5e, наружный (OUTDOOR) + ТРОС*1 (бухта 305м) | руб. | 25406.32 | Под заказ
01-0146-1 Rexant |  | 72076 | Rexant Кабель витая пара F/UTP, CAT 5e, PE, 4PR, 24AWG, OUTDOOR, SOLID, черный, 305м (коробка), REXANT | руб. | 21033.38 | Под заказ
01-0165 Rexant |  | 72084 | Rexant Кабель витая пара F/UTP, CAT 5e, ZH нг(А)-HF, 4PR, 24AWG, OUTDOOR, SOLID, черный, 305м, REXANT | руб. | 28132.78 | Под заказ
01-0146 Rexant |  | 63638 | REXANT 01-0146 - Кабель витая пара FTP 4PR 24AWG, CAT5e наружный (OUTDOOR) (бухта 305 м) | руб. | 21176.15 | Складская программа
01-0144 Rexant |  | 17223 | REXANT 01-0144 - Кабель Rexant FTP 4PR 24AWG CAT5e 305м OUTDOOR + ТРОС*1 | руб. | 27182.46 | Под заказ
01-1011 Rexant |  | 69584 | REXANT 01-1011 Кабель UTP REXANT 10PR 24AWG, CAT5, бухта 305 м | руб. | 36231.11 | Под заказ
01-0344 Rexant |  | 38944 | REXANT 01-0344 - Кабель витая пара REXANT SFTP 4PR 24AWG, CAT5e, наружный (OUTDOOR), (бухта 305 м) | руб. | 40284.34 | Под заказ
01-1012 Rexant |  | 69586 | REXANT 01-1012 Кабель UTP REXANT 16PR 24AWG, CAT5, бухта 305 м | руб. | 57209.37 | Под заказ
01-1123 Rexant |  | 69587 | REXANT 01-1123 Кабель UTP REXANT 16PR 24AWG, CAT5, бухта 305 м | руб. | 59350.64 | Под заказ
для внутренней прокладки (indoor)
Модель | Изображение | Код поиска | Описание | Розница |  | Примечание
UTP-4P-Cat.5e-SOLID-GY-100 |  | 85976 | Неэкранированный кабель Cabeus UTP-4P-Cat.5e-SOLID-GY категории 5е состоит из четырех пар одножильных медных проводников диаметром 0,51 мм. Каждый проводник заключен в изоляцию из полиэтилена высокой плотности (HDPE), а все четыре пары заключены в общую оболочку из ПВХ (PVC). Кабель предназначен для передачи электрических сигналов внутри зданий. Каждая пара скручена с различным шагом для уменьшения электромагнитных помех. Витая пара соответствует стандартам EIA/TIA 568B.2 и ISO/IEC 11801. Для удобства использования на кабеле есть метровые отметки. | руб. | 5029.98 | Под заказ
UTP-4P-Cat.5e-SOLID-YL-100 |  | 87122 | Cabeus Кабель витая пара UTP (U/UTP), категория 5e, 4 пары (24 AWG), одножильный, желтый (100 м), системная гарантия 25 лет. | руб. | 5029.98 | Под заказ
UTP-4P-Cat.5e-SOLID-LSZH-GY-100 |  | 92956 | Cabeus UTP-4P-Cat.5e-SOLID-LSZH-GY-100 - Кабель витая пара UTP (U/UTP), категория 5e, 4 пары (24 AWG), одножильный, серый, LSZH, нг(А)-HF, (100 м) | руб. | 5614.16 | Под заказ
UTP-2P-Cat.5e-SOLID-GY |  | 69649 | Cabeus Кабель витая пара UTP (U/UTP), категория 5e, 2 пары (24 AWG) , одножильный, серый (305 м) | руб. | 7692.91 | Складская программа
UTP-4P-Cat.6-SOLID-LSLTx-GY-100 |  | 90436 | Cabeus UTP-4P-Cat.6-SOLID-LSLTx-GY-100 - Четырехпарный кабель категории 6 на основе витой пары предназначен для использования в системах передачи данных со скоростью до 1 Гбит/c. Кабель выполнен в неэкранированном исполнении U/UTP и предназначен для прокладки внутри зданий. Диаметр проводников составляет 0,57 мм (23 AWG). Внешняя оболочка выполнена из не распространяющего горение ПВХ с низким дымо и газовыделением и низкой токсичностью продуктов горения. На внешней оболочке кабеля нанесены метровые метки длины кабеля. | руб. | 9193.82 | Под заказ
UTP-4P-CAT.5E-SOLID-GY-LIGHT |  | 75098 | Cabeus Кабель витая пара UTP (U/UTP), категория 5e, 4 пары 0,47мм (24 AWG), одножильный, PVC нг(А)-LS, серый (305 м) | руб. | 13809.06 | Под заказ
UTP-4P-Cat.5e-SOLID-LSZH-OR-LIGHT |  | 21118 | Cabeus Кабель витая пара UTP (U/UTP), категория 5e, 4 пары 0,47мм (24 AWG), одножильный, LSZH, нг(А)-HF, оранжевый, (305 м) | руб. | 15283.41 | Под заказ
UTP-4P-Cat.5e-SOLID-LSZH-GY-LIGHT |  | 36616 | Cabeus Кабель витая пара UTP (U/UTP), категория 5e, 4 пары 0,48мм (24 AWG), одножильный, LSZH, нг(А)-HF, серый, (305 м) | руб. | 15283.41 | Под заказ
UTP-4P-Cat.5e-SOLID-OR |  | 16310 | Cabeus Кабель витая пара UTP (U/UTP), категория 5e, 4 пары (24 AWG), одножильный, оранжевый (305 м) | руб. | 15341.57 | Под заказ
UTP-4P-Cat.5e-SOLID-BL |  | 46745 | Cabeus Кабель витая пара UTP (U/UTP), категория 5e, 4 пары (24 AWG), одножильный, синий (305 м), системная гарантия 25 лет. | руб. | 15341.57 | Под заказ
UTP-4P-Cat.5e-SOLID-BK |  | 47968 | Cabeus Кабель витая пара UTP (U/UTP), категория 5e, 4 пары 0,51мм (24 AWG), одножильный, черный (305 м) | руб. | 15341.57 | Под заказ
UTP-4P-Cat.5e-SOLID-GY |  | 56443 | Cabeus Кабель витая пара UTP (U/UTP), категория 5e, 4 пары (24 AWG), одножильный, PVC нг(А)-LS, серый (305 м), системная гарантия 25 лет. | руб. | 15341.57 | Под заказ
UTP-4P-Cat.5e-SOLID-RD |  | 69643 | Cabeus Кабель витая пара UTP (U/UTP), категория 5e, 4 пары (24 AWG), одножильный, красный (305 м), системная гарантия 25 лет. | руб. | 15341.57 | Под заказ
UTP-4P-Cat.5e-SOLID-YL |  | 69647 | Cabeus Кабель витая пара UTP (U/UTP), категория 5e, 4 пары (24 AWG), одножильный, желтый (305 м), системная гарантия 25 лет. | руб. | 15341.57 | Под заказ
UTP-4P-Cat.5e-SOLID-GN |  | 69648 | Cabeus Кабель витая пара UTP (U/UTP), категория 5e, 4 пары (24 AWG), одножильный, зеленый (305 м), системная гарантия 25 лет. | руб. | 15341.57 | Под заказ
UTP-4P-Cat.5e-SOLID-WH |  | 69650 | Cabeus Кабель витая пара UTP (U/UTP), категория 5e, 4 пары (24 AWG), одножильный, белый (305 м), системная гарантия 25 лет. | руб. | 15341.57 | Под заказ
UTP-4P-CAT.5E-SOLID-LSZH-WH |  | 14073 | Cabeus Кабель витая пара UTP (U/UTP), категория 5e, 4 пары (24 AWG), одножильный, белый, LSZH (Low Smoke Zero Halogen) (305 м), системная гарантия 25 лет. | руб. | 17123.18 | Под заказ
UTP-4P-Cat.5e-SOLID-LSZH-GY |  | 21117 | Cabeus Кабель витая пара UTP (U/UTP), категория 5e, 4 пары (24 AWG), одножильный, серый, LSZH (Low Smoke Zero Halogen) (305 м), системная гарантия 25 лет. | руб. | 17123.18 | Под заказ
UTP-4P-CAT.5E-SOLID-LSZH-BL |  | 32098 | Cabeus Кабель витая пара UTP (U/UTP), категория 5e, 4 пары (24 AWG), одножильный, синий, LSZH (Low Smoke Zero Halogen) (305 м), системная гарантия 25 лет. | руб. | 17123.18 | Под заказ
UTP-4P-Cat.5e-SOLID-LSZH |  | 35321 | Cabeus Кабель витая пара UTP (U/UTP), категория5e, 4 пары (24 AWG), одножильный, оранжевый, LSZH (Low Smoke Zero Halogen) (305 м), системная гарантия25 лет. | руб. | 17123.18 | Под заказ
UTP-4P-Cat.5e-SOLID-LSZH-RD |  | 69641 | Cabeus Кабель витая пара UTP (U/UTP), категория 5e, 4 пары (24 AWG), одножильный, красный, LSZH (Low Smoke Zero Halogen) (305 м), системная гарантия 25 лет. | руб. | 17123.18 | Под заказ
UTP-4P-Cat.5e-SOLID-LSZH-YL |  | 69642 | Cabeus Кабель витая пара UTP (U/UTP), категория 5e, 4 пары (24 AWG), одножильный, желтый, LSZH (Low Smoke Zero Halogen) (305 м), системная гарантия 25 лет. | руб. | 17123.18 | Под заказ
UTP-4P-CAT.5E-SOLID-LSZH-GN |  | 74244 | Cabeus Кабель витая пара UTP (U/UTP), категория 5e, 4 пары (24 AWG), одножильный, зеленый, LSZH (Low Smoke Zero Halogen) (305 м), системная гарантия 25 лет. | руб. | 17123.18 | Под заказ
UTP-4P-Cat.5e-SOLID-LSZH-BK |  | 93710 | Cabeus UTP-4P-Cat.5e-SOLID-LSZH-BK - Кабель витая пара UTP (U/UTP), категория 5e, 4 пары (24 AWG), одножильный, черный, LSZH, нг(А)-HF, (305 м), системная гарантия 25 лет | руб. | 17123.18 | Под заказ
UTP-4P-Cat.5e-SOLID-LSLTx-GY |  | 43873 | Cabeus Кабель витая пара U/UTP, категория 5e, 4х2х0.51, одножильный, нг(А)-LSLTx, внутренний, одножильный, нг(А)-LSLTx, серый, диаметр кабеля 5 мм, -20°C ...+60°C, 305м. | руб. | 19899.91 | Под заказ
FTP-4P-Cat.5e-SOLID-GY |  | 35435 | Cabeus Кабель витая пара экранированная FTP (F/UTP), категория 5e, 4 пары (24 AWG), одножильный, экран - фольга (305 м) | руб. | 20367.76 | Складская программа
FTP-4P-CAT.5E-SOLID-LSZH |  | 36517 | Cabeus Кабель витая пара экранированная FTP (F/UTP), категория 5e, 4 пары (24 AWG), одножильный, экран - фольга, LSZH (305 м) | руб. | 20865.95 | Под заказ
FTP-4P-Cat.5e-SOLID-LSZH-GY |  | 90750 | Cabeus FTP-4P-Cat.5e-SOLID-LSZH-GY - Кабель витая пара экранированная FTP (F/UTP), категория 5e, 4 пары (24 AWG), одножильный, серый, экран - фольга, LSZH, нг(А)-HF, (305 м). Четырехпарный кабель категории 5e на основе витой пары предназначен для использования в системах передачи данных со скоростью до 1 Гбит/c. Кабель выполнен в экранированном исполнении F/UTP и предназначен для прокладки внутри зданий. | руб. | 20865.95 | Под заказ
FTP-4P-CAT.5E-PATCH-GY |  | 23847 | Cabeus Кабель витая пара FTP (F/UTP), категория 5e, 4 пары, (26 AWG), многожильный (patсh), серый (305 м) | руб. | 21658.76 | Под заказ
UTP-4P-Cat.5e-PATCH-GY |  | 69644 | Cabeus Кабель витая пара UTP (U/UTP), категория 5e, 4 пары, (24 AWG), многожильный (patсh), серый (305 м) | руб. | 21845.9 | Под заказ
FTP-4P-Cat.5e-PATCH-LSZH-GY |  | 16478 | Кабель витая пара F/UTP, категория 5e, 4х2х(7x0.16); экран, внутренний; многожильный, LSZH, нг(А)-HF, -20°C ...+60°C, серый, 305м. | руб. | 22720.9 | Под заказ
UTP-4P-Cat.5e-PATCH-LSZH-GY |  | 69646 | Cabeus Кабель витая пара UTP (U/UTP), категория 5e, 4 пары, (24 AWG), многожильный (patсh), серый, LSZH (Low Smoke Zero Halogen) (305 м) | руб. | 22776.54 | Под заказ
UTP-4P-Cat.6-SOLID-LSZH |  | 69652 | Cabeus Кабель витая пара UTP (U/UTP), категория 6, 4 пары (23 AWG), одножильный, LSZH (Low Smoke Zero Halogen) (305 м) | руб. | 23488.42 | Под заказ
UTP-4P-Cat.6-SOLID-LSZH-GY |  | 89228 | Cabeus UTP-4P-Cat.6-SOLID-LSZH-GY Кабель витая пара UTP (U/UTP), категория 6, 4 пары (23 AWG), одножильный, LSZH нг(А)-HF, серый (305 м) | руб. | 23488.42 | Под заказ
UTP-4P-Cat.6-SOLID-LSZH-WH |  | 85874 | Cabeus UTP-4P-Cat.6-SOLID-LSZH-WH Кабель витая пара UTP (U/UTP), категория 6, 4 пары (23 AWG), одножильный, LSZH нг(А)-HF, белый (305 м) | руб. | 23488.42 | Под заказ
SFTP-4P-Cat.5e-PATCH-GY |  | 69651 | Cabeus Кабель витая пара экранированная SFTP (SF/UTP), категория 5e, 4 пары, многожильный (305 м) | руб. | 27836.87 | Под заказ
SFTP-4P-Cat.5e-SOLID-GY |  | 69645 | Cabeus Кабель витая пара экранированная SFTP (SF/UTP), категория 5e, 4 пары (24 AWG), одножильный (305 м) | руб. | 29430.07 | Под заказ
FTP-4P-Cat.6-SOLID-GY |  | 64787 | Cabeus Кабель витая пара экранированная FTP (F/UTP), категория 6, 4 пары (23 AWG), одножильный (305 м) | руб. | 29567.9 | Под заказ
FTP-4P-Cat.6-SOLID-LSZH |  | 69653 | Cabeus Кабель витая пара экранированная FTP (F/UTP), категория 6, 4 пары (23 AWG), одножильный (305 м) | руб. | 30837.41 | Под заказ
STP-4P-Cat.6a-SOLID-IN-PVC |  | 69655 | Cabeus Кабель витая пара экранированная STP (U/FTP), категория 6a (10GBE), 4 пары, (23 AWG), одножильный (solid), каждая пара в экране (фольга) (305 м) | руб. | 34436.03 | Под заказ
STP-4P-Cat.6a-SOLID-IN-LSZH |  | 92599 | Cabeus STP-4P-Cat.6a-SOLID-IN-LSZH - Кабель витая пара экранированная STP (U/FTP), категория 6a (10GBE), 4 пары, (23 AWG), одножильный (solid), каждая пара в экране (фольга), LSZH, нг(А)-HF, (305 м) | руб. | 37216.56 | Под заказ
SFTP-4P-Cat.6a-SOLID-IN-LSZH |  | 69654 | Cabeus Кабель витая пара, категория 6a (10GBE) S/FTP, 4 пары (23 AWG), одножильный (solid), каждая пара в экране, общий экране, общий экран - сетка, LSZH 305 | руб. | 43503.4 | Под заказ
UUTP4-C5E-S24-IN-PVC-GY-305 |  | 35850 | Hyperline UUTP4-C5E-S24-IN-PVC-GY-305 (305 м) Кабель витая пара, неэкранированная U/UTP, категория 5e, 4 пары (24 AWG), одножильный (solid), PVC, -20°C – +75°C, серый - гарантия: 15 лет компонентная, 25 лет системная | руб. | Цена по запросу | Складская программа
LC1-C5E02-111-100 |  | 46043 | ITK Витая пара U/UTP кат.5E 2х2х24AWG PVC серый (100м) | руб. | 45.86 | Под заказ
LC1-C5E04-111-100 |  | 46048 | ITK Витая пара U/UTP кат.5E 4х2х24AWG PVC серый (100м) | руб. | 70.68 | Под заказ
LC1-C5E04-121-100 |  | 49719 | ITK Витая пара U/UTP кат.5E 4х2х24AWG solid LSZH нг(А)-HF 1м серый (100м/бухта) | руб. | 77.14 | Под заказ
LC1-C5E04-111 |  | 21109 | ITK Витая пара U/UTP кат.5E 4х2х24AWG solid PVC серый (305м) | руб. | 19400 | Под заказ
LC1-C5E04-113 |  | 46049 | ITK Витая пара U/UTP кат.5E 4х2х24AWG PVC синий (305м) | руб. | 21397.86 | Под заказ
LC1-C5E02-111 |  | 46042 | ITK Витая пара U/UTP кат.5E 2х2х24AWG PVC серый (500м) | руб. | 22706.46 | Под заказ
LC1-C5E04-111-T-R |  | 89260 | ITK Витая пара U/UTP 5E 4х2х24AWG PVC серый (305м) РФ/Т. Кабель ITK категории 5е для одиночной прокладки внутри и вне зданий при защите от осадков и солнечного излучения, 4х парный U/UTP в оболочке ПВХ, цвет серый. Применяется для построения структурированных кабельных систем, локальных вычислительных сетей, для общей коммуникационной инфраструктуры зданий, для магистральных и горизонтальных подсистем и для организации "последней мили", IP-систем. | руб. | 22961.46 | Под заказ
LC1-C5E04-124 |  | 46050 | ITK Витая пара U/UTP кат.5E 4х2х24AWG LSZH красный (305м) | руб. | 23051.78 | Под заказ
LC1-C5E04-126 |  | 46051 | ITK Витая пара U/UTP кат.5E 4х2х24AWG LSZH фиолетовый (305м) | руб. | 23051.78 | Под заказ
LC1-C5E04-127 |  | 46052 | ITK Витая пара U/UTP кат.5E 4x2х24AWG LSZH оранжевый (305м) | руб. | 23051.78 | Под заказ
LC1-C5E04-111-T-P-R |  | 89520 | Витая пара U/UTP 5E 4х2х0,52 PVC серый (305м) РФ/Т. Кабель ITK категории 5е для одиночной прокладки внутри и вне зданий при защите от осадков и солнечного излучения, 4х парный U/UTP в оболочке PVC, цвет серый. | руб. | 23605.25 | Под заказ
LC1-C5E02-121 |  | 46044 | ITK Витая пара U/UTP кат.5E 2х2х24AWG LSZH серый (500м) | руб. | 23842.9 | Под заказ
LC1-C5E04-121-T-R |  | 93709 | ITK Витая пара U/UTP 5E 4х2х24AWG LSZH серый (305м) РФ/Т | руб. | 24882.98 | Под заказ
LC1-C5E04-127-T-R |  | 89521 | Витая пара U/UTP 5E 4х2х24AWG LSZH оранжевый (305м) РФ/Т. Кабель ITK категории 5е для групповой прокладки на объектах с массовым пребыванием людей, 4х парный U/UTP в оболочке LSZH, цвет оранжевый. | руб. | 24882.99 | Под заказ
LC1-C5E02-128 |  | 46045 | ITK Витая пара U/UTP кат.5E 2x2х24AWG LSZH белый (500м) | руб. | 25040.21 | Под заказ
LC1-C5E02-311 |  | 46046 | ITK Витая пара F/UTP кат.5E 2х2х24AWG PVC серый (500м) | руб. | 26994.84 | Под заказ
LC1-C5E04-121-T-P-R |  | 83778 | Кабель ITK категории 5е для групповой прокладки на объектах с массовым пребыванием людей, 4х парный U/UTP в оболочке LSZH, цвет серый. | руб. | 27529.9 | Под заказ
LC1-C604-111 |  | 46110 | ITK Витая пара U/UTP кат.6 4х2х23AWG PVC серый (305м) | руб. | 28462.46 | Складская программа
LC1-C5E04-327 |  | 46056 | ITK Витая пара F/UTP кат.5E 4x2х24AWG LSZH оранжевый (305м) | руб. | Цена по запросу | Под заказ
LC1-C5E02-321 |  | 46047 | ITK Витая пара F/UTP кат.5E 2х2х24AWG LSZH серый (500м) | руб. | Цена по запросу | Под заказ
LC1-C604-121 |  | 46061 | ITK Витая пара U/UTP кат.6 4x2х23AWG LSZH серый (305м) | руб. | Цена по запросу | Под заказ
LC1-C604-126 |  | 46062 | ITK Витая пара U/UTP кат.6 4х2х23AWG LSZH фиолетовый (305м) | руб. | 33765.96 | Под заказ
LC1-C604-127 |  | 46063 | ITK Витая пара U/UTP кат.6 4x2х23AWG LSZH оранжевый (305м) | руб. | 33765.96 | Под заказ
LC2-C604-121 |  | 46069 | ITK Витая пара U/UTP кат.6 4х2х24AWG PATCH LSZH (305м) | руб. | 35710.24 | Под заказ
LC1-C604-121-T-R |  | 85781 | ITK Витая пара U/UTP 6 4х2х23AWG LSZH серый (305м) РФ/Т | руб. | 36467.26 | Под заказ
LC1-C604-311 |  | 46065 | ITK Витая пара F/UTP кат.6 4x2х23AWG PVC серый (305м) | руб. | Цена по запросу | Под заказ
LC1-C6A04-611 |  | 46071 | ITK Витая пара S/FTP кат.6A 4х2х23AWG PVC серый (305м) | руб. | 59365.12 | Под заказ
LC1-C604-326 |  | 46066 | ITK Витая пара F/UTP кат.6 4х2х23AWG LSZH фиолетовый (305м) | руб. | 40529.18 | Под заказ
LC1-C604-327 |  | 46067 | ITK Витая пара F/UTP кат.6 4x2х23AWG LSZH оранжевый (305м) | руб. | 40529.18 | Под заказ
LC2-C5E04-121 |  | 46059 | ITK Витая пара U/UTP кат.5E 4х2х24AWG PATCH LSZH сер. (500м) | руб. | 44461.67 | Под заказ
LC1-C5E10-111 |  | 46078 | ITK Витая пара U/UTP кат.5E 10х2х24AWG PVC серый (305м) | руб. | 60523.43 | Под заказ
LC1-C5E04-367 |  | 42280 | ITK Витая пара F/UTP кат. 5E 4х2х0,52 ZHнг(А)-FRHF оранжевый (305м) Огнестойкий симметричный кабель предназначен для цифровых систем связи, IP-СОУЭ, работающих по протоколу Ethernet. Кабель 4-х парный F/UTP, категория 5e. Сохраняет работоспособность в условиях пожара в течение 180 минут. Предназначен для групповой внутренней прокладки. Оболочка выполнена из безгалогенного компаунда. | руб. | 92733.49 | Под заказ
LC1-C5E25-111 |  | 46082 | ITK Витая пара U/UTP кат.5E 25х2х24AWG PVC серый (500м) | руб. | 208423.75 | Под заказ
LC1-C5E25-321 |  | 46085 | ITK Витая пара F/UTP кат.5E 25х2х24AWG LSZH серый (500м) | руб. | 286694.65 | Под заказ
LC1-C5E25-121 |  | 46083 | ITK Витая пара U/UTP кат.5E 25х2х24AWG LSZH серый (500м) | руб. | 284325.29 | Под заказ
LC1-C5E04-121 |  | 21110 | ITK Витая пара U/UTP кат.5E 4x2х24AWG solid LSZH нг(А)-HF серый (305м) | руб. | Цена по запросу | Под заказ
LC1-C5E04-311 |  | 46054 | ITK Витая пара F/UTP кат.5E 4x2х24AWG PVC серый (305м) | руб. | Цена по запросу | Под заказ
LC1-C5E04-321 |  | 46055 | ITK Витая пара F/UTP кат.5E 4x2х24AWG LSZH серый (305м) | руб. | Цена по запросу | Под заказ
LC1-C5E10-121 |  | 46079 | ITK Витая пара U/UTP кат.5E 10х2х24AWG LSZH серый (305м) | руб. | Цена по запросу | Под заказ
LC1-C5E10-311 |  | 46080 | ITK Витая пара F/UTP кат.5E 10х2х24AWG PVC серый (500м) | руб. | Цена по запросу | Под заказ
LC1-C5E10-321 |  | 46081 | ITK Витая пара F/UTP кат.5E 10х2х24AWG LSZH серый (500м) | руб. | Цена по запросу | Под заказ
LC1-C5E25-311 |  | 46084 | ITK Витая пара F/UTP кат.5E 25х2х24AWG PVC серый (500м) | руб. | Цена по запросу | Под заказ
LC1-C5E50-111 |  | 46086 | ITK Витая пара U/UTP кат.5E 50х2х24AWG PVC серый (305м) | руб. | Цена по запросу | Под заказ
LC1-C5E50-121 |  | 46087 | ITK Витая пара U/UTP кат.5E 50х2х24AWG LSZH серый (500м) | руб. | Цена по запросу | Под заказ
LC1-C5E02-121-R |  | 46104 | ITK Витая пара U/UTP 5E 2х2х24AWG solid LSZH серый (305м) РФ | руб. | Цена по запросу | Под заказ
LC1-C5E04-128-T-R |  | 89024 | ITK Витая пара U/UTP 5E 4х2х24AWG LSLTx бел. (305м) РФ/Т | руб. | Цена по запросу | Проектная
CCA-UU004-5E-PVC-GY |  | 71434 | Кабель NETLAN U/UTP 4 пары, Кат.5e, 100МГц, одножильный, CCA (омедненный алюминий), внутренний, PVC нг(B), серый, 305м | руб. | 4278 | Под заказ
CCA-UU004-5E-PVC-BL |  | 93246 | Кабель NETLAN U/UTP 4 пары, Кат.5e, 100МГц, одножильный, CCA (омедненный алюминий), внутренний, PVC нг(B), синий, 305м | руб. | 4200 | Под заказ
EC-UU002-5-PVC-GY |  | 32586 | NETLAN EC-UU002-5-PVC-GY - Кабель медный U/UTP, cat 5, 2х2х0.47, для внутренней прокладки, PVC нг(B) оболочка, цвет серый, внешний диаметр 4 мм, диапазон рабочих температур -20 ...+60°С, температура монтажа не ниже 0°С. (305 м) | руб. | 4873 | Под заказ
EC-UU002-5-PVC-GY-5 |  | 41921 | NETLAN EC-UU002-5-PVC-GY-5 - Кабель медный U/UTP, cat 5, 2х2х0.47, для внутренней прокладки, PVC нг(B) оболочка, цвет серый, внешний диаметр 4 мм, диапазон рабочих температур -20 ...+60°С, температура монтажа не ниже 0°С. | руб. | 7858 | Под заказ
UEC-UU004-5E-PVC-GY |  | 45338 | Кабель ULAN U/UTP 4 пары, Кат.5e, 100МГц, одножильный, BC (чистая медь), внутренний, PVC нг(B), серый, 305м http://www.netlancables.ru/catalog/product/UEC-UU004-5E-PVC-GY/ Диаметр проводников кабеля , (мм) 0,45±0,005 | руб. | 8020 | Складская программа
EC-UU004-5E-PVC-GY |  | 25143 | NETLAN EC-UU004-5E-PVC-GY - Кабель U/UTP (неэкранированная витая пара) для внутренней прокладки; Кат. 5е; 8 жил/4 пары; диаметр проводника Ø 0.47 / 24AWG Медь (CU); материал оболочки-PVC ; бухта 305 м.; эксплуатация от -20 до +60 °C; Соответствие стандартам: ISO/IEC 11801, EN 50173 и TIA/EIA-568 | руб. | 8706 | Складская программа
EC-UU004-5E-PVC-BL |  | 21498 | NETLAN EC-UU004-5E-PVC-BL - Кабель U/UTP (неэкранированная витая пара) для внутренней прокладки; Кат. 5е; 8 жил/4 пары; диаметр проводника Ø 0.47 / 24AWG Медь (CU); материал оболочки-PVC ; бухта 305 м.; эксплуатация от -20 до +60 °C; Соответствие стандартам: ISO/IEC 11801, EN 50173 и TIA/EIA-568 | руб. | 8606 | Под заказ
EC-UU004-5E-LSZH-OR |  | 25154 | NETLAN EC-UU004-5E-LSZH-OR - Кабель U/UTP (неэкранированная витая пара) пожаробезопасный; Кат. 5е; 8 жил/4 пары; диаметр проводника Ø 0.47 / 24AWG Медь (CU); материал оболочки- LSZH нг(B)-HF; бухта 305 м.; эксплуатация от -20 до +60 °C; Соответствие стандартам: ГОСТ Р 54429-2011, ISO/IEC 11801, EN 50173 и TIA/EIA-568 | руб. | 10076 | Складская программа
EC-UF004-5E-PVC-GY |  | 25145 | NETLAN EC-UF004-5E-PVC-GY - Кабель F/UTP (экранированная витая пара) для внутренней прокладки; Кат. 5е; 8 жил/4 пары; диаметр проводника Ø 0.47 / 24AWG Медь (CU); материал оболочки-PVC ; бухта 305 м.; эксплуатация от -20 до +60 °C; Соответствие стандартам: ISO/IEC 11801, EN 50173 и TIA/EIA-568 | руб. | 11919 | Складская программа
EC-UU004-6-PVC-GY |  | 30367 | Кабель EC-UU004-6-PVC-GY содержит 4 пары витых медных проводников, выполнен в неэкранированном исполнении, соответствует категории 6 и предназначен для внутренней прокладки. Применяется для организации высокоскоростных кабельных сегментов со скоростью передачи данных до 10 Гбит/c. Также может быть использован для передачи аналоговой информации. Поставляется в картонных коробках, по 305 м. Для удобства транспортировки и лучшей сохранности, две коробки с кабелем дополнительно объединены в одну общую транспортную картонную коробку. | руб. | 12547 | Под заказ
EC-UU010-5-LSZH-OR-3 |  | 82265 | Кабель NETLAN U/UTP 10 пар, Кат.5 (Класс D), 100МГц, одножильный, BC (чистая медь), внутренний, LSZH нг(B)-HF, оранжевый, 305м | руб. | 27000 | Под заказ
EC-UU016-5-LSZH-OR-3 |  | 12094 | NETLAN EC-UU016-5-LSZH-OR-3 - Кабель медныйU/UTP 16 пар, Кат.5, медный, внутренний, LSZH, 305м | руб. | 43000 | Под заказ
EC-UU025-5-PVC-GY-3 |  | 19949 | NETLAN EC-UU025-5-PVC-GY-3 - Кабель NETLAN U/UTP 25 пар, Кат.5 (Класс D), 100МГц, одножильный, BC (чистая медь), внутренний, PVC нг(B), серый, 305м | руб. | 65000 | Под заказ
EC-UU025-5-LSZH-OR-3 |  | 82646 | Многопарный кабель на основе витой пары, категории 5 применяется для организации магистральных кабельных сегментов со скоростью передачи данных до 100 Мбит/c. Также может быть использован для передачи аналоговой информации. Кабель EC-UU025-5-LSZH-OR-3 содержит 25 пар витых медных проводников, выполнен в неэкранированном исполнении, соответствует категории 5 и предназначен для внутренней прокладки. Поставляется на фанерных барабанах, по 305м. | руб. | 60000 | Под заказ
NKL 2200A-GY |  | 14148 | NIKOLAN NKL 2200A-GY - Кабель F/UTP, 4 пары, Кат.5e, 24 AWG, внутренний, PVC, 305м | руб. | Цена по запросу | EOL
NKL 4100A-GY |  | 25144 | NIKOLAN NKL 4100A-GY - Кабель U/UTP (неэкранированная витая пара) для внутренней прокладки; Кат. 5е; 8 жил/4 пары; диаметр проводника Ø 0.511 / 24AWG Медь (CU); материал оболочки-PVC ; бухта 305 м.; эксплуатация от -20 до +60 °C; Соответствие стандартам: Превышает требования стандартов: ГОСТ Р 54429, ISO/IEC 11801, EN 50173 и TIA/EIA-568 | руб. | Цена по запросу | EOL
NKL 2200C-OR |  | 87319 | NIKOMAX Кабель F/UTP 4 пары, Кат.5e (Класс D), тест по ISO/IEC, 100МГц, одножильный, BC (чистая медь), 24AWG (0,49мм), внутренний, LSZH нг(А)-HFLTx, оранжевый, 305м - гарантия: 1 год | руб. | Цена по запросу | Под заказ
NMC 2100A-GY |  | 83330 | Кабель NIKOMAX U/UTP 4 пары, Кат.5e (Класс D), тест по ISO/IEC, 100МГц, одножильный, BC (чистая медь), 24AWG (0,50мм), поливинилхлорид, внутренний, серый, 305м - гарантия: 1 год | руб. | 16353 | Под заказ
NMC 2200A-GY |  | 84709 | Кабель NIKOMAX F/UTP 4 пары, Кат.5e (Класс D), тест по ISO/IEC, 100МГц, одножильный, BC (чистая медь), 24AWG (0,50мм), поливинилхлорид, внутренний, серый, 305м - гарантия: 1 год | руб. | 17451 | Под заказ
NMC 2100C-OR |  | 78457 | Кабель витая пара U/UTP, категория 5е, 4х2х0.50, для внутренней прокладки, одножильный, LSZH нг(А)-HF, оранжевый, внешний диаметр 5.2 мм, -20...+60°С, 305 м. | руб. | 17754.85 | Под заказ
NKL 4000C-GY |  | 87321 | NIKOMAX Кабель U/UTP, 4 пары, Кат.5e, многожильный, 24 AWG, внутренний, LSZH, 305м | руб. | Цена по запросу | Под заказ
NMC 4100A-GY |  | 78673 | NIKOMAX Кабель U/UTP 4 пары, Кат.5e (Класс D), тест по ISO/IEC, 100МГц, одножильный, BC (чистая медь), 24AWG (0,51мм), поливинилхлорид, внутренний, серый, 305м - гарантия: 5 лет / 15 лет системная | руб. | 23075 | Складская программа
NMC 4100C-WT |  | 78453 | Кабель витая пара U/UTP, категория 5е, 4х2х0.51, для внутренней прокладки, одножильный, LSZH нг(А)-HF, белый, внешний диаметр 5.1 мм, -20...+60°С, 305 м. | руб. | 25082 | Под заказ
NMC 4100C-RD |  | 88899 | Кабель NIKOMAX U/UTP 4 пары, Кат.5e (Класс D), тест по ISO/IEC, 100МГц, одножильный, BC (чистая медь), 24AWG (0,51мм), полимерный материал нг(А)-HF, внутренний, красный, 305м - гарантия: 5 лет / 15 лет системная | руб. | 25082 | Под заказ
NMC 4100C-GN |  | 88900 | Кабель NIKOMAX U/UTP 4 пары, Кат.5e (Класс D), тест по ISO/IEC, 100МГц, одножильный, BC (чистая медь), 24AWG (0,51мм), полимерный материал нг(А)-HF, внутренний, зеленый, 305м - гарантия: 5 лет / 15 лет системная | руб. | 25082 | Под заказ
NMC 4100C-BL |  | 92872 | Кабель NIKOMAX U/UTP 4 пары, Кат.5e (Класс D), тест по ISO/IEC, 100МГц, одножильный, BC (чистая медь), 24AWG (0,51мм), полимерный материал нг(А)-HF, внутренний, синий, 305м - гарантия: 5 лет / 15 лет системная | руб. | 25082 | Под заказ
NMC 4100C-GY |  | 80883 | Кабель NIKOMAX U/UTP 4 пары, Кат.5e (Класс D), тест по ISO/IEC, 100МГц, одножильный, BC (чистая медь), 24AWG (0,51мм), полимерный материал нг(А)-HF, внутренний, серый, 305м - гарантия: 5 лет / 15 лет системная | руб. | 25534 | Под заказ
NMC 4100C-OR |  | 82175 | Кабель витая пара U/UTP, категория 5е, 4х2х0.51, для внутренней прокладки, одножильный, LSZH нг(А)-HF, оранжевый, внешний диаметр 5.1 мм, -20...+60°С, 305 м. | руб. | 25534 | Складская программа
NMC 4100C-BK |  | 53535 | Кабель витая пара U/UTP, категория 5е, 4х2х0.51, для внутренней и внешней прокладки, одножильный, LSZH нг(А)-HF, черный, внешний диаметр 5.1 мм, -40...+60°С, 305 м. | руб. | 26842 | Под заказ
NMC 4100L-IY |  | 69135 | Кабель витая пара U/UTP, категория 5е, 4х2х0.51, для внутренней прокладки, одножильный, нг(А)-LSLTx, светло-серый, внешний диаметр 5.1 мм, -20...+60°С, 305 м. | руб. | 29364 | Под заказ
NMC 4200A-GY |  | 92965 | Кабель NIKOMAX F/UTP 4 пары, Кат.5e (Класс D), тест по ISO/IEC, 100МГц, одножильный, BC (чистая медь), 24AWG (0,51мм), поливинилхлорид, внутренний, серый, 305м - гарантия: 5 лет / 15 лет системная | руб. | 30856 | Под заказ
NMC 4200C-GY |  | 83699 | Кабель NIKOMAX F/UTP 4 пары, Кат.5e (Класс D), тест по ISO/IEC, 100МГц, одножильный, BC (чистая медь), 24AWG (0,51мм), полимерный материал нг(А)-HF, внутренний, серый, 305м - гарантия: 5 лет / 15 лет системная | руб. | 33539 | Под заказ
NMC 4200C-OR |  | 85756 | Кабель NIKOMAX F/UTP 4 пары, Кат.5e (Класс D), тест по ISO/IEC, 100МГц, одножильный, BC (чистая медь), 24AWG (0,51мм), полимерный материал нг(А)-HF, внутренний, оранжевый, 305м - гарантия: 5 лет / 15 лет системная | руб. | 33539 | Под заказ
NMC 4140C-GN |  | 52096 | Кабель NIKOMAX U/UTP 4 пары, Кат.6 (Класс E), тест по ISO/IEC, 250МГц, одножильный, BC (чистая медь), 23AWG (0,55мм), полимерный материал нг(А)-HF, внутренний, зеленый, 305м - гарантия: 5 лет / 15 лет системная | руб. | 34125 | Под заказ
NMC 4140C-WT |  | 88043 | Кабель NIKOMAX U/UTP 4 пары, Кат.6 (Класс E), тест по ISO/IEC, 250МГц, одножильный, BC (чистая медь), 23AWG (0,55мм), полимерный материал нг(А)-HF, внутренний, белый, 305м - гарантия: 5 лет / 15 лет системная | руб. | 34125 | Под заказ
NMC 4140C-BL |  | 92676 | Кабель NIKOMAX U/UTP 4 пары, Кат.6 (Класс E), тест по ISO/IEC, 250МГц, одножильный, BC (чистая медь), 23AWG (0,55мм), полимерный материал нг(А)-HF, внутренний, синий, 305м - гарантия: 5 лет / 15 лет системная | руб. | 34125 | Под заказ
NMC 4140C-OR |  | 30092 | Кабель NIKOMAX U/UTP 4 пары, Кат.6 (Класс E), тест по ISO/IEC, 250МГц, одножильный, BC (чистая медь), 23AWG (0,55мм), полимерный материал нг(А)-HF, внутренний, оранжевый, 305м - гарантия: 5 лет / 15 лет системная | руб. | 34595 | Под заказ
NMC 4200C-BK |  | 82264 | Кабель NIKOMAX F/UTP 4 пары, Кат.5e (Класс D), тест по ISO/IEC, 100МГц, одножильный, BC (чистая медь), 24AWG (0,51мм), полимерный материал нг(А)-HF, внутренний/внешний, черный, 305м - гарантия: 5 лет / 15 лет системная | руб. | 35453 | Под заказ
NMC 4140C-BK |  | 78900 | Кабель NIKOMAX U/UTP, 4 пары, Кат.6, нг(А)-HF, внутр./внеш., черный, 305м | руб. | 37478 | Под заказ
NMC 4200L-IY |  | 69134 | Кабель витая пара F/UTP, категория 5e, 4х2х0.51, экранированный для внутренней прокладки, одножильный, нг(А)-LSLTx, светло-серый, внешний диаметр 6.3 мм, -20...+60°С, 305 м. | руб. | 38569 | Под заказ
NMC 9100C-BL |  | 92941 | Кабель NIKOMAX U/UTP 4 пары, Кат.5e (Класс D), тест по ISO/IEC, 100МГц, одножильный, BC (чистая медь), 24AWG (0,52мм), полимерный материал нг(А)-HF, внутренний, синий, 305м - гарантия: 15 лет / 25 лет системная | руб. | 38997.65 | Под заказ
NMC 9100C-OR |  | 44879 | Кабель витая пара U/UTP, категория 5е, 4х2х0.52, для внутренней прокладки, одножильный, LSZH нг(А)-HF, оранжевый, внешний диаметр 5.2 мм, -20...+60°С, 305 м. | руб. | 39700.3 | Под заказ
NMC 4240L-IY |  | 93833 | Кабель NIKOMAX F/UTP 4 пары, Кат.6 (Класс E), тест по ISO/IEC, 250МГц, одножильный, BC (чистая медь), 23AWG (0,55мм), полимерный материал нг(А)-LSLTx, внутренний, светло-серый, 305м - гарантия: 5 лет / 15 лет системная | руб. | 52174 | Под заказ
NMC 9100L-IY |  | 84894 | Кабель NIKOMAX F/UTP 4 пары, Кат.5e (Класс D), тест по ISO/IEC, 100МГц, одножильный, BC (чистая медь), 24AWG (0,50мм), поливинилхлорид, внутренний, серый, 305м - гарантия: 1 год | руб. | 45653.85 | Под заказ
NMC 9200L-IY |  | 82263 | Кабель NIKOMAX F/UTP 4 пары, Кат.5e (Класс D), тест по ISO/IEC, 100МГц, одножильный, BC (чистая медь), 24AWG (0,52мм), полимерный материал нг(А)-LSLTx, внутренний, светло-серый, 305м - гарантия: 15 лет / 25 лет системная | руб. | 59966.75 | Под заказ
NMC 9140L-IY |  | 91530 | Кабель NIKOMAX U/UTP 4 пары, Кат.6 (Класс E), тест по ISO/IEC, 250МГц, одножильный, BC (чистая медь), 23AWG (0,57мм), полимерный материал нг(А)-LSLTx, внутренний, светло-серый, 305м - гарантия: 15 лет / 25 лет системная | руб. | 61858.5 | Под заказ
NMC 4155C-OR |  | 92675 | Кабель NIKOMAX U/UTP 4 пары, Кат.6a (Класс Eа), тест по ISO/IEC, 500МГц, одножильный, BC (чистая медь), 23AWG (0,57мм), полимерный материал нг(А)-HF, внутренний, оранжевый, 500м - гарантия: 5 лет / 15 лет системная | руб. | 76045 | Под заказ
NMC 4355C-OR |  | 78715 | Кабель NMC 4355C-OR выполнен в экранированном исполнении F/FTP, соответствует категории 6A и предназначен для внутренней прокладки. Внешняя оболочка выполнена из не распространяющего горение при групповой прокладке и не выделяющего коррозионно-активных газообразных продуктов при горении и тлении полимерного материала в исполнении нг(A)-HF. | руб. | 86114 | Под заказ
NMC 2115C-10-OR |  | 79322 | Кабель U/UTP 10 пар, Кат.5, одножил., медь, 0,50мм, нг(А)-HF, внутр., оранжевый, 500 м | руб. | Цена по запросу | Под заказ
NKL 9355C-OR |  | 87322 | Кабель NIKOMAX S/FTP 4 пары, Кат.6a (Класс Ea), тест по ISO/IEC, 500МГц, одножильный, BC (чистая медь), 23AWG (0,585мм), внутренний, LSZH нг(А)-HFLTx, оранжевый, 500м - гарантия: 15 лет расширенная / 25 лет системная | руб. | Цена по запросу | Проектная
NKL 5115C-OR |  | 78730 | Кабель NIKOLAN U/UTP 25 пар, Кат.5 (Класс D), 100МГц, одножильный, BC (чистая медь), 24AWG (0,50мм), внутренний/внешний, LSZH -40C нг(А)-HFLTx, оранжевый 500м - гарантия: 1 год | руб. | 159458 | Под заказ
NMC 2120C-50-OR |  | 85041 | Кабель NIKOMAX U/UTP 50 пар, Кат.3 (Класс C), 16МГц, одножильный, BC (чистая медь), 26AWG (0,405мм), полимерный материал нг(А)-HF, внутренний, оранжевый, 305м - гарантия: 1 год | руб. | Цена по запросу | Под заказ
NMC 9555L-IY |  | 82655 | Кабель NIKOMAX S/FTP 4 пары, Кат.6a (Класс Eа), тест по ISO/IEC, 500МГц, одножильный, BC (чистая медь), 23AWG (0,58мм), полимерный материал нг(А)-LSLTx, внутренний, светло-серый, 500м - гарантия: 15 лет / 25 лет системная | руб. | 188113.55 | Под заказ
NMC 2110C-50-OR |  | 85717 | Кабель NIKOMAX U/UTP 50 пар, Кат.5 (Класс D), 100МГц, одножильный, BC (чистая медь), 24AWG (0,50мм), полимерный материал нг(А)-HF, внутренний, оранжевый, 305м - гарантия: 1 год | руб. | Цена по запросу | Под заказ
01-0022-3 Proconnect |  | 72072 | Proconnect Кабель витая пара омедненный U/UTP, CAT 5e, PVC, 2PR, 24AWG, INDOOR, SOLID, серый, 305м PROconnect | руб. | 3167.55 | Под заказ
01-0142-3 Rexant |  | 35747 | REXANT 01-0142-3 - Кабель витая пара PROconnect FTP 4PR 24AWG, CCA, CAT5e, бухта 305 м | руб. | 7097.91 | Под заказ
01-0043-2 PROconnect |  | 15512 | PROconnect 01-0043-2 - Кабель витая пара омедненный U/UTP Light, CAT 5e, PVC, 4PR, 24AWG, INDOOR, SOLID, серый, 305м | руб. | 5291.16 | Под заказ
01-0027 Proconnect |  | 72090 | Proconnect Кабель витая пара U/UTP, CAT 5e, PVC, 2PR, 24AWG, INDOOR, SOLID, серый, 305м, PROconnect | руб. | 8560.23 | Под заказ
01-0048-3 Proconnect |  | 72071 | Proconnect Кабель витая пара омедненный U/UTP Light, CAT 5, PVC, 4PR, 26AWG, INDOOR, SOLID, серый, 305м, PROconnect | руб. | 4817.98 | Под заказ
01-0043-3 Proconnect |  | 27822 | PROconnect 01-0043-3 - Кабель UTP 4PR 24AWG CAT5e 305м CCA | руб. | 5579.38 | Под заказ
01-0121-3 Proconnect |  | 72069 | Proconnect Кабель витая пара омедненный F/UTP, CAT 5e, PVC, 2PR, 24AWG, INDOOR, SOLID, серый, 305м, PROconnect | руб. | 4947.02 | Под заказ
01-0148-3 Proconnect |  | 72068 | Proconnect Кабель витая пара омедненный F/UTP Light, CAT 5, PVC, 4PR, 26AWG, INDOOR, SOLID, серый, 305м, PROconnect | руб. | 6108.51 | Под заказ
01-0052 Proconnect |  | 27820 | PROconnect 01-0052 - Кабель витая пара UTP 4PR 24AWG, CAT5e, 305 м | руб. | 15077.04 | Складская программа
01-0148 Proconnect |  | 72074 | Proconnect Кабель витая пара F/UTP Light, CAT 5, PVC, 4PR, 26AWG, INDOOR, SOLID, серый, 305м, PROconnect | руб. | 18590.48 | Под заказ
01-0047-3 Proconnect |  | 72073 | Proconnect Кабель витая пара омедненный U/UTP, CAT 6, PVC, 4PR, 23AWG, INDOOR, SOLID, серый, 305м, PROconnect | руб. | 14545.07 | Под заказ
01-0147-3 Proconnect |  | 72070 | Proconnect Кабель витая пара омедненный F/UTP, CAT 6, PVC, 4PR, 23AWG, INDOOR, SOLID, серый, 305м, PROconnect | руб. | 15205.09 | Под заказ
01-0152 Proconnect |  | 72096 | Proconnect Кабель витая пара, F/UTP, CAT 5е, PVC, 4PR, 24AWG, INDOOR, SOLID, серый, 305м PROconnect | руб. | 19595.36 | Под заказ
01-0002 Rexant |  | 59182 | REXANT 01-0002 - Кабель UTP 2 x 2 x 0,50 мм, cat 5e, (бухта 305м) | руб. | 6604.6 | Под заказ
01-0023 Rexant |  | 59181 | REXANT 01-0023 - Кабель UTP 2PR 24AWG, CAT5e (бухта 305 м) REXANT. Неэкранированная витая пара, материал проводника высокоочищенная бескислородная медь, калибр (24 AWG). Материал оболочки — ПВХ (PVC). Кабель имеет 4 (четыре жилы), две пары (2PR) Материал проводника: высокоочищенная бескислородная медь, калибр 24AWG Изоляция проводника: полиэтилен повышенной плотности (HDPE), диаметром 0,9 мм Экранирование: UTP — без экрана Внешняя изоляция: ПВХ - поливинилхлорид (PVC), толщина 0,5 мм Общий диаметр кабеля: 4,2 мм Радиус изгиба кабеля минимально выдерживает 8 (восемь) внешних диаметров кабеля Частотный диапазон: 1-100 МГц Рабочая температура: –40...+60 °C Упаковка: бухта 305 м/в коробке четыре бухты Срок службы: 25 лет | руб. | 4137.7 | Складская программа
01-0120 Rexant |  | 72078 | Rexant Кабель витая пара F/UTP, CAT 5e, PVC, 1PR, 24AWG, INDOOR, SOLID, серый, 305м, REXANT | руб. | 10669.36 | Под заказ
01-0122 Rexant |  | 72079 | Rexant Кабель витая пара F/UTP, CAT 5e, PVC, 2PR, 24AWG, INDOOR, SOLID, серый, 305м, REXANT | руб. | 17664.49 | Под заказ
01-0043 Rexant |  | 59180 | REXANT 01-0043 - Кабель UTP 4 x 2 x 0,50 мм, cat 5e, (бухта 305м) | руб. | 17626.82 | Складская программа
02-0022 Rexant |  | 72083 | Rexant Кабель витая пара F/UTP, CAT 5e, ZH нг(А)-HF, 2х2х0,52 мм, 24AWG, INDOOR, SOLID, серый, 305 м REXANT PRO | руб. | 19460.87 | Под заказ
02-0002 Rexant |  | 72091 | Rexant Кабель витая пара, U/UTP, CAT 5e, ZH нг(А)-HF, 2х2х0,52мм, 24AWG, INDOOR, SOLID, серый, 305м REXANT PRO | руб. | 14893.06 | Под заказ
01-0143 Rexant |  | 38941 | REXANT 01-0143 - Кабель витая пара REXANT FTP 4PR 24AWG, CAT5e (бухта 305 м) | руб. | 20605.98 | Складская программа
02-0004 Rexant pro |  | 15518 | REXANT PRO 02-0004 - Кабель витая пара, U/UTP, CAT 5e, ZH нг(А)-HF, 4х2х0,52мм, 24AWG, INDOOR, SOLID, серый, 305м | руб. | 22794.49 | Под заказ
02-0005 Rexant pro |  | 15516 | REXANT PRO 02-0005 - Кабель витая пара U/UTP, CAT 5e, PVC, 4х2х0,52 мм, 24AWG, INDOOR, SOLID, серый, 305 м | руб. | 21457.39 | Под заказ
01-0125 Rexant |  | 72080 | Rexant Кабель витая пара F/UTP, CAT 5e, PVC, 2PR, 24AWG, INDOOR, STRANDED, серый, 305м, REXANT | руб. | 17366.97 | Под заказ
01-0169 Rexant |  | 72082 | Rexant Кабель витая пара F/UTP, CAT 5e, ZH нг(А)-HF, 4PR, 24AWG, INDOOR, SOLID, серый, 305м, REXANT | руб. | 24567.97 | Под заказ
02-0025 Rexant pro |  | 15513 | REXANT PRO 02-0025 - Кабель витая пара F/UTP, CAT 5e, PVC, 4х2х0,52 мм, 24AWG, INDOOR, SOLID, серый, 305 м | руб. | 23662.55 | Под заказ
01-0061 Rexant |  | 15519 | REXANT 01-0061 - Кабель витая пара U/UTP, CAT 5e, нг(А)-LSLTx, 4х2х0,52мм, 24AWG, INDOOR, SOLID, зеленый, 305м | руб. | 24196.96 | Под заказ
02-0021 Rexant pro |  | 15514 | REXANT PRO 02-0021 - Кабель витая пара, F/UTP, CAT 5e, ZH нг(А)-HF, 4х2х0,52мм, 24AWG, INDOOR, SOLID, серый, 305м | руб. | 24241.31 | Под заказ
01-0044 REXANT |  | 71734 | REXANT 01-0044 - Кабель UTP 4PR 24AWG, CAT5e, STRANDED (бухта 305 м). Неэкранированная витая пара, материал проводника высокоочищенная бескислородная медь, калибр (24 AWG). Материал оболочки — ПВХ (PVC). Техническое описание: Кабель имеет 8 (восемь жил), четыре пары (2PR) Материал проводника: высокоочищенная бескислородная медь, многожильная жила,калибр (24 AWG) Изоляция проводника: полиэтилен повышенной плотности (HDPE), диаметром 0,9 мм Экранирование, UTP: без экрана Внешняя изоляция: ПВХ — поливинилхлорид (PVC), толщина 0,5 мм Общий диаметр кабеля: 5,2 мм Радиус изгиба кабеля минимально выдерживает 8 (восемь) внешних диаметров кабеля Частотный диапазон: 1-100 МГц Рабочая температура: –40...+60 °C, прокладка и монтаж кабелей должны производиться при температуре не ниже –10 °С Упаковка: бухта 305 м/в коробке две бухты Срок службы: 25 лет | руб. | 23319.17 | Под заказ
01-0071 Rexant |  | 72094 | Rexant Кабель витая пара U/UTP, CAT 6, нг(А)-LSLTx, 4х2х0,575мм, 23AWG, INDOOR, SOLID, зеленый, 305м REXANT | руб. | 32577.85 | Под заказ
01-0047 Rexant |  | 45510 | REXANT 01-0047 - Кабель REXANT UTP 4PR 23AWG CAT6 (бухта 305м) | руб. | 27471.88 | Под заказ
01-0145 Rexant |  | 72081 | Rexant Кабель витая пара F/UTP, CAT 5e, PVC, 4PR, 24AWG, INDOOR, STRANDED, серый, 305м, REXANT | руб. | 27554.25 | Под заказ
01-0342 Rexant |  | 38945 | REXANT 01-0342 - Кабель витая пара REXANT SFTP 4PR 24AWG, CAT5e, (бухта 305 м) | руб. | 34190.8 | Складская программа
01-0072 Rexant |  | 72093 | Rexant Кабель витая пара U/UTP, CAT 6, нг(А)-HFLTx, 4х2х0,575мм, 23AWG, INDOOR, SOLID, зеленый, 305м REXANT | руб. | Цена по запросу | Под заказ
01-0067 Rexant |  | 15520 | REXANT 01-0067 - Кабель витая пара U/UTP, CAT 6, ZH нг(А)-HF, 4PR, 23AWG, INDOOR, SOLID, серый, 305 м | руб. | 31398.56 | Под заказ
01-0161 Rexant |  | 15515 | REXANT 01-0161 - Кабель витая пара F/UTP, CAT 5e, нг(А)-LSLTx, 4х2х0,52мм, 24AWG, INDOOR, SOLID, зеленый, 305м | руб. | 28173.81 | Под заказ
01-0162 Rexant |  | 72085 | Rexant Кабель витая пара F/UTP, CAT 5e, нг(А)-HFLTx, 4х2х0,52мм, 24AWG, INDOOR, SOLID, зеленый, 305м REXANT | руб. | Цена по запросу | Под заказ
01-0171 Rexant |  | 72088 | Rexant Кабель витая пара F/UTP, CAT 6, нг(А)-LSLTx, 4х2х0,575мм, 23AWG, INDOOR, SOLID, зеленый, 305м REXANT | руб. | 40893.83 | Под заказ
01-0147 REXANT |  | 71737 | Rexant 01-0147 - Кабель витая пара, F/UTP, категория 6, 4 x 2 x 0,57 мм, PVC, внутренний, синий, 305м | руб. | 37052.51 | Под заказ
01-0151 REXANT |  | 71736 | Rexant 01-0151 - Кабель витая пара, F/UTP, категория 6, 4 x 2 x 0,57 мм, LSZH нг(А)-HF, внутренний, оранжевый, 305м | руб. | 35825.78 | Под заказ
01-0167 Rexant |  | 72086 | Rexant Кабель витая пара F/UTP, CAT 6, ZH нг(А)-HF, 4PR, 23AWG, INDOOR, SOLID, серый, 305м, REXANT | руб. | 35825.79 | Под заказ
02-0325 Rexant |  | 72095 | Rexant Кабель витая пара, S/FTP, CAT 6A, ZH нг(А)-HF, 4х2х0,575мм, 23AWG, INDOOR, SOLID, серый, 305м REXANT PRO | руб. | Цена по запросу | Под заказ
01-0343 Rexant |  | 72089 | Rexant Кабель витая пара SF/UTP, CAT 5e, PVC, 4PR, 24AWG, INDOOR, STRANDED, серый, 305м, REXANT | руб. | 46754.93 | Под заказ
01-0542 REXANT |  | 71738 | REXANT 01-0542 - Кабель SSTP 4PR 23AWG, CAT7 (бухта 305 м) REXANT. Экранированная витая пара в двойном экране + каждая пара в экране, материал проводника высокоочищенная бескислородная медь, калибр (23 AWG). Материал оболочки — ПВХ (PVC) | руб. | Цена по запросу | Под заказ
01-1013 Rexant |  | 69588 | REXANT 01-1013 Кабель UTP REXANT 25PR 24AWG, CAT5, бухта 305 м | руб. | 73425.08 | Под заказ
01-0172 Rexant |  | 72087 | Rexant Кабель витая пара F/UTP, CAT 6, нг(А)-HFLTx, 4х2х0,575мм, 23AWG, INDOOR, SOLID, зеленый, 305м REXANT | руб. | Цена по запросу | Под заказ
патч-корды
Модель | Изображение | Код поиска | Описание | Розница |  | Примечание
PC-UTP-RJ45-Cat.5e-0.15m-RD |  | 39125 | Cabeus Патч-корд U/UTP, категория 5е, 2xRJ45/8p8c, неэкранированный, красный, PVC, 0.15м | руб. | 85.98 | Складская программа
PC-UTP-RJ45-CAT.5E-0.15M-YL |  | 41082 | Cabeus Патч-корд U/UTP, категория 5е, 2xRJ45/8p8c, неэкранированный, желтый, PVC, 0.15м | руб. | 85.98 | Под заказ
PC-UTP-RJ45-Cat.5e-0.15m-GN-LSZH |  | 77973 | Cabeus PC-UTP-RJ45-Cat.5e-0.15m-GN-LSZH Патч-корд U/UTP, категория 5е, 2xRJ45/8p8c, неэкранированный, зеленый, LSZH, 0.15м | руб. | 92.3 | Под заказ
PC-UTP-RJ45-Cat.5e-0.15m-BL-LSZH |  | 77974 | Cabeus PC-UTP-RJ45-Cat.5e-0.15m-BL-LSZH Патч-корд U/UTP, категория 5е, 2xRJ45/8p8c, неэкранированный, синий, LSZH, 0.15м | руб. | 92.3 | Под заказ
PC-UTP-RJ45-Cat.5e-0.15m-RD-LSZH |  | 77975 | Cabeus PC-UTP-RJ45-Cat.5e-0.15m-RD-LSZH Патч-корд U/UTP, категория 5е, 2xRJ45/8p8c, неэкранированный, красный, LSZH, 0.15м | руб. | 92.3 | Под заказ
PC-UTP-RJ45-Cat.5e-0.15m-YL-LSZH |  | 77976 | Cabeus PC-UTP-RJ45-Cat.5e-0.15m-YL-LSZH Патч-корд U/UTP, категория 5е, 2xRJ45/8p8c, неэкранированный, желтый, LSZH, 0.15м | руб. | 92.3 | Под заказ
PC-UTP-RJ45-Cat.5e-0.15m-BK-LSZH |  | 92341 | Cabeus Патч-корд U/UTP, категория 5е, 2xRJ45/8p8c, неэкранированный, черный, LSZH, 0.15м | руб. | 92.3 | Под заказ
PC-UTP-RJ45-Cat.5e-0.3m |  | 21121 | Cabeus Патч-корд U/UTP, категория 5е, 2xRJ45/8p8c, неэкранированный, серый, PVC, 0.3м | руб. | 98.63 | Под заказ
PC-TEL-RJ12-1.5m |  | 22803 | Cabeus Патч-шнур телефонный 2х6р4с , белый , ПВХ , 1,5 м | руб. | 98.63 | Под заказ
PC-UTP-RJ45-CAT.5E-0.3M-YL |  | 41083 | Cabeus Патч-корд U/UTP, категория 5е, 2xRJ45/8p8c, неэкранированный, желтый, PVC, 0.3м | руб. | 98.63 | Под заказ
PC-UTP-RJ45-Cat.5e-0.3m-BK |  | 44768 | Cabeus Патч-корд U/UTP, категория 5е, 2xRJ45/8p8c, неэкранированный, черный, PVC, 0,3м | руб. | 98.63 | Под заказ
PC-UTP-RJ45-Cat.5e-0.3m-GN |  | 63433 | Cabeus PC-UTP-RJ45-Cat.5e-0.3m-GN - Патч-корд U/UTP, категория 5е, 2xRJ45/8p8c, неэкранированный, зеленый, PVC, 0.3м | руб. | 98.63 | Под заказ
PC-UTP-RJ45-Cat.5e-0.3m-YL-LSZH |  | 34000 | Cabeus Патч-корд U/UTP, категория 5е, 2xRJ45/8p8c, неэкранированный, желтый, LSZH, 0.3м | руб. | 113.8 | Под заказ
PC-UTP-RJ45-Cat.5e-0.3m-OR-LSZH |  | 34001 | Cabeus Патч-корд U/UTP, категория 5е, 2xRJ45/8p8c, неэкранированный, оранжевый, LSZH, 0.3м | руб. | 113.8 | Под заказ
PC-UTP-RJ45-Cat.5e-0.3m-BK-LSZH |  | 34002 | Cabeus Патч-корд U/UTP, категория 5е, 2xRJ45/8p8c, неэкранированный, черный, LSZH, 0.3м | руб. | 113.8 | Под заказ
PC-UTP-RJ45-Cat.5e-0.3m-LSZH |  | 34003 | Cabeus Патч-корд U/UTP, категория 5е, 2xRJ45/8p8c, неэкранированный, серый, LSZH, 0.3м | руб. | 113.8 | Под заказ
PC-UTP-RJ45-Cat.5e-0.3m-WH-LSZH |  | 34004 | Cabeus Патч-корд U/UTP, категория 5е, 2xRJ45/8p8c, неэкранированный, белый, LSZH, 0.3м | руб. | 113.8 | Под заказ
PC-UTP-RJ45-CAT.5E-0.3M-GN-LSZH |  | 34015 | Cabeus Патч-корд U/UTP, категория 5е, 2xRJ45/8p8c, неэкранированный, зеленый, LSZH, 0.3м | руб. | 113.8 | Под заказ
PC-UTP-RJ45-Cat.5e-0.3m-BL-LSZH |  | 81202 | Cabeus Патч-корд U/UTP, категория 5е, 2xRJ45/8p8c, неэкранированный, синий, LSZH, 0.3м | руб. | 113.8 | Под заказ
PC-UTP-RJ45-Cat.5e-0.3m-RD-LSZH |  | 93758 | Cabeus PC-UTP-RJ45-Cat.5e-0.3m-RD-LSZH - Патч-корд U/UTP, категория 5е, 2xRJ45/8p8c, неэкранированный, красный, LSZH, 0.3м | руб. | 113.8 | Под заказ
PC-UTP-RJ45-Cat.5e-0.5m |  | 21122 | Cabeus Патч-корд U/UTP, категория 5е, 2xRJ45/8p8c, неэкранированный, серый, PVC, 0.5м | руб. | 118.86 | Под заказ
PC-UTP-RJ45-Cat.5e-0.5m-GN |  | 27045 | Cabeus Патч-корд U/UTP, категория 5е, 2xRJ45/8p8c, неэкранированный, зеленый, PVC, 0,5 м | руб. | 118.86 | Под заказ
PC-UTP-RJ45-Cat.5e-0.5m-YL |  | 40006 | Патч-корд U/UTP, категория 5е, 2xRJ45/8p8c, неэкранированный, желтый, PVC, 0.5м | руб. | 118.86 | Под заказ
PC-UTP-RJ45-Cat.5e-0.5m-BL |  | 40007 | Патч-корд U/UTP, категория 5е, 2xRJ45/8p8c, неэкранированный, синий, PVC, 0.5м | руб. | 118.86 | Складская программа
PC-UTP-RJ45-CAT.5E-0.5M-GN-LSZH |  | 74245 | Cabeus Патч-корд U/UTP, категория 5е, 2XRJ45/8P8C, неэкранированный, зеленый, LSZH, 0,5 м | руб. | 132.77 | Под заказ
PC-UTP-RJ45-Cat.5e-0.5m-LSZH |  | 85588 | Cabeus PC-UTP-RJ45-Cat.5e-0.5m-LSZH Патч-корд U/UTP, категория 5е, 2xRJ45/8p8c, неэкранированный, серый, LSZH, 0.5м | руб. | 132.77 | Под заказ
PC-UTP-RJ45-Cat.5e-0.5m-YL-LSZH |  | 87787 | Cabeus PC-UTP-RJ45-Cat.5e-0.5m-YL-LSZH Патч-корд U/UTP, категория 5е, 2xRJ45/8p8c, неэкранированный, желтый, LSZH, 0.5м | руб. | 132.77 | Под заказ
PC-UTP-RJ45-Cat.5e-0.5m-WH-LSZH |  | 89523 | Патч-корд категории 5e представляет из себя соединительный шнур, является незаменимой составной частью СКС. По своей сути, патч-корд это отрезок кабеля, который обжат с обоих концов коннекторами и служит для соединения устройств между собой. Cabeus PC-UTP-RJ45-Cat.5e-0.5m-WH-LSZH - Патч-корд U/UTP, категория 5е, 2xRJ45/8p8c, неэкранированный, белый, LSZH, 0.5м | руб. | 132.77 | Под заказ
PC-UTP-RJ45-Cat.5e-0.5m-BL-LSZH |  | 93951 | Cabeus PC-UTP-RJ45-Cat.5e-0.5m-BL-LSZH - Патч-корд U/UTP, категория 5е, 2xRJ45/8p8c, неэкранированный, синий, LSZH, 0.5м | руб. | 132.77 | Под заказ
PC-UTP-RJ45-Cat.5e-1m |  | 31536 | Cabeus Патч-корд UTP, категория 5e, 2XRJ45/8P8C, неэкранированный, серый, PVC, 1 м. | руб. | 158.06 | Складская программа
PC-UTP-RJ45-Cat.5e-1m-BL |  | 39927 | Cabeus Патч-корд U/UTP, категория 5е, 2xRJ45/8p8c, неэкранированный, синий, PVC, 1м | руб. | 158.06 | Под заказ
PC-UTP-RJ45-Cat.5e-1m-GN |  | 42299 | Cabeus Патч-корд U/UTP , категория 5е , 2xRJ45/8p8c , неэкранированный , зеленый , ПВХ , 1м | руб. | 158.06 | Под заказ
PC-UTP-RJ45-Cat.5e-1m-BK |  | 44767 | Cabeus Патч-корд U/UTP, категория 5е, 2xRJ45/8p8c, неэкранированный, черный, PVC, 1м | руб. | 158.06 | Под заказ
PC-UTP-RJ45-Cat.6-0.5m-GN |  | 44907 | Cabeus Патч - шнур U / UTP , категория 6 , 2xRJ45 / 8p8c , неэкранированный , зеленый , ПВХ, 0,5м | руб. | 169.44 | Под заказ
PC-UTP-RJ45-CAT.6-0.5M-BL |  | 77443 | Cabeus Патч-корд U/UTP, категория 6, 2xRJ45/8p8c, неэкранированный, синий, PVC, 0.5м | руб. | 169.44 | Под заказ
PC-UTP-RJ45-Cat.5e-1m-LSZH |  | 16303 | Cabeus Патч-корд UTP, категория 5е, 2xRJ45/8p8c, неэкранированный, серый, LSZH, 1м | руб. | 171.97 | Под заказ
PC-FTP-RJ45-CAT.5E-0.5M-LSZH |  | 50109 | Cabeus Патч-корд F/UTP, категория 5е, 2XRJ45/8P8C, экранированный, серый, LSZH, 0.5м | руб. | 171.97 | Под заказ
PC-UTP-RJ45-Cat.5e-1m-WH-LSZH |  | 93759 | Cabeus PC-UTP-RJ45-Cat.5e-1m-WH-LSZH - Патч-корд U/UTP, категория 5е, 2xRJ45/8p8c, неэкранированный, белый, LSZH, 1м | руб. | 171.97 | Под заказ
PC-UTP-RJ45-Cat.5e-1.5m |  | 21123 | Cabeus Патч-корд U/UTP, категория 5е, 2xRJ45/8p8c, неэкранированный, серый, PVC, 1.5м | руб. | 199.78 | Складская программа
PC-UTP-RJ45-CAT.5E-1.5M-BL |  | 28956 | Патч-корд U/UTP, категория 5е, 2xRJ45/8p8c, неэкранированный, синий, PVC, 1.5м | руб. | 199.78 | Под заказ
PC-UTP-RJ45-Cat.5e-1.5m-YL |  | 90840 | Cabeus PC-UTP-RJ45-Cat.5e-1.5m-YL - Патч-корд U/UTP, категория 5е, 2xRJ45/8p8c, неэкранированный, желтый, PVC, 1.5м. Патч-корд (коммутационный шнур) необходим для подключения оборудования пользователя к кабельной системе, а также для коммутации портов в кроссовых узлах между портами активного оборудования и патч-панелями. | руб. | 199.78 | Под заказ
PC-UTP-RJ45-Cat.6-1m |  | 44032 | Cabeus Патч-корд U/UTP, категория 6, 2xRJ45/8p8c, неэкранированный, серый, PVC, 1м | руб. | 212.43 | Под заказ
PC-UTP-RJ45-Cat.6-1m-GN |  | 93083 | Cabeus PC-UTP-RJ45-Cat.6-1m-GN - Патч-корд U/UTP, категория 6, 2xRJ45/8p8c, неэкранированный, зеленый, PVC, 1м | руб. | 212.43 | Под заказ
PC-FTP-RJ45-Cat.5e-1m-LSZH |  | 49575 | Cabeus Патч-корд F/UTP, категория 5е, 2xRJ45/8p8c, экранированный, серый, LSZH, 1м. | руб. | 220.01 | Под заказ
PC-UTP-RJ45-Cat.5e-1.5m-BK-LSZH |  | 34008 | Cabeus Патч-корд U/UTP, категория 5е, 2xRJ45/8p8c, неэкранированный, черный, LSZH, 1.5м | руб. | 223.81 | Под заказ
Cabeus PC-UTP-RJ45-Cat.5e-1.5m-YL-LSZH |  | 80524 | Cabeus Патч-корд U/UTP, категория 5е, 2xRJ45/8p8c, неэкранированный, желтый, LSZH, 1.5м | руб. | 223.81 | Под заказ
PC-UTP-RJ45-Cat.5e-1.5m-LSZH |  | 93039 | Cabeus PC-UTP-RJ45-Cat.5e-1.5m-LSZH - Патч-корд U/UTP, категория 5е, 2xRJ45/8p8c, неэкранированный, серый, LSZH, 1.5м | руб. | 223.81 | Под заказ
PC-UTP-RJ45-Cat.6a-0.5m-LSZH |  | 40111 | Cabeus PC-UTP-RJ45-Cat.6a-0.5m-LSZH Патч-корд U/UTP, категория 6а (10G), 2xRJ45/8p8c, неэкранированный, серый, LSZH, 0.5м | руб. | 237.72 | Складская программа
PC-UTP-RJ45-Cat.5e-2m |  | 21124 | Cabeus Патч-корд U/UTP, категория 5е, 2xRJ45/8p8c, неэкранированный, серый, PVC, 2м | руб. | 238.98 | Под заказ
PC-UTP-RJ45-Cat.6-1.5m-WH |  | 73303 | Cabeus Патч-корд U/UTP, категория 6, 2xRJ45/8p8c, неэкранированный, белый, PVC, 1.5м | руб. | 254.15 | Под заказ
PC-FTP-RJ45-Cat.5e-1.5m-LSZH |  | 92638 | Cabeus PC-FTP-RJ45-Cat.5e-1.5m-LSZH - Патч-корд F/UTP, категория 5е, 2xRJ45/8p8c, экранированный, серый, LSZH, 1.5м | руб. | 264.27 | Под заказ
PC-UTP-RJ45-Cat.5e-2m-LSZH |  | 16304 | Cabeus Патч-корд U/UTP, категория 5е, 2xRJ45/8p8c, неэкранированный, серый, LSZH, 2м | руб. | 268.06 | Под заказ
PC-UTP-RJ45-CAT.6-2M-BL |  | 77444 | Cabeus Патч-корд U/UTP, категория 6, 2xRJ45/8p8c, неэкранированный, синий, PVC, 2м | руб. | 293.35 | Под заказ
PC-FTP-RJ45-Cat.5e-2m-LSZH |  | 89331 | Cabeus PC-FTP-RJ45-Cat.5e-2m-LSZH - Патч-корд F/UTP, категория 5е, 2xRJ45/8p8c, экранированный, серый, LSZH, 2м | руб. | 314.85 | Под заказ
PC-UTP-RJ45-Cat.5e-3m |  | 21125 | Cabeus Патч-корд U/UTP, категория 5е, 2xRJ45/8p8c, неэкранированный, серый, PVC, 3м | руб. | 324.96 | Складская программа
PC-UTP-RJ45-Cat.5e-3m-GN |  | 90841 | Cabeus PC-UTP-RJ45-Cat.5e-3m-GN - Патч-корд U/UTP, категория 5е, 2xRJ45/8p8c, неэкранированный, зеленый, PVC, 3м. Патч-корд (коммутационный шнур) необходим для подключения оборудования пользователя к кабельной системе, а также для коммутации портов в кроссовых узлах между портами активного оборудования и патч-панелями. | руб. | 324.96 | Под заказ
PC-UTP-RJ45-Cat.5e-3m-BK-LSZH |  | 34007 | Cabeus Патч-корд U/UTP, категория 5е, 2xRJ45/8p8c, неэкранированный, черный, LSZH, 3м | руб. | 356.57 | Под заказ
PC-UTP-RJ45-Cat.5e-3m-LSZH |  | 72588 | Cabeus Патч-корд U/UTP, категория 5е, 2xRJ45/8p8c, неэкранированный, серый, LSZH, 3м | руб. | 356.57 | Под заказ
PC-UTP-RJ45-Cat.5e-3m-BL-LSZH |  | 85589 | Cabeus PC-UTP-RJ45-Cat.5e-3m-BL-LSZH Патч-корд U/UTP, категория 5е, 2xRJ45/8p8c, неэкранированный, синий, LSZH, 3м | руб. | 356.57 | Под заказ
PC-UTP-RJ45-Cat.5e-3m-WH-LSZH |  | 90880 | Cabeus PC-UTP-RJ45-Cat.5e-3m-WH-LSZH - Патч-корд U/UTP, категория 5е, 2xRJ45/8p8c, неэкранированный, белый, LSZH, 3м/ Патч-корд категории 5e представляет из себя соединительный шнур, является незаменимой составной частью СКС. По своей сути, патч-корд это отрезок кабеля, который обжат с обоих концов коннекторами и служит для соединения устройств между собой. Компания Cabeus предоставляет на выбор большую палитру цветов, а также, экранированные и неэкранированные модели. | руб. | 356.57 | Под заказ
PC-SSTP-RJ45-Cat.6a-1m-LSZH |  | 71579 | Cabeus Патч-корд S/FTP, категория 6а (10G), 2xRJ45/8p8c, экранированный, серый, LSZH, 1м | руб. | 483.02 | Под заказ
PC-UTP-RJ45-Cat.5e-5m |  | 21126 | Cabeus Патч-корд U/UTP, категория 5е, 2xRJ45/8p8c, неэкранированный, серый, PVC, 5м | руб. | 495.66 | Под заказ
PC-UTP-RJ45-Cat.5e-5m-LSZH |  | 58700 | Cabeus PC-UTP-RJ45-Cat.5e-5m-LSZH Патч-корд U/UTP, категория 5е, 2xRJ45/8p8c, неэкранированный, серый, LSZH, 5м | руб. | 552.56 | Под заказ
PC-UTP-RJ45-Cat.5e-10m-LSZH |  | 85587 | Cabeus PC-UTP-RJ45-Cat.5e-10m-LSZH Патч-корд U/UTP, категория 5е, 2xRJ45/8p8c, неэкранированный, серый, LSZH, 10м | руб. | 929.37 | Под заказ
PC-FTP-RJ45-Cat.5e-15m-LSZH |  | 89332 | Cabeus PC-FTP-RJ45-Cat.5e-15m-LSZH - Патч-корд F/UTP, категория 5е, 2xRJ45/8p8c, экранированный, серый, LSZH, 15м | руб. | 1566.65 | Под заказ
PC-LPM-UTP-RJ45-RJ45-C5e-0.5M-LSZH-GY |  | 41915 | Hyperline PC-LPM-UTP-RJ45-RJ45-C5e-0.5M-LSZH-GY Патч-корд U/UTP, Cat.5e (100% Fluke Component Tested), LSZH, 0.5 м, серый | руб. | 231 | Под заказ
PC-LPM-UTP-RJ45-RJ45-C5e-1.5M-LSZH-GY |  | 46867 | Hyperline PC-LPM-UTP-RJ45-RJ45-C5e-1.5M-LSZH-GY Патч-корд U/UTP, Cat.5e (100% Fluke Component Tested), LSZH, 1.5 м, серый | руб. | 496 | Складская программа
PC-LPM-UTP-RJ45-RJ45-C5e-2M-LSZH-GY |  | 14312 | Hyperline PC-LPM-UTP-RJ45-RJ45-C5e-2M-LSZH-GY Патч-корд U/UTP, Cat.5e (100% Fluke Component Tested), LSZH, 2 м, серый | руб. | 595 | Под заказ
PC-LPM-UTP-RJ45-RJ45-C5e-3M-LSZH-GY |  | 14311 | Hyperline PC-LPM-UTP-RJ45-RJ45-C5e-3M-LSZH-GY Патч-корд U/UTP, Cat.5e (100% Fluke Component Tested), LSZH, 3 м, серый | руб. | 794 | Складская программа
PC-LPM-UTP-RJ45-RJ45-C5e-5M-LSZH-GY |  | 68121 | Hyperline PC-LPM-UTP-RJ45-RJ45-C5e-5M-LSZH-GY Патч-корд U/UTP, Cat.5e (100% Fluke Component Tested), LSZH, 5 м, серый | руб. | Цена по запросу | Складская программа
PC02-C5EUL-1M |  | 46138 | ITK Коммутационный шнур (патч-корд), кат.5Е UTP, LSZH, 1м, зеленый | руб. | 155.75 | Под заказ
PC09-C5EU-2M |  | 46171 | ITK Коммутационный шнур (патч-корд), кат.5Е UTP, 2м, черный | руб. | 333.23 | Под заказ
PC07-C5EUL-2M |  | 46168 | ITK Коммутационный шнур кат. 5Е UTP LSZH 2м оранжевый | руб. | 408.28 | Под заказ
PC01-C5EU-02M |  | 21112 | ITK Коммутационный шнур (патч-корд), кат.5Е UTP, 0,2м, серый | руб. | 133.16 | Складская программа
PC01-C5EUL-02M |  | 46121 | ITK Коммутационный шнур (патч-корд), кат.5Е UTP, LSZH, 0,2м, серый | руб. | 151.32 | Под заказ
PC01-C5EU-05M |  | 21113 | ITK Коммутационный шнур (патч-корд), кат.5Е UTP, 0,5м, серый | руб. | 166.09 | Складская программа
PC02-C5EU-05M |  | 46123 | ITK Коммутационный шнур (патч-корд), кат.5Е UTP, 0,5м, зеленый | руб. | 169.19 | Под заказ
PC03-C5EU-05M |  | 46125 | ITK Коммутационный шнур (патч-корд), кат.5Е UTP, 0,5м, синий | руб. | 169.19 | Под заказ
PC04-C5EU-05M |  | 46127 | ITK Коммутационный шнур (патч-корд), кат.5Е UTP, 0,5м, красный | руб. | 169.19 | Под заказ
PC07-C5EU-05M |  | 46131 | ITK Коммутационный шнур (патч-корд), кат.5Е UTP, 0,5м, оранжевый | руб. | 169.19 | Под заказ
PC08-C5EU-05M |  | 46133 | ITK Коммутационный шнур (патч-корд), кат.5Е UTP, 0,5м, белый | руб. | 169.19 | Под заказ
PC05-C5EU-05M |  | 46129 | ITK Коммутационный шнур (патч-корд), кат.5Е UTP, 0,5м, желтый | руб. | 169.74 | Под заказ
PC01-C5EUL-05M |  | 46122 | ITK Коммутационный шнур (патч-корд), кат.5Е UTP, LSZH, 0,5м, серый | руб. | 189.78 | Складская программа
PC02-C5EUL-05M |  | 46124 | ITK Коммутационный шнур кат. 5Е UTP LSZH 0,5м зелёный | руб. | 193.3 | Под заказ
PC03-C5EUL-05M |  | 46126 | ITK Коммутационный шнур кат. 5Е UTP LSZH 0,5м синий | руб. | 193.3 | Под заказ
PC04-C5EUL-05M |  | 46128 | ITK Коммутационный шнур кат. 5Е UTP LSZH 0,5м красный | руб. | 193.3 | Под заказ
PC05-C5EUL-05M |  | 46130 | ITK Коммутационный шнур кат. 5Е UTP LSZH 0,5м жёлтый | руб. | 193.3 | Под заказ
PC08-C5EUL-05M |  | 46134 | ITK Коммутационный шнур кат. 5Е UTP LSZH 0,5м белый | руб. | 193.3 | Под заказ
PC09-C5EUL-05M |  | 46136 | ITK Коммутационный шнур кат. 5Е UTP LSZH 0,5м чёрный | руб. | 193.3 | Под заказ
PC07-C5EUL-05M |  | 46132 | ITK Коммутационный шнур кат. 5Е UTP LSZH 0,5м оранжевый | руб. | 210.89 | Под заказ
PC08-C5EF-05M |  | 23284 | ITK Коммутационный шнур (патч-корд) кат.5E FTP 0,5м белый | руб. | 216.49 | Под заказ
PC01-C5EU-1M |  | 28102 | ITK Коммутационный шнур (патч-корд) кат.5E UTP 1м серый | руб. | 222.63 | Под заказ
PC04-C5EUL-5M |  | 46195 | ITK Коммутационный шнур кат. 5Е UTP LSZH 5м красный | руб. | 852.21 | Под заказ
PC02-C5EU-1M |  | 46137 | ITK Коммутационный шнур (патч-корд), кат.5Е UTP, 1м, зеленый | руб. | 226.78 | Под заказ
PC04-C5EU-1M |  | 46140 | ITK Коммутационный шнур (патч-корд), кат.5Е UTP, 1м, красный | руб. | 226.78 | Под заказ
PC05-C5EU-1M |  | 46142 | ITK Коммутационный шнур (патч-корд), кат.5Е UTP, 1м, желтый | руб. | 226.78 | Под заказ
PC07-C5EU-1M |  | 46144 | ITK Коммутационный шнур (патч-корд), кат.5Е UTP, 1м, оранжевый | руб. | 226.78 | Под заказ
PC08-C5EU-1M |  | 46146 | ITK Коммутационный шнур (патч-корд), кат.5Е UTP, 1м, белый | руб. | 226.78 | Под заказ
PC09-C5EU-1M |  | 46148 | ITK Коммутационный шнур (патч-корд), кат.5Е UTP, 1м, черный | руб. | 226.78 | Под заказ
PC03-C5EU-1M |  | 58577 | ITK Коммутационный шнур (патч-корд) кат.5E UTP 1м синий | руб. | 226.78 | Под заказ
PC05-C5EUL-5M |  | 46197 | ITK Коммутационный шнур кат. 5Е UTP LSZH 5м желтый | руб. | 852.21 | Под заказ
PC01-C5EUL-1M |  | 42407 | ITK Коммутационный шнур (патч-корд) кат.5E UTP LSZH 1м серый | руб. | 235.83 | Под заказ
PC01-C5EF-05M |  | 45277 | ITK Коммутационный шнур (патч-корд) кат.5E FTP 0,5м серый | руб. | 235.86 | Под заказ
PC03-C5EUL-1M |  | 46139 | ITK Коммутационный шнур кат. 5Е UTP LSZH 1м синий | руб. | 239.53 | Под заказ
PC04-C5EUL-1M |  | 46141 | ITK Коммутационный шнур кат. 5Е UTP LSZH 1м красный | руб. | 239.53 | Под заказ
PC08-C5EUL-1M |  | 46147 | ITK Коммутационный шнур кат. 5Е UTP LSZH 1м белый | руб. | 239.53 | Под заказ
PC09-C5EUL-1M |  | 46149 | ITK Коммутационный шнур кат. 5Е UTP LSZH 1м черный | руб. | 239.53 | Под заказ
PC07-C5EUL-1M |  | 46145 | ITK Коммутационный шнур кат. 5Е UTP LSZH 1м оранжевый | руб. | 257.57 | Под заказ
PC07-C5EU-3M |  | 46182 | ITK Коммутационный шнур (патч-корд), кат.5Е UTP, 3м, оранжевый | руб. | 269.38 | Под заказ
PC05-C5EUL-1M |  | 46143 | ITK Коммутационный шнур кат. 5Е UTP LSZH 1м желтый | руб. | 277.01 | Под заказ
PC01-C5EU-1M5 |  | 21114 | ITK Коммутационный шнур (патч-корд), кат.5Е UTP, 1,5м, серый | руб. | 278.94 | Под заказ
PC03-C5EFL-1M |  | 88555 | ITK Коммутационный шнур кат. 5Е FTP LSZH 1м синий | руб. | 279.79 | Под заказ
PC02-C5EU-1M5 |  | 46151 | ITK Коммутационный шнур (патч-корд), кат.5Е UTP, 1,5м, зеленый | руб. | 284.09 | Под заказ
PC03-C5EU-1M5 |  | 46152 | ITK Коммутационный шнур (патч-корд), кат.5Е UTP, 1,5м, синий | руб. | 284.09 | Под заказ
PC04-C5EU-1M5 |  | 46153 | ITK Коммутационный шнур (патч-корд), кат.5Е UTP, 1,5м, красный | руб. | 284.09 | Под заказ
PC05-C5EU-1M5 |  | 46154 | ITK Коммутационный шнур (патч-корд), кат.5Е UTP, 1,5м, желтый | руб. | 284.09 | Под заказ
PC07-C5EU-1M5 |  | 46155 | ITK Коммутационный шнур (патч-корд), кат.5Е UTP, 1,5м, оранжевый | руб. | 284.09 | Под заказ
PC08-C5EU-1M5 |  | 46156 | ITK Коммутационный шнур (патч-корд), кат.5Е UTP, 1,5м, белый | руб. | 284.09 | Под заказ
PC09-C5EU-1M5 |  | 46157 | ITK Коммутационный шнур (патч-корд), кат.5Е UTP, 1,5м, черный | руб. | 284.09 | Под заказ
PC01-C6U-1M |  | 90974 | ITK Коммутационный шнур (патч-корд), кат.6 UTP, 1м, серый | руб. | 293.4 | Под заказ
PC09-C5EU-05M |  | 46135 | ITK Коммутационный шнур (патч-корд), кат.5Е UTP, 0,5м, черный | руб. | 295.42 | Под заказ
PC01-C5EF-1M |  | 23723 | ITK Коммутационный шнур (патч-корд) кат.5E FTP 1м серый | руб. | 306.55 | Под заказ
PC01-C5EUL-1M5 |  | 46150 | ITK Коммутационный шнур (патч-корд), кат.5Е UTP, LSZH, 1,5м, серый | руб. | 307.91 | Под заказ
PC03-C6F-1M |  | 80194 | ITK Коммутационный шнур (патч-корд) кат. 6 FTP PVC 1м синий | руб. | 321.9 | Под заказ
PC01-C5EU-2M |  | 21115 | ITK Коммутационный шнур (патч-корд), кат.5Е UTP, 2м, серый | руб. | 327.16 | Под заказ
PC02-C5EU-2M |  | 46159 | ITK Коммутационный шнур (патч-корд), кат.5Е UTP, 2м, зеленый | руб. | 333.23 | Под заказ
PC03-C5EU-2M |  | 46161 | ITK Коммутационный шнур (патч-корд), кат.5Е UTP, 2м, синий | руб. | 333.23 | Под заказ
PC04-C5EU-2M |  | 46163 | ITK Коммутационный шнур (патч-корд), кат.5Е UTP, 2м, красный | руб. | 333.23 | Под заказ
PC05-C5EU-2M |  | 46165 | ITK Коммутационный шнур (патч-корд), кат.5Е UTP, 2м, желтый | руб. | 333.23 | Под заказ
PC07-C5EU-2M |  | 46167 | ITK Коммутационный шнур (патч-корд), кат.5Е UTP, 2м, оранжевый | руб. | 333.23 | Под заказ
PC08-C5EU-2M |  | 46169 | ITK Коммутационный шнур (патч-корд), кат.5Е UTP, 2м, белый | руб. | 333.23 | Под заказ
PC02-C5EUL-3M |  | 46175 | ITK Коммутационный шнур (патч-корд), кат.5Е UTP, LSZH, 3м, зеленый | руб. | 337.69 | Под заказ
PC01-C6UL-1M |  | 29053 | ITK Коммутационный шнур (патч-корд) кат.6 UTP LSZH 1м серый | руб. | 346.86 | Под заказ
PC01-C5EUL-2M |  | 46158 | ITK Коммутационный шнур (патч-корд), кат.5Е UTP, LSZH, 2м, серый | руб. | 366.69 | Под заказ
PC02-C5EUL-2M |  | 46160 | ITK Коммутационный шнур (патч-корд), кат.5Е UTP, LSZH, 2м, зеленый | руб. | 372.09 | Под заказ
PC08-C5EUL-2M |  | 46170 | ITK Коммутационный шнур кат. 5Е UTP LSZH 2м белый | руб. | 379.74 | Под заказ
PC03-C5EUL-2M |  | 46162 | ITK Коммутационный шнур кат. 5Е UTP LSZH 2м синий | руб. | 408.28 | Под заказ
PC04-C5EUL-2M |  | 46164 | ITK Коммутационный шнур кат. 5Е UTP LSZH 2м красный | руб. | 408.28 | Под заказ
PC05-C5EUL-2M |  | 46166 | ITK Коммутационный шнур кат. 5Е UTP LSZH 2м желтый | руб. | 408.28 | Под заказ
PC01-C5EU-3M |  | 21116 | ITK Коммутационный шнур (патч-корд), кат.5Е UTP, 3м, серый | руб. | 440.89 | Под заказ
PC09-C5EUL-2M |  | 46172 | ITK Коммутационный шнур кат. 5Е UTP LSZH 2м черный | руб. | 445.4 | Под заказ
PC02-C5EU-3M |  | 46174 | ITK Коммутационный шнур (патч-корд), кат.5Е UTP, 3м, зеленый | руб. | 449.02 | Под заказ
PC03-C5EU-3M |  | 46176 | ITK Коммутационный шнур (патч-корд), кат.5Е UTP, 3м, синий | руб. | 449.02 | Под заказ
PC04-C5EU-3M |  | 46178 | ITK Коммутационный шнур (патч-корд), кат.5Е UTP, 3м, красный | руб. | 449.02 | Под заказ
PC05-C5EU-3M |  | 46180 | ITK Коммутационный шнур (патч-корд), кат.5Е UTP, 3м, желтый | руб. | 449.02 | Под заказ
PC08-C5EU-3M |  | 46184 | ITK Коммутационный шнур (патч-корд), кат.5Е UTP, 3м, белый | руб. | 449.02 | Под заказ
PC09-C5EU-3M |  | 46186 | ITK Коммутационный шнур (патч-корд), кат.5Е UTP, 3м, черный | руб. | 449.02 | Под заказ
PC01-C6UL-2M |  | 29052 | ITK Коммутационный шнур (патч-корд) кат.6 UTP LSZH 2м серый | руб. | 450.87 | Под заказ
PC01-C5EUL-5M |  | 46189 | ITK Коммутационный шнур (патч-корд), кат.5Е UTP, LSZH, 5м, серый | руб. | 484.29 | Под заказ
PC01-C5EUL-3M |  | 46173 | ITK Коммутационный шнур (патч-корд), кат.5Е UTP, LSZH, 3м, серый | руб. | 495.1 | Под заказ
PC02-C5EUL-5M |  | 46191 | ITK Коммутационный шнур кат. 5Е UTP LSZH 5м зеленый | руб. | 519.19 | Под заказ
PC03-C5EUL-3M |  | 46177 | ITK Коммутационный шнур кат. 5Е UTP LSZH 3м синий | руб. | 551.14 | Под заказ
PC04-C5EUL-3M |  | 46179 | ITK Коммутационный шнур кат. 5Е UTP LSZH 3м красный | руб. | 551.14 | Под заказ
PC05-C5EUL-3M |  | 46181 | ITK Коммутационный шнур кат. 5Е UTP LSZH 3м желтый | руб. | 551.14 | Под заказ
PC07-C5EUL-3M |  | 46183 | ITK Коммутационный шнур кат. 5Е UTP LSZH 3м оранжевый | руб. | 551.14 | Под заказ
PC08-C5EUL-3M |  | 46185 | ITK Коммутационный шнур кат. 5Е UTP LSZH 3м белый | руб. | 551.14 | Под заказ
PC09-C5EUL-3M |  | 46187 | ITK Коммутационный шнур кат. 5Е UTP LSZH 3м черный | руб. | 559.2 | Под заказ
PC01-C6UL-3M |  | 29051 | ITK Коммутационный шнур (патч-корд) кат.6 UTP LSZH 3м серый | руб. | 605.34 | Под заказ
PC07-C5EU-5M |  | 46198 | ITK Коммутационный шнур (патч-корд), кат.5Е UTP, 5м, оранжевый | руб. | 666.72 | Под заказ
PC02-C5EU-5M |  | 46190 | ITK Коммутационный шнур (патч-корд), кат.5Е UTP, 5м, зеленый | руб. | 682.03 | Под заказ
PC03-C5EU-5M |  | 46192 | ITK Коммутационный шнур (патч-корд), кат.5Е UTP, 5м, синий | руб. | 682.03 | Под заказ
PC04-C5EU-5M |  | 46194 | ITK Коммутационный шнур (патч-корд), кат.5Е UTP, 5м, красный | руб. | 682.03 | Под заказ
PC05-C5EU-5M |  | 46196 | ITK Коммутационный шнур (патч-корд), кат.5Е UTP, 5м, желтый | руб. | 682.03 | Под заказ
PC09-C5EU-5M |  | 46202 | ITK Коммутационный шнур (патч-корд), кат.5Е UTP, 5м, черный | руб. | 682.03 | Под заказ
PC01-C5EU-5M |  | 46188 | ITK Коммутационный шнур (патч-корд), кат.5Е UTP, 5м, серый | руб. | 730.48 | Под заказ
PC08-C5EU-5M |  | 46200 | ITK Коммутационный шнур (патч-корд), кат.5Е UTP, 5м, белый | руб. | 733.41 | Под заказ
PC09-C5EUL-5M |  | 42408 | ITK Коммутационный шнур (патч-корд) кат.5E UTP LSZH 5м черный | руб. | 744.67 | Под заказ
PC08-C5EUL-5M |  | 46201 | ITK Коммутационный шнур кат. 5Е UTP LSZH 5м белый | руб. | 792.56 | Под заказ
PC03-C5EUL-5M |  | 46193 | ITK Коммутационный шнур кат. 5Е UTP LSZH 5м синий | руб. | 852.21 | Под заказ
PC07-C5EUL-5M |  | 46199 | ITK Коммутационный шнур кат. 5Е UTP LSZH 5м оранжевый | руб. | 916.42 | Под заказ
PC01-C5EU-7M |  | 46203 | ITK Коммутационный шнур (патч-корд), кат.5E UTP, 7м, серый | руб. | 966.97 | Под заказ
PC02-C5EU-7M |  | 46205 | ITK Коммутационный шнур кат. 5Е UTP PVC 7м зеленый | руб. | 982.89 | Под заказ
PC03-C5EU-7M |  | 46207 | ITK Коммутационный шнур кат. 5Е UTP PVC 7м синий | руб. | 982.89 | Под заказ
PC04-C5EU-7M |  | 46209 | ITK Коммутационный шнур кат. 5Е UTP PVC 7м красный | руб. | 982.89 | Под заказ
PC05-C5EU-7M |  | 46211 | ITK Коммутационный шнур кат. 5Е UTP PVC 7м желтый | руб. | 982.89 | Под заказ
PC07-C5EU-7M |  | 46213 | ITK Коммутационный шнур кат. 5Е UTP PVC 7м оранжевый | руб. | 982.89 | Под заказ
PC08-C5EU-7M |  | 46215 | ITK Коммутационный шнур кат. 5Е UTP PVC 7м белый | руб. | 982.89 | Под заказ
PC09-C5EU-7M |  | 46217 | ITK Коммутационный шнур кат. 5Е UTP PVC 7м черный | руб. | 982.89 | Под заказ
PC01-C5EUL-7M |  | 46204 | ITK Коммутационный шнур (патч-корд), кат.5Е UTP, LSZH, 7м, серый | руб. | 1097.68 | Под заказ
PC02-C5EUL-7M |  | 46206 | ITK Коммутационный шнур кат. 5Е UTP LSZH 7м зеленый | руб. | 1110.99 | Под заказ
PC08-C5EUL-7M |  | 46216 | ITK Коммутационный шнур кат. 5Е UTP LSZH 7м белый | руб. | 1110.99 | Под заказ
PC03-C5EUL-7M |  | 46208 | ITK Коммутационный шнур кат. 5Е UTP LSZH 7м синий | руб. | 1115.85 | Под заказ
PC04-C5EUL-7M |  | 46210 | ITK Коммутационный шнур кат. 5Е UTP LSZH 7м красный | руб. | 1115.85 | Под заказ
PC05-C5EUL-7M |  | 46212 | ITK Коммутационный шнур кат. 5Е UTP LSZH 7м желтый | руб. | 1115.85 | Под заказ
PC07-C5EUL-7M |  | 46214 | ITK Коммутационный шнур кат. 5Е UTP LSZH 7м оранжевый | руб. | 1115.85 | Под заказ
PC09-C5EUL-7M |  | 46218 | ITK Коммутационный шнур кат. 5Е UTP LSZH 7м черный | руб. | 1115.85 | Под заказ
PC01-C5EU-10M |  | 46219 | ITK Коммутационный шнур (патч-корд), кат.5Е UTP, 10м, серый | руб. | 1264.52 | Под заказ
PC02-C5EU-10M |  | 46221 | ITK Коммутационный шнур кат. 5Е UTP PVC 10м зеленый | руб. | 1264.52 | Под заказ
PC03-C5EU-10M |  | 46223 | ITK Коммутационный шнур кат. 5Е UTP PVC 10м синий | руб. | 1264.52 | Под заказ
PC04-C5EU-10M |  | 46225 | ITK Коммутационный шнур кат. 5Е UTP PVC 10м красный | руб. | 1264.52 | Под заказ
PC05-C5EU-10M |  | 46227 | ITK Коммутационный шнур кат. 5Е UTP PVC 10м желтый | руб. | 1264.52 | Под заказ
PC07-C5EU-10M |  | 46229 | ITK Коммутационный шнур кат. 5Е UTP PVC 10м оранжевый | руб. | 1264.52 | Под заказ
PC08-C5EU-10M |  | 46231 | ITK Коммутационный шнур кат. 5Е UTP PVC 10м белый | руб. | 1264.52 | Под заказ
PC09-C5EU-10M |  | 46233 | ITK Коммутационный шнур кат. 5Е UTP PVC 10м черный | руб. | 1264.52 | Под заказ
PC01-C5EUL-10M |  | 46220 | ITK Коммутационный шнур (патч-корд), кат.5Е UTP, LSZH, 10м, серый | руб. | 1536.93 | Под заказ
PC02-C5EUL-10M |  | 46222 | ITK Коммутационный шнур кат. 5Е UTP LSZH 10м зеленый | руб. | 1644.5 | Под заказ
PC03-C5EUL-10M |  | 46224 | ITK Коммутационный шнур кат. 5Е UTP LSZH 10м синий | руб. | 1644.5 | Под заказ
PC04-C5EUL-10M |  | 46226 | ITK Коммутационный шнур кат. 5Е UTP LSZH 10м красный | руб. | 1644.5 | Под заказ
PC05-C5EUL-10M |  | 46228 | ITK Коммутационный шнур кат. 5Е UTP LSZH 10м желтый | руб. | 1644.5 | Под заказ
PC07-C5EUL-10M |  | 46230 | ITK Коммутационный шнур кат. 5Е UTP LSZH 10м оранжевый | руб. | 1644.5 | Под заказ
PC08-C5EUL-10M |  | 46232 | ITK Коммутационный шнур кат. 5Е UTP LSZH 10м белый | руб. | 1644.5 | Под заказ
PC09-C5EUL-10M |  | 46234 | ITK Коммутационный шнур кат. 5Е UTP LSZH 10м черный | руб. | 1644.5 | Под заказ
EC-PC4UD55B-003-GY-10 |  | 12093 | Шнур коммутационный неэкранированный, категории 5е, CCA, PVC, 0,3 м, 10 шт | руб. | 324 | Под заказ
EC-PC4UD55B-010-GY-10 |  | 65298 | Коммутационный шнур NETLAN U/UTP 4 пары, Кат.5е (Класс D), 100МГц, 2хRJ45/8P8C, T568B, заливной, многожильный, CCA, PVC нг(B), серый, 1 м, 10 шт | руб. | 389 | Под заказ
EC-PC4UD55B-BC-PVC-003-GY-10 |  | 51766 | NETLAN Шнур коммутационный неэкранированный, категории 5е, CCA, PVC, 0,3 м, 10 шт | руб. | 421 | Под заказ
EC-PC4UD55B-015-GY-10 |  | 25805 | Шнур коммутационный неэкранированный, категории 5е, CCA, PVC, 1,5 м, 10 шт | руб. | 469 | Под заказ
EC-PC4UD55B-BC-PVC-005-GY-10 |  | 39053 | Коммутационный шнур NETLAN U/UTP 4 пары, Кат.5е (Класс D), 100МГц, 2хRJ45/8P8C, T568B, заливной, многожильный, BC (чистая медь), PVC нг(B), серый, 0,5м, уп-ка 10шт. | руб. | 497 | Под заказ
EC-PC4UD55B-BC-PVC-005-WT-10 |  | 76974 | Коммутационный шнур NETLAN U/UTP; 5е; RJ45/8P8C; 4 пары; PVC; Многожильный; 0.5 м. Белый. уп.10шт | руб. | 497 | Под заказ
EC-PC4UD55B-BC-LSZH-005-GY-10 |  | 56854 | Коммутационный шнур NETLAN U/UTP 4 пары, Кат.5е (Класс D), 100МГц, 2хRJ45/8P8C, T568B, заливной, многожильный, BC (чистая медь), LSZH нг(B)-HF, серый, 0,5м, уп-ка 10шт. | руб. | 515 | Под заказ
EC-PC4UE55B-BC-PVC-005-GY-10 |  | 27387 | Коммутационный шнур NETLAN U/UTP 4 пары, Кат.6 (Класс E), 250МГц, 2хRJ45/8P8C, T568B, заливной, многожильный, BC (чистая медь), PVC нг(B), серый, 0,5м, уп-ка 10шт. | руб. | 607 | Под заказ
EC-PC4UD55B-BC-PVC-010-GY-10 |  | 27727 | Коммутационный шнур NETLAN U/UTP; 5е; RJ45/8P8C; 4 пары; PVC; Многожильный; 1 м. Серый. 10шт. | руб. | 687 | Под заказ
EC-PC4UD55B-BC-PVC-010-RD-10 |  | 59090 | Коммутационный шнур NETLAN U/UTP; 5е; RJ45/8P8C; 4 пары; PVC; Многожильный; 1 м. красный 10шт. | руб. | 687 | Под заказ
EC-PC4UD55B-BC-LSZH-010-GY-10 |  | 10168 | Коммутационный шнур NETLAN U/UTP 4 пары, Кат.5е (Класс D), 100МГц, 2хRJ45/8P8C, T568B, заливной, многожильный, BC (чистая медь), LSZH нг(B)-HF, серый, 1м, уп-ка 10шт. | руб. | 714 | Под заказ
EC-PC4UD55B-BC-PVC-015-GY-10 |  | 16522 | Коммутационный шнур неэкранированный, категории 5е, PVC, 1,5м, упак 10шт | руб. | 870 | Под заказ
EC-PC4UD55B-BC-LSZH-015-GY-10 |  | 66890 | Коммутационный шнур NETLAN U/UTP 4 пары, Кат.5е (Класс D), 100МГц, 2хRJ45/8P8C, T568B, заливной, многожильный, BC (чистая медь), LSZH нг(B)-HF, серый, 1,5м, уп-ка 10шт. | руб. | 909 | Под заказ
EC-PC4UD55B-BC-PVC-020-GY-10 |  | 52705 | Патч-корд U/UTP; 5е; RJ45/8P8C; 4 пары; PVC; Многожильный; 2 м. Серый. Упаковка 10шт | руб. | 1061 | Под заказ
EC-PC4UD55B-BC-LSZH-020-GY-10 |  | 53221 | Коммутационный шнур NETLAN U/UTP 4 пары, Кат.5е (Класс D), 100МГц, 2хRJ45/8P8C, T568B, заливной, многожильный, BC (чистая медь), LSZH нг(B)-HF, серый, 2м, уп-ка 10шт. | руб. | 1108 | Под заказ
EC-PC4UD55B-BC-PVC-030-GY-10 |  | 10132 | EC-PC4UD55B-BC-PVC-030-GY-10 - Коммутационный шнур NETLAN U/UTP 4 пары, Кат.5е (Класс D), 100МГц, 2хRJ45/8P8C, T568B, заливной, многожильный, BC (чистая медь), PVC нг(B), серый 3м. | руб. | 1443 | Под заказ
EC-PC4UD55B-BC-PVC-030-WT-10 |  | 22208 | Коммутационный шнур NETLAN U/UTP; 5е; RJ45/8P8C; 4 пары; PVC; Многожильный; 3 м. Белый. уп.10шт | руб. | 1443 | Под заказ
EC-PC4UD55B-BC-LSZH-030-GY-10 |  | 56855 | Коммутационный шнур NETLAN U/UTP 4 пары, Кат.5е (Класс D), 100МГц, 2хRJ45/8P8C, T568B, заливной, многожильный, BC (чистая медь), LSZH нг(B)-HF, серый, 3м, уп-ка 10шт. | руб. | 1513 | Под заказ
EC-PC4UE55B-BC-PVC-030-GY-10 |  | 41087 | Коммутационный шнур NETLAN, неэкранированный U/UTP; категории 6; 2xRJ45/8P8C; 4 пары; PVC; Многожильный; 3 м. Серый. 10шт. | руб. | 1721 | Под заказ
EC-PC4UD55B-BC-PVC-100-BK-5 |  | 72115 | Коммутационный шнур NETLAN U/UTP 4 пары, Кат.5е (Класс D), 100МГц, 2хRJ45/8P8C, T568B, заливной, многожильный, BC (чистая медь), PVC нг(B), черный, 10м, уп-ка 5шт. | руб. | 2117 | Под заказ
EC-PC4UD55B-BC-PVC-050-GY-10 |  | 11628 | Коммутационный шнур NETLAN U/UTP 4 пары, Кат.5е (Класс D), 100МГц, 2хRJ45/8P8C, T568B, заливной, многожильный, BC (чистая медь), PVC нг(B), серый, 5м, уп-ка 10шт. | руб. | 2238 | Под заказ
EC-PC4UD55B-BC-PVC-050-YL-10 |  | 47211 | NETLAN Коммутационный шнур неэкранированный, категории 5е, PVC, 5 м, желтый, 10 шт | руб. | 2238 | Под заказ
EC-PC4UD55B-BC-PVC-050-BK-10 |  | 72116 | Коммутационный шнур NETLAN U/UTP 4 пары, Кат.5е (Класс D), 100МГц, 2хRJ45/8P8C, T568B, заливной, многожильный, BC (чистая медь), PVC нг(B), черный, 5м, уп-ка 10шт. | руб. | 2238 | Под заказ
EC-UU004-5E-PVC-GY-1 |  | 11128 | NETLAN EC-UU004-5E-PVC-GY - Кабель U/UTP (неэкранированная витая пара) для внутренней прокладки; Кат. 5е; 8 жил/4 пары; диаметр проводника Ø 0.47 / 24AWG Медь (CU); материал оболочки-PVC ; бухта 100 м.; эксплуатация от -20 до +60 °C; Соответствие стандартам: ISO/IEC 11801, EN 50173 и TIA/EIA-568 | руб. | 3096 | Под заказ
NMC-PC4UD55B-ES-003-C-GY |  | 38910 | Коммутационный шнур NIKOMAX U/UTP 4 пары, Кат.5е, 100МГц, 2хRJ45/8P8C, T568B, заливной, с защитой защелки, многожильный, 25AWG (7x0,175мм), LSZH нг(А)-HFLTx, серый, 0,3м | руб. | 92 | Под заказ
NMC-PC4UD55B-ES-005-C-GY |  | 38912 | Коммутационный шнур NIKOMAX U/UTP 4 пары, Кат.5е, 100МГц, 2хRJ45/8P8C, T568B, заливной, с защитой защелки, многожильный, 25AWG (7x0,175мм), LSZH нг(А)-HFLTx, серый, 0,5м | руб. | 104 | Под заказ
NMC-PC4SD55B-ES-003-C-GY |  | 53181 | Коммутационный шнур, экранированный, категории 5e, LSZH, 0,3 м | руб. | 116 | Под заказ
NMC-PC4UD55B-ES-010-C-GY |  | 38911 | Коммутационный шнур NIKOMAX U/UTP 4 пары, Кат.5е, 100МГц, 2хRJ45/8P8C, T568B, заливной, с защитой защелки, многожильный, 25AWG (7x0,175мм), LSZH нг(А)-HFLTx, серый, 1м | руб. | 135 | Под заказ
NMC-PC4UD55B-ES-015-C-GY |  | 13569 | Коммутационный шнур NIKOMAX U/UTP 4 пары, Кат.5е (Класс D), 100МГц, 2хRJ45/8P8C, T568B, заливной, с защитой защелки, многожильный, BC (чистая медь), 25AWG (7x0,175мм), LSZH нг(А)-HFLTx, серый, 1,5м | руб. | 163 | Под заказ
NMC-PC4SD55B-ES-010-C-GY |  | 76984 | Коммутационный шнур, экранированный, категории 5e, LSZH, 1 м | руб. | 163 | Под заказ
NMC-PC4UD55B-001-RD |  | 16661 | Коммутационный шнур NIKOMAX U/UTP 4 пары, Кат.5е (Класс D), 100МГц, 2хRJ45/8P8C, T568B, заливной, с защитой защелки, многожильный, BC (чистая медь), 24AWG (7х0,205мм), PVC нг(А), красный, 0,15м | руб. | 189 | Под заказ
NMC-PC4SD55B-ES-015-C-GY |  | 76983 | Коммутационный шнур, экранированный, категории 5e, LSZH, 1,5 м | руб. | 193 | Под заказ
NMC-PC4UD55B-003-RD |  | 16662 | Коммутационный шнур NIKOMAX U/UTP 4 пары, Кат.5е (Класс D), 100МГц, 2хRJ45/8P8C, T568B, заливной, с защитой защелки, многожильный, BC (чистая медь), 24AWG (7х0,205мм), PVC нг(А), красный, 0,3м | руб. | 194 | Под заказ
NMC-PC4UD55B-003-GY |  | 34090 | Коммутационный шнур NIKOMAX U/UTP 4 пары, Кат.5е (Класс D), 100МГц, 2хRJ45/8P8C, T568B, заливной, с защитой защелки, многожильный, BC (чистая медь), 24AWG (7х0,205мм), PVC нг(А), серый, 0,3м | руб. | 194 | Под заказ
NMC-PC4UD55B-003-BL |  | 85517 | Коммутационный шнур NIKOMAX U/UTP 4 пары, Кат.5е (Класс D), 100МГц, 2хRJ45/8P8C, T568B, заливной, с защитой защелки, многожильный, BC (чистая медь), 24AWG (7х0,205мм), PVC нг(А), синий, 0,3м | руб. | 194 | Под заказ
NMC-PC4UD55B-003-GN |  | 93747 | Коммутационный шнур NIKOMAX U/UTP 4 пары, Кат.5е (Класс D), 100МГц, 2хRJ45/8P8C, T568B, заливной, с защитой защелки, многожильный, BC (чистая медь), 24AWG (7х0,205мм), PVC нг(А), зеленый, 0,3м | руб. | 194 | Под заказ
NMC-PC4UD55B-001-C-BL |  | 26498 | NIKOMAX Коммутационный шнур U/UTP 4 пары, Кат.5е (Класс D), 100МГц, T568B, 2хRJ45/8P8C, с защитой защелки, многожильный, BC (чистая медь), 24AWG (7х0,205мм), LSZH нг(А)-HFLTx, синий, 0,15 м | руб. | 198 | Под заказ
NMC-PC4UD55B-001-C-GY |  | 30274 | NIKOMAX Коммутационный шнур U/UTP 4 пары, Кат.5е (Класс D), 100МГц, T568B, 2хRJ45/8P8C, с защитой защелки, многожильный, BC (чистая медь), 24AWG (7х0,205мм), LSZH нг(А)-HFLTx, серый, 0,15 м | руб. | 198 | Под заказ
NMC-PC4UD55B-ES-020-C-GY |  | 32097 | Коммутационный шнур NIKOMAX U/UTP 4 пары, Кат.5е, 100МГц, 2хRJ45/8P8C, T568B, заливной, с защитой защелки, многожильный, 25AWG (7x0,175мм), LSZH нг(А)-HFLTx, серый, 2м | руб. | 198 | Под заказ
NMC-PC4UA55B-ES-005-C-GY |  | 68169 | Коммутационный шнур NIKOMAX U/UTP 4 пары, Кат.6а, 500МГц, 2xRJ45/8P8C, T568B, заливной, с защитой защелки, многожильный, BC (чистая медь), 24 (7x0,175 ± 0,01 мм), LSZH нг(А)-HFLTx, серый, 0,5м | руб. | 198 | Под заказ
NMC-PC4UD55B-001-C-YL |  | 88598 | Коммутационный шнур NIKOMAX U/UTP 4 пары, Кат.5е (Класс D), 100МГц, 2хRJ45/8P8C, T568B, заливной, с защитой защелки, многожильный, BC (чистая медь), 24AWG (7х0,205мм), LSZH нг(А)-HFLTx, желтый, 0,15м | руб. | 198 | Под заказ
NMC-PC4UD55B-003-C-RD |  | 15829 | NIKOMAX Коммутационный шнур U/UTP 4 пары, Кат.5е (Класс D), 100МГц, T568B, 2хRJ45/8P8C, с защитой защелки, многожильный, BC (чистая медь), 24AWG (7х0,205мм), LSZH нг(А)-HFLTx, красный, 0,3м | руб. | 206 | Под заказ
NMC-PC4UD55B-003-C-GN |  | 26339 | NIKOMAX Коммутационный шнур NIKOMAX U/UTP 4 пары, Кат.5е (Класс D), 100МГц, 2хRJ45/8P8C, T568B, заливной, с защитой защелки, многожильный, BC (чистая медь), 24AWG (7х0,205мм), LSZH нг(А)-HFLTx, зеленый, 0,3м | руб. | 206 | Под заказ
NMC-PC4UD55B-003-C-BK |  | 28287 | NIKOMAX Коммутационный шнур U/UTP 4 пары, Кат.5е (Класс D), 100МГц, T568B, 2хRJ45/8P8C, с защитой защелки, многожильный, BC (чистая медь), 24AWG (7х0,205мм), LSZH нг(А)-HFLTx, черный, 0,3 м | руб. | 206 | Под заказ
NMC-PC4UD55B-003-C-BL |  | 63427 | NIKOMAX Коммутационный шнур U/UTP 4 пары, Кат.5е (Класс D), 100МГц, T568B, 2хRJ45/8P8C, с защитой защелки, многожильный, BC (чистая медь), 24AWG (7х0,205мм), LSZH нг(А)-HFLTx, синий, 0,3 м | руб. | 206 | Под заказ
NMC-PC4UD55B-003-C-WT |  | 63428 | NIKOMAX Коммутационный шнур U/UTP 4 пары, Кат.5е (Класс D), 100МГц, T568B, 2хRJ45/8P8C, с защитой защелки, многожильный, BC (чистая медь), 24AWG (7х0,205мм), LSZH нг(А)-HFLTx, белый, 0,3 м | руб. | 206 | Под заказ
NMC-PC4UD55B-003-C-GY |  | 66856 | NIKOMAX Коммутационный шнур U/UTP 4 пары, Кат.5е (Класс D), 100МГц, T568B, 2хRJ45/8P8C, с защитой защелки, многожильный, BC (чистая медь), 24AWG (7х0,205мм), LSZH нг(А)-HFLTx, серый, 0,3 м | руб. | 206 | Под заказ
NMC-PC4SE55B-ES-005-C-GY |  | 52460 | Коммутационный шнур NIKOMAX S/FTP 4 пары, Кат.6 (Класс E), 250МГц, 2хRJ45/8P8C, T568B, заливной, с защитой защелки, многожильный, BC (чистая медь), 26AWG (7x0,150мм), LSZH нг(А)-HFLTx, светло-серый, 0,5м | руб. | 209 | Под заказ
NMC-PC4UD55B-005-RD |  | 35396 | Коммутационный шнур NIKOMAX U/UTP 4 пары, Кат.5е (Класс D), 100МГц, 2хRJ45/8P8C, T568B, заливной, с защитой защелки, многожильный, BC (чистая медь), 24AWG (7х0,205мм), PVC нг(А), красный, 0,5м | руб. | 242 | Под заказ
NMC-PC4UD55B-005-BK |  | 35453 | Коммутационный шнур NIKOMAX U/UTP 4 пары, Кат.5е (Класс D), 100МГц, 2хRJ45/8P8C, T568B, заливной, с защитой защелки, многожильный, BC (чистая медь), 24AWG (7х0,205мм), PVC нг(А), черный, 0,5м | руб. | 242 | Под заказ
NMC-PC4UD55B-005-BL |  | 35457 | Коммутационный шнур NIKOMAX U/UTP 4 пары, Кат.5е (Класс D), 100МГц, 2хRJ45/8P8C, T568B, заливной, с защитой защелки, многожильный, BC (чистая медь), 24AWG (7х0,205мм), PVC нг(А), синий, 0,5м | руб. | 242 | Под заказ
NMC-PC4UD55B-005-GY |  | 56540 | Коммутационный шнур NIKOMAX U/UTP 4 пары, Кат.5е (Класс D), 100МГц, 2хRJ45/8P8C, T568B, заливной, с защитой защелки, многожильный, BC (чистая медь), 24AWG (7х0,205мм), PVC нг(А), серый, 0,5м | руб. | 242 | Складская программа
NMC-PC4UD55B-005-GN |  | 74239 | Коммутационный шнур NIKOMAX U/UTP 4 пары, Кат.5е (Класс D), 100МГц, 2хRJ45/8P8C, T568B, заливной, с защитой защелки, многожильный, BC (чистая медь), 24AWG (7х0,205мм), PVC нг(А), зеленый, 0,5м | руб. | 242 | Под заказ
NMC-PC4UD55B-005-WT |  | 83357 | Коммутационный шнур NIKOMAX U/UTP 4 пары, Кат.5е (Класс D), 100МГц, 2хRJ45/8P8C, T568B, заливной, с защитой защелки, многожильный, BC (чистая медь), 24AWG (7х0,205мм), PVC нг(А), белый, 0,5м. Коммутационные шнуры (патч-корды) широко применяются в любой кабельной системе и предназначены для соединения линий связи с активным сетевым оборудованием, а также для подключения компьютеров на рабочих местах к коммутационным розеткам. | руб. | 242 | Под заказ
NMC-PC4UD55B-005-C-BK |  | 12438 | NIKOMAX Коммутационный шнур U/UTP 4 пары, Кат.5е (Класс D), 100МГц, T568B, 2хRJ45/8P8C, с защитой защелки, многожильный, BC (чистая медь), 24AWG (7х0,205мм), LSZH нг(А)-HFLTx, черный, 0,5 м | руб. | 247 | Под заказ
NMC-PC4UD55B-005-C-GY |  | 23151 | Коммутационный шнур NIKOMAX U/UTP 4 пары, Кат.5е (Класс D), многожильный, медный, 24AWG (7х0,205мм), LSZH нг(А)-HFLTx, серый, 0,5м | руб. | 247 | Складская программа
NMC-PC4UD55B-005-C-WT |  | 32651 | Коммутационный шнур NIKOMAX U/UTP 4 пары, Кат.5е (Класс D), многожильный, медный, 24AWG (7х0,205мм), LSZH нг(А)-HFLTx, белый, 0,5м | руб. | 247 | Под заказ
NMC-PC4UD55B-005-C-RD |  | 35451 | Коммутационный шнур NIKOMAX U/UTP 4 пары, Кат.5е (Класс D), 100МГц, 2хRJ45/8P8C, T568B, заливной, с защитой защелки, многожильный, BC (чистая медь), 24AWG (7х0,205мм), LSZH нг(А)-HFLTx, красный, 0,5м | руб. | 247 | Под заказ
NMC-PC4UD55B-005-C-GN |  | 35455 | Коммутационный шнур NIKOMAX U/UTP 4 пары, Кат.5е (Класс D), 100МГц, 2хRJ45/8P8C, T568B, заливной, с защитой защелки, многожильный, BC (чистая медь), 24AWG (7х0,205мм), LSZH нг(А)-HFLTx, зеленый, 0,5 м | руб. | 247 | Под заказ
NMC-PC4UD55B-005-C-BL |  | 45308 | Коммутационный шнур NIKOMAX U/UTP 4 пары, Кат.5е (Класс D), многожильный, медный, 24AWG (7х0,205мм), LSZH нг(А)-HFLTx, синий, 0,5м | руб. | 247 | Под заказ
NMC-PC4UD55B-005-C-YL |  | 53179 | Коммутационный шнур NIKOMAX U/UTP 4 пары, Кат.5е (Класс D), многожильный, медный, 24AWG (7х0,205мм), LSZH нг(А)-HFLTx, желтый, 0,5м | руб. | 247 | Под заказ
NMC-PC4SD55B-001-GY |  | 31567 | Коммутационный шнур NIKOMAX F/UTP 4 пары, Кат.5е (Класс D), 100МГц, 2хRJ45/8P8C, T568B, заливной, с защитой защелки, многожильный, BC (чистая медь), 26AWG (7х0,165мм), PVC нг(А), серый, 0,15м | руб. | 261 | Под заказ
NMC-PC4UD55B-ES-030-C-GY |  | 13568 | Коммутационный шнур NIKOMAX U/UTP 4 пары, Кат.5е (Класс D), 100МГц, 2хRJ45/8P8C, T568B, заливной, с защитой защелки, многожильный, BC (чистая медь), 25AWG (7x0,175мм), LSZH нг(А)-HFLTx, серый, 3м | руб. | 264 | Под заказ
NMC-PC4SE55B-ES-010-C-GY |  | 68203 | Коммутационный шнур NIKOMAX S/FTP 4 пары, Кат.6 (Класс E), 250МГц, 2хRJ45/8P8C, T568B, заливной, с защитой защелки, многожильный, BC (чистая медь), 26AWG (7x0,150мм), LSZH нг(А)-HFLTx, светло-серый, 1м | руб. | 268 | Под заказ
NMC-PC4SD55B-003-GY |  | 31568 | Коммутационный шнур NIKOMAX F/UTP 4 пары, Кат.5е (Класс D), 100МГц, 2хRJ45/8P8C, T568B, заливной, с защитой защелки, многожильный, BC (чистая медь), 26AWG (7х0,165мм), PVC нг(А), серый, 0,3м | руб. | 269 | Под заказ
NMC-PC4SD55B-001-C-GY |  | 84739 | Коммутационный шнур NIKOMAX F/UTP 4 пары, Кат.5е (Класс D), 100МГц, 2хRJ45/8P8C, T568B, заливной, с защитой защелки, многожильный, BC (чистая медь), 26AWG (7х0,165мм), LSZH нг(А)-HFLTx, серый, 0,15м | руб. | 273 | Под заказ
NMC-PC4SD55B-003-C-GY |  | 77078 | Коммутационный шнур NIKOMAX F/UTP 4 пары, Кат.5е (Класс D), 100МГц, 2хRJ45/8P8C, T568B, заливной, с защитой защелки, многожильный, BC (чистая медь), 26AWG (7х0,165мм), LSZH нг(А)-HFLTx, серый, 0,3м | руб. | 283 | Под заказ
NMC-PC4SD55B-ES-030-C-GY |  | 81305 | Коммутационный шнур NIKOMAX F/UTP 4 пары, Кат.5е (Класс D), 100МГц, 2хRJ45/8P8C, T568B, заливной, с защитой защелки, многожильный, BC (чистая медь), 26AWG (7x0,150мм), LSZH нг(А)-HFLTx, серый, 3м | руб. | 291 | Под заказ
NMC-PC4SD55B-005-GY |  | 31569 | Коммутационный шнур NIKOMAX F/UTP 4 пары, Кат.5е (Класс D), 100МГц, 2хRJ45/8P8C, T568B, заливной, с защитой защелки, многожильный, BC (чистая медь), 26AWG (7х0,165мм), PVC нг(А), серый, 0,5м | руб. | 295 | Под заказ
NMC-PC4UD55B-010-GY |  | 55666 | Коммутационный шнур NIKOMAX U/UTP 4 пары, Кат.5е (Класс D), 100МГц, 2хRJ45/8P8C, T568B, заливной, с защитой защелки, многожильный, BC (чистая медь), 24AWG (7х0,205мм), PVC нг(А), серый, 1 м | руб. | 298 | Под заказ
NMC-PC4UD55B-010-GN |  | 74240 | Коммутационный шнур NIKOMAX U/UTP 4 пары, Кат.5е (Класс D), 100МГц, 2хRJ45/8P8C, T568B, заливной, с защитой защелки, многожильный, BC (чистая медь), 24AWG (7х0,205мм), PVC нг(А), зеленый, 1м | руб. | 298 | Под заказ
NMC-PC4UD55B-010-WT |  | 94209 | Коммутационный шнур NIKOMAX U/UTP 4 пары, Кат.5е (Класс D), 100МГц, 2хRJ45/8P8C, T568B, заливной, с защитой защелки, многожильный, BC (чистая медь), 24AWG (7х0,205мм), PVC нг(А), белый, 1м | руб. | 298 | Под заказ
NMC-PC4UE55B-005-C-GY |  | 93835 | Коммутационный шнур NIKOMAX U/UTP 4 пары, Кат.6 (Класс E), 250МГц, 2хRJ45/8P8C, T568B, заливной, с защитой защелки, многожильный, BC (чистая медь), 24AWG (7х0,205мм), LSZH нг(А)-HFLTx, серый, 0,5м | руб. | 390 | Под заказ
NMC-PC4SD55B-005-C-GY |  | 42092 | Коммутационный шнур NIKOMAX F/UTP 4 пары, Кат.5е (Класс D), 100МГц, 2хRJ45/8P8C, T568B, заливной, с защитой защелки, многожильный, BC (чистая медь), 26AWG (7х0,165мм), LSZH нг(А)-HFLTx, серый, 0,5м | руб. | 319 | Под заказ
NMC-PC4UD55B-010-C-GY |  | 66531 | Коммутационный шнур NIKOMAX U/UTP 4 пары, Кат.5е (Класс D), многожильный, медный, 24AWG (7х0,205мм), LSZH нг(А)-HFLTx, серый, 1 м | руб. | 322 | Под заказ
NMC-PC4UD55B-010-C-RD |  | 77466 | Коммутационный шнур NIKOMAX U/UTP 4 пары, Кат.5е (Класс D), многожильный, медный, 24AWG (7х0,205мм), LSZH нг(А)-HFLTx, красный, 1 м | руб. | 322 | Под заказ
NMC-PC4UD55B-010-C-WT |  | 78454 | Коммутационный шнур NIKOMAX U/UTP 4 пары, Кат.5е (Класс D), многожильный, медный, 24AWG (7х0,205мм), LSZH нг(А)-HFLTx, белый, 1м | руб. | 322 | Под заказ
NMC-PC4UD55B-010-C-BK |  | 87249 | Коммутационный шнур NIKOMAX U/UTP 4 пары, Кат.5е (Класс D), 100МГц, 2хRJ45/8P8C, T568B, заливной, с защитой защелки, многожильный, BC (чистая медь), 24AWG (7х0,205мм), LSZH нг(А)-HFLTx, черный, 1м | руб. | 322 | Под заказ
NMC-PC4UD55B-010-C-GN |  | 88892 | Коммутационный шнур NIKOMAX U/UTP 4 пары, Кат.5е (Класс D), 100МГц, 2хRJ45/8P8C, T568B, заливной, с защитой защелки, многожильный, BC (чистая медь), 24AWG (7х0,205мм), LSZH нг(А)-HFLTx, зеленый, 1м | руб. | 322 | Под заказ
NMC-PC4UE55B-003-GY |  | 74013 | Коммутационный шнур NIKOMAX U/UTP 4 пары, Кат.6 (Класс E), многожильный, медный, 24AWG (7х0,205мм), LSZH нг(А)-HFLTx, серый, 3м. | руб. | 348 | Под заказ
NMC-PC4UE55B-001-C-GY |  | 78898 | Коммутационный шнур NIKOMAX U/UTP 4 пары, Кат.6 (Класс E), 250МГц, 2хRJ45/8P8C, T568B, заливной, с защитой защелки, многожильный, BC (чистая медь), 24AWG (7х0,205мм), LSZH нг(А)-HFLTx, серый, 0,15м | руб. | 361 | Под заказ
NMC-PC4UA55B-ES-020-C-GY |  | 11275 | Коммутационный шнур NIKOMAX U/UTP 4 пары, Кат.6а, 500МГц, 2xRJ45/8P8C, T568B, заливной, с защитой защелки, многожильный, BC (чистая медь), 24 (7x0,175 ± 0,01 мм), LSZH нг(А)-HFLTx, серый, 2 м | руб. | 362 | Под заказ
NMC-PC4UE55B-003-C-GY |  | 78899 | Коммутационный шнур неэкранированный, категории 6, LSZH, 0,3 м | руб. | 370 | Под заказ
NMC-PC2UD05E-020-C-GY |  | 16547 | Коммутационный шнур 110 типа, 2 пары, вилка 110 - RJ45/8P8C, 2 м | руб. | Цена по запросу | Под заказ
NMC-PC4SE55B-ES-020-C-GY |  | 16546 | Коммутационный шнур, экранированный, категории 6, LSZH, 2 м | руб. | 377 | Под заказ
NMC-PC4SD55B-010-GY |  | 76986 | Коммутационный шнур экранированный, категории 5e, PVC, 1 м | руб. | 382 | Под заказ
NMC-PC4UE55B-005-C-RD |  | 87835 | Коммутационный шнур NIKOMAX U/UTP 4 пары, Кат.6 (Класс E), 250МГц, 2хRJ45/8P8C, T568B, заливной, с защитой защелки, многожильный, BC (чистая медь), 24AWG (7х0,205мм), LSZH нг(А)-HFLTx, красный, 0,5м | руб. | 390 | Под заказ
NMC-PC4UD55B-ES-050-C-GY |  | 18943 | Коммутационный шнур NIKOMAX U/UTP 4 пары, Кат.5е (Класс D), 100МГц, 2хRJ45/8P8C, T568B, заливной, с защитой защелки, многожильный, BC (чистая медь), 25AWG (7x0,175мм), LSZH нг(А)-HFLTx, серый, 5м | руб. | 391 | Под заказ
NMC-PC4UD55B-015-C-GN |  | 26340 | NIKOMAX Коммутационный шнур NIKOMAX U/UTP 4 пары, Кат.5е (Класс D), 100МГц, 2хRJ45/8P8C, T568B, заливной, с защитой защелки, многожильный, BC (чистая медь), 24AWG (7х0,205мм), LSZH нг(А)-HFLTx, зеленый, 1,5м | руб. | 404 | Под заказ
NMC-PC4UD55B-015-C-GY |  | 56539 | Коммутационный шнур NIKOMAX U/UTP 4 пары, Кат.5е (Класс D), 100МГц, 2хRJ45/8P8C, T568B, заливной, с защитой защелки, многожильный, BC (чистая медь), 24AWG (7х0,205мм), LSZH нг(А)-HFLTx, серый, 1,5м | руб. | 404 | Под заказ
NMC-PC4UD55B-015-C-YL |  | 80527 | NIKOMAX Коммутационный шнур NIKOMAX U/UTP 4 пары, Кат.5е (Класс D), 100МГц, 2хRJ45/8P8C, T568B, заливной, с защитой защелки, многожильный, BC (чистая медь), 24AWG (7х0,205мм), LSZH нг(А)-HFLTx, желтый, 1,5м | руб. | 404 | Под заказ
NMC-PC4UD55B-015-C-RD |  | 90442 | Коммутационный шнур NIKOMAX U/UTP 4 пары, Кат.5е (Класс D), 100МГц, 2хRJ45/8P8C, T568B, заливной, с защитой защелки, многожильный, BC (чистая медь), 24AWG (7х0,205мм), LSZH нг(А)-HFLTx, красный, 1,5м. Коммутационные шнуры (патч-корды) широко применяются в любой кабельной системе и предназначены для соединения линий связи с активным сетевым оборудованием, а также для подключения компьютеров на рабочих местах к коммутационным розеткам. Они обеспечивают высокую надежность соединения и позволяют в случае необходимости быстро произвести перекоммутацию. Коммутационные шнуры состоят из отрезка многожильного патч-кабеля, оконцованного разъемами типа RJ45/8P8C. Разводка кабеля в коммутационных шнурах произведена по стандарту T568B. Место крепления коннектора в шнурах NIKOMAX защищено заливным колпачком, что существенно увеличивает срок службы патч-корда. Колпачки дополнительно снабжены защитой защелок | руб. | 404 | Под заказ
NMC-PC4SD55B-010-C-GY |  | 69086 | Коммутационный шнур экранированный, категории 5e, LSZH, 1 м | руб. | 409 | Под заказ
NMC-PC4UD55B-020-GY |  | 14352 | Коммутационный шнур NIKOMAX U/UTP 4 пары, Кат.5е (Класс D), 100МГц, 2хRJ45/8P8C, T568B, заливной, с защитой защелки, многожильный, BC (чистая медь), 24AWG (7х0,205мм), PVC нг(А), серый, 2м | руб. | 428 | Под заказ
NMC-PC4UD55B-020-BK |  | 70126 | Коммутационный шнур NIKOMAX U/UTP 4 пары, Кат.5е (Класс D), 100МГц, 2хRJ45/8P8C, T568B, заливной, с защитой защелки, многожильный, BC (чистая медь), 24AWG (7х0,205мм), PVC нг(А), черный, 2м | руб. | 428 | Под заказ
NMC-PC4UD55B-020-RD |  | 90658 | Коммутационный шнур NIKOMAX U/UTP 4 пары, Кат.5е (Класс D), 100МГц, 2хRJ45/8P8C, T568B, заливной, с защитой защелки, многожильный, BC (чистая медь), 24AWG (7х0,205мм), PVC нг(А), красный, 2м | руб. | 428 | Под заказ
NMC-PC4UD55B-020-GN |  | 90659 | Коммутационный шнур NIKOMAX U/UTP 4 пары, Кат.5е (Класс D), 100МГц, 2хRJ45/8P8C, T568B, заливной, с защитой защелки, многожильный, BC (чистая медь), 24AWG (7х0,205мм), PVC нг(А), зеленый, 2м | руб. | 428 | Под заказ
NMC-PC4SD55B-ES-050-C-GY |  | 74488 | Коммутационный шнур NIKOMAX F/UTP 4 пары, Кат.5е (Класс D), 100МГц, 2хRJ45/8P8C, T568B, заливной, с защитой защелки, многожильный, BC (чистая медь), 26AWG (7x0,150мм), LSZH нг(А)-HFLTx, серый, 5м | руб. | 432 | Под заказ
NMC-PC4UE55B-010-GY |  | 69993 | Коммутационный шнур NIKOMAX U/UTP 4 пары, Кат.6, 2хRJ45/8P8C, T568B, Molded, PVC, серый, 1м | руб. | 438 | Под заказ
NMC-PC4SD55B-015-GY |  | 76985 | Коммутационный шнур экранированный, категории 5e, PVC, 1,5 м | руб. | 457 | Под заказ
NMC-PC4UD55B-020-C-GY |  | 34781 | Коммутационный шнур NIKOMAX U/UTP 4 пары, Кат.5е (Класс D), 100МГц, 2хRJ45/8P8C, T568B, заливной, с защитой защелки, многожильный, BC (чистая медь), 24AWG (7х0,205мм), LSZH нг(А)-HFLTx, серый, 2м | руб. | 479 | Под заказ
NMC-PC4UD55B-020-C-BK |  | 61088 | NIKOMAX Коммутационный шнур U/UTP 4 пары, Кат.5е (Класс D), 100МГц, T568B, 2хRJ45/8P8C, с защитой защелки, многожильный, BC (чистая медь), 24AWG (7х0,205мм), LSZH нг(А)-HFLTx, черный, 2 м | руб. | 479 | Под заказ
NMC-PC4UD55B-020-C-GN |  | 66553 | Коммутационный шнур NIKOMAX U/UTP 4 пары, Кат.5е (Класс D), 100МГц, 2хRJ45/8P8C, T568B, заливной, с защитой защелки, многожильный, BC (чистая медь), 24AWG (7х0,205мм), LSZH нг(А)-HFLTx, зеленый, 2м | руб. | 479 | Под заказ
NMC-PC4UD55B-020-C-WT |  | 78455 | Коммутационный шнур NIKOMAX U/UTP 4 пары, Кат.5е (Класс D), многожильный, медный, 24AWG (7х0,205мм), LSZH нг(А)-HFLTx, белый, 2м | руб. | 479 | Под заказ
NMC-PC4UD55B-020-C-BL |  | 91909 | Коммутационный шнур NIKOMAX U/UTP 4 пары, Кат.5е (Класс D), 100МГц, 2хRJ45/8P8C, T568B, заливной, с защитой защелки, многожильный, BC (чистая медь), 24AWG (7х0,205мм), LSZH нг(А)-HFLTx, синий, 2м | руб. | 479 | Под заказ
NMC-PC4UE55B-010-C-GY |  | 91531 | Коммутационный шнур NIKOMAX U/UTP 4 пары, Кат.6 (Класс E), 250МГц, 2хRJ45/8P8C, T568B, заливной, с защитой защелки, многожильный, BC (чистая медь), 24AWG (7х0,205мм), LSZH нг(А)-HFLTx, серый, 1м | руб. | 482 | Под заказ
NMC-PC4UA55B-005-C-GY |  | 92693 | Коммутационный шнур NIKOMAX U/UTP 4 пары, Кат.6a (Класс Ea), 500МГц, 2хRJ45/8P8C, T568B, заливной, с защитой защелки, многожильный, BC (чистая медь), 24AWG (7х0,195мм), LSZH нг(А)-HFLTx, серый, 0.5м | руб. | 482 | Под заказ
NMC-PC4SD55B-015-C-GY |  | 88590 | Коммутационный шнур NIKOMAX F/UTP 4 пары, Кат.5е (Класс D), 100МГц, 2хRJ45/8P8C, T568B, заливной, с защитой защелки, многожильный, BC (чистая медь), 26AWG (7х0,165мм), LSZH нг(А)-HFLTx, серый, 1,5м | руб. | 503 | Под заказ
NMC-PC4UE55B-015-GY |  | 77434 | Коммутационный шнур NIKOMAX неэкранированный, U/UTP, 4 пары, категории 6, PVC, 1,5 м. | руб. | 513 | Под заказ
NMC-PC4SE55B-003-C-GY |  | 90122 | Коммутационный шнур NIKOMAX S/FTP 4 пары, Кат.6 (Класс E), 250МГц, 2хRJ45/8P8C, T568B, заливной, с защитой защелки, многожильный, BC (чистая медь), 26AWG (7х0,165мм), LSZH нг(А)-HFLTx, серый, 0,3м | руб. | 518 | Под заказ
NMC-PC4UD55B-030-RD |  | 13722 | Коммутационный шнур NIKOMAX U/UTP 4 пары, Кат.5е (Класс D), 100МГц, 2хRJ45/8P8C, T568B, заливной, с защитой защелки, многожильный, BC (чистая медь), 24AWG (7х0,205мм), PVC нг(А), красный, 3м | руб. | 557 | Под заказ
NMC-PC4UD55B-030-GY |  | 49112 | Коммутационный шнур NIKOMAX U/UTP 4 пары, Кат.5е (Класс D), 100МГц, 2хRJ45/8P8C, T568B, заливной, с защитой защелки, многожильный, BC (чистая медь), 24AWG (7х0,205мм), PVC нг(А), серый, 3м | руб. | 557 | Под заказ
NMC-PC4UD55B-030-YL |  | 82549 | Коммутационный шнур NIKOMAX U/UTP 4 пары, Кат.5е (Класс D), 100МГц, 2хRJ45/8P8C, T568B, заливной, с защитой защелки, многожильный, BC (чистая медь), 24AWG (7х0,205мм), PVC нг(А), желтый, 3м | руб. | 557 | Под заказ
NMC-PC4UD55B-030-WT |  | 83356 | Коммутационный шнур NIKOMAX U/UTP 4 пары, Кат.5е (Класс D), 100МГц, 2хRJ45/8P8C, T568B, заливной, с защитой защелки, многожильный, BC (чистая медь), 24AWG (7х0,205мм), PVC нг(А), белый, 3м. Коммутационные шнуры (патч-корды) широко применяются в любой кабельной системе и предназначены для соединения линий связи с активным сетевым оборудованием, а также для подключения компьютеров на рабочих местах к коммутационным розеткам. | руб. | 557 | Под заказ
NMC-PC4UE55B-015-C-GY |  | 52790 | Коммутационный шнур NIKOMAX U/UTP 4 пары, Кат.6 (Класс E), многожильный, медный, 24AWG (7х0,205мм), LSZH нг(А)-HFLTx, серый, 1,5м. | руб. | 574 | Под заказ
NMC-PC4UE55B-020-GY |  | 23183 | Коммутационный шнур неэкранированный, U/UTP, 4 пары, категории 6, PVC, 2 м. | руб. | 590 | Под заказ
NMC-PC4SD55B-020-C-GY |  | 55642 | Коммутационный шнур NIKOMAX F/UTP 4 пары, Кат.5е (Класс D), 100МГц, 2хRJ45/8P8C, T568B, заливной, с защитой защелки, многожильный, BC (чистая медь), 26AWG (7х0,165мм), LSZH нг(А)-HFLTx, серый, 2м | руб. | 593 | Под заказ
NMC-PC4UD55B-030-C-GN |  | 26341 | NIKOMAX Коммутационный шнур NIKOMAX U/UTP 4 пары, Кат.5е (Класс D), 100МГц, 2хRJ45/8P8C, T568B, заливной, с защитой защелки, многожильный, BC (чистая медь), 24AWG (7х0,205мм), LSZH нг(А)-HFLTx, зеленый, 3м | руб. | 629 | Под заказ
NMC-PC4UD55B-030-C-RD |  | 38368 | NIKOMAX Коммутационный шнур U/UTP 4 пары, Кат.5е (Класс D), 100МГц, T568B, 2хRJ45/8P8C, с защитой защелки, многожильный, BC (чистая медь), 24AWG (7х0,205мм), LSZH нг(А)-HFLTx, красный, 3м | руб. | 629 | Под заказ
NMC-PC4UD55B-030-C-YL |  | 77464 | Коммутационный шнур NIKOMAX U/UTP 4 пары, Кат.5е (Класс D), многожильный, медный, 24AWG (7х0,205мм), LSZH нг(А)-HFLTx, желтый, 3м | руб. | 629 | Под заказ
NMC-PC4UD55B-030-C-GY |  | 77650 | Коммутационный шнур NIKOMAX U/UTP 4 пары, Кат.5е (Класс D), 100МГц, 2хRJ45/8P8C, T568B, заливной, с защитой защелки, многожильный, BC (чистая медь), 24AWG (7х0,205мм), LSZH нг(А)-HFLTx, серый, 3м | руб. | 629 | Под заказ
NMC-PC4UD55B-030-C-WT |  | 79791 | NIKOMAX Коммутационный шнур NIKOMAX U/UTP 4 пары, Кат.5е (Класс D), многожильный, медный, 24AWG (7х0,205мм), LSZH нг(А)-HFLTx, белый, 3м | руб. | 629 | Под заказ
NMC-PC4UD55B-030-C-BK |  | 87251 | Коммутационный шнур NIKOMAX U/UTP 4 пары, Кат.5е (Класс D), 100МГц, 2хRJ45/8P8C, T568B, заливной, с защитой защелки, многожильный, BC (чистая медь), 24AWG (7х0,205мм), LSZH нг(А)-HFLTx, черный, 3м | руб. | 629 | Под заказ
NMC-PC4UE55B-020-C-GY |  | 74053 | Коммутационный шнур NIKOMAX U/UTP 4 пары, Кат.6 (Класс E), многожильный, медный, 24AWG (7х0,205мм), LSZH нг(А)-HFLTx, серый, 2м. | руб. | 668 | Под заказ
NMC-PC4SE55B-010-C-GY |  | 69994 | Коммутационный шнур NIKOMAX S/FTP 4 пары, Кат.6 (Класс E), 250МГц, 2хRJ45/8P8C, T568B, заливной, с защитой защелки, многожильный, BC (чистая медь), 26AWG (7х0,165мм), LSZH нг(А)-HFLTx, серый, 1м | руб. | 680 | Под заказ
NMC-PC4SD55B-030-GY |  | 47212 | Коммутационный шнур NIKOMAX F/UTP 4 пары, Кат.5е (Класс D), 100МГц, 2хRJ45/8P8C, T568B, заливной, с защитой защелки, многожильный, BC (чистая медь), 26AWG (7х0,165мм), PVC нг(А), серый, 3 м | руб. | 687 | Под заказ
NMC-PC4UE55B-030-GY |  | 14240 | Коммутационный шнур NIKOMAX неэкранированный, U/UTP 4 пары, Кат.6, многожильный, медный, 24AWG (7х0,205мм), Поливинилхлорид (PVC), серый, 3м. | руб. | 736 | Под заказ
NMC-PC4SD55B-030-C-GY |  | 23396 | Коммутационный шнур экранированный, F/UTP, категории 5e, LSZH, 3 м | руб. | 777 | Под заказ
NMC-PC4UA55B-020-C-GY |  | 41671 | Коммутационный шнур NIKOMAX U/UTP 4 пары, Кат.6а, 500МГц, 2xRJ45/8P8C, T568B, заливной, с защитой защелки, многожильный, BC (чистая медь), 24 (7x0,175 ± 0,01 мм), LSZH нг(А)-HFLTx, серый, 2 м | руб. | 796 | Под заказ
NMC-PC4UD55B-050-GY |  | 14353 | Коммутационный шнур NIKOMAX U/UTP 4 пары, Кат.5е (Класс D), 100МГц, 2хRJ45/8P8C, T568B, заливной, с защитой защелки, многожильный, BC (чистая медь), 24AWG (7х0,205мм), PVC нг(А), серый, 5м | руб. | 823 | Под заказ
NMC-PC4UD55B-050-RD |  | 59091 | Коммутационный шнур NIKOMAX U/UTP 4 пары, Кат.5е (Класс D), 100МГц, 2хRJ45/8P8C, T568B, заливной, с защитой защелки, многожильный, BC (чистая медь), 24AWG (7х0,205мм), PVC нг(А), красный, 5м | руб. | 823 | Под заказ
NMC-PC4UD55B-050-BK |  | 78626 | Коммутационный шнур NIKOMAX U/UTP 4 пары, Кат.5е (Класс D), многожильный, медный, 24AWG (7х0,205мм), LSZH нг(А)-HFLTx, черный, 5м | руб. | 823 | Под заказ
NMC-PC4UE55B-030-C-GY |  | 74054 | Коммутационный шнур NIKOMAX U/UTP 4 пары, Кат.6 (Класс E), многожильный, медный, 24AWG (7х0,205мм), LSZH нг(А)-HFLTx, серый, 3м. | руб. | 849 | Под заказ
NMC-PC4SA55B-015-C-GY |  | 53180 | Коммутационный шнур экранированный, категории 6А, LSZH, 1,5 м | руб. | 862 | Под заказ
NMC-PC4UD55B-005-CS-RD |  | 92455 | Коммутационный шнур NIKOMAX с замком U/UTP 4 пары, Кат.5е (Класс D), 100МГц, 2хRJ45/8P8C, T568B, многожильный, BC (чистая медь), 24AWG (7х0,195мм), LSZH нг(А)-HFLTx, красный, 0,5м | руб. | 864 | Под заказ
NMC-PC4UD55B-010-CS-RD |  | 77463 | Коммутационный шнур с замком NIKOMAX U/UTP 4 пары, Кат.5е, 100МГц, 2хRJ45/8P8C, BC (чистая медь), 24AWG (7х0,205мм), LSZH, красный, 1 м | руб. | 939 | Под заказ
NMC-PC4UD55B-050-C-GY |  | 12751 | Коммутационный шнур NIKOMAX U/UTP 4 пары, Кат.5е (Класс D), 100МГц, 2хRJ45/8P8C, T568B, заливной, с защитой защелки, многожильный, BC (чистая медь), 24AWG (7х0,205мм), LSZH нг(А)-HFLTx, серый, 5м | руб. | 944 | Под заказ
NMC-PC4UD55B-050-C-BL |  | 77465 | Коммутационный шнур NIKOMAX U/UTP 4 пары, Кат.5е (Класс D), 100МГц, 2хRJ45/8P8C, T568B, заливной, с защитой защелки, многожильный, BC (чистая медь), 24AWG (7х0,205мм), LSZH нг(А)-HFLTx, синий, 5м | руб. | 944 | Под заказ
NMC-PC4UD55B-050-C-WT |  | 79792 | Коммутационный шнур NIKOMAX U/UTP 4 пары, Кат.5е (Класс D), многожильный, медный, 24AWG (7х0,205мм), LSZH нг(А)-HFLTx, белый, 5м | руб. | 944 | Под заказ
NMC-PC4UD55B-050-C-BK |  | 87250 | Коммутационный шнур NIKOMAX U/UTP 4 пары, Кат.5е (Класс D), 100МГц, 2хRJ45/8P8C, T568B, заливной, с защитой защелки, многожильный, BC (чистая медь), 24AWG (7х0,205мм), LSZH нг(А)-HFLTx, черный, 5м | руб. | 944 | Под заказ
NMC-PC4SE55B-020-C-GY |  | 90123 | Коммутационный шнур NIKOMAX S/FTP 4 пары, Кат.6 (Класс E), 250МГц, 2хRJ45/8P8C, T568B, заливной, с защитой защелки, многожильный, BC (чистая медь), 26AWG (7х0,165мм), LSZH нг(А)-HFLTx, серый, 2м | руб. | 961 | Под заказ
NMC-PC4UE55B-050-GY |  | 41651 | Коммутационный шнур NIKOMAX U/UTP 4 пары, Кат.6 (Класс E), многожильный, медный, 24AWG (7х0,205мм), LSZH нг(А)-HFLTx, серый, 5м. | руб. | 1033 | Складская программа
NMC-PC4UE55B-050-SL-C-GY |  | 79979 | Коммутационный шнур NIKOMAX, Slim Line U/UTP 4 пары, категория 6, RJ45/8P8C, T568B, 28AWG, LSZH нг(А)-HFLTx, серый, 5м | руб. | 1033 | Под заказ
NMC-PC4UD55B-075-GY |  | 32652 | Коммутационный шнур неэкранированный, категории 5e, PVC, 7,5м серый | руб. | 1164 | Под заказ
NMC-PC4UE55B-050-C-GY |  | 82629 | Коммутационный шнур NIKOMAX U/UTP 4 пары, Кат.6 (Класс E), 250МГц, 2хRJ45/8P8C, T568B, заливной, с защитой защелки, многожильный, BC (чистая медь), 24AWG (7х0,205мм), LSZH нг(А)-HFLTx, серый, 5м | руб. | 1227 | Под заказ
NMC-PC4UD55B-100-GY |  | 74931 | Коммутационный шнур NIKOMAX U/UTP 4 пары, Кат.5е (Класс D), 100МГц, 2хRJ45/8P8C, T568B, заливной, с защитой защелки, многожильный, BC (чистая медь), 24AWG (7х0,205мм), PVC нг(А), серый, 10м | руб. | 1498 | Под заказ
NMC-PC4UD55B-100-C-GY |  | 17243 | Коммутационный шнур NIKOMAX U/UTP 4 пары, Кат.5е (Класс D), 100МГц, 2хRJ45/8P8C, T568B, заливной, с защитой защелки, многожильный, BC (чистая медь), 24AWG (7х0,205мм), LSZH нг(А)-HFLTx, серый, 10м | руб. | 1718 | Под заказ
NMC-PC4SE55B-050-C-GY |  | 12334 | Коммутационный шнур NIKOMAX S/FTP 4 пары, Кат.6 (Класс E), 250МГц, 2хRJ45/8P8C, T568B, заливной, с защитой защелки, многожильный, BC (чистая медь), 26AWG (7х0,165мм), LSZH нг(А)-HFLTx, серый, 5м | руб. | 1800 | Под заказ
NMC-PC4SD55B-100-C-GY |  | 23395 | Коммутационный шнур экранированный, F/UTP, категории 5e, LSZH, 10 м | руб. | 2142 | Под заказ
NMC-PC4UE55B-100-C-GY |  | 79980 | Коммутационный шнур NIKOMAX U/UTP 4 пары, Кат.6, 2хRJ45/8P8C, T568B, Molded, LSZH, серый, 10м | руб. | 2149 | Под заказ
NMC-PC4UD55B-150-C-GY |  | 71257 | Коммутационный шнур NIKOMAX U/UTP 4 пары, Кат.5е (Класс D), 100МГц, 2хRJ45/8P8C, T568B, заливной, с защитой защелки, многожильный, BC (чистая медь), 24AWG (7х0,205мм), LSZH нг(А)-HFLTx, серый, 15м | руб. | 2609 | Под заказ
NMC-PC4SA55B-100-C-GY |  | 11624 | Коммутационный шнур NIKOMAX S/FTP 4 пары, Кат.6a (Класс Ea), 500МГц, 2хRJ45/8P8C, T568B, заливной, с защитой защелки, многожильный, BC (чистая медь), 26AWG (7х0,165мм), LSZH нг(А)-HFLTx, серый, 10м | руб. | 2829 | Под заказ
NMC-PC4UD55B-200-GY |  | 49222 | Коммутационный шнур неэкранированный, категории 5e, PVC, 20 м, серый | руб. | 2841 | Под заказ
NMC-PC4SE55B-100-C-GY |  | 12335 | Коммутационный шнур NIKOMAX S/FTP 4 пары, Кат.6 (Класс E), 250МГц, 2хRJ45/8P8C, T568B, заливной, с защитой защелки, многожильный, BC (чистая медь), 26AWG (7х0,165мм), LSZH нг(А)-HFLTx, серый, 10м | руб. | 3098 | Под заказ
NMC-PC4UD55B-200-C-GY |  | 91943 | Коммутационный шнур NIKOMAX U/UTP 4 пары, Кат.5е (Класс D), 100МГц, 2хRJ45/8P8C, T568B, заливной, с защитой защелки, многожильный, BC (чистая медь), 24AWG (7х0,205мм), LSZH нг(А)-HFLTx, серый, 20м | руб. | 3357 | Под заказ
18-1002 Rexant(шт) |  | 17536 | Патч-корд UTP 5e кат. литой 1 м серый REXANT предназначен для подключения активного и пассивного сетевого оборудования в составе структурированной кабельной системы, и представляет собой шнур из 4 пар изолированных проводников, скрученных между собой, находящиеся в общей изоляции с разъемами типа 8P8C. Патч-корд (от англ. patching cord — соединительный шнур) необходим для соединения телекоммуникационного оборудования: компьютеры, офисные АТС, сетевые коммутаторы, концентраторы, коммутационные панели, маршрутизаторы, патч-панели в телекоммуникационных стойках, сетевые карты, а также другого оборудования, имеющего разъемы RJ-45. С обеих сторон шнура располагаются штекеры разъема RJ-45 (8P8C). Полоса пропускаемых частот от 100-125 МГц, что соответствует категории 5е. | руб. | 66.29 | Под заказ
18-1004 Rexant(шт) |  | 15678 | Патч-корд UTP 5e кат. литой 1.5 м серый REXANT предназначен для подключения активного и пассивного сетевого оборудования в составе структурированной кабельной системы, и представляет собой шнур из 4-х пар изолированных проводников, скрученных между собой, находящиеся в общей изоляции с разъемами типа 8P8C. Патч-корд (от англ. patching cord — соединительный шнур) необходим для соединения телекоммуникационного оборудования: компьютеры, офисные АТС, сетевые коммутаторы, концентраторы, коммутационные панели, маршрутизаторы, патч-панели в телекоммуникационных стойках, сетевые карты, а также другого оборудования, имеющего разъемы RJ-45. С обеих сторон шнура располагаются штекеры разъема RJ-45 (8P8C). Полоса пропускаемых частот от 100-125 МГц, что соответствует категории 5е. | руб. | 73.65 | Под заказ
18-1001 Rexant(шт) |  | 15674 | Патч-корд UTP 5e кат. литой 0.5 м серый REXANT предназначен для подключения активного и пассивного сетевого оборудования в составе структурированной кабельной системы, и представляет собой шнур из 4 пар изолированных проводников, скрученных между собой, находящиеся в общей изоляции с разъемами типа 8P8C. Патч-корд (от англ. patching cord — соединительный шнур) необходим для соединения телекоммуникационного оборудования: компьютеры, офисные АТС, сетевые коммутаторы, концентраторы, коммутационные панели, маршрутизаторы, патч-панели в телекоммуникационных стойках, сетевые карты, а также другого оборудования, имеющего разъемы RJ-45. С обеих сторон шнура располагаются штекеры разъема RJ-45 (8P8C). Полоса пропускаемых частот от 100-125 МГц, что соответствует категории 5е. Колпачки литых разъемов выполнены из нескользящего эластичного пластика. Внешняя изоляция провода сделана из поливинилхлорида (ПВХ) серого цвета, прочность которой при растяжении не менее 9.0 МПа. Диаметр коммутационного провода составляет 5 мм. | руб. | 57.09 | Под заказ
18-8001 Rexant |  | 90390 | Шнур коммутационный, патч-корд U/UTP RJ45-RJ45, CAT 5e, LSZH серый, 0,5м REXANT | руб. | 80.14 | Под заказ
18-1005 Rexant(шт) |  | 15676 | Патч-корд UTP 5e кат. литой 2 м серый REXANT предназначен для подключения активного и пассивного сетевого оборудования в составе структурированной кабельной системы, и представляет собой шнур из 4 пар изолированных проводников, скрученных между собой, находящиеся в общей изоляции с разъемами типа 8P8C. Патч-корд (от англ. patching cord — соединительный шнур) необходим для соединения телекоммуникационного оборудования: компьютеры, офисные АТС, сетевые коммутаторы, концентраторы, коммутационные панели, маршрутизаторы, патч-панели в телекоммуникационных стойках, сетевые карты, а также другого оборудования, имеющего разъемы RJ-45. С обеих сторон шнура располагаются штекеры разъема RJ-45 (8P8C). Полоса пропускаемых частот от 100-125 МГц, что соответствует категории 5е. | руб. | 87.26 | Складская программа
18-8001-1 Rexant |  | 90393 | Шнур коммутационный, патч-корд F/UTP RJ45-RJ45, CAT 5e, LSZH серый, 0,5м REXANT | руб. | 96.7 | Под заказ
18-8002 Rexant |  | 90391 | Шнур коммутационный, патч-корд U/UTP RJ45-RJ45, CAT 5e, LSZH серый, 1м REXANT | руб. | 108.88 | Под заказ
18-8002-1 Rexant |  | 90394 | Шнур коммутационный, патч-корд F/UTP RJ45-RJ45, CAT 5e, LSZH серый, 1м REXANT | руб. | 115.28 | Под заказ
18-8004 Rexant |  | 90395 | Шнур коммутационный, патч-корд U/UTP RJ45-RJ45, CAT 5e, LSZH серый, 1,5м REXANT | руб. | 121.33 | Под заказ
02-0100-03 Rexant |  | 90399 | Патч-корд U/UTP, CAT 5e, RJ45-RJ45, 26AWG, LSZH, серый, 0,3м REXANT | руб. | 125.11 | Под заказ
02-0106-03 Rexant |  | 90405 | Патч-корд U/UTP, CAT 5e, RJ45-RJ45, 26AWG, LSZH, зеленый, 0,3м REXANT | руб. | 125.11 | Под заказ
18-1006 Rexant(шт) |  | 15677 | Патч-корд UTP 5e кат. литой 3 м серый REXANT предназначен для подключения активного и пассивного сетевого оборудования в составе структурированной кабельной системы, и представляет собой шнур из 4-х пар изолированных проводников, скрученных между собой, находящиеся в общей изоляции с разъемами типа 8P8C. Патч-корд (от англ. patching cord — соединительный шнур) необходим для соединения телекоммуникационного оборудования: компьютеры, офисные АТС, сетевые коммутаторы, концентраторы, коммутационные панели, маршрутизаторы, патч-панели в телекоммуникационных стойках, сетевые карты, а также другого оборудования, имеющего разъемы RJ-45. С обеих сторон шнура располагаются штекеры разъема RJ-45 (8P8C). Полоса пропускаемых частот от 100-125 МГц, что соответствует категории 5е. | руб. | 110.03 | Под заказ
02-0290-03 Rexant |  | 90400 | Патч-корд U/UTP, CAT 6, RJ45-RJ45, 26AWG, LSZH, серый, 0,3м REXANT | руб. | 147.55 | Под заказ
02-0100-05 Rexant |  | 90403 | Патч-корд U/UTP, CAT 5e, RJ45-RJ45, 26AWG, LSZH, серый, 0,5м REXANT | руб. | 148.05 | Под заказ
02-0290-05 Rexant |  | 90407 | Патч-корд U/UTP, CAT 6, RJ45-RJ45, 26AWG, LSZH, серый, 0,5м REXANT | руб. | 164.32 | Под заказ
02-0106-05 Rexant |  | 90406 | Патч-корд U/UTP, CAT 5e, RJ45-RJ45, 26AWG, LSZH, зеленый, 0,5м REXANT | руб. | 145.62 | Под заказ
02-0103-05 Rexant |  | 90412 | Патч-корд U/UTP, CAT 5e, RJ45-RJ45, 26AWG, LSZH, красный, 0,5м REXANT | руб. | 145.62 | Под заказ
02-0104-05 Rexant |  | 90414 | Патч-корд U/UTP, CAT 5e, RJ45-RJ45, 26AWG, LSZH, синий, 0,5м REXANT | руб. | 145.62 | Под заказ
02-0102-05 Rexant |  | 90415 | Патч-корд U/UTP, CAT 5e, RJ45-RJ45, 26AWG, LSZH, черный, 0,5м REXANT | руб. | 145.62 | Под заказ
18-8005 Rexant |  | 90392 | Шнур коммутационный, патч-корд U/UTP RJ45-RJ45, CAT 5e, LSZH серый, 2м REXANT | руб. | 159.62 | Под заказ
02-0100-1 Rexant |  | 90398 | Патч-корд U/UTP, CAT 5e, RJ45-RJ45, 26AWG, LSZH, серый, 1м REXANT | руб. | 187.22 | Под заказ
18-8005-1 Rexant |  | 90397 | Шнур коммутационный, патч-корд F/UTP RJ45-RJ45, CAT 5e, LSZH серый, 2м REXANT | руб. | 178.56 | Под заказ
02-0100-105 Rexant |  | 90402 | Патч-корд U/UTP CAT 5e, RJ45-RJ45, 26AWG, LSZH, серый, 1,5м REXANT | руб. | 206.14 | Под заказ
02-0110-03 Rexant |  | 83117 | Патч-корд F/UTP оснащен экраном из алюминиевой фольги.Патч-корд соответствует международным стандартам: ISO/IEC 11801, TIA/EIA-568, EN 50173. Поддерживаемые приложения: 10BASE-T, 100BASE-TX, 100BASE-T4, 1000BASE-T, 10GBASE-T, ATM-25, ATM-51, ATM-155. Тип коннектора: RJ45/8P8C-RJ45/8P8C. Тип проводников: многожильный (Stranded). Внешний диаметр кабеля: 4,9 мм. Допустимая температура монтажа: -10…+60 °С. Допустимая температура эксплуатации: -20…+60 °С" | руб. | 170.16 | Под заказ
02-0102-1 Rexant |  | 90408 | Патч-корд U/UTP, CAT 5e, RJ45-RJ45, 26AWG, LSZH, черный, 1м REXANT | руб. | 189.3 | Под заказ
18-8006 Rexant(шт) |  | 65090 | Патч-корд UTP 5e кат. литой 2 м серый REXANT предназначен для подключения активного и пассивного сетевого оборудования в составе структурированной кабельной системы, и представляет собой шнур из 4 пар изолированных проводников, скрученных между собой, находящиеся в общей изоляции с разъемами типа 8P8C. Патч-корд UTP категория 5e LSZH, длина 3 метра, неэкранированный, серый, предназначен для подключения активного и пассивного сетевого оборудования в составе структурированной кабельной системы и представляет собой шнур из 4 пар изолированных проводников, скрученных между собой, находящихся в общей изоляции с разъемами типа 8P8C. | руб. | 191.92 | Под заказ
18-1007 Rexant(шт) |  | 15675 | Патч-корд UTP 5e кат. литой 5 м серый REXANT предназначен для подключения активного и пассивного сетевого оборудования в составе структурированной кабельной системы, и представляет собой шнур из 4 пар изолированных проводников, скрученных между собой, находящиеся в общей изоляции с разъемами типа 8P8C. Патч-корд (от англ. patching cord — соединительный шнур) необходим для соединения телекоммуникационного оборудования: компьютеры, офисные АТС, сетевые коммутаторы, концентраторы, коммутационные панели, маршрутизаторы, патч-панели в телекоммуникационных стойках, сетевые карты, а также другого оборудования, имеющего разъемы RJ-45. С обеих сторон шнура располагаются штекеры разъема RJ-45 (8P8C). Полоса пропускаемых частот от 100-125 МГц, что соответствует категории 5е. | руб. | 155.52 | Складская программа
02-0110-05 Rexant |  | 90413 | Патч-корд F/UTP, CAT 5e, RJ45-RJ45, 26AWG, LSZH, серый, 0,5м REXANT | руб. | 190.09 | Под заказ
02-0292-05 Rexant |  | 90411 | Патч-корд U/UTP, CAT 6, RJ45-RJ45, 26AWG, LSZH, черный, 0,5м REXANT | руб. | 187.03 | Под заказ
02-0290-1 Rexant |  | 90401 | Патч-корд U/UTP, CAT 6, RJ45-RJ45, 26AWG, LSZH, серый, 1м REXANT | руб. | 235.28 | Под заказ
18-8006-1 Rexant |  | 90396 | Шнур коммутационный, патч-корд F/UTP RJ45-RJ45, CAT 5e, LSZH серый, 3м REXANT | руб. | 223.07 | Под заказ
02-0110-1 Rexant |  | 90409 | Патч-корд F/UTP, CAT 5e, RJ45-RJ45, 26AWG, LSZH, серый, 1м REXANT | руб. | 242.21 | Под заказ
18-1008 REXANT(шт) |  | 71735 | Патч-корд UTP 5e кат. литой 7 м серый REXANT предназначен для подключения активного и пассивного сетевого оборудования в составе структурированной кабельной системы, и представляет собой шнур из 4 пар изолированных проводников, скрученных между собой, находящиеся в общей изоляции с разъемами типа 8P8C. Патч-корд (от англ. patching cord — соединительный шнур) необходим для соединения телекоммуникационного оборудования: компьютеры, офисные АТС, сетевые коммутаторы, концентраторы, коммутационные панели, маршрутизаторы, патч-панели в телекоммуникационных стойках, сетевые карты, а также другого оборудования, имеющего разъемы RJ-45. С обеих сторон шнура располагаются штекеры разъема RJ-45 (8P8C). Полоса пропускаемых частот от 100-125 МГц, что соответствует категории 5е. Колпачки литых разъемов выполнены из нескользящего эластичного пластика. Внешняя изоляция провода сделана из поливинилхлорида (ПВХ) серого цвета, прочность которой при растяжении не менее 9.0 МПа. Диаметр коммутационного провода составляет 5 мм. | руб. | 271.83 | Под заказ
02-0290-2 Rexant |  | 90410 | Патч-корд U/UTP, CAT 6, RJ45-RJ45, 26AWG, LSZH, серый, 2м REXANT | руб. | 334.78 | Под заказ
02-0110-105 Rexant |  | 90416 | Патч-корд F/UTP, CAT 5e, RJ45-RJ45, 26AWG, LSZH, серый, 1,5м REXANT | руб. | 291.25 | Под заказ
18-1009 Rexant(шт) |  | 18919 | Патч-корд UTP 5e кат. литой 10 м серый REXANT предназначен для подключения активного и пассивного сетевого оборудования в составе структурированной кабельной системы, и представляет собой шнур из 4 пар изолированных проводников, скрученных между собой, находящиеся в общей изоляции с разъемами типа 8P8C. Патч-корд (от англ. patching cord — соединительный шнур) необходим для соединения телекоммуникационного оборудования: компьютеры, офисные АТС, сетевые коммутаторы, концентраторы, коммутационные панели, маршрутизаторы, патч-панели в телекоммуникационных стойках, сетевые карты, а также другого оборудования, имеющего разъемы RJ-45. С обеих сторон шнура располагаются штекеры разъема RJ-45 (8P8C). Полоса пропускаемых частот от 100-125 МГц, что соответствует категории 5е. | руб. | 302.43 | Складская программа
02-0380-2 Rexant |  | 90404 | Патч-корд U/UTP, CAT 6A (10G), RJ45-RJ45, 28AWG, LSZH, серый, 2м REXANT | руб. | 406.4 | Под заказ
06-3204 Rexant |  | 87933 | Rexant Пaтч-корд U/UTP, категория 5e, RJ45-RJ45, неэкранированный, PVC серый, 5м | руб. | 361.99 | Под заказ
18-1010 Rexant(шт) |  | 18920 | Патч-корд UTP 5e кат. литой 15 м серый REXANT предназначен для подключения активного и пассивного сетевого оборудования в составе структурированной кабельной системы, и представляет собой шнур из 4 пар изолированных проводников, скрученных между собой, находящиеся в общей изоляции с разъемами типа 8P8C. Патч-корд (от англ. patching cord — соединительный шнур) необходим для соединения телекоммуникационного оборудования: компьютеры, офисные АТС, сетевые коммутаторы, концентраторы, коммутационные панели, маршрутизаторы, патч-панели в телекоммуникационных стойках, сетевые карты, а также другого оборудования, имеющего разъемы RJ-45. С обеих сторон шнура располагаются штекеры разъема RJ-45 (8P8C). Полоса пропускаемых частот от 100-125 МГц, что соответствует категории 5е. | руб. | 445.51 | Складская программа
18-1011 Rexant(шт) |  | 18921 | Патч-корд UTP 5e кат. литой 20 м серый REXANT предназначен для подключения активного и пассивного сетевого оборудования в составе структурированной кабельной системы, и представляет собой шнур из 4 пар изолированных проводников, скрученных между собой, находящиеся в общей изоляции с разъемами типа 8P8C. Патч-корд (от англ. patching cord — соединительный шнур) необходим для соединения телекоммуникационного оборудования: компьютеры, офисные АТС, сетевые коммутаторы, концентраторы, коммутационные панели, маршрутизаторы, патч-панели в телекоммуникационных стойках, сетевые карты, а также другого оборудования, имеющего разъемы RJ-45. С обеих сторон шнура располагаются штекеры разъема RJ-45 (8P8C). Полоса пропускаемых частот от 100-125 МГц, что соответствует категории 5е. | руб. | 584.41 | Складская программа
18-1002 Rexant(упак.) |  | 71287 | Патч-корд UTP 5e кат. литой 1 м серый REXANT предназначен для подключения активного и пассивного сетевого оборудования в составе структурированной кабельной системы, и представляет собой шнур из 4 пар изолированных проводников, скрученных между собой, находящиеся в общей изоляции с разъемами типа 8P8C. Патч-корд (от англ. patching cord — соединительный шнур) необходим для соединения телекоммуникационного оборудования: компьютеры, офисные АТС, сетевые коммутаторы, концентраторы, коммутационные панели, маршрутизаторы, патч-панели в телекоммуникационных стойках, сетевые карты, а также другого оборудования, имеющего разъемы RJ-45. С обеих сторон шнура располагаются штекеры разъема RJ-45 (8P8C). Полоса пропускаемых частот от 100-125 МГц, что соответствует категории 5е. | руб. | 66.29 | Под заказ
18-1004 Rexant(упак.) |  | 71303 | Патч-корд UTP 5e кат. литой 1.5 м серый REXANT предназначен для подключения активного и пассивного сетевого оборудования в составе структурированной кабельной системы, и представляет собой шнур из 4-х пар изолированных проводников, скрученных между собой, находящиеся в общей изоляции с разъемами типа 8P8C. Патч-корд (от англ. patching cord — соединительный шнур) необходим для соединения телекоммуникационного оборудования: компьютеры, офисные АТС, сетевые коммутаторы, концентраторы, коммутационные панели, маршрутизаторы, патч-панели в телекоммуникационных стойках, сетевые карты, а также другого оборудования, имеющего разъемы RJ-45. С обеих сторон шнура располагаются штекеры разъема RJ-45 (8P8C). Полоса пропускаемых частот от 100-125 МГц, что соответствует категории 5е. | руб. | 73.65 | Под заказ
18-1001 Rexant(упак.) |  | 71302 | Патч-корд UTP 5e кат. литой 0.5 м серый REXANT предназначен для подключения активного и пассивного сетевого оборудования в составе структурированной кабельной системы, и представляет собой шнур из 4 пар изолированных проводников, скрученных между собой, находящиеся в общей изоляции с разъемами типа 8P8C. Патч-корд (от англ. patching cord — соединительный шнур) необходим для соединения телекоммуникационного оборудования: компьютеры, офисные АТС, сетевые коммутаторы, концентраторы, коммутационные панели, маршрутизаторы, патч-панели в телекоммуникационных стойках, сетевые карты, а также другого оборудования, имеющего разъемы RJ-45. С обеих сторон шнура располагаются штекеры разъема RJ-45 (8P8C). Полоса пропускаемых частот от 100-125 МГц, что соответствует категории 5е. Колпачки литых разъемов выполнены из нескользящего эластичного пластика. Внешняя изоляция провода сделана из поливинилхлорида (ПВХ) серого цвета, прочность которой при растяжении не менее 9.0 МПа. Диаметр коммутационного провода составляет 5 мм. | руб. | 57.09 | Под заказ
18-1012 Rexant(шт) |  | 18922 | Патч-корд UTP 5e кат. литой 25 м серый REXANT предназначен для подключения активного и пассивного сетевого оборудования в составе структурированной кабельной системы, и представляет собой шнур из 4 пар изолированных проводников, скрученных между собой, находящиеся в общей изоляции с разъемами типа 8P8C. Патч-корд (от англ. patching cord — соединительный шнур) необходим для соединения телекоммуникационного оборудования: компьютеры, офисные АТС, сетевые коммутаторы, концентраторы, коммутационные панели, маршрутизаторы, патч-панели в телекоммуникационных стойках, сетевые карты, а также другого оборудования, имеющего разъемы RJ-45. С обеих сторон шнура располагаются штекеры разъема RJ-45 (8P8C). Полоса пропускаемых частот от 100-125 МГц, что соответствует категории 5е. | руб. | 860.6 | Складская программа
18-1005 Rexant(упак.) |  | 71306 | Патч-корд UTP 5e кат. литой 2 м серый REXANT предназначен для подключения активного и пассивного сетевого оборудования в составе структурированной кабельной системы, и представляет собой шнур из 4 пар изолированных проводников, скрученных между собой, находящиеся в общей изоляции с разъемами типа 8P8C. Патч-корд (от англ. patching cord — соединительный шнур) необходим для соединения телекоммуникационного оборудования: компьютеры, офисные АТС, сетевые коммутаторы, концентраторы, коммутационные панели, маршрутизаторы, патч-панели в телекоммуникационных стойках, сетевые карты, а также другого оборудования, имеющего разъемы RJ-45. С обеих сторон шнура располагаются штекеры разъема RJ-45 (8P8C). Полоса пропускаемых частот от 100-125 МГц, что соответствует категории 5е. | руб. | 87.26 | Под заказ
18-1006 Rexant(упак.) |  | 71307 | Патч-корд UTP 5e кат. литой 3 м серый REXANT предназначен для подключения активного и пассивного сетевого оборудования в составе структурированной кабельной системы, и представляет собой шнур из 4-х пар изолированных проводников, скрученных между собой, находящиеся в общей изоляции с разъемами типа 8P8C. Патч-корд (от англ. patching cord — соединительный шнур) необходим для соединения телекоммуникационного оборудования: компьютеры, офисные АТС, сетевые коммутаторы, концентраторы, коммутационные панели, маршрутизаторы, патч-панели в телекоммуникационных стойках, сетевые карты, а также другого оборудования, имеющего разъемы RJ-45. С обеих сторон шнура располагаются штекеры разъема RJ-45 (8P8C). Полоса пропускаемых частот от 100-125 МГц, что соответствует категории 5е. | руб. | 110.03 | Под заказ
18-1007 Rexant(упак.) |  | 71308 | Патч-корд UTP 5e кат. литой 5 м серый REXANT предназначен для подключения активного и пассивного сетевого оборудования в составе структурированной кабельной системы, и представляет собой шнур из 4 пар изолированных проводников, скрученных между собой, находящиеся в общей изоляции с разъемами типа 8P8C. Патч-корд (от англ. patching cord — соединительный шнур) необходим для соединения телекоммуникационного оборудования: компьютеры, офисные АТС, сетевые коммутаторы, концентраторы, коммутационные панели, маршрутизаторы, патч-панели в телекоммуникационных стойках, сетевые карты, а также другого оборудования, имеющего разъемы RJ-45. С обеих сторон шнура располагаются штекеры разъема RJ-45 (8P8C). Полоса пропускаемых частот от 100-125 МГц, что соответствует категории 5е. | руб. | 155.52 | Под заказ
18-1008 Rexant(упак.) |  | 71290 | Патч-корд UTP 5e кат. литой 7 м серый REXANT предназначен для подключения активного и пассивного сетевого оборудования в составе структурированной кабельной системы, и представляет собой шнур из 4 пар изолированных проводников, скрученных между собой, находящиеся в общей изоляции с разъемами типа 8P8C. Патч-корд (от англ. patching cord — соединительный шнур) необходим для соединения телекоммуникационного оборудования: компьютеры, офисные АТС, сетевые коммутаторы, концентраторы, коммутационные панели, маршрутизаторы, патч-панели в телекоммуникационных стойках, сетевые карты, а также другого оборудования, имеющего разъемы RJ-45. С обеих сторон шнура располагаются штекеры разъема RJ-45 (8P8C). Полоса пропускаемых частот от 100-125 МГц, что соответствует категории 5е. Колпачки литых разъемов выполнены из нескользящего эластичного пластика. Внешняя изоляция провода сделана из поливинилхлорида (ПВХ) серого цвета, прочность которой при растяжении не менее 9.0 МПа. Диаметр коммутационного провода составляет 5 мм. | руб. | 271.83 | Под заказ
18-1011 Rexant(упак.) |  | 71288 | Патч-корд UTP 5e кат. литой 20 м серый REXANT предназначен для подключения активного и пассивного сетевого оборудования в составе структурированной кабельной системы, и представляет собой шнур из 4 пар изолированных проводников, скрученных между собой, находящиеся в общей изоляции с разъемами типа 8P8C. Патч-корд (от англ. patching cord — соединительный шнур) необходим для соединения телекоммуникационного оборудования: компьютеры, офисные АТС, сетевые коммутаторы, концентраторы, коммутационные панели, маршрутизаторы, патч-панели в телекоммуникационных стойках, сетевые карты, а также другого оборудования, имеющего разъемы RJ-45. С обеих сторон шнура располагаются штекеры разъема RJ-45 (8P8C). Полоса пропускаемых частот от 100-125 МГц, что соответствует категории 5е. | руб. | 584.41 | Под заказ
18-1009 Rexant(упак.) |  | 71304 | Патч-корд UTP 5e кат. литой 10 м серый REXANT предназначен для подключения активного и пассивного сетевого оборудования в составе структурированной кабельной системы, и представляет собой шнур из 4 пар изолированных проводников, скрученных между собой, находящиеся в общей изоляции с разъемами типа 8P8C. Патч-корд (от англ. patching cord — соединительный шнур) необходим для соединения телекоммуникационного оборудования: компьютеры, офисные АТС, сетевые коммутаторы, концентраторы, коммутационные панели, маршрутизаторы, патч-панели в телекоммуникационных стойках, сетевые карты, а также другого оборудования, имеющего разъемы RJ-45. С обеих сторон шнура располагаются штекеры разъема RJ-45 (8P8C). Полоса пропускаемых частот от 100-125 МГц, что соответствует категории 5е. | руб. | 302.43 | Под заказ
18-1012 Rexant(упак.) |  | 71289 | Патч-корд UTP 5e кат. литой 25 м серый REXANT предназначен для подключения активного и пассивного сетевого оборудования в составе структурированной кабельной системы, и представляет собой шнур из 4 пар изолированных проводников, скрученных между собой, находящиеся в общей изоляции с разъемами типа 8P8C. Патч-корд (от англ. patching cord — соединительный шнур) необходим для соединения телекоммуникационного оборудования: компьютеры, офисные АТС, сетевые коммутаторы, концентраторы, коммутационные панели, маршрутизаторы, патч-панели в телекоммуникационных стойках, сетевые карты, а также другого оборудования, имеющего разъемы RJ-45. С обеих сторон шнура располагаются штекеры разъема RJ-45 (8P8C). Полоса пропускаемых частот от 100-125 МГц, что соответствует категории 5е. | руб. | 860.6 | Под заказ
18-1010 Rexant(упак.) |  | 71305 | Патч-корд UTP 5e кат. литой 15 м серый REXANT предназначен для подключения активного и пассивного сетевого оборудования в составе структурированной кабельной системы, и представляет собой шнур из 4 пар изолированных проводников, скрученных между собой, находящиеся в общей изоляции с разъемами типа 8P8C. Патч-корд (от англ. patching cord — соединительный шнур) необходим для соединения телекоммуникационного оборудования: компьютеры, офисные АТС, сетевые коммутаторы, концентраторы, коммутационные панели, маршрутизаторы, патч-панели в телекоммуникационных стойках, сетевые карты, а также другого оборудования, имеющего разъемы RJ-45. С обеих сторон шнура располагаются штекеры разъема RJ-45 (8P8C). Полоса пропускаемых частот от 100-125 МГц, что соответствует категории 5е. | руб. | 445.51 | Под заказ
пожаробезопасный
Модель | Изображение | Код поиска | Описание | Розница |  | Примечание
EC-UU004-5E-LSZH-OR-1 |  | 60355 | Кабель NETLAN U/UTP (неэкранированная витая пара) пожаробезопасный; Кат. 5е; 8 жил/4 пары; диаметр проводника Ø 0.47 / 24AWG Медь (CU); материал оболочки- LSZH нг(B)-HF; бухта 305 м.; эксплуатация от -20 до +60 °C; Соответствие стандартам: ГОСТ Р 54429-2011, ISO/IEC 11801, EN 50173 и TIA/EIA-568 | руб. | 3471 | Под заказ
EC-UU002-5-LSZH-OR |  | 28251 | Кабель NETLAN U/UTP 2 пары, Кат.5 (Класс D), 100МГц, одножильный, BC (чистая медь), внутренний, LSZH нг(B)-HF, оранжевый, 305м | руб. | 5988 | Под заказ
EC-UF004-5E-LSZH-OR |  | 59590 | EC-UF004-5E-LSZH-OR Кабель NETLAN F/UTP 4 пары, Кат.5e (Класс D), 100МГц, одножильный, BC (чистая медь), внутренний, LSZH нг(B)-HF, оранжевый, 305м Кабель EC-UF004-5E-LSZH-OR содержит 4 пары витых медных проводников, выполнен в экранированном исполнении, соответствует категории 5e и предназначен для внутренней прокладки. Внешняя оболочка изготавливается из LSZH-компаунда, малодымного и не выделяющего ядовитых соединений в процессе горения.Поставляется в картонных коробках, по 305м. Для удобства транспортировки и лучшей сохранности, две коробки с кабелем дополнительно объединены в одну общую транспортную картонную коробку. Сертификат соответствия требованиям нормативных документов ГОСТ Р 54429-2011, ГОСТ 18690-2012 | руб. | 12604 | Под заказ
EC-UU004-6-LSZH-OR |  | 20512 | Кабель EC-UU004-6-LSZH-OR содержит 4 пары витых медных проводников, выполнен в неэкранированном исполнении, соответствует категории 6 и предназначен для внутренней прокладки. Применяется для организации высокоскоростных кабельных сегментов со скоростью передачи данных до 10Гбит/c. Также может быть использован для передачи аналоговой информации. Поставляется в картонных коробках, по 305м. Для удобства транспортировки и лучшей сохранности, две коробки с кабелем дополнительно объеденены в одну общую транспортную картонную коробку. | руб. | 13084 | Под заказ
01-0059 Rexant |  | 66291 | REXANT 01-0059 - Кабель LIGHT витая пара U/UTP, категория 5e, ZH нг(А)-HF, 4PR, 24AWG, внутренний, серый, 305 м | руб. | 19717.37 | Под заказ
01-0049 Rexant |  | 59185 | REXANT 01-0049 - Кабель UTP 4 х 2 х 0,50 мм, cat 5e, нг(А)-HF, LSZH (бухта 305м) | руб. | 20509.27 | Складская программа
01-0069 Rexant |  | 66292 | REXANT 01-0069 - Кабель витая пара U/UTP, категория 5e, ZH нг(А)-HF, 4PR, 24AWG, внутренний, серый, 305 м | руб. | 20509.27 | Под заказ
01-0150 Rexant |  | 38942 | REXANT 01-0150 - Кабель витая пара REXANT FTP 4PR 24AWG, CAT5e, нг(А)-HF, LSZH (бухта 305 м) | руб. | 24567.97 | Под заказ
01-0050 Rexant |  | 59186 | REXANT 01-0050 - Кабель UTР 4 х 2 х 0,57 мм, cat 6, нг(А)-HF, LSZH (бухта 305м) | руб. | 31398.56 | Под заказ
Кабели волоконно-оптические
для внешней прокладки (outdoor)
Модель | Изображение | Код поиска | Описание | Розница |  | Примечание
FTTH-9-01-1-LSZH-IN/OUT-40 |  | 28560 | Cabeus FTTH-9-01-1-LSZH-IN/OUT-40 Кабель волоконно-оптический 9/125 одномодовый, 1 волокно, усилен двумя стеклопрутками, FTTH (fiber to the home), внутренний/внешний, (-40C ~ +60), LSZH, черный | руб. | 12.41 | Под заказ
FTTH-9-02-3-LSZH-IN/OUT-40 |  | 28582 | Cabeus Кабель волоконно-оптический 9/125 одномодовый, 2 волокна, усилен двумя стальными проволоками, FTTH (FIBER TO THE HOME), внутренний/внешний, (-40C ~ +60), LSZH, черный | руб. | 16.14 | Под заказ
SW-FTTH-9-02-3-LSZH-IN/OUT-40 |  | 38045 | Cabeus Кабель волоконно-оптический 9/125 одномодовый, 2 волокна, усилен двумя стальными проволоками, FTTH с внешним силовым элементом из стальной проволоки, внутренний/внешний, (-40C ~ +60), LSZH, черный | руб. | 19.04 | Складская программа
SW-FTTH-9-04-3-LSZH-IN/OUT-40 |  | 28638 | Cabeus SW-FTTH-9-04-3-LSZH-IN/OUT-40 Кабель волоконно-оптический 9/125 одномодовый, 4 волокна, усилен двумя стальными проволоками, FTTH с внешним силовым элемнтом из стальной проволоки внутренний/внешний, (-40C ~ +60), LSZH, черный | руб. | 28.55 | Под заказ
FTTH-9-04-1-LSZH-IN/OUT-40 |  | 60386 | Cabeus Кабель волоконно-оптический 9/125 одномодовый, 4 волокна, усилен двумя стеклопрутками, FTTH (fiber to the home), внутренний/внешний, (-40C ~ +60), LSZH, черный | руб. | 25.24 | Под заказ
CLT-A-9-01X04-J-PE-D-OUT-40 |  | 26298 | Cabeus Кабель волоконно-оптический 9/125 одномодовый, 4 волокна, loose tube, для внешней прокладки (-40C ~ +70), PE, черный. | руб. | 50.58 | Под заказ
CLT-A-9-01X08-J-PE-D-OUT-40 |  | 27410 | Cabeus Кабель волоконно-оптический 9/125 одномодовый, 8 волокон, loose tube, для внешней прокладки (-40C ~ +70), PE, черный, (F90080129B) | руб. | 67.02 | Под заказ
SEG-9-01x04-D-J-PE-OUT |  | 75199 | Cabeus Кабель волоконно-оптический 9/125 одномодовый, 4 волокна, loose tube, подвесной, для внешней прокладки (-60C ~ +70), PE, черный | руб. | 76.82 | Под заказ
SEG-9-01x08-D-J-PE-OUT |  | 50977 | Cabeus Кабель волоконно-оптический 9/125 одномодовый, 8 волокон, loose tube, подвесной, для внешней прокладки , -60... +70°С, PE, черный. | руб. | 77.13 | Под заказ
CLT-A-5-01X04-J-PE-D-OUT-40 |  | 93082 | Cabeus CLT-A-5-01X04-J-PE-D-OUT-40 - Кабель волоконно-оптический 50/125 (OM2) многомодовый, 4 волокна, loose tube, для внешней прокладки (-40C ~ +70), PE, черный, (F50040106B) | руб. | 83.98 | Под заказ
TB-A-9-04T-E-K-LSZH-IN/OUT-40 |  | 87623 | Cabeus TB-A-9-04T-E-K-LSZH-IN/OUT-40 Кабель волоконно-оптический 9/125 одномодовый, 4 волокна, плотное буферное покрытие (tight buffer), внутренний/внешний (-40C ~ +60), LSZH, черный, (F90040400B) | руб. | 85.98 | Под заказ
CLT-A-9-01X16-J-PE-D-OUT-40 |  | 91313 | Cabeus CLT-A-9-01X16-J-PE-D-OUT-40 - Кабель волоконно-оптический 9/125 одномодовый, 16 волокон, loose tube, для внешней прокладки (-40C ~ +70), PE, черный. Применяется для прокладки вне зданий, в кабельных лотках, в кабельных каналах, кабельной канализации, трубах, блоках, тоннелях, а также для наружной прокладки по внешним фасадам зданий, для подвеса на опорах воздушных линий связи, линий электропередач, столбах освещения, между зданиями и сооружениями. | руб. | 87.25 | Под заказ
CLT-A-6-01X04-J-PE-D-OUT-40 |  | 81311 | Применяются для прокладки вне зданий, в кабельных лотках, в кабельных каналах, кабельной канализации, трубах, блоках, тоннелях, а также для наружной прокладки по внешним фасадам зданий, для подвеса на опорах воздушных линий связи, линий электропередач, столбах освещения, между зданиями и сооружениями. | руб. | 92.02 | Под заказ
STW-9-01X04-ST-SW-PE-OUT |  | 40638 | Cabeus Кабель волоконно-оптический 9/125 одномодовый, 4 волокна, loose tube, бронированный стальной лентой и стальными проволоками, для внешней прокладки (-40C ~ +70), PE, черный | руб. | 93.57 | Складская программа
STW-9-01X08-ST-SW-PE-OUT |  | 14103 | Cabeus Кабель волоконно-оптический 9/125 одномодовый, 8 волокон, loose tube, бронированный стальной лентой и стальными проволоками, для внешней прокладки (-40C ~ +70), PE, черный | руб. | 97.36 | Под заказ
CLT-A-9-01X04-Z-PE-ARM-PE-DD-OUT-40 |  | 23870 | Кабель волоконно-оптический 9/125 одномодовый, 4 волокна, loose tube, для внешней прокладки (-50C ~ +70), бронированный стальной лентой, PE, черный, (F90040125B). | руб. | 97.36 | Под заказ
CLT-A-4-01X04-J-PE-D-OUT-40 |  | 78913 | Cabeus Кабель волоконно-оптический 50/125 (OM3) многомодовый, 4 волокна, loose tube, для внешней прокладки (-40C ~ +70), PE, черный | руб. | 98.63 | Под заказ
CLT-A-9-01X08-Z-PE-ARM-PE-DD-OUT-40 |  | 87077 | Cabeus Кабель волоконно-оптический 9/125 одномодовый, 8 волокон, loose tube, для внешней прокладки (-50C ~ +70), бронированный стальной лентой, PE, черный, (F90080128B) | руб. | 102.42 | Под заказ
CLT-A-5-01X08-Z-PE-ARM-PE-DD-OUT-40 |  | 38591 | Cabeus CLT-A-5-01X08-Z-PE-ARM-PE-DD-OUT-40 Кабель волоконно-оптический 50/125 (OM2) многомодовый, 8 волокон, loose tube, бронированный стальной лентой, для внешней прокладки (-50C ~ +70), PE, черный, (F50080118B) | руб. | 112.94 | Под заказ
STW-9-01x16-ST-SW-PE-OUT |  | 83647 | Cabeus STW-9-01x16-ST-SW-PE-OUT Кабель волоконно-оптический 9/125 одномодовый, 16 волокон, loose tube, бронированный стальной лентой и стальными проволоками, для внешней прокладки (-40C ~ +70), PE, черный. Предназначен для прокладки вне зданий: в кабельной канализации, трубах, лотках, блоках, тоннелях, коллекторах, по мостам и эстакадам. | руб. | 124.97 | Под заказ
SEG-9-01Х16-FW-PE-OUT |  | 49242 | Cabeus SEG-9-01х16-FW-PE-OUT Кабель волоконно-оптический 9/125 одномодовый, 16 волокон, loose tube, подвесной, для внешней прокладки (-40C ~ +70), PE, черный | руб. | 155.89 | Под заказ
TB-A-4-04T-E-K-LSZH-IN/OUT-40 |  | 78914 | Cabeus Кабель волоконно-оптический 50/125 (OM3) многомодовый, 4 волокна, плотное буферное покрытие (tight buffer), внутренний/внешний, (-40C ~ +60), LSZH, черный, (F40040404B) | руб. | 134.03 | Под заказ
CLT-A-4-01X08-J-PE-D-OUT-40 |  | 87734 | Cabeus CLT-A-4-01X08-J-PE-D-OUT-40 - Кабель волоконно-оптический 50/125 (OM3) многомодовый, 8 волокон, loose tube, для внешней прокладки (-40C ~ +70), PE, черный | руб. | 171.05 | Под заказ
FOC0902-D-IN08-HF-0500 |  | 80671 | Распределительный внутриобъектовый волоконно-оптический кабель предназначен для использования в структурированных кабельных сетях зданий в горизонтальных и вертикальных подсистемах и разводки на лотках, в коридорах, шахтах, прокладки внутри зданий и помещений с массовым пребыванием людей. | руб. | Цена по запросу | Под заказ
FOC5003-U-IO04-FL-HF-0200 |  | 34019 | ITK Кабель оптический ОКМБ-02нг(А)-HF-4М5(OM3)-2,5 200м | руб. | 832.41 | Под заказ
NKL-F-001A1H-00C-BK |  | 34887 | NKL-F-001A1H-00C-BK - Кабель SM 9/125 универсальный, плоские («бабочка»), со стальным прутком и тросом | руб. | 8 | Под заказ
NKL-F-002A1J-00B-BK-F001 |  | 87298 | Кабель NIKOMAX волоконно-оптический, 2 волокна, одномодовый 9/125мкм, стандарта G.652.D & G.657.A1, внешний, круглый со стеклопластиковыми прутками, 0.5кН, PE, черный - гарантия: 5 лет расширенная / 25 лет системная (отгрузка может осуществляется с использованием альтернативного барабана, который подбирается в зависимости от требуемой длины и является отдельной позицией в прайс-листе) | руб. | 30.03 | Под заказ
NKL-F-004A1J-00B-BK-F001 |  | 87301 | Кабель NIKOMAX волоконно-оптический, 4 волокна, одномодовый 9/125мкм, стандарта G.652.D & G.657.A1, внешний, круглый со стеклопластиковыми прутками, 0.5кН, PE, черный. | руб. | 33.34 | Под заказ
NMF-4JS-002A1B-BK |  | 93983 | Кабель NIKOMAX волоконно-оптический, 2 волокна, одномодовый 9/125мкм, стандарта G.652.D & G.657.A1, внешний, круглый со стеклопластиковыми прутками, 1кН, полиэтилен, черный - гарантия: 5 лет расширенная / 15 лет системная (отгрузка может осуществляется с использованием альтернативного барабана, который подбирается в зависимости от требуемой длины и является отдельной позицией в прайс-листе) | руб. | 58.29 | Под заказ
NMF-2ZS-008A1C-BK |  | 88982 | Кабель NIKOMAX волоконно-оптический, 8 волокон, одномодовый 9/125мкм, стандарта G.652.D & G.657.A1, внутренний/внешний, распределительный, со свободно извлекаемыми волокнами, полимерный материал нг(A)-HF -40C, черный (отгрузка осуществляется с использованием альтернативного барабана, который подбирается в зависимости от требуемой длины и является отдельной позицией в прайс-листе) | руб. | 71.45 | Под заказ
NMF-4IS-004S2C-BK |  | 92451 | Кабель NIKOMAX волоконно-оптический, 4 волокна, одномодовый 9/125мкм, стандарта OS2, внутренний/внешний, распределительный, с плотным буфером, силовой элемент — стеклонити, полимерный материал нг(A)-HF, черный - гарантия: 5 лет расширенная / 15 лет системная (отгрузка может осуществляется с использованием альтернативного барабана, который подбирается в зависимости от требуемой длины и является отдельной позицией в прайс-листе) | руб. | 58.11 | Под заказ
NMF-4JS-004A1B-BK-F001 |  | 91177 | Кабель NIKOMAX волоконно-оптический, 4 волокна, одномодовый 9/125мкм, стандарта G.652.D & G.657.A1, внешний, круглый со стеклопластиковыми прутками, 1кН, полиэтилен, черный (отгрузка может осуществляется с использованием альтернативного барабана, который подбирается в зависимости от требуемой длины и является отдельной позицией в прайс-листе) | руб. | 68.56 | Под заказ
NMF-4JS-004A1B-BK |  | 91178 | Кабель NIKOMAX волоконно-оптический, 4 волокна, одномодовый 9/125мкм, стандарта G.652.D & G.657.A1, внешний, круглый со стеклопластиковыми прутками, 1кН, полиэтилен, черный - гарантия: 5 лет расширенная / 15 лет системная (отгрузка может осуществляется с использованием альтернативного барабана, который подбирается в зависимости от требуемой длины и является отдельной позицией в прайс-листе) | руб. | 68.56 | Под заказ
NKL-F-004A1D-01B-BK-F001 |  | 87299 | Кабель NIKOMAX волоконно-оптический, 4 волокна, одномодовый 9/125мкм, стандарта G.652.D & G.657.A1, внешний, плоский со стеклопластиковыми прутками, 1кН, PE, черный - гарантия: 5 лет расширенная / 25 лет системная (отгрузка может осуществляется с использованием альтернативного барабана, который подбирается в зависимости от требуемой длины и является отдельной позицией в прайс-листе) | руб. | 37.92 | Под заказ
NKL-F-008A1J-00B-BK |  | 87308 | Кабель NKL-F-008A1J-00B-BK NIKOMAX волоконно-оптический, 8 волокон, одномодовый 9/125мкм, стандарта G.652.D & G.657.A1, внешний, круглый со стеклопластиковыми прутками, 0.5кН, PE, черный | руб. | 39.96 | Под заказ
NKL-F-006A1D-01B-BK |  | 87305 | Кабель волоконно-оптический, 6 волокон, одномодовый 9/125мкм, внешний, плоский со стеклопластиковыми прутками, 1.3кН, PE, черный | руб. | Цена по запросу | Под заказ
NKL-F-008A1D-01B-BK-F001 |  | 87306 | Кабель NIKOMAX волоконно-оптический, 8 волокон, одномодовый 9/125мкм, стандарта G.652.D & G.657.A1, внешний, плоский со стеклопластиковыми прутками, 1.3кН, PE, черный. | руб. | 46.27 | Под заказ
NMF-4JS-008A1B-BK |  | 93941 | Кабель NIKOMAX волоконно-оптический, 8 волокон, одномодовый 9/125мкм, стандарта G.652.D & G.657.A1, внешний, круглый со стеклопластиковыми прутками, 1кН, полиэтилен, черный - гарантия: 5 лет расширенная / 15 лет системная (отгрузка может осуществляется с использованием альтернативного барабана, который подбирается в зависимости от требуемой длины и является отдельной позицией в прайс-листе) | руб. | 105.39 | Под заказ
NKL-F-004A1T-02B-BK |  | 87304 | Кабель NIKOMAX волоконно-оптический, 4 волокна, одномодовый 9/125мкм, стандарта G.652.D & G.657.A1, внешний, броня из стальной гофрированной ленты, 2.7кН, PE, черный - гарантия: 5 лет расширенная / 25 лет системная | руб. | Цена по запросу | Под заказ
NKL-F-016A1J-00B-BK-F001 |  | 87312 | Кабель волоконно-оптический, 16 волокон, одномодовый 9/125мкм, стандарта G.652.D & G.657.A1, внешний, круглый со стеклопластиковыми прутками, 0.5кН, PE, черный. | руб. | 62.79 | Проектная
NKL-F-004A1R-07B-BK |  | 87302 | Кабель NIKOMAX волоконно-оптический, 4 волокна, одномодовый 9/125мкм, стандарта G.652.D & G.657.A1, внешний, броня из стальных оцинкованных проволок, 7кН, PE, черный - гарантия: 5 лет расширенная / 25 лет системная Продается целыми бухтами +/- 4 км Отрезается по запросу - цена +10% | руб. | Цена по запросу | Под заказ
NKL-F-004A1S-06B-BK |  | 87303 | Кабель волоконно-оптический, 4 волокна, одномодовый 9/125мкм, стандарта G.652.D & G.657.A1, внешний, многомодульный, усиленный стеклонитями, 6кН, PE Продается целыми бухтами +/- 4 км Отрезается по запросу - цена +10% | руб. | Цена по запросу | Под заказ
NKL-F-004A1E-04B-BK |  | 87300 | Кабель оптический SM 9/125 внешний, со стальным тросом 4 волокна | руб. | Цена по запросу | Под заказ
NMF-4TS-008A1B-BK |  | 88591 | Кабель NIKOMAX волоконно-оптический, 8 волокон, одномодовый 9/125мкм, стандарта G.652.D & G.657.A1, внешний, броня из стальной гофрированной ленты и стальными прутками, 2,7кН, полиэтилен, черный (отгрузка может осуществляется с использованием альтернативного барабана, который подбирается в зависимости от требуемой длины и является отдельной позицией в прайс-листе) | руб. | 128.09 | Под заказ
NKL-F-008A1R-07B-BK |  | 87309 | Кабель NIKOMAX волоконно-оптический, 8 волокон, одномодовый 9/125мкм, стандарта G.652.D & G.657.A1, внешний, броня из стальных оцинкованных проволок, 7кН, PE, черный - гарантия: 5 лет расширенная / 25 лет системная | руб. | Цена по запросу | Под заказ
NKL-F-012A1T-02B-BK-F001 |  | 87311 | Кабель волоконно-оптический; 12 волокон; Одномодовый 9/125 мкм; G.652.D & G.657.A1; Внешний, броня из стальной гофрированной ленты, 2.7кН, PE, черный. | руб. | 73.49 | Проектная
NMF-4RS-004A1B-BK |  | 90121 | Кабель NIKOMAX волоконно-оптический, 4 волокна, одномодовый 9/125мкм, стандарта G.652.D & G.657.A1, внешний, броня из стальных оцинкованных проволок, 7кН, полиэтилен, черный - гарантия: 5 лет расширенная / 15 лет системная (отгрузка может осуществляется с использованием альтернативного барабана, который подбирается в зависимости от требуемой длины и является отдельной позицией в прайс-листе) | руб. | 140.51 | Под заказ
NKL-F-008A1E-04B-BK-F001 |  | 87307 | Кабель волоконно-оптический, 8 волокон, одномодовый 9/125мкм, стандарта G.652.D & G.657.A1, внешний, со стальным тросом, 4кН, PE, черный. | руб. | 76.73 | Под заказ
NMF-4ES-004A1B-BK |  | 89678 | Кабель NIKOMAX волоконно-оптический, 4 волокна, одномодовый 9/125мкм, стандарта G.652.D & G.657.A1, внешний, со стальным тросом, 4кН, полиэтилен, черный - гарантия: 5 лет расширенная / 15 лет системная (отгрузка может осуществляется с использованием альтернативного барабана, который подбирается в зависимости от требуемой длины и является отдельной позицией в прайс-листе) | руб. | 159.1 | Под заказ
NKL-F-008A1S-06B-BK |  | 87310 | Кабель NIKOMAX волоконно-оптический, 8 волокон, одномодовый 9/125мкм, стандарта G.652.D and G.657.A1, внешний, многомодульный, усиленный стеклонитями, 6кН, PE, черный Продается целыми бухтами +/- 4 км Отрезается по запросу - цена +10% | руб. | Цена по запросу | Под заказ
NKL-F-016A1T-02B-BK-F001 |  | 87314 | Кабель NIKOMAX волоконно-оптический, 16 волокон, одномодовый 9/125мкм | руб. | 82.87 | Проектная
NMF-4TS-016A1B-BK |  | 88592 | Кабель NIKOMAX волоконно-оптический, 16 волокон, одномодовый 9/125мкм, стандарта G.652.D & G.657.A1, внешний, броня из стальной гофрированной ленты и стальными прутками, 2,7кН, полиэтилен, черный (отгрузка может осуществляется с использованием альтернативного барабана, который подбирается в зависимости от требуемой длины и является отдельной позицией в прайс-листе) | руб. | 174.38 | Под заказ
NMF-4SL-008A1B-BK |  | 88901 | Кабель NIKOMAX волоконно-оптический, 8 волокон, одномодовый 9/125мкм, стандарта G.652.D & G.657.A1, внешний, многомодульный, усиленный стеклонитями, 6кН, полиэтилен, черный - гарантия: 5 лет расширенная / 15 лет системная (отгрузка может осуществляется с использованием альтернативного барабана, который подбирается в зависимости от требуемой длины и является отдельной позицией в прайс-листе) | руб. | 158.89 | Под заказ
NKL-F-016A1T-02B-BK |  | 25128 | Кабель NIKOLAN волоконно-оптический, 16 волокон, одномодовый 9/125мкм, стандарта G.652.D & G.657.A1, внешний, броня из стальной гофрированной ленты, 2.7кН, PE, черный | руб. | 156 | Под заказ
NKL-F-016A1S-06B-BK |  | 87313 | Кабель SM 9/125 внешний, самонесущий, со стеклонитями, 16 волокон | руб. | Цена по запросу | Проектная
NMF-4DS-002A1B-BK |  | 91565 | Кабель волоконно-оптический NMF-4DS-002A1B-BK 2 волокна, одномодовый 9/125 мкм, G.652.D, G.657.A1, внешний, плоский со стеклопластиковыми прутками, 1.3 кН, полиэтилен, черный | руб. | 79.21 | Под заказ
NMF-2PH-001A1C-BK |  | 26448 | Кабель NIKOMAX волоконно-оптический, 1 волокно, одномодовый 9/125мкм, стандарта G.652.D & G.657.A1, внутренний/внешний, бабочка со стальными прутками и тросом, полимерный материал нг(A)-HF -40C, черный, 1км | руб. | 11437.2 | Под заказ
NMF-2PH-002A1C-BK |  | 70993 | Кабель волоконно-оптический, 2 волокна, одномодовый 9/125мкм, стандарта G.652.D/G.657.A1, внутренний/внешний, бабочка со стальными прутками и тросом, полимерный материал нг(A)-HF, черный, 0.6 кН, -40 до +60 °C. | руб. | 11788 | Под заказ
NMF-CA2S2C7-LCU-LCU-S-150 |  | 68863 | Оптическая кабельная сборка представляет собой бухту оптоволоконного кабеля заданной длины, оконцованную на заводе коннекторами определенного типа. В дальнейшем, в процессе проведения монтажных работ, достаточно всего лишь проложить кабель и подключить имеющиеся на сборке разъемы. Основное преимущество использования претерминированных кабельных сборок заключается в сокращении объема монтажных работ и общего времени прокладки сети. Монтаж сборки не требует высокой квалификации монтажников и применения дорогого оборудования (сварочного аппарата). Другим преимуществом кабельных сборок является оконцевание кабеля в заводских условиях, что гарантирует высокое качество полировки, точный контроль геометрии торца и стабильность прочих параметров разъемов. Оптический бюджет и общее качество сети в этом случае будет выше, чем у кабеля, оконцованного на объекте монтажником, что может стать одним из определяющих факторов | руб. | Цена по запросу | Под заказ
NMF-2PH-004A1C-BK |  | 91558 | Кабель волоконно-оптический, 4 волокна, одномодовый 9/125мкм, стандарта G.652.D/G.657.A1, внутренний/внешний, бабочка со стальными прутками и тросом, полимерный материал нг(A)-HF, черный, 0.6 кН, -40 до +60 °C. | руб. | 17307 | Под заказ
NKL-F-004M3I-00C-BK-F001 |  | 40567 | Кабель NIKOLAN волоконно-оптический, 4 волокна, многомодовый 50/125мкм, стандарта OM3, внутренний/внешний, распределительный, с плотным буфером, LSZH -40C нг(A)-HFLTx, черный. | руб. | Цена по запросу | Под заказ
для внутренней прокладки (indoor)
Модель | Изображение | Код поиска | Описание | Розница |  | Примечание
TB-ZIP-5-02T-LSZH-IN-25 |  | 91224 | Cabeus TB-ZIP-5-02T-LSZH-IN-25 - Кабель волоконно-оптический 50/125 (OM2) многомодовый, 2 волокна, плотное буферное покрытие (tight buffer), zip cord, для внутренней прокладки ( -25C ~ +50), LSZH, оранжевый, (F50020200O) | руб. | 44.98 | Под заказ
TB-ZIP-4-02T-LSZH-IN-25 |  | 87199 | Cabeus TB-ZIP-4-02T-LSZH-IN-25 Кабель волоконно-оптический 50/125 (OM3) многомодовый, 2 волокна, плотное буферное покрытие (tight buffer), zip cord, для внутренней прокладки ( -25C ~ +50), LSZH, голубой, (F40020235Z) | руб. | 67.02 | Под заказ
TB-A-9-04T-E-K-LSZH-IN-25 |  | 22815 | Cabeus TB-A-9-04T-E-K-LSZH-IN-25 Кабель волоконно-оптический 9/125 одномодовый, 4 волокна, плотное буферное покрытие (tight buffer), для внутренней прокладки (-25C ~ +50), LSZH, желтый, (F90040412Y) | руб. | 79.66 | Под заказ
TB-A-9-08T-E-K-LSZH-IN/OUT-40 |  | 81391 | Применяется в качестве распределительного кабеля для прокладки внутри и вне зданий, в кабельных лотках, в кабельных каналах, кабельной канализации, трубах, блоках, тоннелях. Кабель содержит оптические волокна в буферном покрытии 0,9мм, на которые наложен слой упрочняющих арамидных нитей. Внешняя оболочка из LSZH компаунда стойкого к ультрафиолету. Цвет оболочки кабеля черный. | руб. | 106.21 | Под заказ
TB-A-9-16T-E-K-LSZH-IN-25 |  | 78998 | Cabeus TB-A-9-16T-E-K-LSZH-IN-25 - Кабель волоконно-оптический 9/125 одномодовый, 16 волокон, плотное буферное покрытие (tight buffer), для внутренней прокладки (-25C ~ +50), LSZH, желтый, (F90161601Y) | руб. | 161.85 | Под заказ
TB-A-9-16T-E-K-LSZH-IN/OUT-40 |  | 81389 | Применяется в качестве распределительного кабеля для прокладки внутри и вне зданий, в кабельных лотках, в кабельных каналах, кабельной канализации, трубах, блоках, тоннелях. Кабель содержит оптические волокна в буферном покрытии 0,9мм, на которые наложен слой упрочняющих арамидных нитей. Внешняя оболочка из LSZH компаунда стойкого к ультрафиолету. Цвет оболочки кабеля черный. | руб. | 177.02 | Под заказ
TB-A-9-24T-E-K-LSZH-IN/OUT-40 |  | 81390 | Применяется в качестве распределительного кабеля для прокладки внутри и вне зданий, в кабельных лотках, в кабельных каналах, кабельной канализации, трубах, блоках, тоннелях. Кабель содержит оптические волокна в буферном покрытии 0,9мм, на которые наложен слой упрочняющих арамидных нитей. Внешняя оболочка из LSZH компаунда стойкого к ультрафиолету. Цвет оболочки кабеля черный. | руб. | 221.28 | Под заказ
FPT09-SCU-C1L-1M5 |  | 11189 | ITK Оптический коммутационный монтажный шнур (пигтеил), (SM), 9/125 (OS2), SC/UPC, LSZH, 1,5м | руб. | 163.75 | Под заказ
FPT09-LCU-C1L-1M5 |  | 80666 | Для коммутации оптических линий связи и подключения их к сетевому и измерительному оборудованию используются оптические патч-корды. Оптический патч-корд представляет собой волоконно-оптический кабель, оконцованный оптическим разъемом, если кабель оконцован только с одной стороны, такой вид патч-корда называется пигтейлом | руб. | 163.75 | Под заказ
PC-SU-LC/SC(1m) |  | 26232 | Оптический патч-корд(переходной шнур), одномодовое волокно 9/125мкм. Разъем LC-SC, полировка UPC. Материал внешней оболочки LSZH(малодымный компаунд, диаметр 2мм). Длина 1м. Рабочая температура: +5...+40гр. С. | руб. | 100 | EOL
PC-SU-FC/SC(1m) |  | 26231 | Оптический патч-корд(переходной шнур), одномодовое волокно 9/125мкм. Разъем FC-SC, полировка UPC. Материал внешней оболочки LSZH(малодымный компаунд, диаметр 2мм). Длина 1м. Рабочая температура: +5...+40гр. С. | руб. | Цена по запросу | EOL
NMF-2IS-004M2A-OR-F001 |  | 83537 | Кабель NIKOMAX волоконно-оптический, 4 волокна, многомодовый 50/125мкм, стандарта OM2, ПВХ для одиночной прокладки, внутренний, распределительный, с плотным буфером, силовой элемент — высокопрочные нити, оранжевый - гарантия: 1 год (отгрузка осуществляется с использованием альтернативного барабана, который подбирается в зависимости от требуемой длины и является отдельной позицией в прайс-листе) | руб. | 52.37 | Под заказ
NMF-4IS-004S2L-YL |  | 81594 | Кабель NIKOMAX волоконно-оптический, 4 волокна, одномодовый 9/125мкм, стандарта OS2, полимерный материал нг(A)-LSLTx, внутренний, распределительный, с плотным буфером, силовой элемент — стеклонити, желтый - гарантия: 5 лет расширенная / 15 лет системная (отгрузка осуществляется с использованием альтернативного барабана, который подбирается в зависимости от требуемой длины и является отдельной позицией в прайс-листе). | руб. | 65.69 | Под заказ
NMF-4IS-002M3C-BK |  | 83702 | Кабель NIKOMAX волоконно-оптический, 2 волокна, многомодовый 50/125мкм, стандарта OM3, полимерный материал нг(A)-HF, внутренний/внешний, распределительный, с плотным буфером, силовой элемент — стеклонити, черный - гарантия: 5 лет расширенная / 15 лет системная (отгрузка осуществляется с использованием альтернативного барабана, который подбирается в зависимости от требуемой длины и является отдельной позицией в прайс-листе) | руб. | 73.84 | Под заказ
NMF-4IS-016S2C-BK |  | 93088 | Кабель NIKOMAX волоконно-оптический, 16 волокон, одномодовый 9/125мкм, стандарта OS2, полимерный материал нг(A)-HF, внутренний/внешний, распределительный, с плотным буфером, силовой элемент — стеклонити, черный - гарантия: 5 лет расширенная / 15 лет системная (отгрузка осуществляется с использованием альтернативного барабана, который подбирается в зависимости от требуемой длины и является отдельной позицией в прайс-листе) | руб. | 214.35 | Под заказ
NMF-4IS-004M4L-MG |  | 89086 | Кабель NIKOMAX волоконно-оптический, 4 волокна, многомодовый 50/125мкм, стандарта OM4, полимерный материал нг(A)-LSLTx, внутренний, распределительный, с плотным буфером, силовой элемент — стеклонити, маджента - гарантия: 5 лет расширенная / 15 лет системная (отгрузка осуществляется с использованием альтернативного барабана, который подбирается в зависимости от требуемой длины и является отдельной позицией в прайс-листе) | руб. | 174.75 | Под заказ
NMF-4IS-004M4C-BK |  | 93097 | Кабель NIKOMAX волоконно-оптический, 4 волокна, многомодовый 50/125мкм, стандарта OM4, полимерный материал нг(A)-HF, внутренний/внешний, распределительный, с плотным буфером, силовой элемент — стеклонити, черный - гарантия: 5 лет расширенная / 15 лет системная (отгрузка осуществляется с использованием альтернативного барабана, который подбирается в зависимости от требуемой длины и является отдельной позицией в прайс-листе) | руб. | 182.61 | Под заказ
NMF-PT1S2C0-SCU-XXX-001-2 |  | 34779 | Шнур NIKOMAX волоконно-оптический, монтажный, одномодовый 9/125мкм, стандарта OS2, SC/UPC, LSZH нг(A)-HFLTx, 0.9мм, желтый, 1м, уп-ка 2шт. | руб. | 216 | Под заказ
NMF-PT1S2C0-STU-XXX-001-2 |  | 39962 | Шнур NIKOMAX волоконно-оптический, монтажный, одномодовый 9/125мкм, стандарта OS2, ST/UPC, LSZH нг(A)-HFLTx, 0.9мм, желтый, 1м, уп-ка 2шт. | руб. | 222 | Под заказ
NMF-PC1S2C2-SCU-SCU-001 |  | 34780 | Шнур NIKOMAX волоконно-оптический, соединительный, одномодовый 9/125мкм, стандарта OS2, SC/UPC-SC/UPC, одинарный, LSZH нг(A)-HFLTx, 2мм, желтый, 1м | руб. | 242 | Складская программа
NMF-PC1S2C2-SCU-LCU-001 |  | 40071 | Патч-корд NIKOMAX волоконно-оптический, одномодовый 9/125мкм, стандарта OS2, SC/UPC-LC/UPC, одинарный, LSZH нг(В)-HFLTx, 2мм, желтый, 1м. | руб. | 252 | Складская программа
NMF-PT1S2C0-LCA-XXX-001-2 |  | 90363 | Шнур NIKOMAX волоконно-оптический, монтажный, одномодовый 9/125мкм, стандарта OS2, LC/APC, LSZH нг(A)-HFLTx, 0.9мм, желтый, 1м, уп-ка 2шт. Оптические монтажные шнуры (пиг-тейлы) служат для оконцевания оптоволоконных кабелей разъемами посредствам приваривания к ним готового отрезка кабеля заранее оконцованного коннектором в заводских уловиях. Такие шнуры изготавливаются из кабелей диаметром 0,9 мм и, соответственно, имеют разъем лишь с одной стороны | руб. | 222 | Под заказ
NMF-PT1S2C0-FCU-XXX-001-2 |  | 15433 | Шнур NIKOMAX волоконно-оптический, одномодовый 9/125мкм, стандарта OS2, FC/UPC, LSZH нг(В)-HFLTx, 0.9мм, желтый, 1м, уп. - 2 шт | руб. | 231 | Под заказ
NMF-PT1M2C0-SCU-XXX-001-2 |  | 31842 | Монтажный шнур, MM 50/125, OM2, SC/UPC-пусто, LSZH | руб. | 229 | Под заказ
NMF-PT1S2C0-LCU-XXX-001-2 |  | 55643 | Шнур NIKOMAX волоконно-оптический, монтажный, одномодовый 9/125мкм, стандарта OS2, LC/UPC, LSZH нг(A)-HFLTx, 0.9мм, желтый, 1м, уп-ка 2шт. | руб. | 216 | Под заказ
NMF-PC1S2C2-FCU-LCU-001 |  | 19101 | Шнур NIKOMAX волоконно-оптический, переходной, одномодовый 9/125мкм, стандарта OS2, FC/UPC-LC/UPC, одинарный, LSZH нг(A)-HFLTx, 2мм, желтый, 1м | руб. | 260 | Под заказ
NMF-PC1S2C2-SCU-LCU-002 |  | 66519 | Патч-корд NIKOMAX волоконно-оптический, одномодовый 9/125мкм, стандарта OS2, SC/UPC-LC/UPC, одинарный, LSZH нг(В)-HFLTx, 2мм, желтый, 2м. | руб. | 263 | Под заказ
NMF-PC1S2C2-SCA-SCA-001 |  | 66541 | NMF-PC1S2C2-SCA-SCA-001 Шнур NIKOMAX волоконно-оптический, соединительный, одномодовый 9/125мкм | руб. | 250 | Складская программа
NMF-PC1S2C2-FCU-FCU-001 |  | 19100 | Шнур NIKOMAX волоконно-оптический, одномодовый 9/125мкм, стандарта OS2, FC/UPC-FC/UPC, одинарный, LSZH нг(В)-HFLTx, 2мм, желтый, 1м. | руб. | 270 | Под заказ
NMF-PC1S2C2-SCU-FCU-002 |  | 66574 | Шнур NIKOMAX волоконно-оптический, одномодовый 9/125мкм, стандарта OS2, SC/UPC-FC/UPC, одинарный, LSZH нг(В)-HFLTx, 2мм, желтый, 2м. | руб. | 270 | Под заказ
NMF-PC1S2C2-SCU-LCU-003 |  | 75336 | Патч-корд NIKOMAX волоконно-оптический, одномодовый 9/125мкм, стандарта OS2, SC/UPC-LC/UPC, одинарный, LSZH нг(В)-HFLTx, 2мм, желтый, 3м. | руб. | 273 | Под заказ
NMF-PC1S2C2-SCU-SCU-003 |  | 34778 | Шнур NIKOMAX волоконно-оптический, соединительный, одномодовый 9/125мкм, стандарта OS2, SC/UPC-SC/UPC, одинарный, LSZH нг(В)-HFLTx, 2мм, желтый, 3м | руб. | 263 | Под заказ
NMF-PC1S2C2-SCU-FCU-003 |  | 21034 | Шнур NIKOMAX волоконно-оптический, переходной, одномодовый 9/125мкм, стандарта OS2, SC/UPC-FC/UPC, одинарный, LSZH нг(В)-HFLTx, 2мм, желтый, 3м | руб. | 283 | Под заказ
NMF-PC1S2C2-FCU-FCU-003 |  | 21033 | Шнур оптический, переходной, Nikomax, NMF-PC1S2C2-FCU-LCU-003 , SM, одинарный, FC/UPC-LC/UPC, 3м | руб. | 291 | Под заказ
NMF-PC1S2C2-SCU-LCU-005 |  | 27896 | Патч-корд NIKOMAX волоконно-оптический, одномодовый 9/125мкм, стандарта OS2, SC/UPC-LC/UPC, одинарный, LSZH нг(В)-HFLTx, 2мм, желтый, 5м. | руб. | 296 | Под заказ
NMF-PC1S2C2-SCU-SCU-005 |  | 20982 | Шнур NIKOMAX волоконно-оптический, соединительный, одномодовый 9/125мкм, стандарта OS2, SC/UPC-SC/UPC, одинарный, полимерный материал нг(A)-HF, 2мм, желтый, 5м | руб. | 283 | Под заказ
NMF-PC1S2C2-SCU-LCU-010 |  | 48419 | Шнур NIKOMAX волоконно-оптический, одинарный, SM 9/125, OS2, SC/UPC-LC/UPC, LSZH, 10 м | руб. | 348 | Под заказ
NMF-PC2S2C2-LCA-LCA-001-R |  | 90364 | Шнур NIKOMAX волоконно-оптический, соединительный, одномодовый 9/125мкм, стандарта OS2, LC/APC-LC/APC, двойной, полимерный материал нг(A)-HF, 2мм, желтый, 1м | руб. | 242 | Под заказ
NMF-PC2M2C2-SCU-LCU-001 |  | 38847 | NIKOMAX NMF-PC2M2C2-SCU-LCU-001 - Переходной шнур, двойной, MM 50/125, OM2, SC/UPC-LC/UPC, LSZH, 1 м. | руб. | 489 | Под заказ
NMF-PC2M2C2-SCU-LCU-002 |  | 75528 | NIKOMAX NMF-PC2M2C2-SCU-LCU-001 - Переходной шнур, двойной, MM 50/125, OM2, SC/UPC-LC/UPC, LSZH, 2 м. | руб. | 530 | Под заказ
NMF-PC2M2C2-LCU-LCU-002 |  | 77713 | Шнур NIKOMAX волоконно-оптический, соединительный, многомодовый 50/125мкм, стандарта ОМ2, LC/UPC-LC/UPC, двойной, LSZH нг(A)-HFLTx, 2мм, оранжевый, 2м | руб. | 530 | Под заказ
NMF-PC2M2C2-LCU-STU-002 |  | 21222 | Шнур NIKOMAX волоконно-оптический, переходной, многомодовый 50/125мкм, стандарта OM2, LC/UPC-ST/UPC, двойной, полимерный материал нг(A)-HF, 2мм, оранжевый, 2м | руб. | 603 | Под заказ
NMF-PC2S2C2-SCU-SCU-001 |  | 45213 | Оптические шнуры (патч-корды) предназначены для соединения различных сегментов оптических линий связи между собой, а также для их подключения к активному сетевому и контрольно-измерительному оборудованию. Патч-корды обеспечивают высокую надежность соединения и позволяют, в случае необходимости, быстро произвести перекоммутацию. Оптические соединительные шнуры представляют собой отрезок оптического кабеля, оконцованного с двух сторон одинаковыми коннекторами и изготавливаются из одномодового (желтая оболочка) или многомодового (оранжевая оболочка) волокна. Двойные шнуры имеют маркировку полярности коннекторов, благодаря которой можно определить стороны входа и выхода светового сигнала. | руб. | 465 | Под заказ
NMF-PC2S2C2-SCU-LCU-001 |  | 69308 | Шнур NIKOMAX волоконно-оптический, одномодовый 9/125мкм, стандарта OS2, SC/UPC-LC/UPC, двойной, LSZH нг(В)-HFLTx, 2мм, желтый, 1м. | руб. | 484 | Под заказ
NMF-PC2S2C2-LCU-LCU-001 |  | 77173 | Шнур NIKOMAX волоконно-оптический, одномодовый 9/125мкм, стандарта OS2, LC/UPC-LC/UPC, двойной, LSZH нг(В)-HFLTx, 2мм, желтый, 1м. | руб. | 484 | Под заказ
NMF-PC2M2C2-LCU-LCU-003 |  | 77714 | Шнур NIKOMAX волоконно-оптический, многомодовый 50/125мкм, стандарта ОМ2, LC/UPC-LC/UPC, двойной, LSZH нг(В)-HFLTx, 2мм, оранжевый, 3м. | руб. | 572 | Под заказ
NMF-PC2S2C2-LCU-LCU-002 |  | 16548 | Шнур NIKOMAX волоконно-оптический, одномодовый 9/125мкм, стандарта OS2, LC/UPC-LC/UPC, двойной, LSZH нг(В)-HFLTx, 2мм, желтый, 2м | руб. | 504 | Под заказ
NMF-PC2S2C2-FCU-LCU-002 |  | 37558 | Шнур NIKOMAX волоконно-оптический, переходной, одномодовый 9/125мкм, стандарта OS2, FC/UPC-LC/UPC, двойной, LSZH нг(A)-HFLTx, 2мм, желтый, 2м | руб. | 543 | Под заказ
NMF-PC2S2C2-LCU-LCU-003 |  | 52703 | Патч-корд NIKOMAX волоконно-оптический, одномодовый 9/125мкм, стандарта OS2, LC/UPC-LC/UPC, двойной, LSZH нг(В)-HFLTx, 2мм, желтый, 3м. | руб. | 525 | Под заказ
NMF-PC2S2C2-SCU-LCU-003 |  | 69930 | NMF-PC2S2C2-SCU-LCU-003 - Переходной шнур, двойной, SM 9/125, OS2, SC/UPC-LC/UPC, LSZH | руб. | 525 | Под заказ
NMF-PC2S2C2-LCU-LCU-005 |  | 55911 | Соединительный шнур, двойной, SM 9/125, OS2, LC/UPC-LC/UPC, LSZH, 5 мм | руб. | 567 | Под заказ
NMF-PC2M3C2-LCU-LCU-001 |  | 20660 | Соединительный шнур, двойной, MM 50/125, OM3, LC/UPC-LC/UPC, LSZH, 1 м. | руб. | 546 | Под заказ
NMF-PC2M3C2-LCU-LCU-002 |  | 40566 | Шнур NIKOMAX волоконно-оптический, соединительный, многомодовый 50/125мкм, стандарта ОМ3, LC/UPC-LC/UPC, двойной, LSZH нг(A)-HFLTx, 2мм, аква, 2м | руб. | 608 | Под заказ
NMF-PC2S2C2-LCU-LCU-010 |  | 27404 | Шнур NIKOMAX волоконно-оптический, соединительный, одномодовый 9/125мкм, стандарта OS2, LC/UPC-LC/UPC, двойной, LSZH нг(A)-HFLTx, 2мм, желтый, 10м | руб. | 671 | Под заказ
NMF-PC2S2C2-LCU-LCU-020 |  | 33505 | Соединительный шнур, двойной, SM 9/125, OS2, LC/UPC-LC/UPC, LSZH, 20 мм | руб. | 879 | Под заказ
патч-корды
Модель | Изображение | Код поиска | Описание | Розница |  | Примечание
PT-SC-9 |  | 42123 | Cabeus Пигтейл SC 9/125 sm 1.5м LSZH | руб. | 115.06 | Под заказ
PT-LC-9 |  | 60053 | Cabeus Пигтейл LC 9/125 sm 1.5м LSZH | руб. | 115.06 | Под заказ
PT-SC/APC-9-1,5m |  | 93658 | Cabeus PT-SC/APC-9-1,5m - Пигтейл SC/APC 9/125 sm 1,5м LSZH | руб. | 120.12 | Под заказ
PT-SC-50 |  | 81310 | Оптический монтажный шнур (pigtail) представляет собой короткий отрезок оптического волокна, оконцованный с одной стороны оптическим коннектором. Используется в оптических кроссах для сварки с волокнами оптического кабеля и подключения их оконцованной части к оптическим адаптерам, закреплённым на лицевой панели кросса. | руб. | 127.71 | Под заказ
PT-LC-50 |  | 87980 | Cabeus PT-LC-50 Пигтейл LC 50/125 mm (OM3) 1.5м LSZH | руб. | 127.71 | Под заказ
PT-LC-50-OM4 |  | 40593 | Cabeus Пигтейл LC 50/125 mm (OM4) 1.5м LSZH | руб. | 168.17 | Складская программа
FOP(s)-9-LC-SC-1m |  | 22716 | Cabeus FOP(s)-9-LC-SC-1m Шнур оптический simplex LC-SC 9/125 sm 1м LSZH | руб. | 252.89 | Под заказ
FOP(S)-9-SC-SC-1M |  | 42121 | Cabeus Шнур оптический simplex SC-SC 9/125 sm 1м LSZH | руб. | 252.89 | Под заказ
FOP(s)-9-SC-SC-0,5m |  | 44901 | Cabeus Шнур оптический симплекс SC-SC 9/125 см 0,5м LSZH | руб. | 252.89 | Под заказ
FOP(s)-9-SC-FC-1m |  | 59893 | Переходной шнур (патч-корд) SC-FC 9/125 - это отрезок оптического кабеля c одним волокном (в буферном покрытии 3 мм) оконцованный с одной стороны оптическим коннектором SC, с другой стороны коннектором FC. | руб. | 252.89 | Под заказ
FOP(s)-9-SC/APC-LC/UPC-1m |  | 60385 | Cabeus Шнур оптический simplex SC/APC-LC/UPC 9/125 sm 1м LSZH | руб. | 252.89 | Под заказ
FOP(s)-9-LC-LC-1m |  | 83355 | Соединительный шнур (патч-корд) LC-LC 9/125 - это отрезок оптического кабеля c одним волокном (в буферном покрытии 3 мм) оконцованный оптическими коннекторами LC с двух сторон. Патч-корд применяется для коммутации активного оптического оборудования, а также обеспечивает соединение в распределительных устройствах (оптических кроссах и телекоммуникационных шкафах). | руб. | 252.89 | Под заказ
FOP(s)-9-SC-ST-1m |  | 88070 | Cabeus FOP(s)-9-SC-ST-1m Шнур оптический simplex SC-ST 9/125 sm 1м LSZH | руб. | 252.89 | Под заказ
FOP(s)-9-SC/APC-SC/APC-1m |  | 93659 | Cabeus FOP(s)-9-SC/APC-SC/APC-1m - Шнур оптический simplex SC/APC-SC/APC 9/125 sm 1м LSZH | руб. | 252.89 | Под заказ
FOP(s)-9-FC/APC-SC/UPC-1,5m |  | 20563 | Оптический патч-корд FC-SC Cabeus FOP(s)-9-FC/APC-SC/UPC-1 9/125 1.5 метра | руб. | 263.01 | Под заказ
FOP(S)-9-SC-SC-1,5M |  | 41081 | Cabeus Шнур оптический simplex SC-SC 9/125 sm 1,5м LSZH | руб. | 263.01 | Под заказ
FOP(s)-9-SC-ST-2m |  | 53546 | Cabeus FOP(s)-9-SC-ST-2m - Шнур оптический simplex SC-ST 9/125 sm 2м LSZH | руб. | 263.01 | Под заказ
FOP(S)-9-SC-SC-2M |  | 70107 | Cabeus Шнур оптический simplex SC-SC 9/125 sm 2м LSZH | руб. | 263.01 | Под заказ
FOP(s)-9-LC-SC-2m |  | 89333 | Cabeus FOP(s)-9-LC-SC-2m - Шнур оптический simplex LC-SC 9/125 sm 2м LSZH | руб. | 263.01 | Под заказ
FOP(s)-9-SC/APC-SC/APC-1,5m |  | 93660 | Cabeus FOP(s)-9-SC/APC-SC/APC-1,5m - Шнур оптический simplex SC/APC-SC/APC 9/125 sm 1,5м LSZH | руб. | 263.01 | Под заказ
FOP(s)-9-SC-FC-3m |  | 28644 | Переходной шнур (патч-корд) SC-FC 9/125 - это отрезок оптического кабеля c одним волокном (в буферном покрытии 3 мм) оконцованный с одной стороны оптическим коннектором SC, с другой стороны коннектором FC. | руб. | 274.39 | Под заказ
FOP(s)-9-SC-SC-3m |  | 39028 | Cabeus Шнур оптический simplex SC-SC 9/125 sm 3м LSZH | руб. | 274.39 | Под заказ
FOP(s)-9-LC-SC-3m |  | 44765 | Cabeus Шнур оптический Cabeus simplex LC-SC 9/125 sm 3м LSZH | руб. | 274.39 | Под заказ
FOP(s)-9-SC/APC-LC/UPC-3m |  | 60384 | Cabeus Шнур оптический simplex SC/APC-LC/UPC 9/125 sm 3м LSZH | руб. | 274.39 | Под заказ
FOP(S)-9-LC-LC-3M |  | 63804 | Cabeus Шнур оптический SIMPLEX LC-LC 9/125 SM 3м LSZH | руб. | 274.39 | Под заказ
FOP(s)-9-SC-ST-3m |  | 92466 | Cabeus Шнур оптический simplex SC-ST 9/125 sm 3м LSZH | руб. | 274.39 | Под заказ
FOP(s)-9-LC-SC-5m |  | 53544 | Cabeus FOP(s)-9-LC-SC-5m - Шнур оптический simplex LC-SC 9/125 sm 5м LSZH | руб. | 297.15 | Под заказ
FOP(s)-9-LC-LC-5m |  | 53545 | Cabeus FOP(s)-9-LC-LC-5m Шнур оптический simplex LC-LC 9/125 sm 5м LSZH | руб. | 297.15 | Под заказ
FOP(s)-9-SC-SC-5m |  | 62975 | Cabeus Шнур оптический simplex SC-SC 9/125 sm 5м LSZH | руб. | 297.15 | Под заказ
FOP(S)-9-LC-FC-10m |  | 28645 | Переходной шнур (патч-корд) LC-FC 9/125 - это отрезок оптического кабеля c одним волокном (в буферном покрытии 3 мм) оконцованный с одной стороны оптическим коннектором LC, с другой стороны коннектором FC. | руб. | 354.05 | Под заказ
FOP(s)-9-LC-SC-10m |  | 47970 | Cabeus Шнур оптический simplex LC-SC 9/125 sm 10м LSZH | руб. | 354.05 | Под заказ
FOP(s)-9-SC-SC-10m |  | 92011 | Cabeus FOP(s)-9-SC-SC-10m Шнур оптический simplex SC-SC 9/125 sm 10м LSZH | руб. | 354.05 | Под заказ
FOP(s)-9-SC-ST-10m |  | 92459 | Cabeus Шнур оптический simplex SC-ST 9/125 sm 10м LSZH | руб. | 354.05 | Под заказ
FOP(s)-9-LC-SC-15m |  | 87675 | Cabeus FOP(s)-9-LC-SC-15m - Шнур оптический simplex LC-SC 9/125 sm 15м LSZH | руб. | 412.21 | Под заказ
FOP(s)-9-SC-SC-15m |  | 92970 | Cabeus FOP(s)-9-SC-SC-15m Шнур оптический simplex SC-SC 9/125 sm 15м LSZH | руб. | 412.21 | Под заказ
FOP(s)-9-SC-SC-20m |  | 39027 | Cabeus FOP(s)-9-SC-SC-20m Шнур оптический simplex SC-SC 9/125 sm 20м LSZH | руб. | 469.11 | Под заказ
FOP(s)-9-LC-SC-20m |  | 47971 | Cabeus Шнур оптический Cabeus simplex LC-SC 9/125 sm 20м LSZH | руб. | 469.11 | Под заказ
FOP-50-OM4-LC-LC-0,5m |  | 27832 | Cabeus Шнур оптический duplex LC-LC 50/125 mm OM4 0,5м LSZH | руб. | 504.52 | Под заказ
FOP(d)-9-LC-FC-1m |  | 33086 | Cabeus Шнур оптический duplex LC-FC 9/125 sm 1м LSZH | руб. | 504.52 | Под заказ
FOP(D)-9-LC-LC-1M |  | 37363 | Cabeus Шнур оптический duplex LC-LC 9/125 SM 1м LSZH | руб. | 504.52 | Складская программа
FOP-50-OM4-LC-LC-1m |  | 49578 | Cabeus Шнур оптический дуплекс LC-LC 50/125 мм OM4 1м LSZH | руб. | 504.52 | Под заказ
FOP(D)-9-SC-SC-1M |  | 60052 | Cabeus Шнур оптический DUPLEX SC-SC 9/125 SM, 1м, LSZH. | руб. | 504.52 | Под заказ
FOP(D)-9-LC/APC-LC/APC-1M |  | 71401 | Cabeus Шнур оптический duplex LC/APC-LC/APC 9/125 SM 1м LSZH | руб. | 504.52 | Под заказ
FOP-62-SC-ST-1m |  | 87369 | Cabeus FOP-62-SC-ST-1m Шнур оптический duplex SC-ST 62,5/125 mm 1м LSZH | руб. | 504.52 | Под заказ
FOP-50-LC-LC-1m |  | 87978 | Cabeus FOP-50-LC-LC-1m Шнур оптический duplex LC-LC 50/125 mm OM3 1м LSZH | руб. | 504.52 | Под заказ
FOP(d)-9-LC-SC-1m |  | 89773 | Cabeus FOP(d)-9-LC-SC-1m Шнур оптический duplex LC-SC 9/125 sm 1м LSZH | руб. | 504.52 | Под заказ
FOP(d)-9-LC/APC-LC/UPC-1m |  | 93582 | Cabeus FOP(d)-9-LC/APC-LC/UPC-1m Шнур оптический duplex LC/APC-LC/UPC 9/125 sm 1м LSZH | руб. | 504.52 | Под заказ
FOP(d)-9-LC-FC-2m |  | 18335 | Cabeus Шнур оптический duplex LC-FC 9/125 sm 2м LSZH | руб. | 527.28 | Под заказ
FOP(d)-9-LC-LC-2m |  | 21285 | Cabeus Шнур оптический duplex C-LC 9/125 SM 2м LSZH | руб. | 527.28 | Под заказ
FOP(d)-9-LC-SC-2m |  | 87296 | Cabeus FOP(d)-9-LC-SC-2m Шнур оптический duplex LC-SC 9/125 sm 2м LSZH | руб. | 527.28 | Под заказ
FOP(d)-9-LC-LC-1,5m |  | 93789 | Cabeus FOP(d)-9-LC-LC-1,5m - Шнур оптический duplex LC-LC 9/125 sm 1,5м LSZH | руб. | 527.28 | Под заказ
FOP(D)-9-LC-LC-3M |  | 63803 | Cabeus Шнур оптический DUPLEX LC-LC 9/125 SM 3м LSZH | руб. | 550.04 | Под заказ
FOP(d)-9-LC-SC-3m |  | 89774 | Cabeus FOP(d)-9-LC-SC-3m Шнур оптический duplex LC-SC 9/125 sm 3м LSZH | руб. | 550.04 | Под заказ
FOP-62-SC-SC-3m |  | 44781 | Cabeus Шнур оптический duplex SC-SC 62,5/125 mm 3м LSZH | руб. | 591.76 | Под заказ
FOP(D)-9-LC-LC-5M |  | 71580 | Cabeus Шнур оптический DUPLEX LC-LC 9/125 SM 5м LSZH | руб. | 595.56 | Под заказ
FOP(d)-9-LC-FC-5m |  | 78220 | Cabeus Шнур оптический duplex LC-FC 9/125 sm 5м LSZH | руб. | 595.56 | Под заказ
FOP(d)-9-LC-SC-5m |  | 83673 | Переходной шнур (патч-корд) LC-SC 9/125 - это отрезок оптического кабеля c двумя волокнами (в буферном покрытии 3 мм) оконцованный с одной стороны оптическими коннекторами LC, с другой стороны коннекторами SC. | руб. | 595.56 | Под заказ
FOP-50-LC-LC-3m |  | 85590 | Cabeus FOP-50-LC-LC-3m Шнур оптический duplex LC-LC 50/125 mm OM3 3м LSZH | руб. | 611.99 | Под заказ
FOP-50-LC-SC-5m |  | 68076 | Cabeus Шнур оптический duplex LC-SC 50/125 mm OM3 5м LSZH | руб. | 718.21 | Под заказ
FOP-50-LC-LC-10m |  | 27831 | Cabeus Шнур оптический duplex LC-LC 50/125 mm OM3 10м LSZH | руб. | 987.54 | Под заказ
FOP-50-LC-SC-10m |  | 68083 | Cabeus Шнур оптический duplex LC-SC 50/125 mm OM3 10м LSZH | руб. | 987.54 | Под заказ
FOP-50-LC-LC-15m |  | 87977 | Cabeus FOP-50-LC-LC-15m Шнур оптический duplex LC-LC 50/125 mm OM3 15м LSZH | руб. | 1255.6 | Под заказ
FOP-50-OM4-LC-LC-15m |  | 27833 | Cabeus Шнур оптический duplex LC-LC 50/125 mm OM4 15м LSZH | руб. | 2291.18 | Под заказ
FOP-50-OM4-LC-ST-25m |  | 41794 | Cabeus Шнур оптический duplex LC-ST 50/125 mm OM4 25м LSZH | руб. | 3567.01 | Под заказ
Cabeus FOP(s)-9-FC-FC-1m |  | 91536 | Cabeus FOP(s)-9-FC-FC-1m Шнур оптический simplex FC-FC 9/125 sm 1м LSZH | руб. | 252.89 | Под заказ
Cabeus FOP(s)-9-LC-FC-1m |  | 91537 | Cabeus FOP(s)-9-LC-FC-1m Шнур оптический simplex LC-FC 9/125 sm 1м LSZH | руб. | 252.89 | Под заказ
FPC09-SCU-SCU-C1L-1M |  | 13256 | ITK Оптический (патч-корд), SM, 9/125 (OS2), SC/UPC-SC/UPC,(simplex),1м ITK Оптический коммутационный соединительный шнур (патч-корд), SM, 9/125 (OS2), SC/UPC-SC/UPC, (Simplex), 1м | руб. | 639.44 | Складская программа
FPC09-LCU-SCU-C1L-2M |  | 85425 | Для коммутации оптических линий связи и подключения их к сетевому и измерительному оборудованию используются оптические патч-корды.. ITK Оптический (патч-корд), SM, 9/125 (OS2), LC/UPC-SC/UPC,(simplex),2м | руб. | 661.38 | Под заказ
FPC09-SCU-SCU-C1L-2M |  | 92381 | ITK Оптический коммутационный соединительный шнур (патч-корд), SM, 9/125 (OS2), SC/UPC-SC/UPC,(simplex),2м | руб. | 661.38 | Под заказ
FPC09-LCU-LCU-C1L-2M |  | 93394 | ITK Оптический (патч-корд), SM, 9/125 (OS2), LC/UPC-LC/UPC,(simplex),2м | руб. | 661.38 | Под заказ
FPC09-LCU-SCU-C1L-3M |  | 90368 | ITK Оптический (патч-корд), SM, 9/125 (OS2), LC/UPC-SC/UPC,(simplex),3м. Для коммутации оптических линий связи и подключения их к сетевому и измерительному оборудованию используются оптические патч-корды. Оптический патч-корд представляет собой волоконно-оптический кабель, оконцованный оптическим разъемом, если кабель оконцован только с одной стороны, такой вид патч-корда называется пигтейлом. | руб. | 698.61 | Под заказ
FPC09-LCU-SCU-C2L-1M |  | 43879 | Оптический патч-корд ITK SM 9/125 OS2, LC/UPC-SC/UPC, Duplex, 1м | руб. | 1126.2 | Под заказ
FPC09-LCU-LCU-C2L-1M |  | 43724 | Патч-корд волоконно-оптический (шнур) SM 9/125 OS2, LC/UPC-LC/UPC, 2.9 мм, duplex, цвет желтый, LSZH, -20... +75 °C, 1 м. | руб. | 1209.67 | Под заказ
FPC09-FCU-LCU-C2L-2M |  | 94210 | ITK Оптический (патч-корд), SM, 9/125 (OS2), FC/UPC-LC/UPC,(Duplex),2м | руб. | 1295.21 | Под заказ
FPC5003-LCU-LCU-C2L-1M |  | 34018 | ITK Оптический коммутационный соединительный шнур (патч-корд), MM, 50/125 (OM3), LC/UPC-LC/UPC, (Duplex), 1м | руб. | 1390.81 | Под заказ
FPC50-LCU-LCU-C2L-2M |  | 60752 | ITK Оптический (патч-корд), MM, 50/125 (OM2), LC/UPC-LC/UPC,(Duplex),2м ITK Оптический коммутационный соединительный шнур (патч-корд), SM, 9/125 (OS2), SC/UPC-SC/UPC, (Simplex), 1м | руб. | 1443.02 | Под заказ
FPC09-SCU-SCU-C1L-30M |  | 83389 | Для коммутации оптических линий связи и подключения их к сетевому и измерительному оборудованию используются оптические патч-корды. ITK Оптический коммутационный соединительный шнур (патч-корд), SM, 9/125 (OS2), SC/UPC-SC/UPC, (Simplex), 1м | руб. | 1476.18 | Под заказ
FPC09-LCU-SCU-C2L-5M |  | 83304 | ITK Оптический (патч-корд), SM, 9/125 (OS2), LC/UPC-SC/UPC,(Duplex),5м | руб. | 1490.03 | Под заказ
FPC09-LCU-LCU-C2L-10M |  | 69209 | Оптический коммутационный соединительный шнур (патч-корд) ITK, SM, 9/125 (OS2), LC/UPC-LC/UPC, (Duplex), 10м | руб. | 1804.63 | Под заказ
FPC09-LCU-LCU-C2L-15M |  | 69208 | Оптический коммутационный соединительный шнур (патч-корд) ITK, SM, 9/125 (OS2), LC/UPC-LC/UPC, (Duplex), 15м | руб. | 2119.19 | Под заказ
NMF-PT1S2C0-SCA-XXX-001-2 |  | 66529 | Монтажный шнур, SM 9/125, OS2, SC/APC-пусто, LSZH | руб. | 222 | Под заказ
NMF-PC1S2C2-LCU-LCU-001 |  | 69101 | NMF-PC1S2C2-LCU-LCU-001 - Соединительный шнур, одинарный, SM 9/125, LC/UPC-LC/UPC, LSZH, 1 метр | руб. | 252 | Под заказ
NMF-PC1S2C2-SCU-SCA-001 |  | 21476 | Шнур NIKOMAX волоконно-оптический, переходной, одномодовый 9/125мкм, стандарта OS2, SC/UPC-SC/APC, одинарный, LSZH нг(A)-HFLTx, 2мм, желтый, 1м | руб. | 257 | Под заказ
NMF-PC1S2C2-SCU-STU-001 |  | 88071 | Шнур NIKOMAX волоконно-оптический, переходной, одномодовый 9/125мкм, стандарта OS2, SC/UPC-ST/UPC, одинарный, LSZH нг(A)-HFLTx, 2мм, желтый, 1м | руб. | 257 | Под заказ
NMF-PC1S2C2-SCU-FCU-001 |  | 17614 | Шнур NIKOMAX волоконно-оптический, одномодовый 9/125мкм, стандарта OS2, SC/UPC-FC/UPC, одинарный, LSZH нг(В)-HFLTx, 2мм, желтый, 1м. | руб. | 260 | Под заказ
NMF-PC1S2C2-SCU-SCU-002 |  | 25626 | Шнур NIKOMAX волоконно-оптический, соединительный, одномодовый 9/125мкм, стандарта OS2, SC/UPC-SC/UPC, одинарный, LSZH нг(A)-HFLTx, 2мм, желтый, 2м | руб. | 252 | Складская программа
NMF-PC1S2C2-SCU-STU-002 |  | 73250 | Шнур NIKOMAX волоконно-оптический, переходной, одномодовый 9/125мкм, стандарта OS2, SC/UPC-ST/UPC, одинарный, LSZH нг(A)-HFLTx, 2мм, желтый, 2м. | руб. | 268 | Под заказ
NMF-PC1S2C2-SCU-SCA-002 |  | 84719 | Шнур NIKOMAX волоконно-оптический, переходной, одномодовый 9/125мкм, стандарта OS2, SC/UPC-SC/APC, одинарный, LSZH нг(A)-HFLTx, 2мм, желтый, 2м | руб. | 268 | Под заказ
NMF-PT1M3C0-LCU-XXX-001-2 |  | 94206 | Шнур NIKOMAX волоконно-оптический, монтажный, многомодовый 50/125мкм, стандарта OM3, LC/UPC, LSZH нг(A)-HFLTx, 0.9мм, аква, 1м, уп-ка 2шт. | руб. | 270 | Под заказ
NMF-PC1S2C2-SCA-SCA-002 |  | 41086 | Соединительный шнур Nikomax, одинарный, SM 9/125, OS2, SC/APC-SC/APC, LSZH, желтый, 2 м | руб. | 260 | Под заказ
NMF-PC1S2C2-LCU-LCU-002 |  | 54620 | Шнур NIKOMAX волоконно-оптический, соединительный, одномодовый 9/125мкм, стандарта OS2, LC/UPC-LC/UPC, одинарный, LSZH нг(A)-HFLTx, 2мм, желтый, 2м | руб. | 263 | Под заказ
NMF-PC1S2C2-LCU-LCU-005 |  | 49204 | Шнур NIKOMAX волоконно-оптический, соединительный, одномодовый 9/125мкм, стандарта OS2, LC/UPC-LC/UPC, одинарный, LSZH нг(A)-HFLTx, 2мм, желтый, 5м | руб. | 296 | Под заказ
NMF-PT1M4C0-LCU-XXX-001-2 |  | 91023 | Шнур NIKOMAX волоконно-оптический, монтажный, многомодовый 50/125мкм, стандарта OM4, LC/UPC, LSZH нг(A)-HFLTx, 0.9мм, маджента, 1м, уп-ка 2шт. Оптические монтажные шнуры (пиг-тейлы) служат для оконцевания оптоволоконных кабелей разъемами посредствам приваривания к ним готового отрезка кабеля заранее оконцованного коннектором в заводских уловиях | руб. | 301 | Под заказ
NMF-PC1S2C2-LCU-LCU-010 |  | 84561 | Шнур NIKOMAX волоконно-оптический, соединительный, одномодовый 9/125мкм, стандарта OS2, LC/UPC-LC/UPC, одинарный, LSZH нг(A)-HFLTx, 2мм, желтый, 10м | руб. | 348 | Под заказ
NMF-PC2S2C2-SCU-SCU-003 |  | 93834 | Шнур NIKOMAX волоконно-оптический, соединительный, одномодовый 9/125мкм, стандарта OS2, SC/UPC-SC/UPC, двойной, LSZH нг(A)-HFLTx, 2мм, желтый, 3м | руб. | 504 | Под заказ
NMF-PC2M2C2-SCU-LCU-003 |  | 88409 | Шнур NIKOMAX волоконно-оптический, переходной, многомодовый 50/125мкм, стандарта ОМ2, SC/UPC-LC/UPC, двойной, LSZH нг(A)-HFLTx, 2мм, оранжевый, 3м | руб. | 572 | Под заказ
NMF-PC2S2C2-SCU-LCU-002 |  | 25628 | Шнур NIKOMAX волоконно-оптический, переходной, одномодовый 9/125мкм, стандарта OS2, SC/UPC-LC/UPC, двойной, LSZH нг(A)-HFLTx, 2мм, желтый, 2м | руб. | 504 | Под заказ
NMF-PC2S2C2-SCU-SCU-002 |  | 49221 | Оптические шнуры (патч-корды) предназначены для соединения различных сегментов оптических линий связи между собой, а также для их подключения к активному сетевому и контрольно-измерительному оборудованию. Патч-корды обеспечивают высокую надежность соединения и позволяют, в случае необходимости, быстро произвести перекоммутацию. Оптические соединительные шнуры представляют собой отрезок оптического кабеля, оконцованного с двух сторон одинаковыми коннекторами и изготавливаются из одномодового (желтая оболочка) или многомодового (оранжевая оболочка) волокна. Двойные шнуры имеют маркировку полярности коннекторов, благодаря которой можно определить стороны входа и выхода светового сигнала. | руб. | 486 | Под заказ
NMF-PC2S2C2-SCU-FCU-002 |  | 12753 | Шнур NIKOMAX волоконно-оптический, переходной, одномодовый 9/125мкм, стандарта OS2, SC/UPC-FC/UPC, двойной, LSZH нг(A)-HFLTx, 2мм, желтый, 2м | руб. | 502 | Под заказ
NMF-PC2S2C2-FCU-FCU-002 |  | 23418 | Шнур NIKOMAX волоконно-оптический, одномодовый 9/125мкм, стандарта OS2, FC/UPC-FC/UPC, двойной, LSZH нг(В)-HFLTx, 2мм, желтый, 2м. | руб. | 517 | Под заказ
NMF-PC2S2C2-FCU-LCU-003 |  | 88593 | Шнур NIKOMAX волоконно-оптический, переходной, одномодовый 9/125мкм, стандарта OS2, FC/UPC-LC/UPC, двойной, LSZH нг(A)-HFLTx, 2мм, желтый, 3м | руб. | 564 | Под заказ
NMF-PC2S2C2-FCU-FCU-003 |  | 35739 | Шнур NIKOMAX волоконно-оптический, одномодовый 9/125мкм, стандарта OS2, FC/UPC-FC/UPC, двойной, LSZH нг(В)-HFLTx, 2мм, желтый, 3м. | руб. | 538 | Под заказ
NMF-PC2S2C2-SCU-LCU-005 |  | 25630 | Шнур NIKOMAX волоконно-оптический, переходной, одномодовый 9/125мкм, стандарта OS2, SC/UPC-LC/UPC, двойной, LSZH нг(A)-HFLTx, 2мм, желтый, 5м | руб. | 567 | Под заказ
NMF-PC2S2C2-SCU-SCU-005 |  | 87539 | Шнур NIKOMAX волоконно-оптический, соединительный, одномодовый 9/125мкм, стандарта OS2, SC/UPC-SC/UPC, двойной, LSZH нг(A)-HFLTx, 2мм, желтый, 5м | руб. | 546 | Под заказ
NMF-PC2M4C2-LCU-LCU-001 |  | 69087 | Соединительный шнур NIKOMAX, двойной, MM 50/125, OM4, LC/UPC-LC/UPC, LSZH, длина 1м | руб. | 660 | Под заказ
NMF-PC2M4C2-LCU-LCU-002 |  | 87540 | Шнур NIKOMAX волоконно-оптический, соединительный, многомодовый 50/125мкм, стандарта ОM4, LC/UPC-LC/UPC, двойной, LSZH нг(A)-HFLTx, 2мм, маджента, 2м | руб. | 785 | Под заказ
NMF-PC1S2C2-SCU-FCU-001-R |  | 44757 | Шнур NIKOMAX волоконно-оптический, переходной, одномодовый 9/125мкм, стандарта OS2, SC/UPC-FC/UPC, одинарный, LSZH нг(A)-HFLTx, 2мм, желтый, 1м | руб. | Цена по запросу | Под заказ
Кабели комбинированные для видеонаблюдения
для внешней прокладки (outdoor)
Модель | Изображение | Код поиска | Описание | Розница |  | Примечание
01-4215 Proconnect |  | 39017 | Кабель КВК-П-2 +2x0,50 мм² (Cu/CCA) (96) черный (бухта 200 м) PROconnect | руб. | 4938.23 | Под заказ
01-4216 Proconnect |  | 39018 | Кабель КВК-В-2+2x0,50 мм² (Cu/CCA) (96) белый (бухта 200 м) PROconnect | руб. | 4938.23 | Под заказ
01-4213 Proconnect |  | 45643 | Кабель КВК-В-2+2x0,50 мм² (Cu/Cu) белый (бухта 200 м) PROconnect | руб. | 7752.72 | Под заказ
01-4108 Proconnect |  | 38984 | Proconnect 01-4108 - Кабель КВК-В-2+2x0,75 мм² (Cu/CCA) (96) белый (бухта 200 м) PROconnect | руб. | 5797.06 | Под заказ
18-1718-4 Rexant |  | 18918 | Rexant 18-1718-4 Соединительный шнур для систем видеонаблюдения (BNC+питание) 20М | руб. | 555.86 | EOL
01-4001 Rexant |  | 70192 | REXANT 01-4001 - Кабель видеонаблюдения Rexant D=5мм +2*0.5мм 100м белый (ККСВ) REXANT | руб. | 3076.97 | Складская программа
01-4033 Rexant |  | 45656 | 01-4033 Кабель ШВЭВ (ШСМ) 3x0,12 мм² (бухта 200 м) белый REXANT | руб. | 4162.37 | Под заказ
01-4021 Rexant |  | 32440 | 01-4021 - Кабель ККСВ-В+4х0,5 мм (бухта 100 м) белый REXANT | руб. | 4830.88 | Под заказ
01-4034 Rexant |  | 45657 | 01-4034 - Кабель ШВЭП (ШСМ) 4x0,12 мм² (бухта 200 м) черный REXANT | руб. | 5257.72 | Под заказ
01-4012 Rexant |  | 59213 | REXANT 01-4012 - Кабель КВК-В-1,5+2x0,50 мм² (Cu/Cu) белый (бухта 200 м) | руб. | 7102.29 | Под заказ
01-4101-1 Rexant |  | 59218 | REXANT 01-4101-1 - Кабель КВК-В-2+2x0,75 мм² (Cu/Cu) белый (бухта 200 м) | руб. | 9184.72 | Под заказ
01-4003 Rexant |  | 56858 | Кабель видеонаблюдения Rexant D=5мм +2*0.5мм 305м белый (ККСВ) REXANT | руб. | 10091.18 | Под заказ
01-4014 Rexant |  | 59217 | REXANT 01-4014 - Кабель КВК-В-1,5+2x0,75 мм² (Cu/Cu) белый (бухта 200 м) | руб. | 11262.05 | Под заказ
01-4002 Rexant |  | 38985 | REXANT 01-4002 - Кабель ККСВ-П+2х0,5 мм, черный, (бухта 100 м) | руб. | 3076.97 | Под заказ
01-4013 Rexant |  | 59214 | REXANT 01-4013 - Кабель КВК-П-1,5+2x0,50 мм² (Cu/Cu) черный (бухта 200 м) | руб. | 7102.29 | Складская программа
01-4109 PROconnect |  | 38983 | PROconnect 01-4109 - Кабель КВК-П-2 +2x0,75 мм² (Cu/CCA) (96) черный (бухта 200 м) PROconnect | руб. | 5797.05 | Под заказ
01-4105 Rexant |  | 59220 | REXANT 01-4105 - Кабель КВК-П-2 +2x0,75 мм² (Cu/Cu) черный (бухта 200 м) | руб. | 9184.72 | Под заказ
01-4015 Rexant |  | 59219 | REXANT 01-4015 - Кабель REXANT КВК-П-1,5+2x0,75 мм² (Cu/Cu) черный (бухта 200 м) | руб. | 11262.04 | Под заказ
01-4107 Rexant |  | 59221 | REXANT 01-4107 - Кабель КВК-П-2+2x0,75 мм², +ТРОС (Cu/Cu) черный (бухта 305 м) | руб. | 17224.54 | Под заказ
Кабели радиочастотные(коаксиальный)
для внешней прокладки (outdoor)
Модель | Изображение | Код поиска | Описание | Розница |  | Примечание
EC-C2-32123B-BK-3 |  | 19035 | NETLAN EC-C2-32123B-BK-3 - Кабель коаксиальный, RG-6 (75 Ом), одножильный, CCS (омедненная сталь), внешний, PE до -40C, черный, 305м | руб. | 4976 | Под заказ
EC-C2-21123B-BK-3 |  | 19032 | NETLAN EC-C2-21123B-BK-3 - Кабель коаксиальный, RG-11 (75 Ом), одножильный, CCS (омедненная сталь), внешний, PE до -40C, черный, 305м | руб. | 8000 | Под заказ
EC-C2-21123D-BK-3 |  | 27659 | NETLAN EC-C2-21123D-BK-3 - Кабель коаксиальный, RG-11 (75 Ом), одножильный, CCS (омедненная сталь), внешний, PE до -40C, с одножильным тросом, черный, 305м | руб. | 10000 | Под заказ
01-2611 Rexant |  | 59194 | REXANT 01-2611 - Кабель 3С-2V (75 Ом), CCS/Al/Al (0,5/Al/32*0,12мм) 48%, (бухта 100м), белый | руб. | 1987.26 | Под заказ
01-2201 Rexant |  | 59193 | REXANT 01-2201 - Кабель RG-6U (75 Ом), CCS/Al/Al (1,02/Al/48*0,12мм) 64%, (бухта 100м), белый | руб. | 2248.52 | Под заказ
01-2202 Rexant |  | 59210 | REXANT 01-2202 - Кабель RG-6U (75 Ом), CCS/Al/Al (1,02/Al/48*0,12мм) 64%, (бухта 100м), черный (OUTDOOR) | руб. | 2341.14 | Под заказ
01-2431-6 PROconnect |  | 38989 | PROconnect 01-2431-6 - Кабель коаксиальный PROconnect SAT 703 B, Cu/Al/Cu, 64%, 75 Ом, (бухта 100 м), белый | руб. | 3538.71 | Под заказ
01-2206 PROconnect |  | 38986 | PROconnect 01-2206 - Кабель коаксиальный PROconnect RG-6U+Cu, 75 Ом, Cu/Al/Cu, 48%, (бухта 100 м), белый | руб. | 3886.48 | Под заказ
01-2221 Rexant |  | 59197 | REXANT 01-2221 - Кабель RG-6U+Cu (75 Ом), Cu/Al/Cu (1,0/Al/48*0,12мм) 64%, (бухта 100м), белый | руб. | 4775.25 | Складская программа
01-2222 Rexant |  | 59198 | REXANT 01-2222 - Кабель RG-6U+Cu (75 Ом), Cu/Al/Cu (1,0/Al/48*0,12мм) 64%, (бухта 100м), черный (OUTDOOR) | руб. | 4842.32 | Под заказ
01-2001 Rexant |  | 59205 | REXANT 01-2001 - Кaбель RG-58 A/U (50 Ом), Cu/Al/Cu (19*0,12/48*0,10мм) (64%), (бухта 100м), белый | руб. | 4107.69 | Под заказ
01-2003 Rexant |  | 59206 | REXANT 01-2003 - Кaбель RG-58 A/U (50 Ом), Cu/Al/Cu (19*0,12/48*0,10мм) 64%, (бухта 100м), черный | руб. | 4107.69 | Под заказ
01-2002 Rexant |  | 59209 | REXANT 01-2002 - Кaбель RG-58 A/U (50 Ом), Cu/Al/Cu (19*0,12/48*0,10мм) 64%, (бухта 100м), серый | руб. | 4107.69 | Под заказ
01-2431 Rexant |  | 38987 | REXANT 01-2431 - Кабель коаксиальный REXANT SAT 703 B, Cu/Al/Cu, 75%, 75 Ом, (бухта 100 м), белый | руб. | 5401.19 | Под заказ
01-2654 Rexant |  | 59204 | REXANT 01-2654 - Кабель RG-6U+Cu нг(А)-HF, (75 Ом), Cu/Al/Cu (1,0/Al/48*0,12мм) 64%, (бухта 100м), оранжевый | руб. | 7357.92 | Под заказ
01-2203 Rexant |  | 59195 | REXANT 01-2203 - Кабель RG-6U (75 Ом), CCS/Al/Al (1,02/Al/48*0,12мм) 64%, (бухта 305м), белый | руб. | 7373.92 | Под заказ
01-2223 Rexant |  | 59200 | REXANT 01-2223 - Кабель RG-6U+Cu (75 Ом), Cu/Al/Cu (1,0/Al/64*0,12мм) 75%, (бухта 100м), белый | руб. | 7545.26 | Под заказ
01-2204 Rexant |  | 59211 | REXANT 01-2204 - Кабель RG-6U (75 Ом), CCS/Al/Al (1,02/Al/48*0,12мм) 64%, (бухта 305м), черный (OUTDOOR) | руб. | 7640.45 | Под заказ
01-2021 Rexant |  | 59208 | REXANT 01-2021 - Кaбель RG-8X (50 Ом), CCS/Al/Al (1,80/64*0,12мм) 75%, (бухта 100м), серый | руб. | 7747.91 | Под заказ
01-2651 Rexant |  | 59202 | REXANT 01-2651 - Кабель RG-59U+Cu (75 Ом), Cu/Al/Cu (0,58/Al/48*0,12мм) 64%, (бухта 305м), белый | руб. | 12620.73 | Под заказ
01-2692 Rexant |  | 59190 | REXANT 01-2692 - Кaбель РК 75-4-11АИ (75 Ом), (бухта 200м), черный | руб. | 11694 | Под заказ
01-2231 Rexant |  | 59196 | REXANT 01-2231 - Кабель RG-6U+Cu (75 Ом), Cu/Al/Cu (1,0/Al/48*0,12мм) 64%, (бухта 305м), белый | руб. | 14559 | Складская программа
01-2680 Rexant |  | 59189 | REXANT 01-2680 - Кaбель РК 75-2-11АИ (75 Ом), (бухта 400м), черный | руб. | 12592 | Под заказ
01-2232 Rexant |  | 59212 | REXANT 01-2232 - Кабель RG-6U+Cu (75 Ом), Cu/Al/Cu (1,0/Al/48*0,12мм) 64%, (бухта 305м), черный (OUTDOOR) | руб. | 14762 | Складская программа
01-2693 Rexant |  | 59187 | REXANT 01-2693 - Кaбель РК 75-4-11А (75 Ом), (бухта 200м), черный | руб. | 15278 | Под заказ
01-2233 Rexant |  | 59201 | REXANT 01-2233 - Кабель RG-6U+Cu (75 Ом), Cu/Al/Cu (1,0/Al/64*0,12мм) 75%, (бухта 305м), белый | руб. | 18552.07 | Складская программа
01-2681 Rexant |  | 59188 | REXANT 01-2681 - Кaбель РК 75-2-11А (75 Ом), (бухта 400м), черный | руб. | 17744 | Под заказ
01-2432 Cavel |  | 38988 | CAVEL 01-2432 - Кабель коаксиальный CAVEL SAT 703 B, Cu/Al/CuSn, 75%, 75 Ом, (бухта 100 м), белый | руб. | 19541.16 | Под заказ
01-2697 Rexant |  | 59191 | REXANT 01-2697 - Кaбель РК 75-4-11 (75 Ом), (бухта 200м), черный | руб. | 21318 | Под заказ
01-2690 Rexant |  | 59192 | REXANT 01-2690 - Кaбель РК 75-4-15 (75 Ом), (бухта 200м), черный | руб. | 23682 | Под заказ
01-2041 Rexant |  | 59207 | REXANT 01-2041 - Кабель RG-213 (50 Ом), Cu/Cu (7*0,70/128*0,15мм) 96%, (бухта 100м), черный | руб. | 38739.56 | Складская программа
для внутренней прокладки (indoor)
Модель | Изображение | Код поиска | Описание | Розница |  | Примечание
EC-C2-32123A-WT-1 |  | 19033 | NETLAN EC-C2-32123A-WT-1 - Кабель коаксиальный, RG-6 (75 Ом), одножильный, CCS (омедненная сталь), внутренний, PVC нг(A), белый, 100м | руб. | 1300 | Под заказ
EC-C2-32123A-WT-3 |  | 19034 | NETLAN EC-C2-32123A-WT-3 - Кабель коаксиальный, RG-6 (75 Ом), одножильный, CCS (омедненная сталь), внутренний, PVC нг(A), белый, 305м | руб. | 4300 | Под заказ
EC-C2-21123A-WT-3 |  | 19031 | NETLAN EC-C2-21123A-WT-3 - Кабель коаксиальный, RG-11 (75 Ом), одножильный, CCS (омедненная сталь), внутренний, PVC нг(A), белый, 305м | руб. | 8871 | Под заказ
01-6102-3-10 |  | 69071 | Кабель акустический 2х0,35 мм² красно-черный (м. бухта 10 м) REXANT | руб. | 198.31 | Под заказ
01-6104-3 Rexant |  | 19269 | Акустический кабель ШВПМ REXANT размером 2х0,75 мм² применяется для подключения звуковых систем и выступает в качестве важного элемента для передачи аудиосигнала. Является залогом отличного звука домашней или автомобильной аудиоаппаратуры. Конструктивно кабель состоит из двух многожильных проводников, расположенных параллельно друг другу. Проводники находятся в изоляции из ПВХ красного и черного цвета, которая защищает от внешних помех и механических повреждений. Изделие обладает разделительным основанием, что позволяет разъединять проводники без повреждения изоляции и оголения жил. | руб. | 2471.15 | Под заказ
01-6106-3 Rexant |  | 32066 | Кабель акустический 2х1,50мм², красно-черный, 100м REXANT | руб. | 4099.28 | Под заказ
01-2641 Rexant |  | 59199 | REXANT 01-2641 - Кабель RG-59U+Cu (75 Ом), Cu/Al/Cu (0,58/Al/48*0,12мм) 64%, (бухта 100м), белый | руб. | 4137.93 | Складская программа
01-6208-3 Rexant |  | 90661 | Кабель акустический REXANT 2х2,50 мм, прозрачный BLUELINE, бухта 100 м. Акустический кабель REXANT серии BLUELINE предназначен для подключения полупрофессионального акустического оборудования. | руб. | 6663.15 | Под заказ
01-2241 Rexant |  | 59203 | REXANT 01-2241 - Кабель RG-6U+Cu (75 Ом), Cu/Al/Cu/Al (1,0/Al/64*0,12мм) 90% две фольги, (бухта 100м), белый | руб. | 7372.32 | Под заказ
01-6304 Rexant |  | 83636 | Кабель акустический REXANT 2х0,75 мм², прозрачный SILICON, бухта 100 м. Акустический кабель SILICON 2х0,75 мм² REXANT предназначен для подключения профессионального звукового оборудования, которое используется в студиях звукозаписи, кинотеатрах, концертных залах и т. д. | руб. | 9269.44 | Под заказ
01-6028 Rexant |  | 53889 | Кабель микрофонный КММ REXANT 2х0,25 мм², ø6,8 мм, синий, бухта 100 м | руб. | 11296.72 | Под заказ
Кабели систем охранной и пожарной сигнализации
Кабели систем охранной и пожарной сигнализации
Модель | Изображение | Код поиска | Описание | Розница |  | Примечание
01-4711 Rexant |  | 38981 | REXANT 01-4711 - Кабель сигнальный REXANT КCПB 4х0,5 мм, бухта 200м | руб. | 4524 | Под заказ
01-4785 Rexant |  | 38980 | REXANT 01-4785 - Кабель сигнальный REXANT KСВВнг(А)-LS 4х0,5 мм, бухта 200м | руб. | 5058 | Под заказ
01-4902 Rexant |  | 38948 | REXANT 01-4902 - Кабель огнестойкий REXANT КПСнг(А)-FRLS 1x2x0,50 мм², бухта (200 м) | руб. | 6376 | Под заказ
01-4860 Rexant |  | 60745 | REXANT 01-4860 - Кабель для пожарной сигнализации REXANT КПСВВнг(А)-LS 1x2x0,50 мм², бухта 200 м | руб. | 6540 | Под заказ
01-4784 Rexant |  | 38979 | REXANT 01-4784 - Кабель сигнальный REXANT KСВВнг(А)-LS 2х0,5 мм, бухта 500м | руб. | 6895 | Под заказ
01-4902-1 Rexant |  | 38952 | REXANT 01-4902-1 - Кабель огнестойкий REXANT КПСЭнг(А)-FRLS 1x2x0,50 мм², бухта (200 м) | руб. | 7106 | Под заказ
01-4907 Rexant |  | 78729 | REXANT 001-4907 - Кабель огнестойкий REXANT КПСнг(А)-FRLS 2x2x0,20 мм², бухта 200 м | руб. | 7720 | Под заказ
01-4903 Rexant |  | 38949 | REXANT 01-4903 - Кабель огнестойкий REXANT КПСнг(А)-FRLS 1x2x0,75 мм², бухта (200 м) | руб. | 8064 | Под заказ
01-4930 Rexant |  | 38968 | REXANT 01-4930 - Кабель огнестойкий REXANT КПСнг(А)-FRLSLTx 1x2x0,50 мм², бухта 200 м | руб. | 8538 | Под заказ
01-4903-1 Rexant |  | 38950 | REXANT 01-4903-1 - Кабель огнестойкий REXANT КПСЭнг(А)-FRLS 1x2x0,75 мм², бухта (200 м) | руб. | 9414 | Под заказ
01-4930-1 Rexant |  | 38974 | REXANT 01-4930-1 - Кабель огнестойкий REXANT КПСЭнг(А)-FRLSLTx 1x2x0,50 мм², бухта 200 м | руб. | 9354 | Под заказ
01-4713 Rexant |  | 38982 | REXANT 01-4713 - Кабель сигнальный REXANT КCПB 8х0,5 мм, бухта 200м | руб. | 9404 | Под заказ
01-4916 Rexant |  | 38957 | REXANT 01-4916 - Кабель огнестойкий REXANT КПСнг(А)-FRHF 1x2x0,50 мм², бухта (200 м) | руб. | 6974 | Складская программа
01-4904 Rexant |  | 38953 | REXANT 01-4904 - Кабель огнестойкий REXANT КПСнг(А)-FRLS 1x2x1,00 мм², бухта (200 м) | руб. | 11122 | Под заказ
01-4871 Rexant |  | 16047 | REXANT 01-4871 - Кабель с медными однопроволочными жилам 1х2х0,75 кв мм пониженной пожароопасности c низким дымо- и газовыделением, с низкой токсичностью продуктов горения, в оболочке из ПВХ(PVC) композиции, внешний диаметр 6,1 мм. | руб. | 11498 | Под заказ
01-4909 Rexant |  | 38951 | REXANT 01-4909 - Кабель огнестойкий REXANT КПСнг(А)-FRLS 2x2x0,50 мм², бухта (200 м) | руб. | 12058 | Под заказ
01-4917 Rexant |  | 38956 | REXANT 01-4917 - Кабель огнестойкий REXANT КПСнг(А)-FRHF 1x2x0,75 мм², бухта (200 м) | руб. | 8070 | Под заказ
01-4909-1 Rexant |  | 38955 | REXANT 01-4909-1 - Кабель огнестойкий REXANT КПСЭнг(А)-FRLS 2x2x0,50 мм², бухта (200 м) | руб. | 12972 | Под заказ
01-4917-1 Rexant |  | 38958 | REXANT 01-4917-1 - Кабель огнестойкий REXANT КПСЭнг(А)-FRHF 1x2x0,75 мм², (бухта 200 м) | руб. | 8758 | Под заказ
01-4931 Rexant |  | 38965 | REXANT 01-4931 - Кабель огнестойкий REXANT КПСнг(А)-FRLSLTx 1x2x0,75 мм², бухта 200 м | руб. | 8506 | Под заказ
01-4931-1 Rexant |  | 38975 | REXANT 01-4931-1 - Кабель огнестойкий REXANT КПСЭнг(А)-FRLSLTx 1x2x0,75 мм², бухта 200 м | руб. | 8706 | Под заказ
01-4905 Rexant |  | 60746 | REXANT 01-4905 - Кабель огнестойкий REXANT КПСнг(А)-FRLS 1x2x1,50 мм², бухта 200 м | руб. | 14550 | Под заказ
01-4875 Rexant |  | 27007 | REXANT 01-4875 - Кабель КПСВВнг(А)-LSLTx 2x2x0,50мм (бухта 200м) | руб. | 14636 | Под заказ
01-4918 Rexant |  | 38961 | REXANT 01-4918 - Кабель огнестойкий REXANT КПСнг(А)-FRHF 1x2x1,00 мм², (бухта 200 м) | руб. | 10676 | Под заказ
01-4910 Rexant |  | 38954 | REXANT 01-4910 - Кабель огнестойкий REXANT КПСнг(А)-FRLS 2x2x0,75 мм², бухта (200 м) | руб. | 11916 | Под заказ
01-4923 Rexant |  | 38962 | REXANT 01-4923 - Кабель огнестойкий REXANT КПСнг(А)-FRHF 2x2x0,50 мм², (бухта 200 м) | руб. | 16482 | Под заказ
01-4918-1 Rexant |  | 38963 | REXANT 01-4918-1 - Кабель огнестойкий REXANT КПСЭнг(А)-FRHF 1x2x1,00 мм², бухта 200 м | руб. | 11660 | Под заказ
01-4932 Rexant |  | 38971 | REXANT 01-4932 - Кабель огнестойкий REXANT КПСнг(А)-FRLSLTx 1x2x1,00 мм², бухта 200 м | руб. | 17158 | Под заказ
01-4937 Rexant |  | 38978 | REXANT 01-4937 - Кабель огнестойкий REXANT КПСнг(А)-FRLSLTx 2x2x0,50 мм², бухта 200 м | руб. | 17952 | Под заказ
01-4932-1 Rexant |  | 38977 | REXANT 01-4932-1 - Кабель огнестойкий REXANT КПСЭнг(А)-FRLSLTx 1x2x1,00 мм², бухта 200 м | руб. | 18504 | Под заказ
01-4876 Rexant |  | 16045 | REXANT 01-4876 - Кабель с медными однопроволочными жилам 2х2х0,75 кв мм пониженной пожароопасности c низким дымо- и газовыделением, с низкой токсичностью продуктов горения, в оболочке из ПВХ(PVC) композиции, внешний диаметр 7,0 мм. (бухта 200м) | руб. | 20354 | Под заказ
01-4924 Rexant |  | 38960 | REXANT 01-4924 - Кабель огнестойкий REXANT КПСнг(А)-FRHF 2x2x0,75 мм², (бухта 200 м) | руб. | 14218 | Под заказ
01-4933 Rexant |  | 38973 | REXANT 01-4933 - Кабель огнестойкий REXANT КПСнг(А)-FRLSLTx 1x2x1,50 мм², бухта 200 м | руб. | 23576 | Под заказ
Аксессуары
Инструменты
Модель | Изображение | Код поиска | Описание | Розница |  | Примечание
HT-14TBK |  | 68799 | Cabeus HT-14TBK Нож-вставка, тип Krone, для HT-364 | руб. | 565.21 | Под заказ
HT-3141 |  | 91807 | Cabeus HT-3141 - Инструмент для заделки плинтов, сенсорный тип Krone (LSA-PLUS) | руб. | 620.84 | Под заказ
HT-3640R |  | 68798 | Cabeus HT-3640R (HT-914B) Инструмент для заделки витой пары (нож в комплект не входит) | руб. | 1762.64 | Под заказ
HT-2008AR |  | 21128 | Cabeus Инструмент обжимной для RJ-45 (8р8с), RJ-11/12 (6р6с, 6р4с, 6р2с), 4р4с, 4р2с, профессиональный, с храповым механизмом | руб. | 2520.05 | Под заказ
HT-N468B |  | 21127 | Cabeus Инструмент обжимной для RJ-45 (8р8с), RJ-11/12 (6р6с, 6р4с, 6р2с), 4р4с, 4р2с, профессиональный | руб. | 3291.36 | Под заказ
CT-FO-10MW |  | 27897 | Cabeus CT-FO-10MW Прибор для проверки оптического кабеля, одномод/многомод, мощность 10 милливатт | руб. | 8671.6 | Складская программа
TS1-G60 |  | 46260 | ITK Инструмент для зачистки обрезки 110 витой пары | руб. | 73.1 | Под заказ
TS1-G30 |  | 46259 | ITK Инструмент для зачистки и обрезки витой пары | руб. | 420.82 | Под заказ
TI1-G211-P |  | 46250 | ITK Инструмент для заделки тип Krone с крючками серый | руб. | 530.23 | Под заказ
TI1-G324-P |  | 46251 | ITK Инструмент ударный для IDC Krone/110 серый | руб. | 1007.99 | Под заказ
TM1-B10V |  | 46253 | ITK Инструмент обжим. RJ-45/12/11 без храп. мех. черн-крас. | руб. | 1148.37 | Складская программа
TI1-G110-P |  | 46249 | ITK Инструмент ударный для IDC Krone/110 оранжево-серый | руб. | 1161.07 | Под заказ
TM1-B10H |  | 46252 | ITK Инструмент обжим. RJ-45/12/11 без храп. мех. | руб. | 1268.91 | Под заказ
TM1-G10V |  | 46256 | ITK Инструмент обжим. RJ45/RJ12/RJ11 ручка PVC | руб. | 1378.5 | Под заказ
TS2-GR20 |  | 46262 | ITK Инструмент для зачистки и обрезки кабеля универсальный | руб. | 1526.5 | Под заказ
TM1-B11H |  | 21129 | ITK Инструмент обжимной для RJ-45/12/11 с храповым механизмом | руб. | 1590.31 | Под заказ
TM1-B11V |  | 46255 | ITK Инструмент обжим. RJ-45/12 с храп. мех. верт. обжим | руб. | 2052.66 | Под заказ
TM1-B11H-FPS |  | 46254 | ITK Инструмент обжим. RJ-45/12 с храп. мех. FPS | руб. | 3913.03 | Под заказ
TM2-G10F |  | 46257 | ITK Инструмент обжим. коннекторов F-типа на коаксиал. кабель | руб. | Цена по запросу | Под заказ
TM2-G10H |  | 46258 | ITK Инструмент обжим. коаксиал. кабеля | руб. | Цена по запросу | Под заказ
EC-CI-286 |  | 35247 | Инструмент NETLAN обжимной профессиональный, 2 гнезда, торцевой, с возвратной пружиной, совместим с коннекторами: RJ45/8P8C, RJ12/6P6C, RJ11/6P4C | руб. | 1052 | Под заказ
NMC-222 |  | 58874 | Боковые кусачки NMC-222 предназначены для точной обрезки жил проводов и других тонких электромонтажных работ. Длина режущей кромки кусачек – 10 мм. Подходят для жил из меди и других мягких металлов толщиной до 1 мм (18AWG). Не предназначены для стали. При работе с кабельными системами, кусачки незаменимы для заделки самозажимных модулей. Закаленные, точно подогнанные лезвия обеспечат ровный срез, вплотную к поверхности вставки. Боковые кусачки также будут полезны и для разделки кабелей сложной конструкции: для удаления экранов, пленок, разрывных нитей и разделительной крестовины кабелей 6-й категории. | руб. | 753 | Под заказ
NMC-500R |  | 68504 | Обжимные инструменты (кримперы) предназначены для обжима коннекторов типа Registered Jack (RJ) на телефонных кабелях и кабелях передачи данных. Кримпер NMC-500R предназначен для обжима разъемов типа RJ45/8P8C, RJ12/6P6C и RJ11/6P4C. Инструмент оборудован устройством для зачистки плоского кабеля и поставляется с отдельным устройством для зачистки кабелей круглого сечения. Данный инструмент является профессиональным, благодаря “торцевому” обжиму | руб. | 5264 | Под заказ
NMC-315DR |  | 58105 | Инструмент NIKOMAX для одновременной заделки витых пар в кроссы 110-го типа, ударного типа, в комплекте насадка на 5 пар | руб. | 8039 | Под заказ
NMC-2008AR |  | 15705 | Обжимные инструменты (кримперы) предназначены для обжима коннекторов типа Registered Jack (RJ) на телефонных кабелях и кабелях передачи данных. Кримпер NMC-2008AR предназначен для обжима разъемов типа RJ45/8P8C, RJ12/6P6C, RJ11/6P4C, 4P4C и 4P2C. Инструмент оборудован устройством для зачистки и обрезки кабеля. Данный инструмент является профессиональным, благодаря “торцевому” обжиму и многофункциональности. | руб. | 8763 | Под заказ
12-4703 Rexant |  | 38360 | Набор отверток арт.12-4703 REXANT предназначен для выполнения монтажных и демонтажных работ с резьбовыми соединениями. Материал рабочей части: хромованадиевая сталь Намагниченный наконечник: есть Рукоять: двухкомпонентная Количество отверток в наборе: 7 шт. Шлицевая SL3x75 мм Шлицевая SL5x75 мм Шлицевая SL6x100 мм Шлицевая SL6x150 мм Крестовая PH0x75 мм Крестовая PH1x75 мм Крестовая PH2x100 мм | руб. | 693 | Под заказ
Конекторы/разъемы
Модель | Изображение | Код поиска | Описание | Розница |  | Примечание
6P6C |  | 50846 | Cabeus Телефонный коннектор RJ-12/6P6C | руб. | 3.79 | Под заказ
8P8C |  | 13328 | Cabeus 8P8C Коннектор RJ-45 под витую пару, категория 5e, универсальный (для одножильного и многожильного кабеля) для проводников с толщиной по изоляции до 1,05 мм | руб. | 6.32 | Под заказ
8P8C-FC |  | 63434 | Cabeus 8P8C-FC - Коннектор RJ-45 быстрой установки под витую пару, категория 5e, универсальный (для одножильного и многожильного кабеля) для проводников с толщиной по изоляции до 1,05 мм | руб. | 7.59 | Под заказ
8P8C-C6 |  | 14458 | Cabeus Коннектор RJ-45 под витую пару, категория 6 , универсальный (для одножильного и многожильного кабеля | руб. | 10.12 | Под заказ
8P8C-C6(1.20)-FC |  | 16476 | Cabeus 8P8C-C6(1.20)-FC Коннектор RJ-45 быстрой установки под витую пару, категория 6 , универсальный (для одножильного и многожильного кабеля) для проводников с толщиной по изоляции до 1,20 мм | руб. | 13.91 | Под заказ
8P8C-SH |  | 58286 | Cabeus Коннектор RJ-45 под витую пару, категория 5e, экранированный, универсальный (для одножильного и многожильного кабеля). | руб. | 15.17 | Под заказ
8P8C-C6-TWP |  | 77445 | Cabeus Коннектор RJ-45 под витую пару, категория 6, универсальный (для одножильного и многожильного кабеля), для проводников с толщиной по изоляции до 1,05 мм, со вставкой | руб. | 15.17 | Под заказ
8P8C-SH-FC |  | 87295 | Cabeus 8P8C-SH-FC Коннектор RJ-45 быстрой установки под витую пару, категория 5e, экранированный, универсальный (для одножильного и многожильного кабеля) для проводников с толщиной по изоляции до 1,05 мм | руб. | 16.44 | Под заказ
SC-SC-SM |  | 42122 | Cabeus SC-SC-SM Проходной соединитель SC-SC, SM(для одномодового кабеля), simplex | руб. | 29.08 | Под заказ
SC-SC-SM-BK |  | 92028 | Cabeus SC-SC-SM-BK - Проходной соединитель SC-SC, SM(для одномодового кабеля), simplex черный. Оптический адаптер является проходной розеткой и служит для точного центрирования наконечников оптических коннекторов, а также для фиксации коннекторов в прижатом к друг другу состоянии, обеспечивая надежное соединение и высокие, стабильные параметры передачи оптического сигнала. | руб. | 29.08 | Под заказ
DLC-DLC-SM |  | 78226 | Cabeus DLC-DLC-SM Оптический адаптер является проходной розеткой и служит для точного центрирования наконечников оптических коннекторов, а также для фиксации коннекторов в прижатом к друг другу состоянии, обеспечивая надежное соединение и высокие, стабильные параметры передачи оптического сигнала. | руб. | 82.19 | Под заказ
LC/APC-SM |  | 87154 | Cabeus Проходной соединитель LC/APC-LC/APC, SM(для одномодового кабеля), duplex. | руб. | 82.19 | Под заказ
DLC-DLC-MM-OM3 |  | 87979 | Cabeus DLC-DLC-MM-OM3 Проходной соединитель LC-LC duplex, MM-OM3(для многомодового кабеля), корпус пластмассовый (SC Adapter Simplex dimension) | руб. | 82.19 | Под заказ
8P8C-SH-C7(1.5)-TWP |  | 37891 | Cabeus Коннектор RJ-45(8P8C) под витую пару, категория 6a/7/7a, экранированный, универсальный (для одножильного и многожильного кабеля), для проводников с толщиной по изоляции до 1,50 мм, со вставкой | руб. | 93.57 | Под заказ
KJ-RJ45-Cat.5e-90 |  | 21120 | Cabeus Вставка Keystone Jack RJ-45, категория 5e, заделка тип 110, белая | руб. | 104.95 | Под заказ
KJ-RJ45-CAT.6-90 |  | 77442 | Cabeus Вставка Keystone Jack RJ-45, категория 6, заделка тип 110, белая | руб. | 111.27 | Под заказ
KJ-RJ45-Cat.5e-180 |  | 78586 | Cabeus Вставка Keystone Jack RJ-45(8P8C), 180 градусов, категория 5e, Dual IDC (тип 110&Krone), белая | руб. | 123.92 | Под заказ
CA-8p8c-C5e |  | 46498 | Проходной адаптер предназначен для соединения двух кабелей витая пара оконеченных модульными вилками RJ45. Обеспечивает надежное разъемное соединение. Имеет очень малый габаритный размер. | руб. | 163.11 | Под заказ
KJ-RJ45-Cat.5e-180-Toolless |  | 93790 | Cabeus KJ-RJ45-Cat.5e-180-Toolless - Вставка Keystone Jack RJ-45(8P8C), 180 градусов, категория 5e, без инструмента Toolless, белая | руб. | 203.58 | Под заказ
IEC-320-C13 |  | 89094 | Cabeus IEC-320-C13 Вилка С13 разборная, 10А, 250 V, черная | руб. | 226.34 | Под заказ
CA-8p8c-C5e-SH |  | 87855 | Cabeus CA-8p8c-C5e-SH - Проходной адаптер, RJ45-RJ45 (8p8c), категория 5е, экранированный. Проходной адаптер предназначен для соединения двух кабелей витая пара оконеченных модульными вилками RJ45. Обеспечивает надежное разъемное соединение. | руб. | 255.42 | Под заказ
8P8C-SH-C6-TWP-F |  | 70249 | Cabeus Cabeus 8P8C-SH-C6-TWP-F Коннектор с фиксатором кабеля и колпачком RJ-45(8P8C) под витую пару, категория 6, экранированный, для одножильного кабеля | руб. | 398.3 | Под заказ
SB1-1-8P8C-C5e-WH |  | 27037 | Hyperline SB1-1-8P8C-C5e-WH Розетка компьютерная RJ-45(8P8C), категория 5e, одинарная, внешняя, Dual IDC | руб. | 428 | Складская программа
CS4-12 |  | 46247 | ITK Колпачок изолирующий для разъема RJ-45, PVC, ЗЕЛЕНЫЙ | руб. | 8.95 | Под заказ
CS4-13 |  | 46248 | ITK Колпачок изолирующий для разъема RJ-45, PVC, СИНИЙ | руб. | 8.95 | Под заказ
CS4-11 |  | 46246 | ITK Колпачок изолирующий для разъема RJ-45, PVC, СЕРЫЙ | руб. | 9.01 | Под заказ
CS3-1C5EU |  | 25293 | ITK Разъём RJ-45 UTP для кабеля кат.5E | руб. | 11.52 | Под заказ
CS3-1C5EU-FPS |  | 46242 | ITK Разъём RJ-45 UTP для кабеля кат.5E FPS | руб. | 17.93 | Под заказ
CS3-1C06U-FPS |  | 46236 | ITK Разъём RJ-45 UTP для кабеля кат.6 FPS | руб. | 21.37 | Под заказ
CS3-1C6U |  | 46763 | ITK Разъём RJ-45 UTP для кабеля кат.6 | руб. | 21.96 | Под заказ
CS3-1C5EF |  | 46239 | ITK Разъём RJ-45 FTP для кабеля кат.5Е | руб. | 24.66 | Под заказ
CS3-1C6FS |  | 46244 | ITK Разъём RJ-45 FTP для кабеля SOLID кат.6 | руб. | 45.1 | Под заказ
FC1-SCUSCU1C-SM |  | 17163 | Проходной адаптер SC-SC, (SM/ MM), UPC, (Simplex) | руб. | 50.97 | Под заказ
FC1-SCASCA1C-SM |  | 84766 | ITK Проходной адаптер SC-SC, (SM/MM), APC, (Simplex) | руб. | 56.96 | Под заказ
CS6-12M |  | 80669 | Используется для монтажа в кабель-канал и установки в нее модуля Keystone Jack. | руб. | 111.49 | Под заказ
CS1-1C5EU-12 |  | 87986 | ITK Модуль Keystone Jack кат. 5E UTP 110 IDC 180 град. | руб. | 148.43 | Под заказ
CS1-1C5EU-11 |  | 21111 | ITK Модуль Keystone Jack кат. 5E UTP 110 IDC 90 град. | руб. | 148.71 | Под заказ
CS5-12M-M |  | 80670 | Используется вместе с модульной вставкой для монтажа в кабель канал и в стену. Рамка комплектуется металлическим суппортом для установки. | руб. | 178.34 | Под заказ
CS70-1C5EU |  | 93729 | ITK Проходной адаптер кат.5E UTP, тип RJ45-RJ45, белый | руб. | 251.68 | Под заказ
CS3-1C06U-Q |  | 46237 | ITK Разъём RJ-45 UTP для кабеля кат.6 полевая заделка | руб. | 270.67 | Под заказ
CS2-1C5EU-22 |  | 88492 | ITK Настенная инф. розетка RJ45, кат.5Е UTP, 2-порта. Используется для подключения оконечного оборудования пользователей на рабочих местах к информационной сети. | руб. | 404.01 | Под заказ
CS3-1C06F-Q |  | 46235 | ITK Разъём RJ-45 FTP для кабеля кат.6 полевая заделка | руб. | 464.01 | Под заказ
CS3-1C6AF-Q |  | 46243 | ITK Разъём RJ-45 FTP для кабеля кат.6A полевая заделка | руб. | 475.63 | Под заказ
CS2-1C5EU-2-1 |  | 84541 | ITK Внутренняя инф. розетка RJ45 кат. 5Е UTP 2 порта | руб. | 560.26 | Под заказ
CS2-1C06F-22 |  | 92668 | ITK Настенная информационная розетка RJ45 кат.6 FTP 2-порта | руб. | 572.59 | Под заказ
CS2-1C5EF-2-1 |  | 84540 | ITK Внутренняя инф. розетка RJ45 кат. 5Е FTP 2 порта | руб. | 1117.78 | Под заказ
CS1-1C6AS-T2 |  | 80668 | Модули предназначены для установки в наборные патч-панели распределительных узлов или в лицевые розеточные панели и коробки для комплектации розеток рабочих мест. | руб. | Цена по запросу | Под заказ
CS3-2C3U |  | 46245 | ITK Разъём RJ12 UTP для кабеля кат.3 6P4C | руб. | Цена по запросу | Под заказ
EC-IMH-0-WT-10 |  | 84600 | Для организации информационных портов на рабочем месте при помощи коробов, колонн и внутренних розеток применяется широкий спектр вставок французского стандарта Mosaic 22,5х45 мм и 45х45 мм. EC-IMH-0-WT-10 предназначены для заполнения не используемого места в лицевых панелях. Поставляются в упаковке по 10 штук. | руб. | 120 | Под заказ
EC-IMH-1-WT-10 |  | 83495 | Для организации информационных портов на рабочем месте при помощи коробов, колонн и внутренних розеток применяется широкий спектр вставок французского стандарта Mosaic 22,5х45 мм и 45х45 мм. В EC-IMH-1-WT-10 устанавливается 1 модуль Keystone любого типа, имеет габариты 22,5х45 мм. Вставки снабжены шторкой для защиты гнезда от попадания пыли при отключенном коммутационном шнуре. | руб. | 250 | Под заказ
EC-UP8P8C-5E-003-TR-100 |  | 23420 | Коннектор NETLAN RJ45/8P8C под витую пару, Кат.5e (Класс D), 100МГц, покрытие 3мкд, универсальные ножи, неэкранированный, уп-ка 100шт. | руб. | 362 | Под заказ
NMC-KJSD2-NT-MT |  | 76971 | Модуль-вставка NIKOMAX типа Keystone, Кат.5е (Класс D), 100МГц, RJ45/8P8C, самозажимной, T568A/B, полный экран, металлик - гарантия: 5 лет расширенная / 25 лет системная | руб. | 417 | Под заказ
EC-UKJ-UD2-WT-10 |  | 83496 | Коммутационные модули NETLAN EC-UKJ-UD2-WT-10 типа Keystone предназначены для вставки в настенные розетки и модули-вставки. С помощью коммутационных модулей организуется подключение рабочих станций к локальным информационным сетям. Модуль выполнен в неэкранированом исполнении и соответствует категории 5e. Разделка кабеля осуществляется по стандартам T568A и T568B. Поставляются в упаковке по 10 штук. | руб. | 573 | Под заказ
EC-CC-1F-1F-MT-100 |  | 46407 | Кабельный соединитель NETLAN, F-F типа, металлик, уп-ка 100 шт. | руб. | 647 | Под заказ
EC-UWO-1-UD2-WT-10 |  | 28608 | Настенная розетка NETLAN, 1 порт, Кат.5e (Класс D), 100МГц, RJ45/8P8C, 110, T568A/B, неэкранированная, белая, уп-ка 10шт. | руб. | 750 | Под заказ
EC-UCB-55-UD2-BK-10 |  | 35454 | Кабельный соединитель NETLAN RJ45-RJ45 (8P8C), Кат.5e (Класс D), 100МГц, неэкранированный, черный, уп-ка 10шт. | руб. | 841 | Под заказ
EC-UP8P8C-SD-003-TR-100 |  | 58875 | Коннектор NETLAN EC-UP8P8C-SD-003-TR-100 предназначен для оконцевания одножильных и многожильных 4-х парных кабелей связи, также может использоваться для оконцевания 2-х парных кабелей обоих типов проводников. Коннектор выполнен в экранированном исполнении и соответствует категории 5e. Корпус коннектора изготавливается из поликарбоната, соответствующего стандарту UL 94-V2. Поставляется в индивидуальных упаковках по 100 штук | руб. | 922 | Под заказ
EC-UCB-IDC-UD2-BK-10 |  | 28609 | Кабельный соединитель NETLAN IDC-IDC, Кат.5e (Класс D), 100МГц, KRONE, T568A/B, неэкранированный, черный, уп-ка 10шт. | руб. | 1043 | Под заказ
EC-UKJ-SD2-MT-10 |  | 76970 | Модуль-вставка типа Keystone, Кат.5e, экранированный, металлик, 10 шт | руб. | 1174 | Под заказ
EC-UWO-2-UD2-WT-10 |  | 45507 | Настенная розетка NETLAN, 2 порта, Кат.5e, RJ45/8P8C, 110, T568A/B, неэкранированная, белая | руб. | 1400 | Под заказ
EC-UP8P8C-6-003-TR-500 |  | 78655 | Коннекторы EC-UP8P8C-6-003-TR-500 предназначены для оконцевания одножильных и многожильных 8-ти проводных кабелей связи, также может использоваться для оконцевания 4-х парных кабелей обоих типов проводников. Коннектор выполнен в неэкранированном исполнении и соответствует категории 6. Корпус коннектора изготавливается из поликарбоната, соответствующего стандарту UL94-V2. Поставляются в индивидуальных упаковках по 100 штук, объединенных в транспортную упаковку содержащую 500 шт. | руб. | 2392 | Под заказ
EC-UP8P8C-5E-003-TR-1000 |  | 28513 | Коннектор NETLAN RJ45/8P8C под витую пару, Кат.5e (Класс D), 100МГц, покрытие 3мкд, универсальные ножи, неэкранированный, уп-ка 1000шт. | руб. | 3607 | Под заказ
NMF-OA1SM-SCA-SCA-2 |  | 66528 | Оптический адаптер, SM 9/125, SC/APC-SC/APC, одинарный, 2 шт. | руб. | 44 | Под заказ
NMF-OA1SM-SCU-SCU-2 |  | 34777 | Адаптер NIKOMAX волоконно-оптический, соединительный, одномодовый, SC/UPC-SC/UPC, одинарный, пластиковый, синий, уп-ка 2шт. | руб. | 44 | Под заказ
NMF-SPL32-WO |  | 34775 | Сплайс-кассета NIKOMAX, до 32 КДЗС, с органайзером, АБС-пластик, черная | руб. | 111 | Складская программа
NMF-OA1UN-SC-FC |  | 45765 | Оптические переходные адаптеры предназначены для соединения коммутационных шнуров и кабелей, оконцованных разными типами коннекторами, для сопряжения аппаратуры различных производителей в ранее проложенной сети с различными стандартами. Адаптеры устанавливаются в съемные панели в оптических кроссах и обеспечивают надежное соединение, а также стабильные параметры разъемного подключения. Корпус оптического адаптера выполнен из металла. Центрирующая втулка выполнена из керамики, что обеспечивает высокоточное соединение. Крепление адаптера осуществляется с помощью металлического стопора и дополнительно с помощью винтов. Для защиты от загрязнения и попадания пыли адаптеры оснащены пластиковыми заглушками. | руб. | 90 | Под заказ
NMC-KJUD2-WT |  | 63426 | NIKOMAX Коммутационные модули типа Keystone предназначены для установки в настенные розетки. С помощью ком- мутационных модулей организуется подключение рабочих станций к информационной сети. Коммутационный модуль NMC-KJUD2-WT (кат.5е) выполнен в неэкранированном исполнении. Разводка кабеля осуществляется по двум стандартам T568A/B. Все модули выполнены в едином дизайне и совместимы со всеми компонентами NIKOMAX. Ширина 17 мм и стандартная высота позволяет устанавливать их в любые наборные патч-панели, в том числе с высотой 0,5U. Заделка модулей осуществляется ударным инструментом с ножом 110 типа или KRONE. | руб. | 100 | Под заказ
NMF-OA1UN-FC-FC-2 |  | 70959 | Адаптер NIKOMAX волоконно-оптический, соединительный, универсальный SM/MM, FC-FC, одинарный, латунный, металлик, уп-ка 2шт. | руб. | 85 | Под заказ
NMC-KJUD2-ET-WT |  | 27813 | Модуль самозажимной, неэкранированный, белый, категории 5e | руб. | 129 | Под заказ
NMC-KJUD2-VI-WT |  | 46656 | Модуль Keystone, неэкранированный, категория 5e | руб. | 129 | Под заказ
NMC-PM1P-PH-WT |  | 64665 | Вставка NIKOMAX типа Mosaic 22,5x45 мм | руб. | 147 | Под заказ
NMF-WO01SCUS2-CS-WT |  | 56807 | Оптическая розетка (кросс), укомплектованная на 1 порт SC/UPC, SM 9/125 OS2, полный комплект. | руб. | 229 | Под заказ
NMF-WO01SCAS2-CS-WT |  | 65535 | Оптическая розетка (кросс), укомплектованная на 1 порт SC/APC, SM 9/125 OS2, полный комплект | руб. | 237 | Под заказ
NMC-KJUD2-NT-WT |  | 31790 | Модуль-вставка NIKOMAX типа Keystone, Кат.5е (Класс D), 100МГц, RJ45/8P8C, самозажимной, T568A/B, неэкранированный, белый - гарантия: 5 лет расширенная / 25 лет системная | руб. | 205 | Под заказ
NMC-KJUD2-FT-WT |  | 60779 | Модуль-вставка NIKOMAX типа Keystone, Кат.5е (Класс D), 100МГц, RJ45/8P8C, FT-TOOL/110/KRONE, T568A/B, неэкранированный, белый. | руб. | 235 | Под заказ
NMC-KJUD2-FT-BK |  | 90147 | Модуль-вставка NIKOMAX типа Keystone, Кат.5е (Класс D), 100МГц, RJ45/8P8C, FT-TOOL/110/KRONE, T568A/B, неэкранированный, черный - гарантия: 5 лет расширенная / 25 лет системная. Коммутационные модули NIKOMAX системы Fast Termination (серия «FT») спроектированы специально для использования с инструментом быстрой заделки NMC-FT-TOOL. Для заделки модуля достаточно развести кабель на контактах модуля, вставить его в инструмент - и просто сжать рукоятки. | руб. | 235 | Под заказ
NMC-MB1P-ST-WT |  | 31994 | Корпус настенной розетки NIKOMAX, 1 порт, под модули-вставки типа Keystone, со шторкой, белый. | руб. | 243 | Под заказ
NMC-KJUD2-ST-WT |  | 61086 | NIKOMAX Коммутационные модули с противопылевыми шторками (серия «ST») относятся к системе Fast Termination и спроектированы специально для использования с инструментом для быстрой заделки NMC-FT-TOOL. Разведите кабель на контактах модуля, вставьте его в инструмент и просто сожмите рукоятки. Аккуратная и качественная заделка в одно нажатие! IDC контакты модулей ST также совместимы с обычным ударным инструментом с ножом 110 типа или KRONE. Модули выполнены в едином дизайне и совместимы со всеми компонентами NIKOMAX. Ширина 17 мм и стандартная высота позволяет устанавливать их в любые наборные патч-панели, в том числе с высотой 0,5U. От стандартных FT модули ST отличаются наличием встроенной в разъем противопылевой шторки, которая защищает от попадания грязи и утапливается внутрь модуля при подключении коммутационного шнура. Модуль NMC-KJUD2-ST-WT (кат.5e) выполнен в корпусе из высокопрочного пластика и отлично подходит для построения неэкранированных систем. | руб. | 274 | Под заказ
NMC-MB2P-ST-WT |  | 70128 | Корпус настенной розетки NIKOMAX, на 2 порт | руб. | 310 | Под заказ
NMC-MB1P-DR-GY |  | 62586 | Корпус розетки с креплением под DIN-рейку, на 1 порт | руб. | 312.65 | Под заказ
NMC-RJ64RE06UC1-100 |  | 75304 | Коннектор под витую пару NIKOMAX, категории 3, 6P4C, 100 шт. | руб. | 443 | Под заказ
NMC-KJUE2-FT-WT |  | 27815 | Модуль серии Fast Termination, неэкранированный, категория 6, цвет: белый | руб. | 449 | Под заказ
NMC-WO2UD2-FT-ST-WT |  | 78228 | Настенная розетка NIKOMAX, 2 порта, Кат.5e (Класс D), 100МГц, RJ45/8P8C, FT-TOOL/110/KRONE, T568A/B, неэкранированная, со шторками, белая. | руб. | 632 | Под заказ
NMC-KJSA2-NT-MT |  | 41670 | Модуль самозажимной, экранированный, категория 6a | руб. | 728 | Под заказ
NMC-KJSE2-FT-MT |  | 49111 | Модуль серии Fast Termination, экранированный, категория 6. | руб. | 766 | Под заказ
NMC-RJ88SE2-NT-MT |  | 65529 | NIKOMAX NMC-RJ88SE2-NT-MT - Коннектор RJ45/8P8C под витую пару, самозажимной, экранированный, категории 6, 250МГц, покрытие 100мкд,экранированный. | руб. | 793 | Под заказ
NMC-KJSA2-FT-MT |  | 27816 | Модуль NIKOMAX серии Fast Termination, экранированный, категория 6a | руб. | 839 | Под заказ
NMC-WO2UE2-FT-ST-WT |  | 79978 | Настенная розетка NIKOMAX, неэкранированная, кат.6, 2 порта, на модулях серии FT | руб. | 893 | Под заказ
NMC-RJ88SA2-NT-MT |  | 36501 | Коннектор NIKOMAX RJ45/8P8C под витую пару, самозажимной, экранированный, категории 6A | руб. | 926 | Под заказ
NMC-RJ88RE06UD1-100 |  | 25160 | NIKOMAX NMC-RJ88RE06UD1-100 - Коннектор RJ45/8P8C под витую пару, Кат.5e (Класс D), 100МГц, покрытие 6мкд, под многожильный кабель, неэкранированный, круглый ввод, уп-ка 100шт. | руб. | 935 | Складская программа
NMC-RJ88RZ06UD1-100 |  | 74619 | NIKOMAX NMC-RJ88RZ06UD1-100 - Коннектор RJ45/8P8C под витую пару, Кат.5e (Класс D), 100МГц, покрытие 6мкд, универсальные ножи, неэкранированный, круглый ввод, уп-ка 100шт. | руб. | 1005 | Складская программа
NMC-WO2SD2-FT-ST-WT |  | 35452 | Настенная розетка экранированная, кат.5e, 2 порта, на модулях серии FT | руб. | 1061 | Под заказ
NMC-RJBOOT55B-TR-100 |  | 35395 | Защитный колпачок NIKOMAX для коннекторов RJ45, под кабели диаметром 5,5мм, с защитой защелки, прозрачный, уп-ка 100шт | руб. | 1169 | Складская программа
NMC-RJBOOT65B-TR-100 |  | 72675 | Защитный колпачок NIKOMAX для коннекторов RJ45, под кабели диаметром 6,5мм, с защитой защелки, прозрачный, уп-ка 100шт. | руб. | 1169 | Под заказ
NMC-RJ88RE50UD1-100 |  | 66081 | NIKOMAX NMC-RJ88RE50UD1-100 - Коннектор под многожильную витую пару, неэкранированный, категории 5е, 8P8C, 100 шт. | руб. | 1450 | Под заказ
NMF-SPP1X16A1-SCU-M |  | 70987 | Оптические планарные сплиттеры, так же известны как PLC (Planar Lightwave Circuit) делители. Позволяют объединять и разделять мощности оптических сигналов равномерно между всеми выходами. Благодаря отсутствию потребности в электропитании, устройства получили широкое распространение в сетях, построенных на основе технологии PON и FTTx. Планарные разветвители имеют более стабильные и точные параметры по сравнению со сплавными. | руб. | 972 | Под заказ
NMC-RJ88RZ50UD1-100 |  | 66853 | NIKOMAX NMC-RJ88RZ50UD1-100 - Коннектор RJ45/8P8C под витую пару, Кат.5e (Класс D), 100МГц, покрытие 50мкд, универсальные ножи, неэкранированный, круглый ввод, уп-ка 100шт. | руб. | 1754 | Складская программа
NMC-RJBOOT75T-TR-100 |  | 75337 | Защитные колпачки для разъемов RJ45 с хвостовиками, с защитой защелки, прозрачные, 100 шт. | руб. | 1860 | Под заказ
NMC-RJ88RZ50UE3-100 |  | 59957 | NIKOMAX NMC-RJ88RZ50UE3-100 - Коннектор RJ45/8P8C под витую пару, Кат.6 (Класс E), 250МГц, покрытие 50мкд, универсальные ножи, неэкранированный, со вставкой, круглый ввод, уп-ка 100шт. | руб. | 2666 | Под заказ
NMC-RJ88RZ50UD2-100 |  | 34782 | Коннектор NIKOMAX RJ45/8P8C под витую пару, Кат.5e (Класс D), 100МГц, покрытие 50мкд, универсальные ножи, неэкранированный, со вставкой, уп-ка 100шт. | руб. | 2725 | Под заказ
NMC-RJ88RZ50UE1-PT-100 |  | 19531 | Коннектор под витую пару NIKOMAX, категории 6, 8P8C, сквозной, универсальные ножи, 100 шт. | руб. | 3111 | Под заказ
NMC-RJ88RZ50SD1-100 |  | 27221 | Коннектор NIKOMAX RJ45/8P8C под витую пару кат.5Е, уп-ка 100шт. | руб. | 3699 | Под заказ
NMC-RJ88RZ50SE1-100 |  | 51703 | NIKOMAX NMC-RJ88RZ50SE1-100 - Коннектор RJ45/8P8C под витую пару, Кат.6, 250МГц, покрытие 50мкд, универсальные ножи, экранированный, круглый ввод, уп-ка 100шт. Примечание: По причине больших диаметров кабелей 6-й категории (и выше), NMC-RJ88RZ50SE1-100 пригодны только для многожильных кабелей. Для стационарных кабелей используйте коннекторы NMC-RJ88SA2-NT-MT (Кат.6А) и NMC-RJ88SE2-NT-MT (Кат.6). | руб. | 3860 | Складская программа
NMC-RJ88RZ50SD1-PT-100 |  | 81942 | Разъемы (коннекторы) RJ45/8P8C предназначены для оконцевания одножильных и многожильных (патч-кордовых) кабелей при производстве коммутационных шнуров (патч-кордов), а также в ряде случаев при прокладке стационарных кабелей связи, для подключения камер видеонаблюдения и т.д. | руб. | 5368.2 | Под заказ
NMC-RJ88RZ50SE3-T-100 |  | 74145 | NIKOMAX NMC-RJ88RZ50SE3-T-100 Коннектор NIKOMAX под витую пару, экранированный, категории 6, универсальные ножи, с хвостовиком, 8P8C, 100 шт. | руб. | 7999 | Под заказ
NMC-RJ88RZ50SA3-T-100 |  | 65841 | Коннекторы NMC-RJ88RZ50SA3-T-100 выполнены в экранированном исполнении и обладают специально отдельно вынесенным хвостовиком, который позволяет производить обжим экрана снаружи коннектора, тем самым повышая допустимые наружные диаметры вводимых экранированных кабелей. Коннекторы поставляются упаковками по 100 шт. | руб. | 10018.8 | Под заказ
NMC-WO1UD2-WT |  | 16232 | Настенная розетка Nikomax неэкранированная, кат.5e, 1 порт, на печатных платах | руб. | Цена по запросу | Под заказ
NMC-WO2SD2-WT |  | 27046 | Настенная розетка Nikomax экранированная, кат.5e, 2 порта, на печатных платах | руб. | Цена по запросу | Под заказ
NMC-PL80X80-2PA-WT |  | 31791 | Настенная внутренняя розетка NIKOMAX, немецкого формата, 80x80мм, 2 порт, под модули-вставки типа Keystone, с подрамником, со шторками, наклонная, белая | руб. | Цена по запросу | Под заказ
NMC-WO1UE2-WT |  | 32690 | Настенная розетка NIKOMAX, 1 порт, Кат.6 (Класс E), 250МГц, RJ45/8P8C, 110/KRONE, T568A/B, на печатной плате, неэкранированная, белая. | руб. | Цена по запросу | Под заказ
NMC-PL80X80-1PA-WT |  | 46655 | Настенная лицевая панель 80х80 мм под 1 модуль типа Keystone | руб. | Цена по запросу | Под заказ
05-4003-6 PROconnect(шт) |  | 39339 | РАЗЪЕМ F-разъем RG-6 PROconnect предназначен для соединения коаксиального кабеля волновым сопротивлением 75 Ом с телевизионным и видеооборудованием (ресиверы, телевизоры, всевозможная видеоаппаратура и т.д.). Разъем данного вида не имеет непосредственного штекера, поэтому роль штекера выполняет центральная жила кабеля, что позволяет избежать дополнительных потерь сигнала. F-коннектор изготовлен из никелированного металла. Разъем устанавливается на кабель методом накрутки гильзы разъема на внешнюю оболочку кабеля после соответствующей зачистки контактов и не требует применения каких-либо специальных инструментов. F-штекер выступает в роли своеобразного экрана за счет накручивания на оплетку кабеля для выполнения роли электрического контакта. | руб. | 4.85 | Под заказ
05-1021-6 PROconnect(шт) |  | 71742 | Джек RJ-45 8P8C CAT 5e PROconnect предназначен для соединения телекоммуникационного оборудования: компьютеры, офисные АТС, сетевые коммутаторы, концентраторы, коммутационные панели, маршрутизаторы, патч-панели, сетевые карты, а также другого оборудования, имеющего гнездо разъема 8P8C. Джек RJ-45 8P8C (англ. Registered jack) размещают на конце компьютерных или телефонных кабелей для соединения с розеткой, хабом, свитчем, сервером, модемом, роутером или другим компьютером. Штекер изготовлен из прозрачного качественного пластика и имеет 8 посадочных мест и 8 ножей-контактов. На контакты (ножи) нанесен слой технического золота для безупречной пропускной способности разъема. Для опрессовки разъема на кабеле необходим специальный обжимной инструмент. PoE - технология передачи электрической энергии вместе с данными. Согласно стандартам IEEE 802.3af-2003 и IEEE 802.3at-2009 все разъемы серии RJ рассчитаны на номинальное напряжение 48 В постоянного тока ( макс = 57 В ) с максимальным током до 600 мА. | руб. | 4.77 | Под заказ
05-1021-3 PROconnect(шт) |  | 71744 | Джек RJ-45 8P8C CAT 5e PROconnect предназначен для соединения телекоммуникационного оборудования: компьютеры, офисные АТС, сетевые коммутаторы, концентраторы, коммутационные панели, маршрутизаторы, патч-панели, сетевые карты, а также другого оборудования, имеющего гнездо разъема 8P8C. Джек RJ-45 8P8C (англ. Registered jack) размещают на конце компьютерных или телефонных кабелей для соединения с розеткой, хабом, свитчем, сервером, модемом, роутером или другим компьютером. Штекер изготовлен из прозрачного качественного пластика и имеет 8 посадочных мест и 8 ножей-контактов. На контакты (ножи) нанесен слой технического золота для безупречной пропускной способности разъема. Для опрессовки разъема на кабеле необходим специальный обжимной инструмент. PoE - технология передачи электрической энергии вместе с данными. Согласно стандартам IEEE 802.3af-2003 и IEEE 802.3at-2009 все разъемы серии RJ рассчитаны на номинальное напряжение 48 В постоянного тока ( макс = 57 В ) с максимальным током до 600 мА. | руб. | 5.59 | Под заказ
05-4003-4 PROconnect(шт) |  | 39340 | РАЗЪЕМ F-разъем RG-6 "AB" PROconnect предназначен для соединения коаксиального кабеля волновым сопротивлением 75 Ом с телевизионным и видеооборудованием (ресиверы, телевизоры, всевозможная видеоаппаратура и т.д.). Разъем данного вида не имеет непосредственного штекера, поэтому роль штекера выполняет центральная жила кабеля, что позволяет избежать дополнительных потерь сигнала. F-коннектор изготовлен из никелированного металла. Разъем устанавливается на кабель методом накрутки гильзы разъема на внешнюю оболочку кабеля после соответствующей зачистки контактов и не требует применения каких-либо специальных инструментов. F-штекер выступает в роли своеобразного экрана за счет накручивания на оплетку кабеля для выполнения роли электрического контакта. | руб. | 7.01 | Под заказ
05-4303-6 PROconnect(шт) |  | 39361 | ПЕРЕХОД гнездо F - штекер TV PROconnect предназначен для подключения эфирного, спутникового и кабельного телевидения с помощью радиочастотного кабеля волновым сопротивлением 50 или 75 Ом. С одной стороны располагается гнездо F-разъема, а с другой штекер ТВ-разъема. Изготовлен переход из никелированного сплава первичной меди (биметалл), что гарантирует минимальный уровень потерь при прохождении сигнала. Переход соединяется с кабель методом накрутки F-коннектора, после соответствующей зачистки контактов радиочастотного кабеля, не требуя в ходе монтажа применения каких-либо специальных инструментов. Данный соединитель подходит для кабелей типа RG-6 и других коаксиальных кабелей (SAT-50, SAT-703, DG-113), имеющих наружный диаметр около 6.8 мм. Данный ТВ-компонент незаменим для построения сети кабельного телевидения, различных видеосистем и подключения эфирного телевидения, обеспечивая великолепную передачу видео- и аудиосигнала с минимальным уровнем потерь. | руб. | 8.47 | Под заказ
05-4201-6 PROconnect(шт) |  | 39353 | ПЕРЕХОД гнездо F - гнездо F "БОЧКА" без кольца PROconnect предназначен для соединения двух частей коаксиального кабеля волновым сопротивлением 50 или 75 Ом, на концах которых расположены штекеры F-разъема. Применяется главным образом для подключения эфирного, кабельного и спутникового телевидения к телевизионному оборудованию. В частности, он позволяет увеличить длину антенного кабеля или соединить поврежденный участок. Изготовлен переход из никелированного сплава первичной меди (биметалл), что обеспечит долговечность соединения и возможность применять его в условиях климатических перепадов. Разъем соединяет кабель методом накрутки F-коннектора с обеих сторон после соответствующей зачистки контактов и не требует в ходе монтажа применения каких-либо специальных инструментов. | руб. | 8.6 | Под заказ
05-4303-4 PROconnect(шт) |  | 39360 | ПЕРЕХОД гнездо F - штекер TV PROconnect предназначен для подключения эфирного, спутникового и кабельного телевидения с помощью радиочастотного кабеля волновым сопротивлением 50 или 75 Ом. С одной стороны располагается гнездо F-разъема, а с другой штекер ТВ-разъема. Изготовлен переход из никелированного сплава первичной меди (биметалл), что гарантирует минимальный уровень потерь при прохождении сигнала. Переход соединяется с кабелем методом накрутки F-коннектора, после соответствующей зачистки контактов радиочастотного кабеля, не требуя в ходе монтажа применения каких-либо специальных инструментов. Данный соединитель подходит для кабелей типа RG-6 и других коаксиальных кабелей (SAT-50, SAT-703, DG-113), имеющих наружный диаметр около 6.8 мм. Данный ТВ-компонент незаменим для построения сети кабельного телевидения, различных видеосистем и подключения эфирного телевидения, обеспечивая великолепную передачу видео- и аудиосигнала с минимальным уровнем потерь. | руб. | 8.96 | Под заказ
05-2041-2 PROconnect(шт) |  | 39351 | РАЗЪЁМ штекер TV без пайки Белый PROconnect предназначен для подключения эфирного, спутникового и кабельного телевидения с помощью радиочастотного кабеля. Такой разъем монтируется на телевизионный кабель и передает идущий по кабелю сигнал на ТВ устройства. Установка провода в разъеме производится с помощью винтового зажима, что значительно сэкономит время на монтаж. Корпус разъема и контакты изготовлены из никелированного металла, а колпачок из белой пластмассы. Колпачок имеет амортизатор кабеля (в народе именуемый "хвостом"), который позволяет кабелю гнуться только с безопасным радиусом изгиба. Простой монтаж и надёжное соединение, обеспечат защиту от помех и внешних воздействий. | руб. | 9.61 | Под заказ
05-4002-4 PROconnect(шт) |  | 39338 | РАЗЪЕМ F-разъем RG-59 PROconnect предназначен для соединения коаксиального кабеля волновым сопротивлением 75 Ом с телевизионным и видеооборудованием (ресиверы, телевизоры, всевозможная видеоаппаратура и т.д.). Разъем данного вида не имеет непосредственного штекера, поэтому роль штекера выполняет центральная жила кабеля, что позволяет избежать дополнительных потерь сигнала. F-коннектор изготовлен из никелированного металла. Разъем устанавливается на кабель методом накрутки гильзы разъема на внешнюю оболочку кабеля после соответствующей зачистки контактов и не требует применения каких-либо специальных инструментов. F-штекер выступает в роли своеобразного экрана за счет накручивания на оплетку кабеля для выполнения роли электрического контакта. | руб. | 9.79 | Под заказ
05-4201-4 PROconnect(шт) |  | 39354 | ПЕРЕХОД гнездо F - гнездо F "БОЧКА" с кольцом PROconnect предназначен для соединения двух частей коаксиального кабеля волновым сопротивлением 50 или 75 Ом, на концах которых расположены штекеры F-разъема. Применяется главным образом для подключения эфирного, кабельного и спутникового телевидения к телевизионному оборудованию. В частности, он позволяет увеличить длину антенного кабеля или соединить поврежденный участок. Изготовлен переход из никелированного сплава первичной меди (биметалл), что обеспечит долговечность соединения и возможность применять его в условиях климатических перепадов. Разъем соединяет кабель методом накрутки F-коннектора с обеих сторон после соответствующей зачистки контактов и не требует в ходе монтажа применения каких-либо специальных инструментов. | руб. | 10.97 | Под заказ
05-4005-4 PROconnect(шт) |  | 39342 | РАЗЪЕМ F-разъем для SAT (с резиновым уплотнителем) PROconnect предназначен для соединения коаксиального кабеля волновым сопротивлением 75 Ом с телевизионным и видеооборудованием (ресиверы, телевизоры, всевозможная видеоаппаратура и т.д.). Разъем данного вида не имеет непосредственного штекера, поэтому роль штекера выполняет центральная жила кабеля, что позволяет избежать дополнительных потерь сигнала. F-коннектор изготовлен из никелированного металла и имеет резиновый уплотнитель, который убережет от попадания влаги в контактные соединения. Разъем устанавливается на кабель методом накрутки гильзы разъема на внешнюю оболочку кабеля, после соответствующей зачистки контактов, и не требует применения каких-либо специальных инструментов. F-штекер выступает в роли своеобразного экрана за счет накручивания на оплетку кабеля для выполнения роли электрического контакта. | руб. | 12.98 | Под заказ
05-4103-4 PROconnect(шт) |  | 39346 | РАЗЪЕМ гнездо F на корпус с контактом PROconnect предназначен для передачи сигнала через коаксиальный кабель c волновым сопротивлением 50 и 75 Ом, идущий к телевизионной и видеоаппаратуре. Его используют для размещения на корпусе прибора, где надежно фиксируется гайкой. Специальный контакт разъема обеспечивает отвод наводок с экрана для улучшения качества передаваемого сигнала по кабелю. Использование сплава меди (биметалл) и никелевого покрытия повышает долговечность разъема и позволяет применять в условиях климатических перепадов. F-разъем обеспечит надежную и долговечную работу оборудования. | руб. | 14.54 | Под заказ
05-4302-4 PROconnect(шт) |  | 39356 | ПЕРЕХОД гнездо F - гнездо TV PROconnect предназначен для соединения двух кабелей волновым сопротивлением 50 или 75 Ом, имеющих на концах разные типы ТВ-разъемов. Применяется главным образом для подключения эфирного, кабельного и спутникового телевидения к телевизионному оборудованию. С одной стороны находится гнездо F-разъема, а с другой - гнездо ТВ-разъема. Изготовлен переход из никелированного сплава первичной меди (биметалл), что гарантирует минимальный уровень потерь при прохождении сигнала и обеспечит долговечность соединения. Разъем соединяет кабель методом накрутки F-коннектора с одной стороны, после соответствующей зачистки контактов, и стыковки штекера ТВ с другой, не требуя в ходе монтажа применения каких-либо специальных инструментов. | руб. | 17.51 | Под заказ
05-4301-4 PROconnect(шт) |  | 39367 | ПЕРЕХОД гнездо F - гнездо TV с кольцом PROconnect предназначен для соединения двух кабелей волновым сопротивлением 50 или 75 Ом, имеющих на концах разные типы ТВ-разъемов. Применяется главным образом для подключения эфирного, кабельного и спутникового телевидения к телевизионному оборудованию. Отличительной особенностью переходника является наличие амортизирующего кольца для ТВ-гнезда, обеспечивающее наилучший контакт с разъемом. С одной стороны находится гнездо F-разъема, а с другой - гнездо ТВ-разъема. Изготовлен переход из никелированного сплава первичной меди (биметалл), что гарантирует минимальный уровень потерь при прохождении сигнала. Разъем соединяет кабель методом накрутки F-коннектора с одной стороны, после соответствующей зачистки контактов, и стыковки штекера ТВ с другой, не требуя в ходе монтажа применения каких-либо специальных инструментов | руб. | 18.58 | Под заказ
05-3013-4 Proconnect(шт) |  | 19707 | Разъем штекер BNC RG-6 пайка (01-006C) Proconnect | руб. | 20.35 | EOL
05-2011-4 PROconnect(шт) |  | 39349 | РАЗЪЁМ штекер TV Никель c пружиной PROconnect предназначен для подключения эфирного, спутникового и кабельного телевидения с помощью радиочастотного кабеля. Такой разъем монтируется на телевизионный кабель и передает идущий по кабелю сигнал на ТВ-устройства. Установка провода в разъеме производится с помощью винтового зажима, что значительно сэкономит время на монтаж. Корпус разъема и контакты изготовлены из никелированного металла, обеспечивающие надежный и долговечный контакт. Разъём штекер оснащен специальным металлическим пружинным амортизатором кабеля (в народе именуемый "хвостом"), который позволяет кабелю гнуться только с безопасным радиусом изгиба. Простой монтаж и надёжное соединение, обеспечат защиту от помех и внешних воздействий. | руб. | 22.07 | Под заказ
14-0314-4 Proconnect(шт) |  | 73632 | РАЗЪЁМ питания штекер 2.1х5.5 с клеммной колодкой PROCONNECT предназначен для оперативного подключения питания различного оборудования (систем видеонаблюдения, питания зарядных или других бытовых устройств) к источнику питания постоянного тока 12/24В (DC). Такой двухконтактный штекер монтируется на кабель с помощью винтовых зажимов. Этот способ крепления значительно проще и быстрее, чем пайка, но его надежность и качество соединения остаются на неизменно высоком уровне. Никелевое покрытие контактов повышает долговечность разъема и позволяет применять его в условиях климатических перепадов. Разъем прямой формы имеет размеры 2.1х5.5мм. Корпус изготовлен из ударопрочного пластика. Монтаж возможно осуществлять с разными типами кабелей: ШВВП, комбинированный провод или витая пара. Диапазон рабочих температур от -15℃ до +50℃. Джек часто используется для замены вышедших из строя разъемов шнура и подходит к стандартным резервным источникам питания (DC). | руб. | 26.31 | Под заказ
05-4204-4 PROconnect(шт) |  | 39365 | ПЕРЕХОД соединитель x3 гнезда F (F-тройник) PROconnect предназначен для соединения коаксиальных проводов волновым сопротивлением 50 или 75 Ом, на концах которых расположены штекеры F-разъема. Применяется главным образом для подключения эфирного, кабельного и спутникового телевидения к телевизионному оборудованию. В частности, он позволяет разделить сигнал на две равные части и передать его на две линии при временном или предварительном подключении в период проведения ремонтно-восстановительных работ телевизионной линии. Изготовлен тройник из никелированного сплава первичной меди (биметалл), что обеспечит долговечность соединения и возможность применять его в условиях климатических перепадов. Переход соединяет кабели методом накрутки F-коннектора, после соответствующей зачистки контактов, и не требует в ходе монтажа применения каких-либо специальных инструментов. F-соединитель подходит для кабелей типа RG-6 и других коаксиальных кабелей (SAT-50, SAT-703, DG-113), имеющих наружный диаметр около 6.8 мм. | руб. | 27.45 | Под заказ
05-4312-4 PROconnect(шт) |  | 39358 | ПЕРЕХОД гнездо F - гнездо TV угловой PROconnect предназначен для соединения двух кабелей волновым сопротивлением 50 или 75 Ом, имеющих на концах разные типы ТВ-разъемов. Применяется главным образом для подключения эфирного, кабельного и спутникового телевидения к телевизионному оборудованию. Отличительной особенностью переходника является угловая форма, позволяющая соединять провода, исключая сильных перегибов в ограниченном пространстве и наличие амортизирующего кольца. С одной стороны находится гнездо F-разъема, а с другой - гнездо ТВ-разъема. Изготовлен переход из никелированного сплава первичной меди (биметалл), что гарантирует минимальный уровень потерь при прохождении сигнала. Разъем соединяет кабель методом накрутки F-коннектора с одной стороны, после соответствующей зачистки контактов, и стыковки штекера ТВ с другой, не требуя в ходе монтажа применения каких-либо специальных инструментов. | руб. | 27.76 | Под заказ
05-4311-4 PROconnect(шт) |  | 39363 | ПЕРЕХОД гнездо F - штекер TV угловой PROconnect предназначен для подключения эфирного, спутникового и кабельного телевидения с помощью радиочастотного кабеля волновым сопротивлением 50 или 75 Ом. Отличительной особенностью переходника является угловая форма, позволяющая подсоединять провода исключая сильных перегибов в ограниченном пространстве. С одной стороны располагается гнездо F-разъема, а с другой штекер ТВ-разъема. Изготовлен переход из никелированного сплава первичной меди (биметалл), что гарантирует минимальный уровень потерь при прохождении сигнала. Переход соединяется с кабелем методом накрутки F-коннектора после соответствующей зачистки контактов радиочастотного кабеля не требуя в ходе монтажа применения каких-либо специальных инструментов. Данный соединитель подходит для кабелей типа RG-6 и других коаксиальных кабелей (SAT-50, SAT-703, DG-113), имеющих наружный диаметр около 6.8 мм. | руб. | 27.76 | Под заказ
05-3073-4 PROconnect(шт) |  | 71747 | РАЗЪЁМ штекер BNC под винт с пружиной металл PROconnect предназначен для подключения коаксиального кабеля c волновым сопротивлением 50 и 75 Ом, диаметром до 7 мм, к видеокамерам, видеорегистраторам, мониторам и другим радиоэлектронным устройствам. BNC-коннектор (BNC сокр. от Bayonet Neill Concelman) под винт - электрический разъем с байонетной фиксацией закрепляется на кабеле зажимом с помощью винта центрального контакта (центральная жила - под винт, оплетка - обжимается). Этот способ крепления значительно проще и быстрее, чем пайка, но его надежность и качество соединения остаются на неизменно высоком уровне. Металлический колпачок с пружиной защищает соединения и предотвращает кабель от перегиба в месте крепления к разъему. BNC-разъем изготовлен из материалов: корпус - никелированный цинк; центральный контакт - латунь с напылением технического золота; диэлектрик - фторопласт; колпачок с пружиной - металл. Диапазон рабочих температур от -40℃ до +110℃. | руб. | 39.92 | Складская программа
05-4362-4 PROconnect(шт) |  | 39366 | ПЕРЕХОД штекер F - гнездо TV PROconnect предназначен для соединения двух ТВ-кабелей волновым сопротивлением 50 или 75 Ом с разными разъемами при подключении эфирного, спутникового и кабельного телевидения. С одной стороны располагается штекер F-разъема, а с другой - гнездо ТВ-разъема. Изготовлен переход из никелированного сплава первичной меди (биметалл), что гарантирует минимальный уровень потерь при прохождении сигнала. Переход в процессе монтажа не требует применения каких-либо специальных инструментов. Такой высокочастотный соединитель имеет ряд положительных преимуществ: - имеет высокую стойкость соединения разъем-кабель к внешним механическим воздействиям; - обладает низкой стоимостью. Данный ТВ компонент незаменим для построения сети кабельного телевидения, различных видеосистем и подключения эфирного телевидения, обеспечивая великолепную передачу видео- и аудиосигнала с минимальным уровнем потерь. | руб. | 31.71 | Под заказ
05-3076-4 PROconnect(шт) |  | 71750 | РАЗЪЁМ штекер BNC с клеммной колодкой PROconnect предназначен для подключения коаксиального кабеля c волновым сопротивлением 50 или 75 Ом, к видеокамерам, видеорегистраторам, мониторам и другим радиоэлектронным устройствам. BNC-коннектор (BNC сокр. от Bayonet Neill Concelman) с клеммной колодкой - электрический разъем с байонетной фиксацией закрепляется на кабеле зажимом с помощью винтов. Этот способ крепления значительно проще и быстрее, чем пайка и обжим, но его надежность и качество соединения остаются на неизменно высоком уровне. BNC-разъем изготовлен из материалов: корпус - никелированный цинк и высокопрочный пластик; центральный контакт - латунь с напылением технического золота; диэлектрик - фторопласт. Диапазон рабочих температур от -40℃ до +110℃. | руб. | 28.58 | Под заказ
05-3071-4 Proconnect(шт) |  | 72956 | РАЗЪЁМ штекер BNC под винт с колпачком (02-001) PROCONNECT предназначен для подключения коаксиального кабеля c волновым сопротивлением 50 и 75 Ом, диаметром до 7мм, к видеокамерам, видеорегистраторам, мониторам и другим радиоэлектронным устройствам. BNC-коннектор (BNC сокр. от Bayonet Neill Concelman) под винт - электрический разъем с байонетной фиксацией закрепляется на кабеле зажимом с помощью винта центрального контакта (центральная жила - под винт, оплетка - обжимается). Этот способ крепления значительно проще и быстрее, чем пайка, но его надежность и качество соединения остаются на неизменно высоком уровне. Пластиковый колпачок защищает соединения и предотвращает кабель от перегиба в месте крепления к разъему. BNC-разъем изготовлен из материалов: корпус - никелированный цинк; | руб. | 43.31 | Складская программа
14-0315-4 PROconnect(шт) |  | 39333 | Разъем питания гнездо 2.1х5.5 мм с клеммной колодкой PROconnect предназначен для оперативного подключения питания различного оборудования (систем видеонаблюдения, питания зарядных или других бытовых устройств) к источнику питания постоянного тока 12/24 В (DC). Такое двухконтактное гнездо монтируется на кабель с помощью винтовых зажимов и соединяется с штекером питания. Этот способ крепления значительно проще и быстрее, чем пайка, но его надежность и качество соединения остаются на неизменно высоком уровне. Никелевое покрытие контактов повышает долговечность разъема и позволяет применять его в условиях климатических перепадов. Разъем прямой формы имеет размеры 2.1х5.5 мм. Корпус изготовлен из ударопрочного пластика. Монтаж возможно осуществлять с разными типами кабелей: ШВВП, комбинированный провод или витая пара. Диапазон рабочих температур –30...+50 ℃. | руб. | 29.17 | Складская программа
03-0101-4 PROconnect(шт) |  | 71743 | Проходник 8Р-8С RJ-45 является незаменимым компонентом телекоммуникационной системы. Проходник применяется для соединения двух 8-ми жильных компьютерных кабелей. Вы легко сможете соединить оборванный компьютерный кабель или удлинить существующий кабель. Соединение происходит через разъем 8Р-8С с помощью коннектора RJ-45. | руб. | 42.94 | Под заказ
05-3075-4 PROconnect(шт) |  | 71748 | РАЗЪЁМ штекер BNC под пайку с пружиной металл (универсальный) PROconnect предназначен для подключения коаксиального кабеля c волновым сопротивлением 50 или 75 Ом, диаметром до 7 мм, к видеокамерам, видеорегистраторам, мониторам и другим радиоэлектронным устройствам. BNC-коннектор (BNC сокр. от Bayonet Neill Concelman) под пайку - электрический разъем с байонетной фиксацией закрепляется на кабеле с помощью пайки (центральная жила - пайка, а оплетка - обжим). Соединение такого типа позволит передать сигнал с минимальным уровнем потерь между проводниками кабеля и штекером, создавая наиболее качественный контакт. Металлический колпачок с пружиной защищает соединения и предотвращает кабель от перегиба в месте крепления к разъему. BNC-разъем изготовлен из материалов: корпус - никелированный цинк; центральный контакт - латунь с напылением технического золота; диэлектрик - фторопласт; колпачок с пружиной - металл. Диапазон рабочих температур от -40℃ до +110℃. | руб. | 52.91 | Под заказ
05-4007-4 PROconnect(шт) |  | 39344 | РАЗЪЕМ F-разъем RG-11 (с пином) PROconnect предназначен для соединения магистрального коаксиального кабеля волновым сопротивлением 75 Ом с распределительными или оконечными устройствами (усилители, головные станции и т.п.). F-коннектор изготовлен из никелированного металла. Разъем устанавливается на кабель методом накрутки гильзы разъема на внешнюю оболочку кабеля после соответствующей зачистки контактов и не требует применения каких-либо специальных инструментов. Для перехода с жилы кабеля RG-11 на стандартный размер штекера используется специальная вставка (пин). F-штекер выступает в роли своеобразного экрана за счет накручивания на оплетку кабеля для выполнения роли электрического контакта. | руб. | 64.12 | Под заказ
03-0101-9 PROconnect |  | 78374 | PROconnect Переходник сетевой LAN, (гнездо 8Р8С (Rj-45) - гнездо 8Р8С (Rj-45)) (1шт) | руб. | 101.39 | Под заказ
05-4003-6 PROconnect(упак.) |  | 71324 | РАЗЪЕМ F-разъем RG-6 PROconnect предназначен для соединения коаксиального кабеля волновым сопротивлением 75 Ом с телевизионным и видеооборудованием (ресиверы, телевизоры, всевозможная видеоаппаратура и т.д.). Разъем данного вида не имеет непосредственного штекера, поэтому роль штекера выполняет центральная жила кабеля, что позволяет избежать дополнительных потерь сигнала. F-коннектор изготовлен из никелированного металла. Разъем устанавливается на кабель методом накрутки гильзы разъема на внешнюю оболочку кабеля после соответствующей зачистки контактов и не требует применения каких-либо специальных инструментов. F-штекер выступает в роли своеобразного экрана за счет накручивания на оплетку кабеля для выполнения роли электрического контакта. | руб. | 485 | Под заказ
05-1021-6 PROconnect(упак.) |  | 71296 | Джек RJ-45 8P8C CAT 5e PROconnect предназначен для соединения телекоммуникационного оборудования: компьютеры, офисные АТС, сетевые коммутаторы, концентраторы, коммутационные панели, маршрутизаторы, патч-панели, сетевые карты, а также другого оборудования, имеющего гнездо разъема 8P8C. Джек RJ-45 8P8C (англ. Registered jack) размещают на конце компьютерных или телефонных кабелей для соединения с розеткой, хабом, свитчем, сервером, модемом, роутером или другим компьютером. Штекер изготовлен из прозрачного качественного пластика и имеет 8 посадочных мест и 8 ножей-контактов. На контакты (ножи) нанесен слой технического золота для безупречной пропускной способности разъема. Для опрессовки разъема на кабеле необходим специальный обжимной инструмент. PoE - технология передачи электрической энергии вместе с данными. Согласно стандартам IEEE 802.3af-2003 и IEEE 802.3at-2009 все разъемы серии RJ рассчитаны на номинальное напряжение 48 В постоянного тока ( макс = 57 В ) с максимальным током до 600 мА. | руб. | 477 | Под заказ
05-1021-3 PROconnect(упак.) |  | 71297 | Джек RJ-45 8P8C CAT 5e PROconnect предназначен для соединения телекоммуникационного оборудования: компьютеры, офисные АТС, сетевые коммутаторы, концентраторы, коммутационные панели, маршрутизаторы, патч-панели, сетевые карты, а также другого оборудования, имеющего гнездо разъема 8P8C. Джек RJ-45 8P8C (англ. Registered jack) размещают на конце компьютерных или телефонных кабелей для соединения с розеткой, хабом, свитчем, сервером, модемом, роутером или другим компьютером. Штекер изготовлен из прозрачного качественного пластика и имеет 8 посадочных мест и 8 ножей-контактов. На контакты (ножи) нанесен слой технического золота для безупречной пропускной способности разъема. Для опрессовки разъема на кабеле необходим специальный обжимной инструмент. PoE - технология передачи электрической энергии вместе с данными. Согласно стандартам IEEE 802.3af-2003 и IEEE 802.3at-2009 все разъемы серии RJ рассчитаны на номинальное напряжение 48 В постоянного тока ( макс = 57 В ) с максимальным током до 600 мА. | руб. | 559 | Под заказ
05-4003-4 PROconnect(упак.) |  | 71325 | РАЗЪЕМ F-разъем RG-6 "AB" PROconnect предназначен для соединения коаксиального кабеля волновым сопротивлением 75 Ом с телевизионным и видеооборудованием (ресиверы, телевизоры, всевозможная видеоаппаратура и т.д.). Разъем данного вида не имеет непосредственного штекера, поэтому роль штекера выполняет центральная жила кабеля, что позволяет избежать дополнительных потерь сигнала. F-коннектор изготовлен из никелированного металла. Разъем устанавливается на кабель методом накрутки гильзы разъема на внешнюю оболочку кабеля после соответствующей зачистки контактов и не требует применения каких-либо специальных инструментов. F-штекер выступает в роли своеобразного экрана за счет накручивания на оплетку кабеля для выполнения роли электрического контакта. | руб. | 140.2 | Под заказ
05-4303-6 PROconnect(упак.) |  | 71347 | ПЕРЕХОД гнездо F - штекер TV PROconnect предназначен для подключения эфирного, спутникового и кабельного телевидения с помощью радиочастотного кабеля волновым сопротивлением 50 или 75 Ом. С одной стороны располагается гнездо F-разъема, а с другой штекер ТВ-разъема. Изготовлен переход из никелированного сплава первичной меди (биметалл), что гарантирует минимальный уровень потерь при прохождении сигнала. Переход соединяется с кабель методом накрутки F-коннектора, после соответствующей зачистки контактов радиочастотного кабеля, не требуя в ходе монтажа применения каких-либо специальных инструментов. Данный соединитель подходит для кабелей типа RG-6 и других коаксиальных кабелей (SAT-50, SAT-703, DG-113), имеющих наружный диаметр около 6.8 мм. Данный ТВ-компонент незаменим для построения сети кабельного телевидения, различных видеосистем и подключения эфирного телевидения, обеспечивая великолепную передачу видео- и аудиосигнала с минимальным уровнем потерь. | руб. | 169.4 | Под заказ
05-4201-6 PROconnect(упак.) |  | 71338 | ПЕРЕХОД гнездо F - гнездо F "БОЧКА" без кольца PROconnect предназначен для соединения двух частей коаксиального кабеля волновым сопротивлением 50 или 75 Ом, на концах которых расположены штекеры F-разъема. Применяется главным образом для подключения эфирного, кабельного и спутникового телевидения к телевизионному оборудованию. В частности, он позволяет увеличить длину антенного кабеля или соединить поврежденный участок. Изготовлен переход из никелированного сплава первичной меди (биметалл), что обеспечит долговечность соединения и возможность применять его в условиях климатических перепадов. Разъем соединяет кабель методом накрутки F-коннектора с обеих сторон после соответствующей зачистки контактов и не требует в ходе монтажа применения каких-либо специальных инструментов. | руб. | 172 | Под заказ
05-4303-4 PROconnect(упак.) |  | 71346 | ПЕРЕХОД гнездо F - штекер TV PROconnect предназначен для подключения эфирного, спутникового и кабельного телевидения с помощью радиочастотного кабеля волновым сопротивлением 50 или 75 Ом. С одной стороны располагается гнездо F-разъема, а с другой штекер ТВ-разъема. Изготовлен переход из никелированного сплава первичной меди (биметалл), что гарантирует минимальный уровень потерь при прохождении сигнала. Переход соединяется с кабелем методом накрутки F-коннектора, после соответствующей зачистки контактов радиочастотного кабеля, не требуя в ходе монтажа применения каких-либо специальных инструментов. Данный соединитель подходит для кабелей типа RG-6 и других коаксиальных кабелей (SAT-50, SAT-703, DG-113), имеющих наружный диаметр около 6.8 мм. Данный ТВ-компонент незаменим для построения сети кабельного телевидения, различных видеосистем и подключения эфирного телевидения, обеспечивая великолепную передачу видео- и аудиосигнала с минимальным уровнем потерь. | руб. | 896 | Под заказ
05-2041-2 PROconnect(упак.) |  | 71334 | РАЗЪЁМ штекер TV без пайки Белый PROconnect предназначен для подключения эфирного, спутникового и кабельного телевидения с помощью радиочастотного кабеля. Такой разъем монтируется на телевизионный кабель и передает идущий по кабелю сигнал на ТВ устройства. Установка провода в разъеме производится с помощью винтового зажима, что значительно сэкономит время на монтаж. Корпус разъема и контакты изготовлены из никелированного металла, а колпачок из белой пластмассы. Колпачок имеет амортизатор кабеля (в народе именуемый "хвостом"), который позволяет кабелю гнуться только с безопасным радиусом изгиба. Простой монтаж и надёжное соединение, обеспечат защиту от помех и внешних воздействий. | руб. | 961 | Под заказ
05-4002-4 PROconnect(упак.) |  | 71323 | РАЗЪЕМ F-разъем RG-59 PROconnect предназначен для соединения коаксиального кабеля волновым сопротивлением 75 Ом с телевизионным и видеооборудованием (ресиверы, телевизоры, всевозможная видеоаппаратура и т.д.). Разъем данного вида не имеет непосредственного штекера, поэтому роль штекера выполняет центральная жила кабеля, что позволяет избежать дополнительных потерь сигнала. F-коннектор изготовлен из никелированного металла. Разъем устанавливается на кабель методом накрутки гильзы разъема на внешнюю оболочку кабеля после соответствующей зачистки контактов и не требует применения каких-либо специальных инструментов. F-штекер выступает в роли своеобразного экрана за счет накручивания на оплетку кабеля для выполнения роли электрического контакта. | руб. | 979 | Под заказ
05-4201-4 PROconnect(упак.) |  | 71339 | ПЕРЕХОД гнездо F - гнездо F "БОЧКА" с кольцом PROconnect предназначен для соединения двух частей коаксиального кабеля волновым сопротивлением 50 или 75 Ом, на концах которых расположены штекеры F-разъема. Применяется главным образом для подключения эфирного, кабельного и спутникового телевидения к телевизионному оборудованию. В частности, он позволяет увеличить длину антенного кабеля или соединить поврежденный участок. Изготовлен переход из никелированного сплава первичной меди (биметалл), что обеспечит долговечность соединения и возможность применять его в условиях климатических перепадов. Разъем соединяет кабель методом накрутки F-коннектора с обеих сторон после соответствующей зачистки контактов и не требует в ходе монтажа применения каких-либо специальных инструментов. | руб. | 219.4 | Под заказ
05-4005-4 PROconnect(упак.) |  | 71327 | РАЗЪЕМ F-разъем для SAT (с резиновым уплотнителем) PROconnect предназначен для соединения коаксиального кабеля волновым сопротивлением 75 Ом с телевизионным и видеооборудованием (ресиверы, телевизоры, всевозможная видеоаппаратура и т.д.). Разъем данного вида не имеет непосредственного штекера, поэтому роль штекера выполняет центральная жила кабеля, что позволяет избежать дополнительных потерь сигнала. F-коннектор изготовлен из никелированного металла и имеет резиновый уплотнитель, который убережет от попадания влаги в контактные соединения. Разъем устанавливается на кабель методом накрутки гильзы разъема на внешнюю оболочку кабеля, после соответствующей зачистки контактов, и не требует применения каких-либо специальных инструментов. F-штекер выступает в роли своеобразного экрана за счет накручивания на оплетку кабеля для выполнения роли электрического контакта. | руб. | 1298 | Под заказ
14-0314-4 Proconnect(упак.) |  | 71284 | РАЗЪЁМ питания штекер 2.1х5.5 с клеммной колодкой PROCONNECT предназначен для оперативного подключения питания различного оборудования (систем видеонаблюдения, питания зарядных или других бытовых устройств) к источнику питания постоянного тока 12/24В (DC). Такой двухконтактный штекер монтируется на кабель с помощью винтовых зажимов. Этот способ крепления значительно проще и быстрее, чем пайка, но его надежность и качество соединения остаются на неизменно высоком уровне. Никелевое покрытие контактов повышает долговечность разъема и позволяет применять его в условиях климатических перепадов. Разъем прямой формы имеет размеры 2.1х5.5мм. Корпус изготовлен из ударопрочного пластика. Монтаж возможно осуществлять с разными типами кабелей: ШВВП, комбинированный провод или витая пара. Диапазон рабочих температур от -15℃ до +50℃. Джек часто используется для замены вышедших из строя разъемов шнура и подходит к стандартным резервным источникам питания (DC). | руб. | 263.1 | Под заказ
05-4204-4 PROconnect(упак.) |  | 71351 | ПЕРЕХОД соединитель x3 гнезда F (F-тройник) PROconnect предназначен для соединения коаксиальных проводов волновым сопротивлением 50 или 75 Ом, на концах которых расположены штекеры F-разъема. Применяется главным образом для подключения эфирного, кабельного и спутникового телевидения к телевизионному оборудованию. В частности, он позволяет разделить сигнал на две равные части и передать его на две линии при временном или предварительном подключении в период проведения ремонтно-восстановительных работ телевизионной линии. Изготовлен тройник из никелированного сплава первичной меди (биметалл), что обеспечит долговечность соединения и возможность применять его в условиях климатических перепадов. Переход соединяет кабели методом накрутки F-коннектора, после соответствующей зачистки контактов, и не требует в ходе монтажа применения каких-либо специальных инструментов. F-соединитель подходит для кабелей типа RG-6 и других коаксиальных кабелей (SAT-50, SAT-703, DG-113), имеющих наружный диаметр около 6.8 мм. | руб. | 1372.5 | Под заказ
05-4312-4 PROconnect(упак.) |  | 71344 | ПЕРЕХОД гнездо F - гнездо TV угловой PROconnect предназначен для соединения двух кабелей волновым сопротивлением 50 или 75 Ом, имеющих на концах разные типы ТВ-разъемов. Применяется главным образом для подключения эфирного, кабельного и спутникового телевидения к телевизионному оборудованию. Отличительной особенностью переходника является угловая форма, позволяющая соединять провода, исключая сильных перегибов в ограниченном пространстве и наличие амортизирующего кольца. С одной стороны находится гнездо F-разъема, а с другой - гнездо ТВ-разъема. Изготовлен переход из никелированного сплава первичной меди (биметалл), что гарантирует минимальный уровень потерь при прохождении сигнала. Разъем соединяет кабель методом накрутки F-коннектора с одной стороны, после соответствующей зачистки контактов, и стыковки штекера ТВ с другой, не требуя в ходе монтажа применения каких-либо специальных инструментов. | руб. | 277.6 | Под заказ
05-4311-4 PROconnect(упак.) |  | 71349 | ПЕРЕХОД гнездо F - штекер TV угловой PROconnect предназначен для подключения эфирного, спутникового и кабельного телевидения с помощью радиочастотного кабеля волновым сопротивлением 50 или 75 Ом. Отличительной особенностью переходника является угловая форма, позволяющая подсоединять провода исключая сильных перегибов в ограниченном пространстве. С одной стороны располагается гнездо F-разъема, а с другой штекер ТВ-разъема. Изготовлен переход из никелированного сплава первичной меди (биметалл), что гарантирует минимальный уровень потерь при прохождении сигнала. Переход соединяется с кабелем методом накрутки F-коннектора после соответствующей зачистки контактов радиочастотного кабеля не требуя в ходе монтажа применения каких-либо специальных инструментов. Данный соединитель подходит для кабелей типа RG-6 и других коаксиальных кабелей (SAT-50, SAT-703, DG-113), имеющих наружный диаметр около 6.8 мм. | руб. | 1388 | Под заказ
05-4103-4 PROconnect(упак.) |  | 71331 | РАЗЪЕМ гнездо F на корпус с контактом PROconnect предназначен для передачи сигнала через коаксиальный кабель c волновым сопротивлением 50 и 75 Ом, идущий к телевизионной и видеоаппаратуре. Его используют для размещения на корпусе прибора, где надежно фиксируется гайкой. Специальный контакт разъема обеспечивает отвод наводок с экрана для улучшения качества передаваемого сигнала по кабелю. Использование сплава меди (биметалл) и никелевого покрытия повышает долговечность разъема и позволяет применять в условиях климатических перепадов. F-разъем обеспечит надежную и долговечную работу оборудования. | руб. | 1454 | Под заказ
05-3073-4 PROconnect(упак.) |  | 71275 | РАЗЪЁМ штекер BNC под винт с пружиной металл PROconnect предназначен для подключения коаксиального кабеля c волновым сопротивлением 50 и 75 Ом, диаметром до 7 мм, к видеокамерам, видеорегистраторам, мониторам и другим радиоэлектронным устройствам. BNC-коннектор (BNC сокр. от Bayonet Neill Concelman) под винт - электрический разъем с байонетной фиксацией закрепляется на кабеле зажимом с помощью винта центрального контакта (центральная жила - под винт, оплетка - обжимается). Этот способ крепления значительно проще и быстрее, чем пайка, но его надежность и качество соединения остаются на неизменно высоком уровне. Металлический колпачок с пружиной защищает соединения и предотвращает кабель от перегиба в месте крепления к разъему. BNC-разъем изготовлен из материалов: корпус - никелированный цинк; центральный контакт - латунь с напылением технического золота; диэлектрик - фторопласт; колпачок с пружиной - металл. Диапазон рабочих температур от -40℃ до +110℃. | руб. | 1996 | Под заказ
05-4302-4 PROconnect(упак.) |  | 71341 | ПЕРЕХОД гнездо F - гнездо TV PROconnect предназначен для соединения двух кабелей волновым сопротивлением 50 или 75 Ом, имеющих на концах разные типы ТВ-разъемов. Применяется главным образом для подключения эфирного, кабельного и спутникового телевидения к телевизионному оборудованию. С одной стороны находится гнездо F-разъема, а с другой - гнездо ТВ-разъема. Изготовлен переход из никелированного сплава первичной меди (биметалл), что гарантирует минимальный уровень потерь при прохождении сигнала и обеспечит долговечность соединения. Разъем соединяет кабель методом накрутки F-коннектора с одной стороны, после соответствующей зачистки контактов, и стыковки штекера ТВ с другой, не требуя в ходе монтажа применения каких-либо специальных инструментов. | руб. | 350.2 | Под заказ
05-4301-4 PROconnect(упак.) |  | 71343 | ПЕРЕХОД гнездо F - гнездо TV с кольцом PROconnect предназначен для соединения двух кабелей волновым сопротивлением 50 или 75 Ом, имеющих на концах разные типы ТВ-разъемов. Применяется главным образом для подключения эфирного, кабельного и спутникового телевидения к телевизионному оборудованию. Отличительной особенностью переходника является наличие амортизирующего кольца для ТВ-гнезда, обеспечивающее наилучший контакт с разъемом. С одной стороны находится гнездо F-разъема, а с другой - гнездо ТВ-разъема. Изготовлен переход из никелированного сплава первичной меди (биметалл), что гарантирует минимальный уровень потерь при прохождении сигнала. Разъем соединяет кабель методом накрутки F-коннектора с одной стороны, после соответствующей зачистки контактов, и стыковки штекера ТВ с другой, не требуя в ходе монтажа применения каких-либо специальных инструментов | руб. | 1858 | Под заказ
05-3076-4 PROconnect(упак.) |  | 71280 | РАЗЪЁМ штекер BNC с клеммной колодкой PROconnect предназначен для подключения коаксиального кабеля c волновым сопротивлением 50 или 75 Ом, к видеокамерам, видеорегистраторам, мониторам и другим радиоэлектронным устройствам. BNC-коннектор (BNC сокр. от Bayonet Neill Concelman) с клеммной колодкой - электрический разъем с байонетной фиксацией закрепляется на кабеле зажимом с помощью винтов. Этот способ крепления значительно проще и быстрее, чем пайка и обжим, но его надежность и качество соединения остаются на неизменно высоком уровне. BNC-разъем изготовлен из материалов: корпус - никелированный цинк и высокопрочный пластик; центральный контакт - латунь с напылением технического золота; диэлектрик - фторопласт. Диапазон рабочих температур от -40℃ до +110℃. | руб. | 285.8 | Под заказ
05-3071-4 Proconnect(упак.) |  | 71273 | РАЗЪЁМ штекер BNC под винт с колпачком (02-001) PROCONNECT предназначен для подключения коаксиального кабеля c волновым сопротивлением 50 и 75 Ом, диаметром до 7мм, к видеокамерам, видеорегистраторам, мониторам и другим радиоэлектронным устройствам. BNC-коннектор (BNC сокр. от Bayonet Neill Concelman) под винт - электрический разъем с байонетной фиксацией закрепляется на кабеле зажимом с помощью винта центрального контакта (центральная жила - под винт, оплетка - обжимается). Этот способ крепления значительно проще и быстрее, чем пайка, но его надежность и качество соединения остаются на неизменно высоком уровне. Пластиковый колпачок защищает соединения и предотвращает кабель от перегиба в месте крепления к разъему. BNC-разъем изготовлен из материалов: корпус - никелированный цинк; | руб. | 2165.5 | Под заказ
14-0315-4 PROconnect(упак.) |  | 71318 | Разъем питания гнездо 2.1х5.5 мм с клеммной колодкой PROconnect предназначен для оперативного подключения питания различного оборудования (систем видеонаблюдения, питания зарядных или других бытовых устройств) к источнику питания постоянного тока 12/24 В (DC). Такое двухконтактное гнездо монтируется на кабель с помощью винтовых зажимов и соединяется с штекером питания. Этот способ крепления значительно проще и быстрее, чем пайка, но его надежность и качество соединения остаются на неизменно высоком уровне. Никелевое покрытие контактов повышает долговечность разъема и позволяет применять его в условиях климатических перепадов. Разъем прямой формы имеет размеры 2.1х5.5 мм. Корпус изготовлен из ударопрочного пластика. Монтаж возможно осуществлять с разными типами кабелей: ШВВП, комбинированный провод или витая пара. Диапазон рабочих температур –30...+50 ?. | руб. | 1458.5 | Под заказ
03-0101-4 PROconnect(упак.) |  | 71353 | Проходник 8Р-8С RJ-45 является незаменимым компонентом телекоммуникационной системы. Проходник применяется для соединения двух 8-ми жильных компьютерных кабелей. Вы легко сможете соединить оборванный компьютерный кабель или удлинить существующий кабель. Соединение происходит через разъем 8Р-8С с помощью коннектора RJ-45. | руб. | 2147 | Под заказ
05-2011-4 PROconnect(упак.) |  | 71336 | РАЗЪЁМ штекер TV Никель c пружиной PROconnect предназначен для подключения эфирного, спутникового и кабельного телевидения с помощью радиочастотного кабеля. Такой разъем монтируется на телевизионный кабель и передает идущий по кабелю сигнал на ТВ-устройства. Установка провода в разъеме производится с помощью винтового зажима, что значительно сэкономит время на монтаж. Корпус разъема и контакты изготовлены из никелированного металла, обеспечивающие надежный и долговечный контакт. Разъём штекер оснащен специальным металлическим пружинным амортизатором кабеля (в народе именуемый "хвостом"), который позволяет кабелю гнуться только с безопасным радиусом изгиба. Простой монтаж и надёжное соединение, обеспечат защиту от помех и внешних воздействий. | руб. | 2207 | Под заказ
05-3075-4 PROconnect(упак.) |  | 71277 | РАЗЪЁМ штекер BNC под пайку с пружиной металл (универсальный) PROconnect предназначен для подключения коаксиального кабеля c волновым сопротивлением 50 или 75 Ом, диаметром до 7 мм, к видеокамерам, видеорегистраторам, мониторам и другим радиоэлектронным устройствам. BNC-коннектор (BNC сокр. от Bayonet Neill Concelman) под пайку - электрический разъем с байонетной фиксацией закрепляется на кабеле с помощью пайки (центральная жила - пайка, а оплетка - обжим). Соединение такого типа позволит передать сигнал с минимальным уровнем потерь между проводниками кабеля и штекером, создавая наиболее качественный контакт. Металлический колпачок с пружиной защищает соединения и предотвращает кабель от перегиба в месте крепления к разъему. BNC-разъем изготовлен из материалов: корпус - никелированный цинк; центральный контакт - латунь с напылением технического золота; диэлектрик - фторопласт; колпачок с пружиной - металл. Диапазон рабочих температур от -40℃ до +110℃. | руб. | 2645.5 | Под заказ
05-4362-4 PROconnect(упак.) |  | 71352 | ПЕРЕХОД штекер F - гнездо TV PROconnect предназначен для соединения двух ТВ-кабелей волновым сопротивлением 50 или 75 Ом с разными разъемами при подключении эфирного, спутникового и кабельного телевидения. С одной стороны располагается штекер F-разъема, а с другой - гнездо ТВ-разъема. Изготовлен переход из никелированного сплава первичной меди (биметалл), что гарантирует минимальный уровень потерь при прохождении сигнала. Переход в процессе монтажа не требует применения каких-либо специальных инструментов. Такой высокочастотный соединитель имеет ряд положительных преимуществ: - имеет высокую стойкость соединения разъем-кабель к внешним механическим воздействиям; - обладает низкой стоимостью. Данный ТВ компонент незаменим для построения сети кабельного телевидения, различных видеосистем и подключения эфирного телевидения, обеспечивая великолепную передачу видео- и аудиосигнала с минимальным уровнем потерь. | руб. | 3171 | Под заказ
05-4007-4 PROconnect(упак.) |  | 71329 | РАЗЪЕМ F-разъем RG-11 (с пином) PROconnect предназначен для соединения магистрального коаксиального кабеля волновым сопротивлением 75 Ом с распределительными или оконечными устройствами (усилители, головные станции и т.п.). F-коннектор изготовлен из никелированного металла. Разъем устанавливается на кабель методом накрутки гильзы разъема на внешнюю оболочку кабеля после соответствующей зачистки контактов и не требует применения каких-либо специальных инструментов. Для перехода с жилы кабеля RG-11 на стандартный размер штекера используется специальная вставка (пин). F-штекер выступает в роли своеобразного экрана за счет накручивания на оплетку кабеля для выполнения роли электрического контакта. | руб. | 3206 | Под заказ
05-1021 Rexant(шт) |  | 68094 | Джек RJ-45 8P8C CAT 5e REXANT предназначен для соединения телекоммуникационного оборудования: компьютеры, офисные АТС, сетевые коммутаторы, концентраторы, коммутационные панели, маршрутизаторы, патч-панели, сетевые карты, а также другого оборудования, имеющего гнездо разъема 8P8C. Джек RJ-45 8P8C (англ. Registered jack) размещают на конце компьютерных кабелей для соединения с розеткой, хабом, свитчем, сервером, модемом, роутером или другим компьютером. Штекер изготовлен из прозрачного качественного пластика и имеет 8 посадочных мест и 8 ножей-контактов. На контакты (ножи) нанесен слой технического золота 3 мкм для безупречной пропускной способности разъема. Для опрессовки разъема на кабеле необходим специальный обжимной инструмент. При производстве продукции использованы качественные и долговечные материалы, обеспечивающие высокий уровень передачи данных. | руб. | 5.92 | Под заказ
05-4005 REXANT(шт) |  | 39343 | РАЗЪЕМ F-разъем для SAT (с резиновым уплотнителем) REXANT предназначен для соединения коаксиального кабеля волновым сопротивлением 75 Ом с телевизионным и видеооборудованием (ресиверы, телевизоры, всевозможная видеоаппаратура и т.д.). Разъем данного вида не имеет непосредственного штекера, поэтому роль штекера выполняет центральная жила кабеля, что позволяет избежать дополнительных потерь сигнала. F-коннектор изготовлен из никелированного сплава меди (биметалл) и имеет резиновый уплотнитель, который убережет от попадания влаги в контактные соединения. Разъем устанавливается на кабель методом накрутки гильзы разъема на внешнюю оболочку кабеля после соответствующей зачистки контактов и не требует применения каких-либо специальных инструментов. F-штекер выступает в роли своеобразного экрана за счет накручивания на оплетку кабеля для выполнения роли электрического контакта. | руб. | 12.14 | Под заказ
14-0311 REXANT(шт) |  | 39331 | РАЗЪЁМ питания штекер 2.1х5.5x10мм REXANT предназначен для подключения питания различного оборудования (систем видеонаблюдения, питания зарядных или других бытовых устройств) к источнику питания постоянного тока 12/24В (DC). Такой двухконтактный штекер монтируется на кабель с помощью пайки, что обеспечит максимально надежное соединение. Никелевое покрытие контактов повышает долговечность разъема и позволяет применять его в условиях климатических перепадов. Разъем прямой формы имеет размеры 2.1х5.5x10мм. Монтаж возможно осуществлять с разными типами кабелей: ШВВП, комбинированный провод или витая пара. Диапазон рабочих температур от -30? до +50?. Джек часто используется для замены вышедших из строя разъемов шнура и подходит к стандартным резервным источникам питания (DC). | руб. | 13.37 | Под заказ
05-2061 REXANT(шт) |  | 39352 | РАЗЪЁМ штекер TV без пайки Угловой REXANT предназначен для подключения эфирного, спутникового и кабельного телевидения с помощью радиочастотного кабеля. Такой разъем монтируется на телевизионный кабель и передает идущий по кабелю сигнал на ТВ устройства. Установка провода в разъеме производится с помощью винтового зажима, что значительно сэкономит время на монтаж. Корпус разъема изготовлен из белой пластмассы, а контакты из никелированного металла. Для удобства подключения в условиях ограниченного пространства штекер имеет угловую форму. Простой монтаж и надёжное соединение, обеспечат защиту от помех и внешних воздействий. | руб. | 14.55 | Под заказ
05-1031-4 REXANT(шт) |  | 71741 | Джек RJ-45 8P8C CAT 6 REXANT применяется для построения компьютерных сетей. Его размещают на конце компьютерных кабелей для их соединения с розеткой, хабом, свитчом, сервером, роутером или другим компьютером. Этот штекер является разъемом типа 8Р8С, то есть имеет 8 посадочных мест и 8 ножей-контактов. Штекер изготовлен из качественного пластика прозрачного цвета и имеет золотое напыление на ножах-контактах для улучшения контакта с жилами кабеля. Разъемы серии RJ представленные нашей компанией соответствуют международным стандартам IEEE и обеспечивают функцию (PoE). PoE - технология передачи электрической энергии вместе с данными. Согласно стандартам IEEE 802.3af-2003 и IEEE 802.3at-2009 все разъемы серии RJ рассчитаны на номинальное напряжение 48 В постоянного тока ( макс = 57 В ) с максимальным током до 600 мА. | руб. | 12.84 | Под заказ
05-4003 REXANT(шт) |  | 39341 | РАЗЪЕМ F-разъем RG-6 REXANT предназначен для соединения коаксиального кабеля волновым сопротивлением 75 Ом с телевизионным и видеооборудованием (ресиверы, телевизоры, всевозможная видеоаппаратура и т.д.). Разъем данного вида не имеет непосредственного штекера, поэтому роль штекера выполняет центральная жила кабеля, что позволяет избежать дополнительных потерь сигнала. F-коннектор изготовлен из никелированного сплава меди (биметалл). Разъем устанавливается на кабель методом накрутки гильзы разъема на внешнюю оболочку кабеля после соответствующей зачистки контактов и не требует применения каких-либо специальных инструментов. F-штекер выступает в роли своеобразного экрана за счет накручивания на оплетку кабеля для выполнения роли электрического контакта. | руб. | 15.32 | Под заказ
05-4001 REXANT(шт) |  | 39337 | РАЗЪЕМ F-разъем RG-58 REXANT предназначен для соединения коаксиального кабеля волновым сопротивлением 50 Ом с телевизионным и видеооборудованием (ресиверы, телевизоры, всевозможная видеоаппаратура и т.д.). Разъем данного вида не имеет непосредственного штекера, поэтому роль штекера выполняет центральная жила кабеля, что позволяет избежать дополнительных потерь сигнала. F-коннектор изготовлен из никелированного сплава меди (биметалл). Разъем устанавливается на кабель методом накрутки гильзы разъема на внешнюю оболочку кабеля после соответствующей зачистки контактов и не требует применения каких-либо специальных инструментов. F-штекер выступает в роли своеобразного экрана за счет накручивания на оплетку кабеля для выполнения роли электрического контакта. | руб. | 17.66 | Под заказ
05-1023 Rexant(шт) |  | 74767 | Джек RJ-45 8P8C CAT 5e (экран) REXANT Штекер джек RJ-45 (registered jack) имеет 8 контактов и защёлку. Его применяют для создания ЛВС на базе технологий 10BASE-T, 100BASE-T и 1000BASE-TX, а также для построения сетей других модификаций (во всех случаях – совместно с витой парой) | руб. | 15.54 | Под заказ
05-2011 REXANT(шт) |  | 39350 | Никелированный разъем REXANT штекер TV с пружиной предназначен для подключения эфирного, спутникового и кабельного телевидения с помощью радиочастотного кабеля. Разъем монтируется на телевизионный кабель и передает идущий по кабелю сигнал на ТВ устройства. Установка провода в разъеме производится с помощью винтового зажима, что значительно сэкономит время на монтаж. Корпус разъема и контакты изготовлены из никелированного медного сплава, обеспечивающие надежный и долговечный контакт. Разъём штекер оснащен специальным металлическим пружинным амортизатором кабеля (в народе именуемый "хвостом"), который позволяет кабелю гнуться только с безопасным радиусом изгиба. Простой монтаж и надёжное соединение обеспечат защиту от помех и внешних воздействий. | руб. | 19.54 | Под заказ
14-0312 REXANT(шт) |  | 39332 | РАЗЪЁМ питания штекер 2.1х5.5x10мм угловой REXANT предназначен для подключения питания различного оборудования (систем видеонаблюдения, питания зарядных или других бытовых устройств) к источнику питания постоянного тока 12/24В (DC). Такой двухконтактный штекер монтируется на кабель с помощью пайки, что обеспечит максимально надежное соединение. Никелевое покрытие контактов повышает долговечность системы. Разъем угловой формы имеет размеры 2.1х5.5x10мм и позволит подключить провод в условиях ограниченного пространства. Монтаж возможно осуществлять с разными типами кабелей: ШВВП, комбинированный провод или витая пара. Диапазон рабочих температур от -30? до +50?. Джек часто используется для замены вышедших из строя разъемов шнура и подходит к стандартным резервным источникам питания (DC). | руб. | 23.24 | Складская программа
05-4201 REXANT(шт) |  | 39355 | ПЕРЕХОД гнездо F - гнездо F "БОЧКА" REXANT предназначен для соединения двух частей коаксиального кабеля волновым сопротивлением 50 или 75 Ом, на концах которых расположены штекеры F-разъема. Применяется главным образом для подключения эфирного, кабельного и спутникового телевидения к телевизионному оборудованию. В частности, он позволяет увеличить длину антенного кабеля или соединить поврежденный участок. Изготовлен переход из никелированного сплава первичной меди (биметалл), что обеспечит долговечность соединения и возможность применять его в условиях климатических перепадов. Разъем соединяет кабель методом накрутки F-коннектора с обеих сторон после соответствующей зачистки контактов и не требует в ходе монтажа применения каких-либо специальных инструментов. | руб. | 25.75 | Под заказ
05-4303 REXANT(шт) |  | 39362 | ПЕРЕХОД гнездо F - штекер TV REXANT предназначен для подключения эфирного, спутникового и кабельного телевидения с помощью радиочастотного кабеля волновым сопротивлением 50 или 75 Ом. С одной стороны располагается гнездо F-разъема, а с другой штекер ТВ-разъема. Изготовлен переход из никелированного сплава первичной меди (биметалл), что гарантирует минимальный уровень потерь при прохождении сигнала. Переход соединяется с кабелем методом накрутки F-коннектора, после соответствующей зачистки контактов радиочастотного кабеля, не требуя в ходе монтажа применения каких-либо специальных инструментов. Данный соединитель подходит для кабелей типа RG-6 и других коаксиальных кабелей (SAT-50, SAT-703, DG-113), имеющих наружный диаметр около 6.8 мм. Данный ТВ компонент незаменим для построения сети кабельного телевидения, различных видеосистем и подключения эфирного телевидения, обеспечивая великолепную передачу видео- и аудиосигнала с минимальным уровнем потерь. | руб. | 26.43 | Под заказ
05-4301 REXANT(шт) |  | 39357 | ПЕРЕХОД гнездо F - гнездо TV REXANT предназначен для соединения двух кабелей волновым сопротивлением 50 или 75 Ом, имеющих на концах разные типы ТВ-разъемов. Применяется главным образом для подключения эфирного, кабельного и спутникового телевидения к телевизионному оборудованию. С одной стороны находится гнездо F-разъема, а с другой - гнездо ТВ-разъема. Изготовлен переход из никелированного сплава первичной меди (биметалл), что гарантирует минимальный уровень потерь при прохождении сигнала и обеспечит долговечность соединения. Разъем соединяет кабель методом накрутки F-коннектора с одной стороны после соответствующей зачистки контактов, и стыковки штекера ТВ с другой, не требуя в ходе монтажа применения каких-либо специальных инструментов. | руб. | 27.56 | Под заказ
14-0315 Rexant(шт) |  | 51856 | РАЗЪЁМ питания гнездо 2.1х5.5 с клеммной колодкой REXANT предназначен для оперативного подключения питания различного оборудования (систем видеонаблюдения, питания зарядных или других бытовых устройств) к источнику питания постоянного тока 12/24В (DC). Такое двухконтактное гнездо монтируется на кабель с помощью винтовых зажимов и соединяется с штекером питания. Этот способ крепления значительно проще и быстрее, чем пайка, но его надежность и качество соединения остаются на неизменно высоком уровне. Никелевое покрытие контактов повышает долговечность разъема и позволяет применять его в условиях климатических перепадов. Разъем прямой формы имеет размеры 2.1х5.5мм. Корпус изготовлен из ударопрочного пластика. Монтаж возможно осуществлять с разными типами кабелей: ШВВП, комбинированный провод или витая пара. Диапазон рабочих температур от -30℃ до +50℃. Гнездо используется для соединения провода в случае обрыва или замены вышедших из строя разъемов шнура и подходит к стандартным резервным источникам питания DC | руб. | 29.77 | Складская программа
05-3001 REXANT(шт) |  | 71745 | РАЗЪЁМ штекер BNC RG-58 обжим REXANT предназначен для подключения коаксиального кабеля c волновым сопротивлением 50 или 75 Ом к видеокамерам, видеорегистраторам, мониторам и другим радиоэлектронным устройствам. BNC-коннектор (BNC сокр. от Bayonet Neill Concelman) обжимной - электрический разъем с байонетной фиксацией закрепляется на кабеле обжимом с помощью специализированных клещей для коаксиальных кабелей. Такое соединение обеспечит безопасную, качественную и долговечную эксплуатацию видеоаппаратуры. BNC-разъем изготовлен из материалов: корпус - никелированный цинк; центральный контакт - латунь с напылением технического золота; диэлектрик - фторопласт; обжимная втулка - никелированная латунь. Диапазон рабочих температур от -40? до +110?. Использование сплава меди (биметалл) и никелевого покрытия повышает долговечность разъема и позволяет применять в условиях климатических перепадов. | руб. | 32.76 | Под заказ
05-3076 Rexant(шт) |  | 73631 | РАЗЪЁМ штекер BNC с клеммной колодкой REXANT предназначен для подключения коаксиального кабеля c волновым сопротивлением 50 или 75 Ом, к видеокамерам, видеорегистраторам, мониторам и другим радиоэлектронным устройствам. BNC-коннектор (BNC сокр. от Bayonet Neill Concelman) с клеммной колодкой - электрический разъем с байонетной фиксацией закрепляется на кабеле зажимом с помощью винтов. Этот способ крепления значительно проще и быстрее, чем пайка и обжим, но его надежность и качество соединения остаются на неизменно высоком уровне. BNC-разъем изготовлен из материалов: корпус - никелированный цинк и высокопрочный пластик; | руб. | 34.3 | Складская программа
14-0314 Rexant(шт) |  | 64042 | РАЗЪЁМ питания штекер 2.1х5.5 с клеммной колодкой REXANT предназначен для оперативного подключения питания различного оборудования (систем видеонаблюдения, питания зарядных или других бытовых устройств) к источнику питания постоянного тока 12/24В (DC). Такой двухконтактный штекер монтируется на кабель с помощью винтовых зажимов. Этот способ крепления значительно проще и быстрее, чем пайка, но его надежность и качество соединения остаются на неизменно высоком уровне. Никелевое покрытие контактов повышает долговечность разъема и позволяет применять его в условиях климатических перепадов. Разъем прямой формы имеет размеры 2.1х5.5мм. Корпус изготовлен из ударопрочного пластика. Монтаж возможно осуществлять с разными типами кабелей: ШВВП, комбинированный провод или витая пара. Диапазон рабочих температур от -30℃ до +50℃. Джек часто используется для замены вышедших из строя разъемов шнура и подходит к стандартным резервным источникам питания (DC). | руб. | 33.51 | Под заказ
05-3002 Rexant(шт) |  | 74535 | 05-3002 - Разъем штекер BNC RG-59 REXANT | руб. | 38.71 | Под заказ
05-3003 REXANT |  | 17541 | РАЗЪЁМ штекер BNC RG-6 обжим REXANT предназначен для подключения коаксиального кабеля c волновым сопротивлением 50 или 75 Ом к видеокамерам, видеорегистраторам, мониторам и другим радиоэлектронным устройствам. BNC-коннектор (BNC сокр. от Bayonet Neill Concelman) обжимной - электрический разъем с байонетной фиксацией закрепляется на кабеле обжимом с помощью специализированных клещей для коаксиальных кабелей. Такое соединение обеспечит безопасную, качественную и долговечную эксплуатацию видеоаппаратуры. BNC-разъем изготовлен из материалов: корпус - никелированный цинк; центральный контакт - латунь с напылением технического золота; диэлектрик - фторопласт; обжимная втулка - никелированная латунь. Диапазон рабочих температур от -40℃ до +110℃. Использование сплава меди (биметалл) и никелевого покрытия повышает долговечность разъема и позволяет применять в условиях климатических перепадов. | руб. | 40.09 | Под заказ
05-3081 Rexant(шт) |  | 35746 | РАЗЪЁМ гнездо BNC с клеммной колодкой REXANT предназначен для оперативного подключения видеоизображения к видеокамерам, видеорегистраторам, мониторам и другим видео и радиоэлектронным устройствам. BNC-гнездо (BNC сокр. от Bayonet Neill Concelman) с клеммной колодкой - электрический разъем с байонетной фиксацией закрепляется на кабеле зажимом с помощью винтов и соединяется с штекером BNC. Этот способ монтажа на проводе значительно проще и быстрее, чем пайка и обжим, но его надежность и качество соединения остаются на неизменно высоком уровне. BNC-разъем изготовлен из высококачественных материалов. Использование сплава меди (биметалл) и никелевого покрытия повышает долговечность разъема и позволяет применять в условиях климатических перепадов. Диапазон рабочих температур от -30С до +80С. Гнездо может использоваться для соединения провода в случае обрыва или замены вышедших из строя разъемов шнура. | руб. | 34.3 | Складская программа
05-3071 REXANT(шт) |  | 71746 | РАЗЪЁМ штекер BNC под винт с колпачком REXANT предназначен для подключения коаксиального кабеля c волновым сопротивлением 50 и 75 Ом, диаметром до 7 мм, к видеокамерам, видеорегистраторам, мониторам и другим радиоэлектронным устройствам. BNC-коннектор (BNC сокр. от Bayonet Neill Concelman) под винт - электрический разъем с байонетной фиксацией закрепляется на кабеле зажимом с помощью винта центрального контакта (центральная жила - под винт, оплетка - обжимается). Этот способ крепления значительно проще и быстрее, чем пайка, но его надежность и качество соединения остаются на неизменно высоком уровне. Пластиковый колпачок защищает соединения и предотвращает кабель от перегиба в месте крепления к разъему. BNC-разъем изготовлен из материалов: корпус - никелированный цинк; центральный контакт - латунь с напылением технического золота; диэлектрик - фторопласт; колпачок - пластик. | руб. | 45.39 | Под заказ
05-3082 Rexant(шт) |  | 64043 | Rexant (05-3082) Разъём гнездо BNC под винт с колпачком | руб. | 23.53 | Складская программа
14-0313 Rexant(шт) |  | 57992 | РАЗЪЁМ питания штекер 2.1х5.5x10мм с проводом 20см REXANT предназначен для подключения питания различного оборудования (систем видеонаблюдения, питания зарядных или других бытовых устройств) к источнику питания постоянного тока 12/24В (DC). Такой двухконтактный штекер в целях ускорения и удобства монтажа выполнен с красно-черным проводом длинной 20 см, т.е. не требует пайки контактов. Окончания проводов подготовлены для дальнейшего монтажа: зачищены и облужены оловом. Никелевое покрытие контактов повышает долговечность разъема и позволяет применять его в условиях климатических перепадов. Разъем прямой формы имеет размеры 2.1х5.5x10мм. Диапазон рабочих температур от -30С до +50С | руб. | 47.12 | Под заказ
14-0310 REXANT(шт) |  | 39334 | РАЗЪЁМ питания гнездо 2.1х5.5 с проводом 20см REXANT предназначен для подключения питания различного оборудования (систем видеонаблюдения, питания зарядных или других бытовых устройств) к источнику питания постоянного тока 12/24В (DC). Такое двухконтактное гнездо в целях ускорения и удобства монтажа выполнено с красно-черным проводом длиной 20 см, т.е. не требует пайки контактов. Окончания проводов подготовлены для дальнейшего монтажа: зачищены и облужены оловом. Никелевое покрытие контактов повышает долговечность разъема и позволяет применять его в условиях климатических перепадов. Гнездо питания имеет размеры 2.1х5.5x10мм. Диапазон рабочих температур от -30? до +50?. Гнездо часто используется для замены вышедших из строя разъемов шнура и подходит к стандартным резервным источникам питания (DC). | руб. | 61.72 | Складская программа
14-0314-2 Rexant(шт) |  | 73633 | РАЗЪЁМ питания штекер 2.1х5.5 с быстрозажимной колодкой (блистер) REXANT предназначен для оперативного подключения питания различного оборудования (систем видеонаблюдения, питания зарядных или других бытовых устройств) к источнику питания постоянного тока 12/24В (DC). Такой двухконтактный штекер монтируется на кабель бе использования како-либо инструмента методом подпружиненных зажимов. Этот способ крепления значительно проще и быстрее, чем пайка, но его надежность и качество соединения остаются на неизменно высоком уровне. Никелевое покрытие контактов повышает долговечность разъема и позволяет применять его в условиях климатических перепадов. Разъем прямой формы имеет размеры 2.1х5.5мм. Корпус изготовлен из ударопрочного пластика. Монтаж возможно осуществлять с разными типами кабелей: ШВВП, комбинированный провод или витая пара. Диапазон рабочих температур от -30℃ до +50℃. Джек часто используется для замены вышедших из строя разъемов шнура и подходит к стандартным резервным источникам питания (DC) | руб. | 66.25 | Складская программа
14-0315-2 Rexant(шт) |  | 36102 | РАЗЪЁМ питания гнездо 2.1х5.5 с быстрозажимной колодкой (блистер) REXANT предназначен для оперативного подключения питания различного оборудования (систем видеонаблюдения, питания зарядных или других бытовых устройств) к источнику питания постоянного тока 12/24В (DC). Такое двухконтактное гнездо монтируется на кабель без использования какого-либо инструмента с помощью подпружиненных зажимов и соединяется с штекером питания. Этот способ крепления значительно проще и быстрее, чем пайка, но его надежность и качество соединения остаются на неизменно высоком уровне. Никелевое покрытие контактов повышает долговечность разъема и позволяет применять его в условиях климатических перепадов. Разъем прямой формы имеет размеры 2.1х5.5мм. Корпус изготовлен из ударопрочного пластика. Монтаж возможно осуществлять с разными типами кабелей: ШВВП, комбинированный провод или витая пара. Диапазон рабочих температур от -30℃ до +50℃. | руб. | 69.16 | Складская программа
05-4312 REXANT(шт) |  | 39359 | ПЕРЕХОД гнездо F - гнездо TV угловой REXANT предназначен для соединения двух кабелей волновым сопротивлением 50 или 75 Ом, имеющих на концах разные типы ТВ-разъемов. Применяется главным образом для подключения эфирного, кабельного и спутникового телевидения к телевизионному оборудованию. Отличительной особенностью переходника является угловая форма, позволяющая соединять провода, исключая сильные перегибы в ограниченном пространстве и наличие амортизирующего кольца. С одной стороны находится гнездо F-разъема, а с другой - гнездо ТВ-разъема. Изготовлен переход из никелированного сплава первичной меди (биметалл), что гарантирует минимальный уровень потерь при прохождении сигнала и обеспечит долговечность соединения. Разъем соединяет кабель методом накрутки F-коннектора с одной стороны, после соответствующей зачистки контактов, и стыковки штекера ТВ с другой, не требуя в ходе монтажа применения каких-либо специальных инструментов. | руб. | 69.36 | Под заказ
05-4311 REXANT(шт) |  | 39364 | ПЕРЕХОД гнездо F - штекер TV угловой REXANT предназначен для подключения эфирного, спутникового и кабельного телевидения с помощью радиочастотного кабеля волновым сопротивлением 50 или 75 Ом. Отличительной особенностью переходника является угловая форма, позволяющая подсоединять провода исключая сильные перегибы в ограниченном пространстве. С одной стороны располагается гнездо F-разъема, а с другой штекер ТВ-разъема. Изготовлен переход из никелированного сплава первичной меди (биметалл), что гарантирует минимальный уровень потерь при прохождении сигнала. Переход соединяется с кабелем методом накрутки F-коннектора, после соответствующей зачистки контактов радиочастотного кабеля, не требуя в ходе монтажа применения каких-либо специальных инструментов. Данный соединитель подходит для кабелей типа RG-6 и других коаксиальных кабелей (SAT-50, SAT-703, DG-113), имеющих наружный диаметр около 6.8 мм. . | руб. | 69.36 | Под заказ
05-3076-2 Rexant(шт) |  | 34760 | РАЗЪЁМ штекер BNC с быстрозажимной колодкой (блистер) REXANT предназначен для подключения кабеля к видеокамерам, видеорегистраторам, мониторам и другим радиоэлектронным устройствам. BNC-коннектор (BNC сокр. от Bayonet Neill Concelman) с быстрозажимной колодкой - электрический разъем с байонетной фиксацией закрепляется на кабеле зажимом жил без использования каких-либо инструментов. Этот способ крепления значительно быстрее, чем пайка и обжим, но его надежность и качество соединения остаются на неизменно высоком уровне. BNC-разъем изготовлен из материалов: корпус - никелированный цинк и высокопрочный пластик; центральный контакт - латунь с напылением технического золота; диэлектрик - фторопласт. Диапазон рабочих температур от -40℃ до +110℃. Использование сплава меди (биметалл) и никелевого покрытия повышает долговечность разъема и позволяет применять в условиях климатических перепадов. | руб. | 84.01 | Складская программа
03-0101 REXANT(шт) |  | 71739 | Проходник 8Р-8С RJ-45 REXANT является незаменимым компонентом телекоммуникационной системы. Проходник применяется для соединения двух 8-ми жильных компьютерных кабелей. Вы легко сможете соединить оборванный компьютерный кабель или удлинить существующий кабель. Соединение происходит через разъем 8Р-8С с помощью коннектора RJ-45. | руб. | 81.63 | Складская программа
05-3073 Rexant(шт) |  | 63329 | РАЗЪЁМ штекер BNC под винт с пружиной металл REXANT | руб. | 37.3 | Складская программа
05-4007 REXANT(шт) |  | 39345 | РАЗЪЕМ F-разъем RG-11 (с пином) REXANT предназначен для соединения магистрального коаксиального кабеля волновым сопротивлением 75 Ом с распределительными или оконечными устройствами (усилители, головные станции и т.п.). F-коннектор изготовлен из никелированного сплава меди (биметалл). Разъем устанавливается на кабель методом накрутки гильзы разъема на внешнюю оболочку кабеля, после соответствующей зачистки контактов, и не требует применения каких-либо специальных инструментов. Для перехода с жилы кабеля RG-11 на стандартный размер штекера используется специальная вставка (пин). F-штекер выступает в роли своеобразного экрана за счет накручивания на оплетку кабеля для выполнения роли электрического контакта. | руб. | 101.97 | Под заказ
14-0350 REXANT(шт) |  | 39336 | Удлинитель кабеля питания 1,5 метра. Используется для удлинения кабеля питания видеокамер, светодиодных лент и т.п. С одной стороны шнура находится штекер питания, с другой стороны гнездо питания. Основные характеристики: Тип разъема: гнездо 2,1*5,5 мм / штекер 2,1*5,5 мм; Длина: 1,5 м; Цвет: черный. | руб. | 94.79 | Под заказ
05-3075 REXANT(шт) |  | 71749 | РАЗЪЁМ штекер BNC под пайку с пружиной металл (универсальный) REXANT предназначен для подключения коаксиального кабеля c волновым сопротивлением 50 и 75 Ом, диаметром до 7 мм, к видеокамерам, видеорегистраторам, мониторам и другим радиоэлектронным устройствам. BNC-коннектор (BNC сокр. от Bayonet Neill Concelman) под пайку - электрический разъем с байонетной фиксацией закрепляется на кабеле с помощью пайки (центральная жила - пайка, а оплетка - обжим). Соединение такого типа позволит передать сигнал с минимальным уровнем потерь между проводниками кабеля и штекером, создавая наиболее качественный контакт. Металлический колпачок с пружиной защищает соединения и предотвращает кабель от перегиба в месте крепления к разъему. BNC-разъем изготовлен из материалов: корпус - никелированный цинк; центральный контакт - латунь с напылением технического золота; диэлектрик - фторопласт; колпачок с пружиной - металл. Диапазон рабочих температур от -40℃ до +110℃. | руб. | 63.49 | Под заказ
14-0440 Rexant(шт) |  | 54751 | 14-0440 - Штекер стерео 3,5 мм с клеммой колодкой под винт, (уп. блистер 40 шт) REXANT | руб. | 138.35 | Под заказ
14-0360 REXANT(шт) |  | 39335 | Удлинитель кабеля питания 3 метра. Используется для удлинения кабеля питания видеокамер, светодиодных лент и т.п. С одной стороны шнура находится штекер питания, с другой стороны гнездо питания. Основные характеристики: Тип разъема: гнездо 2,1*5,5 мм / штекер 2,1*5,5 мм; Длина: 3 м; Цвет: черный. | руб. | 138.83 | Под заказ
18-4071 Rexant(шт) |  | 83645 | Аудиокабель AUX 3.5 мм в тканевой оплетке 1 м черный REXANT. Износостойкий кабель AUX 3,5 мм предназначен для передачи аудиосигнала от одного устройства к другому. Позволяет подключить плеер или мобильный телефон к разъему AUX в автомагнитоле или в домашней аудиосистеме. | руб. | 163.96 | Под заказ
14-0319 REXANT |  | 39329 | Разветвитель питания на 4 разъема. Идеально подойдет для подключения к одному разъему питания 2,1*5,5 несколько камер видеонаблюдения или прочего оборудования. Просто подключите адаптер к вашему разъему питания, а к выходу адаптера вы можете подключить от 1 до 4 разъемов. Основные характеристики. Тип разъема: Вход – гнездо DC (2.1?5.5мм); Выход – 4 штекера DC (2.1?5.5мм); Длина провода: Цвет: черный. | руб. | 110.64 | Под заказ
03-0121 Rexant(шт) |  | 15672 | Розетка компьютерная REXANT 1-порт RJ-45 (8P8C), cat 5e, внешняя | руб. | 151.61 | Складская программа
17-6817 Rexant(шт) |  | 84784 | Переходник гнездо VGA - гнездо VGA REXANT | руб. | 167.27 | Складская программа
05-1051 REXANT |  | 71740 | ДЖЕК штекер 8Р8С быстрозажимной ручной REXANT Монтаж на кабель витая пара осуществляется руками с помощью специальных зажимов/ножей внутри корпуса джека и не требует никаких специальных инструментов (зачисток и обжимных). Благодаря современной конструкции, кабель надежно фиксируется, что исключает его выпадения из джека. Данный вариант прекрасно подойдет в тех случаях, когда нужно заменить один или два джека, и хочется обойтись без покупки дорогостоящего обжимного инструмента. Штекер изготовлен из качественного пластика и имеет золотое напыление на ножах для улучшения контакта с жилами кабеля. Продается в индивидуальной упаковке. | руб. | 182.22 | Под заказ
03-0151 Rexant(шт) |  | 15673 | Розетка компьютерная 2-порт RJ-45 (8P8C), cat 5e, внешняя REXANT | руб. | 222.56 | Складская программа
14-0317 REXANT(шт) |  | 39330 | Разветвитель питания на 9 разъемов. Идеально подойдет, когда нужно подключить к одному разъему питания 2,1*5,5 несколько камер видеонаблюдения. Просто подключите адаптер к вашему разъему питания, а к выходу адаптера вы можете подключить от 1 до 9 камер. длина провода адаптера 46 см (расстояние от джека до разветвителя17,5см+разветвитель 3,5+от разветвителя до штекера 25 см. Цвет черный. | руб. | 263.24 | Под заказ
05-1203 Rexant(упак.) |  | 41656 | Изолирующий колпачок для разъемов RJ-45, желтый REXANT | руб. | 458 | Под заказ
17-6936 Rexant |  | 86091 | Переходник штекер HDMI - гнездо VGA, провод + шнур стерео 3,5 мм REXANT | руб. | 581.39 | Под заказ
14-0311 Rexant(упак.) |  | 71316 | РАЗЪЁМ питания штекер 2.1х5.5x10мм REXANT предназначен для подключения питания различного оборудования (систем видеонаблюдения, питания зарядных или других бытовых устройств) к источнику питания постоянного тока 12/24В (DC). Такой двухконтактный штекер монтируется на кабель с помощью пайки, что обеспечит максимально надежное соединение. Никелевое покрытие контактов повышает долговечность разъема и позволяет применять его в условиях климатических перепадов. Разъем прямой формы имеет размеры 2.1х5.5x10мм. Монтаж возможно осуществлять с разными типами кабелей: ШВВП, комбинированный провод или витая пара. Диапазон рабочих температур от -30? до +50?. Джек часто используется для замены вышедших из строя разъемов шнура и подходит к стандартным резервным источникам питания (DC). | руб. | 668.5 | Под заказ
05-1031-4 Rexant(упак.) |  | 71295 | Джек RJ-45 8P8C CAT 6 REXANT применяется для построения компьютерных сетей. Его размещают на конце компьютерных кабелей для их соединения с розеткой, хабом, свитчом, сервером, роутером или другим компьютером. Этот штекер является разъемом типа 8Р8С, то есть имеет 8 посадочных мест и 8 ножей-контактов. Штекер изготовлен из качественного пластика прозрачного цвета и имеет золотое напыление на ножах-контактах для улучшения контакта с жилами кабеля. Разъемы серии RJ представленные нашей компанией соответствуют международным стандартам IEEE и обеспечивают функцию (PoE). PoE - технология передачи электрической энергии вместе с данными. Согласно стандартам IEEE 802.3af-2003 и IEEE 802.3at-2009 все разъемы серии RJ рассчитаны на номинальное напряжение 48 В постоянного тока ( макс = 57 В ) с максимальным током до 600 мА. | руб. | 642 | Под заказ
05-1021 Rexant(упак.) |  | 71293 | Джек RJ-45 8P8C CAT 5e REXANT предназначен для соединения телекоммуникационного оборудования: компьютеры, офисные АТС, сетевые коммутаторы, концентраторы, коммутационные панели, маршрутизаторы, патч-панели, сетевые карты, а также другого оборудования, имеющего гнездо разъема 8P8C. Джек RJ-45 8P8C (англ. Registered jack) размещают на конце компьютерных кабелей для соединения с розеткой, хабом, свитчем, сервером, модемом, роутером или другим компьютером. Штекер изготовлен из прозрачного качественного пластика и имеет 8 посадочных мест и 8 ножей-контактов. На контакты (ножи) нанесен слой технического золота 3 мкм для безупречной пропускной способности разъема. Для опрессовки разъема на кабеле необходим специальный обжимной инструмент. При производстве продукции использованы качественные и долговечные материалы, обеспечивающие высокий уровень передачи данных. | руб. | 592 | Под заказ
14-0312 Rexant(упак.) |  | 71317 | РАЗЪЁМ питания штекер 2.1х5.5x10мм угловой REXANT предназначен для подключения питания различного оборудования (систем видеонаблюдения, питания зарядных или других бытовых устройств) к источнику питания постоянного тока 12/24В (DC). Такой двухконтактный штекер монтируется на кабель с помощью пайки, что обеспечит максимально надежное соединение. Никелевое покрытие контактов повышает долговечность системы. Разъем угловой формы имеет размеры 2.1х5.5x10мм и позволит подключить провод в условиях ограниченного пространства. Монтаж возможно осуществлять с разными типами кабелей: ШВВП, комбинированный провод или витая пара. Диапазон рабочих температур от -30? до +50?. Джек часто используется для замены вышедших из строя разъемов шнура и подходит к стандартным резервным источникам питания (DC). | руб. | 1162 | Под заказ
14-0350 Rexant(упак.) |  | 71321 | Удлинитель кабеля питания 1,5 метра. Используется для удлинения кабеля питания видеокамер, светодиодных лент и т.п. С одной стороны шнура находится штекер питания, с другой стороны гнездо питания. Основные характеристики: Тип разъема: гнездо 2,1*5,5 мм / штекер 2,1*5,5 мм; Длина: 1,5 м; Цвет: черный. | руб. | 94.79 | Под заказ
05-4005 Rexant(упак.) |  | 71328 | РАЗЪЕМ F-разъем для SAT (с резиновым уплотнителем) REXANT предназначен для соединения коаксиального кабеля волновым сопротивлением 75 Ом с телевизионным и видеооборудованием (ресиверы, телевизоры, всевозможная видеоаппаратура и т.д.). Разъем данного вида не имеет непосредственного штекера, поэтому роль штекера выполняет центральная жила кабеля, что позволяет избежать дополнительных потерь сигнала. F-коннектор изготовлен из никелированного сплава меди (биметалл) и имеет резиновый уплотнитель, который убережет от попадания влаги в контактные соединения. Разъем устанавливается на кабель методом накрутки гильзы разъема на внешнюю оболочку кабеля после соответствующей зачистки контактов и не требует применения каких-либо специальных инструментов. F-штекер выступает в роли своеобразного экрана за счет накручивания на оплетку кабеля для выполнения роли электрического контакта. | руб. | 1214 | Под заказ
14-0360 Rexant(упак.) |  | 71320 | Удлинитель кабеля питания 3 метра. Используется для удлинения кабеля питания видеокамер, светодиодных лент и т.п. С одной стороны шнура находится штекер питания, с другой стороны гнездо питания. Основные характеристики: Тип разъема: гнездо 2,1*5,5 мм / штекер 2,1*5,5 мм; Длина: 3 м; Цвет: черный. | руб. | 138.83 | Под заказ
05-2061 Rexant(упак.) |  | 71335 | РАЗЪЁМ штекер TV без пайки Угловой REXANT предназначен для подключения эфирного, спутникового и кабельного телевидения с помощью радиочастотного кабеля. Такой разъем монтируется на телевизионный кабель и передает идущий по кабелю сигнал на ТВ устройства. Установка провода в разъеме производится с помощью винтового зажима, что значительно сэкономит время на монтаж. Корпус разъема изготовлен из белой пластмассы, а контакты из никелированного металла. Для удобства подключения в условиях ограниченного пространства штекер имеет угловую форму. Простой монтаж и надёжное соединение, обеспечат защиту от помех и внешних воздействий. | руб. | 1455 | Под заказ
14-0315 Rexant(упак.) |  | 71312 | РАЗЪЁМ питания гнездо 2.1х5.5 с клеммной колодкой REXANT предназначен для оперативного подключения питания различного оборудования (систем видеонаблюдения, питания зарядных или других бытовых устройств) к источнику питания постоянного тока 12/24В (DC). Такое двухконтактное гнездо монтируется на кабель с помощью винтовых зажимов и соединяется с штекером питания. Этот способ крепления значительно проще и быстрее, чем пайка, но его надежность и качество соединения остаются на неизменно высоком уровне. Никелевое покрытие контактов повышает долговечность разъема и позволяет применять его в условиях климатических перепадов. Разъем прямой формы имеет размеры 2.1х5.5мм. Корпус изготовлен из ударопрочного пластика. Монтаж возможно осуществлять с разными типами кабелей: ШВВП, комбинированный провод или витая пара. Диапазон рабочих температур от -30? до +50?. Гнездо используется для соединения провода в случае обрыва или замены вышедших из строя разъемов шнура и подходит к стандартным резервным источникам питания DC | руб. | 1488.5 | Под заказ
05-4003 Rexant(упак.) |  | 71326 | РАЗЪЕМ F-разъем RG-6 REXANT предназначен для соединения коаксиального кабеля волновым сопротивлением 75 Ом с телевизионным и видеооборудованием (ресиверы, телевизоры, всевозможная видеоаппаратура и т.д.). Разъем данного вида не имеет непосредственного штекера, поэтому роль штекера выполняет центральная жила кабеля, что позволяет избежать дополнительных потерь сигнала. F-коннектор изготовлен из никелированного сплава меди (биметалл). Разъем устанавливается на кабель методом накрутки гильзы разъема на внешнюю оболочку кабеля после соответствующей зачистки контактов и не требует применения каких-либо специальных инструментов. F-штекер выступает в роли своеобразного экрана за счет накручивания на оплетку кабеля для выполнения роли электрического контакта. | руб. | 306.4 | Под заказ
05-3076 Rexant(упак.) |  | 71281 | РАЗЪЁМ штекер BNC с клеммной колодкой REXANT предназначен для подключения коаксиального кабеля c волновым сопротивлением 50 или 75 Ом, к видеокамерам, видеорегистраторам, мониторам и другим радиоэлектронным устройствам. BNC-коннектор (BNC сокр. от Bayonet Neill Concelman) с клеммной колодкой - электрический разъем с байонетной фиксацией закрепляется на кабеле зажимом с помощью винтов. Этот способ крепления значительно проще и быстрее, чем пайка и обжим, но его надежность и качество соединения остаются на неизменно высоком уровне. BNC-разъем изготовлен из материалов: корпус - никелированный цинк и высокопрочный пластик; | руб. | 1715 | Под заказ
18-4071 Rexant(упак) |  | 83646 | Аудиокабель AUX 3.5 мм в тканевой оплетке 1 м черный REXANT. Износостойкий кабель AUX 3,5 мм предназначен для передачи аудиосигнала от одного устройства к другому. Позволяет подключить плеер или мобильный телефон к разъему AUX в автомагнитоле или в домашней аудиосистеме. | руб. | 1639.6 | Под заказ
14-0314 Rexant(упак.) |  | 71313 | Разъем питания штекер 2.1х5.5 с клеммной колодкой (блистер) REXANT | руб. | 1675.5 | Под заказ
05-4001 Rexant(упак.) |  | 71322 | РАЗЪЕМ F-разъем RG-58 REXANT предназначен для соединения коаксиального кабеля волновым сопротивлением 50 Ом с телевизионным и видеооборудованием (ресиверы, телевизоры, всевозможная видеоаппаратура и т.д.). Разъем данного вида не имеет непосредственного штекера, поэтому роль штекера выполняет центральная жила кабеля, что позволяет избежать дополнительных потерь сигнала. F-коннектор изготовлен из никелированного сплава меди (биметалл). Разъем устанавливается на кабель методом накрутки гильзы разъема на внешнюю оболочку кабеля после соответствующей зачистки контактов и не требует применения каких-либо специальных инструментов. F-штекер выступает в роли своеобразного экрана за счет накручивания на оплетку кабеля для выполнения роли электрического контакта. | руб. | 1766 | Под заказ
05-1023 Rexant(упак.) |  | 71294 | Джек RJ-45 8P8C CAT 5e (экран) REXANT Штекер джек RJ-45 (registered jack) имеет 8 контактов и защёлку. Его применяют для создания ЛВС на базе технологий 10BASE-T, 100BASE-T и 1000BASE-TX, а также для построения сетей других модификаций (во всех случаях – совместно с витой парой) | руб. | 1554 | Под заказ
05-3081 Rexant(упак.) |  | 71269 | РАЗЪЁМ гнездо BNC с клеммной колодкой REXANT предназначен для оперативного подключения видеоизображения к видеокамерам, видеорегистраторам, мониторам и другим видео и радиоэлектронным устройствам. BNC-гнездо (BNC сокр. от Bayonet Neill Concelman) с клеммной колодкой - электрический разъем с байонетной фиксацией закрепляется на кабеле зажимом с помощью винтов и соединяется с штекером BNC. Этот способ монтажа на проводе значительно проще и быстрее, чем пайка и обжим, но его надежность и качество соединения остаются на неизменно высоком уровне. BNC-разъем изготовлен из высококачественных материалов. Использование сплава меди (биметалл) и никелевого покрытия повышает долговечность разъема и позволяет применять в условиях климатических перепадов. Диапазон рабочих температур от -30С до +80С. Гнездо может использоваться для соединения провода в случае обрыва или замены вышедших из строя разъемов шнура. | руб. | 1715 | Под заказ
05-2011 Rexant(упак.) |  | 71337 | Никелированный разъем REXANT штекер TV с пружиной предназначен для подключения эфирного, спутникового и кабельного телевидения с помощью радиочастотного кабеля. Разъем монтируется на телевизионный кабель и передает идущий по кабелю сигнал на ТВ устройства. Установка провода в разъеме производится с помощью винтового зажима, что значительно сэкономит время на монтаж. Корпус разъема и контакты изготовлены из никелированного медного сплава, обеспечивающие надежный и долговечный контакт. Разъём штекер оснащен специальным металлическим пружинным амортизатором кабеля (в народе именуемый "хвостом"), который позволяет кабелю гнуться только с безопасным радиусом изгиба. Простой монтаж и надёжное соединение обеспечат защиту от помех и внешних воздействий. | руб. | 1954 | Под заказ
17-6817 Rexant(упак) |  | 84785 | Переходник гнездо VGA - гнездо VGA REXANT | руб. | 1672.7 | Под заказ
05-3071 Rexant(упак.) |  | 71274 | РАЗЪЁМ штекер BNC под винт с колпачком REXANT предназначен для подключения коаксиального кабеля c волновым сопротивлением 50 и 75 Ом, диаметром до 7 мм, к видеокамерам, видеорегистраторам, мониторам и другим радиоэлектронным устройствам. BNC-коннектор (BNC сокр. от Bayonet Neill Concelman) под винт - электрический разъем с байонетной фиксацией закрепляется на кабеле зажимом с помощью винта центрального контакта (центральная жила - под винт, оплетка - обжимается). Этот способ крепления значительно проще и быстрее, чем пайка, но его надежность и качество соединения остаются на неизменно высоком уровне. Пластиковый колпачок защищает соединения и предотвращает кабель от перегиба в месте крепления к разъему. BNC-разъем изготовлен из материалов: корпус - никелированный цинк; центральный контакт - латунь с напылением технического золота; диэлектрик - фторопласт; колпачок - пластик. | руб. | 2269.5 | Под заказ
05-3082 Rexant(упак.) |  | 71268 | Rexant (05-3082) Разъём гнездо BNC под винт с колпачком | руб. | 1176.5 | Под заказ
14-0313 Rexant(упак.) |  | 71285 | РАЗЪЁМ питания штекер 2.1х5.5x10мм с проводом 20см REXANT предназначен для подключения питания различного оборудования (систем видеонаблюдения, питания зарядных или других бытовых устройств) к источнику питания постоянного тока 12/24В (DC). Такой двухконтактный штекер в целях ускорения и удобства монтажа выполнен с красно-черным проводом длинной 20 см, т.е. не требует пайки контактов. Окончания проводов подготовлены для дальнейшего монтажа: зачищены и облужены оловом. Никелевое покрытие контактов повышает долговечность разъема и позволяет применять его в условиях климатических перепадов. Разъем прямой формы имеет размеры 2.1х5.5x10мм. Диапазон рабочих температур от -30С до +50С | руб. | 2356 | Под заказ
05-4201 Rexant(упак.) |  | 71340 | ПЕРЕХОД гнездо F - гнездо F "БОЧКА" REXANT предназначен для соединения двух частей коаксиального кабеля волновым сопротивлением 50 или 75 Ом, на концах которых расположены штекеры F-разъема. Применяется главным образом для подключения эфирного, кабельного и спутникового телевидения к телевизионному оборудованию. В частности, он позволяет увеличить длину антенного кабеля или соединить поврежденный участок. Изготовлен переход из никелированного сплава первичной меди (биметалл), что обеспечит долговечность соединения и возможность применять его в условиях климатических перепадов. Разъем соединяет кабель методом накрутки F-коннектора с обеих сторон после соответствующей зачистки контактов и не требует в ходе монтажа применения каких-либо специальных инструментов. | руб. | 2575 | Под заказ
05-4303 Rexant(упак.) |  | 71348 | ПЕРЕХОД гнездо F - штекер TV REXANT предназначен для подключения эфирного, спутникового и кабельного телевидения с помощью радиочастотного кабеля волновым сопротивлением 50 или 75 Ом. С одной стороны располагается гнездо F-разъема, а с другой штекер ТВ-разъема. Изготовлен переход из никелированного сплава первичной меди (биметалл), что гарантирует минимальный уровень потерь при прохождении сигнала. Переход соединяется с кабелем методом накрутки F-коннектора, после соответствующей зачистки контактов радиочастотного кабеля, не требуя в ходе монтажа применения каких-либо специальных инструментов. Данный соединитель подходит для кабелей типа RG-6 и других коаксиальных кабелей (SAT-50, SAT-703, DG-113), имеющих наружный диаметр около 6.8 мм. Данный ТВ компонент незаменим для построения сети кабельного телевидения, различных видеосистем и подключения эфирного телевидения, обеспечивая великолепную передачу видео- и аудиосигнала с минимальным уровнем потерь. | руб. | 528.6 | Под заказ
05-4301 Rexant(упак.) |  | 71342 | ПЕРЕХОД гнездо F - гнездо TV REXANT предназначен для соединения двух кабелей волновым сопротивлением 50 или 75 Ом, имеющих на концах разные типы ТВ-разъемов. Применяется главным образом для подключения эфирного, кабельного и спутникового телевидения к телевизионному оборудованию. С одной стороны находится гнездо F-разъема, а с другой - гнездо ТВ-разъема. Изготовлен переход из никелированного сплава первичной меди (биметалл), что гарантирует минимальный уровень потерь при прохождении сигнала и обеспечит долговечность соединения. Разъем соединяет кабель методом накрутки F-коннектора с одной стороны после соответствующей зачистки контактов, и стыковки штекера ТВ с другой, не требуя в ходе монтажа применения каких-либо специальных инструментов. | руб. | 551.2 | Под заказ
05-3001 Rexant(упак.) |  | 71270 | РАЗЪЁМ штекер BNC RG-58 обжим REXANT предназначен для подключения коаксиального кабеля c волновым сопротивлением 50 или 75 Ом к видеокамерам, видеорегистраторам, мониторам и другим радиоэлектронным устройствам. BNC-коннектор (BNC сокр. от Bayonet Neill Concelman) обжимной - электрический разъем с байонетной фиксацией закрепляется на кабеле обжимом с помощью специализированных клещей для коаксиальных кабелей. Такое соединение обеспечит безопасную, качественную и долговечную эксплуатацию видеоаппаратуры. BNC-разъем изготовлен из материалов: корпус - никелированный цинк; центральный контакт - латунь с напылением технического золота; диэлектрик - фторопласт; обжимная втулка - никелированная латунь. Диапазон рабочих температур от -40? до +110?. Использование сплава меди (биметалл) и никелевого покрытия повышает долговечность разъема и позволяет применять в условиях климатических перепадов. | руб. | 3276 | Под заказ
14-0310 Rexant(упак.) |  | 71319 | РАЗЪЁМ питания гнездо 2.1х5.5 с проводом 20см REXANT предназначен для подключения питания различного оборудования (систем видеонаблюдения, питания зарядных или других бытовых устройств) к источнику питания постоянного тока 12/24В (DC). Такое двухконтактное гнездо в целях ускорения и удобства монтажа выполнено с красно-черным проводом длиной 20 см, т.е. не требует пайки контактов. Окончания проводов подготовлены для дальнейшего монтажа: зачищены и облужены оловом. Никелевое покрытие контактов повышает долговечность разъема и позволяет применять его в условиях климатических перепадов. Гнездо питания имеет размеры 2.1х5.5x10мм. Диапазон рабочих температур от -30? до +50?. Гнездо часто используется для замены вышедших из строя разъемов шнура и подходит к стандартным резервным источникам питания (DC). | руб. | 3086 | Под заказ
14-0314-2 Rexant(упак.) |  | 71283 | РАЗЪЁМ питания штекер 2.1х5.5 с быстрозажимной колодкой (блистер) REXANT предназначен для оперативного подключения питания различного оборудования (систем видеонаблюдения, питания зарядных или других бытовых устройств) к источнику питания постоянного тока 12/24В (DC). Такой двухконтактный штекер монтируется на кабель бе использования како-либо инструмента методом подпружиненных зажимов. Этот способ крепления значительно проще и быстрее, чем пайка, но его надежность и качество соединения остаются на неизменно высоком уровне. Никелевое покрытие контактов повышает долговечность разъема и позволяет применять его в условиях климатических перепадов. Разъем прямой формы имеет размеры 2.1х5.5мм. Корпус изготовлен из ударопрочного пластика. Монтаж возможно осуществлять с разными типами кабелей: ШВВП, комбинированный провод или витая пара. Диапазон рабочих температур от -30℃ до +50℃. Джек часто используется для замены вышедших из строя разъемов шнура и подходит к стандартным резервным источникам питания (DC) | руб. | 3312.5 | Под заказ
14-0315-2 Rexant(упак.) |  | 71311 | РАЗЪЁМ питания гнездо 2.1х5.5 с быстрозажимной колодкой (блистер) REXANT предназначен для оперативного подключения питания различного оборудования (систем видеонаблюдения, питания зарядных или других бытовых устройств) к источнику питания постоянного тока 12/24В (DC). Такое двухконтактное гнездо монтируется на кабель без использования какого-либо инструмента с помощью подпружиненных зажимов и соединяется с штекером питания. Этот способ крепления значительно проще и быстрее, чем пайка, но его надежность и качество соединения остаются на неизменно высоком уровне. Никелевое покрытие контактов повышает долговечность разъема и позволяет применять его в условиях климатических перепадов. Разъем прямой формы имеет размеры 2.1х5.5мм. Корпус изготовлен из ударопрочного пластика. Монтаж возможно осуществлять с разными типами кабелей: ШВВП, комбинированный провод или витая пара. Диапазон рабочих температур от -30? до +50?. | руб. | 3458 | Под заказ
05-4312 Rexant(упак.) |  | 71345 | ПЕРЕХОД гнездо F - гнездо TV угловой REXANT предназначен для соединения двух кабелей волновым сопротивлением 50 или 75 Ом, имеющих на концах разные типы ТВ-разъемов. Применяется главным образом для подключения эфирного, кабельного и спутникового телевидения к телевизионному оборудованию. Отличительной особенностью переходника является угловая форма, позволяющая соединять провода, исключая сильные перегибы в ограниченном пространстве и наличие амортизирующего кольца. С одной стороны находится гнездо F-разъема, а с другой - гнездо ТВ-разъема. Изготовлен переход из никелированного сплава первичной меди (биметалл), что гарантирует минимальный уровень потерь при прохождении сигнала и обеспечит долговечность соединения. Разъем соединяет кабель методом накрутки F-коннектора с одной стороны, после соответствующей зачистки контактов, и стыковки штекера ТВ с другой, не требуя в ходе монтажа применения каких-либо специальных инструментов. | руб. | 693.6 | Под заказ
05-4311 Rexant(упак.) |  | 71350 | ПЕРЕХОД гнездо F - штекер TV угловой REXANT предназначен для подключения эфирного, спутникового и кабельного телевидения с помощью радиочастотного кабеля волновым сопротивлением 50 или 75 Ом. Отличительной особенностью переходника является угловая форма, позволяющая подсоединять провода исключая сильные перегибы в ограниченном пространстве. С одной стороны располагается гнездо F-разъема, а с другой штекер ТВ-разъема. Изготовлен переход из никелированного сплава первичной меди (биметалл), что гарантирует минимальный уровень потерь при прохождении сигнала. Переход соединяется с кабелем методом накрутки F-коннектора, после соответствующей зачистки контактов радиочастотного кабеля, не требуя в ходе монтажа применения каких-либо специальных инструментов. Данный соединитель подходит для кабелей типа RG-6 и других коаксиальных кабелей (SAT-50, SAT-703, DG-113), имеющих наружный диаметр около 6.8 мм. . | руб. | 693.6 | Под заказ
05-3002 Rexant(упак.) |  | 71271 | Разъем штекер BNC RG-59 REXANT | руб. | 3871 | Под заказ
14-0317 Rexant(упак.) |  | 71315 | Разветвитель питания на 9 разъемов. Идеально подойдет, когда нужно подключить к одному разъему питания 2,1*5,5 несколько камер видеонаблюдения. Просто подключите адаптер к вашему разъему питания, а к выходу адаптера вы можете подключить от 1 до 9 камер. длина провода адаптера 46 см (расстояние от джека до разветвителя17,5см+разветвитель 3,5+от разветвителя до штекера 25 см. Цвет черный. | руб. | 263.24 | Под заказ
05-3076-2 Rexant(упак.) |  | 71279 | РАЗЪЁМ штекер BNC с быстрозажимной колодкой (блистер) REXANT предназначен для подключения кабеля к видеокамерам, видеорегистраторам, мониторам и другим радиоэлектронным устройствам. BNC-коннектор (BNC сокр. от Bayonet Neill Concelman) с быстрозажимной колодкой - электрический разъем с байонетной фиксацией закрепляется на кабеле зажимом жил без использования каких-либо инструментов. Этот способ крепления значительно быстрее, чем пайка и обжим, но его надежность и качество соединения остаются на неизменно высоком уровне. BNC-разъем изготовлен из материалов: корпус - никелированный цинк и высокопрочный пластик; центральный контакт - латунь с напылением технического золота; диэлектрик - фторопласт. Диапазон рабочих температур от -40℃ до +110℃. Использование сплава меди (биметалл) и никелевого покрытия повышает долговечность разъема и позволяет применять в условиях климатических перепадов. | руб. | 4200.5 | Под заказ
03-0101 Rexant(упак.) |  | 71301 | Проходник 8Р-8С RJ-45 REXANT является незаменимым компонентом телекоммуникационной системы. Проходник применяется для соединения двух 8-ми жильных компьютерных кабелей. Вы легко сможете соединить оборванный компьютерный кабель или удлинить существующий кабель. Соединение происходит через разъем 8Р-8С с помощью коннектора RJ-45. | руб. | 4081.5 | Под заказ
03-0121 Rexant(упак.) |  | 71291 | Розетка компьютерная REXANT 1-порт RJ-45 (8P8C), cat 5e, внешняя | руб. | 151.61 | Под заказ
05-3073 Rexant(упак.) |  | 71276 | РАЗЪЁМ штекер BNC под винт с пружиной металл REXANT | руб. | 373 | Под заказ
05-4007 Rexant(упак.) |  | 71330 | РАЗЪЕМ F-разъем RG-11 (с пином) REXANT предназначен для соединения магистрального коаксиального кабеля волновым сопротивлением 75 Ом с распределительными или оконечными устройствами (усилители, головные станции и т.п.). F-коннектор изготовлен из никелированного сплава меди (биметалл). Разъем устанавливается на кабель методом накрутки гильзы разъема на внешнюю оболочку кабеля, после соответствующей зачистки контактов, и не требует применения каких-либо специальных инструментов. Для перехода с жилы кабеля RG-11 на стандартный размер штекера используется специальная вставка (пин). F-штекер выступает в роли своеобразного экрана за счет накручивания на оплетку кабеля для выполнения роли электрического контакта. | руб. | 5098.5 | Под заказ
14-0440 Rexant(упак.) |  | 71314 | Штекер стерео 3,5 мм с клеммой колодкой под винт, (уп. блистер 40 шт) REXANT | руб. | 5534 | Складская программа
03-0151 Rexant(упак.) |  | 71292 | Розетка компьютерная 2-порт RJ-45 (8P8C), cat 5e, внешняя REXANT | руб. | 222.56 | Под заказ
05-3075 Rexant(упак.) |  | 71278 | РАЗЪЁМ штекер BNC под пайку с пружиной металл (универсальный) REXANT предназначен для подключения коаксиального кабеля c волновым сопротивлением 50 и 75 Ом, диаметром до 7 мм, к видеокамерам, видеорегистраторам, мониторам и другим радиоэлектронным устройствам. BNC-коннектор (BNC сокр. от Bayonet Neill Concelman) под пайку - электрический разъем с байонетной фиксацией закрепляется на кабеле с помощью пайки (центральная жила - пайка, а оплетка - обжим). Соединение такого типа позволит передать сигнал с минимальным уровнем потерь между проводниками кабеля и штекером, создавая наиболее качественный контакт. Металлический колпачок с пружиной защищает соединения и предотвращает кабель от перегиба в месте крепления к разъему. BNC-разъем изготовлен из материалов: корпус - никелированный цинк; центральный контакт - латунь с напылением технического золота; диэлектрик - фторопласт; колпачок с пружиной - металл. Диапазон рабочих температур от -40℃ до +110℃. | руб. | 3174.5 | Под заказ
17-6971 REXANT |  | 40588 | Комплект активного удлинителя HDMI. Передает видео/аудио сигнал в сети Ethernet по витой паре (LAN). Поддерживает передачу сигнала с разрешением Full HD (1080p) на расстояние до 120 метров. Предназначен для увеличения расстояния между HDMI выходом источника (компьютер, DVB-T2 приставка, DVD плеер или др.) и HDMI входом приемника сигнала (телевизор, монитор или др.), где использование стандартных HDMI шнуров не представляется возможным. Особенностью данного комплекта является встроенный усилитель-преобразователь, позволяющий передавать сигнал на расстояние до 120 метров. Данный комплект не требует дополнительных настроек. | руб. | 8960 | Под заказ
05-3201 Rexant |  | 81878 | Переход штекер BNC - гнездо F REXANT предназначен для подключения радиочастотного кабеля волновым сопротивлением 50 или 75Ом в различному видеооборудованию, имеющему BNC-разъемы. Применяется главным образом для построения видеосистем при подключении видеокамер | руб. | Цена по запросу | Под заказ
Прочее
Модель | Изображение | Код поиска | Описание | Розница |  | Примечание
КДЗС-40 |  | 26301 | Cabeus КДЗС-40 Комплект деталей для защиты места сварки (40мм) | руб. | 5.06 | Под заказ
КДЗС-60 |  | 38505 | Cabeus Комплект деталей для защиты места сварки (60 мм) | руб. | 5.06 | Под заказ
CAP-8-GY |  | 88476 | "Cabeus CAP-8-GY Изолирующий колпачок для разъемов RJ-45, серый, d-8 мм. Изолирующий колпачок используется для механической защиты места соединения коннектора с кабелем. Необходим для увеличения срока эксплуатации коннектора и для обеспечения правильного радиуса изгиба кабеля. Имеет конструктивный выступ для защиты замка коннектора от повреждения. | руб. | 11.38 | Под заказ
CAP-DSC-BK |  | 88199 | Cabeus CAP-DSC-BK заглушка Duplex SC оптического кросса | руб. | 15.17 | Под заказ
SH-J014 |  | 75096 | Cabeus Винт с шайбой и гайкой M6 для крепления 19" оборудования (1 шт) | руб. | 16.44 | Под заказ
PG-11 |  | 80863 | Cabeus Кабельный ввод (под кабель D5-10мм), IP68 | руб. | 16.44 | Под заказ
PG-13.5 |  | 64470 | Cabeus PG-13.5 Кабельный ввод (под кабель D6-12мм), IP68 | руб. | 17.7 | Под заказ
PG-16 |  | 64469 | Cabeus PG-16 Кабельный ввод (под кабель D10-14мм), IP68 | руб. | 21.5 | Под заказ
FC-FC-SM |  | 66268 | Cabeus Проходной соединитель FC-FC, SM(для одномодового кабеля), D-тип, корпус металл | руб. | 46.78 | Под заказ
PG-21 |  | 64468 | Cabeus PG-21 Кабельный ввод (под кабель D13-18 мм), IP68 | руб. | 53.11 | Под заказ
PG-29 |  | 64467 | Cabeus PG-29 Кабельный ввод (под кабель D18-25мм), IP68 | руб. | 72.07 | Под заказ
MX223-3D |  | 87037 | Cabeus Клемма соединительная универсальная проходная 3 полюса с рычагом на DIN-рейку 0,08-2,5/4,0 (1шт) | руб. | 78.4 | Под заказ
PG-36 |  | 64466 | Cabeus PG-36 Кабельный ввод (под кабель D20-31мм), IP68 | руб. | 128.97 | Под заказ
KJ-RJ45-Cat.6-180 |  | 53348 | Cabeus Вставка Keystone Jack RJ-45 ( 8P8C ), 180 градусов , категория 6 , Dual IDC ( 110&Krone type ), белый | руб. | 139.09 | Под заказ
PG-42 |  | 64465 | Cabeus PG-42 Кабельный ввод (под кабель D28-38мм), IP68 | руб. | 190.93 | Под заказ
GrW-6-1000 |  | 81312 | Предназначен для соединения отрезков кабельных лотков, труб, металлических полос и т.д. между собой для обеспечения надежного электрического контакта. | руб. | 241.73 | Под заказ
KJ-RJ45-Cat.5e-SH-180-Toolless |  | 22483 | Cabeus Вставка Keystone Jack RJ-45(8P8C), 180 градусов, категория 5e, экранированная, без инструмента Toolless | руб. | 338.87 | Под заказ
MR-55 |  | 70951 | Cabeus Маркеры (клипсы) на кабель, защелкивающиеся D 4-5.5мм, "0"-"9", 10 цветов (100 шт.) | руб. | 443.82 | Под заказ
MR-67 |  | 70952 | Cabeus Маркеры (клипсы) на кабель, защелкивающиеся D 6-7мм, "0"-"9", 10 цветов (100 шт.) | руб. | 518.42 | Под заказ
PCB-20 |  | 72589 | Cabeus Пластиковый спиральный рукав для кабеля д.20 мм (2 м) и инструмент ST-20 | руб. | 518.42 | Под заказ
JD04B |  | 87078 | Cabeus Щеточный кабельный ввод для настенных шкафов SH-05F, WSC-05D, напольных шкафов SH-05C, ND-05C | руб. | 553.83 | Под заказ
JD04B-BK |  | 87973 | Cabeus JD04B-BK Щеточный кабельный ввод для настенных шкафов SH-05F, WSC-05D, напольных шкафов SH-05C, ND-05C, цвет черный (RAL 9004) | руб. | 553.83 | Под заказ
JF02 |  | 87273 | Cabeus JF02 Роликовая опора c тормозом для напольных шкафов серии SH-05C-, ND-05C- (1шт.) | руб. | 633.49 | Под заказ
PCB-25 |  | 73831 | Cabeus Пластиковый спиральный рукав для кабеля д.25мм (2 м) и инструмент ST-25 | руб. | 663.84 | Под заказ
GRW |  | 42428 | Cabeus Набор кабелей заземления (30см - 6 шт, 40см- 2шт, гайка с фланцем - 16 шт) | руб. | 1225.25 | Под заказ
PS-3U-BK |  | 42429 | Cabeus Корпус с DIN-рейкой на 22 места, 19 дюймов, 3 юнита, цвет черный (RAL 9004) | руб. | 2729.95 | Под заказ
PS-3U |  | 87275 | Cabeus PS-3U Корпус с DIN-рейкой на 22 места, 19 дюймов, 3 юнита | руб. | 2729.95 | Под заказ
FOKDZS-40 |  | 17166 | Комплект для защиты сварки, 40мм (упаковка - 100 шт.) | руб. | 12.82 | Под заказ
FOKDZS-60 |  | 80664 | Используется для сварки оптических волокон. | руб. | 12.82 | Под заказ
FC-LCD-UPC-09 |  | 80665 | Проходные адаптеры (соединительные розетки) предназначены для разъемного соединения оптических коннекторов. | руб. | 141.02 | Под заказ
FOBX-P8-SC |  | 80663 | Используется для установки в нее проходных адаптеров. | руб. | 389.08 | Под заказ
EC-SL-UY2-YL-100 |  | 35125 | Соеденитель проводов NETLAN типа "скотчлок" в упаковке 100 шт. | руб. | 242 | Под заказ
EC-UCB-55-UD2-WT-10 |  | 35450 | Кабельный соединитель Netlan уп-ка 10 шт., белый | руб. | 841 | Под заказ
EC-UCB-IDC-UD2-WT-10 |  | 87346 | Кабельный соединитель NETLAN IDC-IDC, Кат.5e (Класс D), 100МГц, KRONE, T568A/B, неэкранированный, белый, уп-ка 10шт. | руб. | 1061 | Под заказ
NMF-AL-TCO-P-06 |  | 22847 | Зажим натяжной для плоского кабеля, макс.размер 5x12 мм, 0,6 кН | руб. | 62 | Под заказ
NMF-AL-TCO-1-1 |  | 22850 | Зажим натяжной для плоского кабеля, макс.размер 5x15 мм, 1 кН | руб. | 64 | Под заказ
NMF-AL-TCO-2-1 |  | 22849 | Зажим натяжной для плоского кабеля, макс.размер 7x16 мм, 1.2 кН | руб. | 70 | Под заказ
NMF-CAP-SCS-BK-10 |  | 14005 | Противопылевая крышка, для одинарного порта SC или двойного порта LC, черный, 10 шт. | руб. | 112 | Под заказ
NMC-CMR---YL-500 |  | 20186 | Маркер кабельный NIKOMAX, трубчатый, эластичный, под кабели 3,6-7,4мм, желтый, 500 шт. | руб. | 110 | Под заказ
NMC-CMR-1-YL-500 |  | 34562 | Маркер кабельный NIKOMAX, трубчатый, эластичный, под кабели 3,6-7,4мм, желтый, 500 шт. | руб. | Цена по запросу | Под заказ
NMC-CMR-3-YL-500 |  | 34563 | Маркер кабельный NIKOMAX, трубчатый, эластичный, под кабели 3,6-7,4мм, желтый, 500 шт. | руб. | Цена по запросу | Под заказ
NMC-CMR-4-YL-500 |  | 34564 | Маркер кабельный NIKOMAX, трубчатый, эластичный, под кабели 3,6-7,4мм, желтый, 500 шт. | руб. | Цена по запросу | Под заказ
NMC-CMR-6-YL-500 |  | 34565 | Маркер кабельный NIKOMAX, трубчатый, эластичный, под кабели 3,6-7,4мм, желтый, 500 шт. | руб. | Цена по запросу | Под заказ
NMC-CMR-7-YL-500 |  | 34566 | Маркер кабельный NIKOMAX, трубчатый, эластичный, под кабели 3,6-7,4мм, желтый, 500 шт. | руб. | Цена по запросу | Под заказ
NMC-CMR-8-YL-500 |  | 34567 | Маркер кабельный NIKOMAX, трубчатый, эластичный, под кабели 3,6-7,4мм, желтый, 500 шт. | руб. | Цена по запросу | Под заказ
NMC-CMR-9-YL-500 |  | 34568 | Маркер кабельный NIKOMAX, трубчатый, эластичный, под кабели 3,6-7,4мм, желтый, 500 шт. | руб. | 110 | Под заказ
NMC-CMR-0-YL-500 |  | 34569 | Маркер кабельный, трубчатый, эластичный, под кабели 3,6-7,4мм, желтый, 500 шт. | руб. | Цена по запросу | Под заказ
NMC-CMR-2-YL-500 |  | 34570 | Маркер кабельный NIKOMAX, трубчатый, эластичный, под кабели 3,6-7,4мм, желтый, 500 шт. | руб. | Цена по запросу | Под заказ
NMC-CMR-5-YL-500 |  | 65524 | Маркер кабельный NIKOMAX, трубчатый, эластичный, под кабели 3,6-7,4мм, желтый, 500 шт. | руб. | Цена по запросу | Под заказ
NMC-SWB06-010-WT |  | 11231 | Лента NIKOMAX спиральная для организации и защиты кабельных пучков, диаметр 6мм, толщина 1мм, для пучка до 50мм, белая, 10м | руб. | Цена по запросу | Под заказ
NMC-OV600-BK |  | 16166 | Кольцо для вертикальной разводки кабельных линий NIKOMAX, 60мм, металлическое, черное | руб. | 121 | Под заказ
NMF-OA2M4-FN-LCU-LCU-MG-2 |  | 91022 | Адаптер NIKOMAX волоконно-оптический, соединительный, многомодовый, стандарта OM4, LC/UPC-LC/UPC, двойной, пластиковый, без шторки, с фланцами, маджента, уп-ка 2шт. | руб. | 176 | Под заказ
NMC-PM1P-PF-WT |  | 27386 | Вставка NIKOMAX, французский формат Mosaic, 45x45мм, 1 порт, под модули Keystone, со шторкой, белая | руб. | 165 | Под заказ
NMF-AL-TBF-M-1 |  | 22848 | Узел крепления натяжной для плоского кабеля, 1 кН | руб. | 146 | Под заказ
NMC-PM2P-PF-WT |  | 27817 | Вставка формата Mosaic 45x45 мм, 2 порта | руб. | 188 | Под заказ
NMF-OA2SM-LCA-LCA-2 |  | 66557 | Оптический адаптер NIKOMAX, SM 9/125, LC/APC-LC/APC, двойной, 2 шт. | руб. | 177 | Под заказ
NMF-OA2SM-LCU-LCU-2 |  | 77174 | Оптический адаптер NIKOMAX, SM 9/125, LC/UPC-LC/UPC, двойной, 2 шт. | руб. | 170 | Под заказ
NMF-OA2MM-LCU-LCU-2 |  | 78348 | Оптические адаптеры предназначены для соединения коммутационных шнуров и кабелей, оконцованных однотипными коннекторами. Адаптеры устанавливаются в съемные панели на оптических кроссах и обеспечивают надежное соединение и высокие, стабильные параметры передачи сигнала. Корпуса оптических адаптеров типа SC и LC сделаны из пластика и имеют различную расцветку для легкого визуального определения типа адаптера. Синие предназначены для соединения коннекторов с полировкой UPC, а зеленые — с полировкой APC. Для шнуров с многомодовым волокном корпуса имеют серый цвет. Крепление адаптеров типа SC и LC к съемным панелям в оптических кроссах осуществляется с помощью металлических защелок и винтов. Центрирующие втулки выполнены из керамики у всех оптических соединительных адаптеров, предназначенных для одномодовых шнурков, для многомодовых — из фосфористой бронзы. Все адаптеры снабжены заглушками для защиты от грязи и пыли. | руб. | 170 | Складская программа
NMC-PL1PM-WT |  | 43484 | Настенная лицевая панель NIKOMAX 80x80 мм под 1 вставку Mosaic 45x45 мм | руб. | 268 | Под заказ
NMF-AL-TCA-P-2 |  | 52338 | Зажим анкерный, для кабеля типа "8", диаметр тросса до 5 мм, 2 кН. | руб. | 296 | Под заказ
NMC-PL2PM-WT |  | 43485 | Настенная лицевая панель NIKOMAX 80x80 мм под 1 вставку Mosaic 45x45 мм | руб. | 381 | Под заказ
NMC-WO1UD2-FT-ST-WT |  | 30275 | Настенная розетка неэкранированная, кат.5e, 1 порт, на модулях серии FT. | руб. | 383 | Под заказ
NMF-AL-SBT-D-4 |  | 32305 | Узел крепления поддерживающий, с резьбовым соединением, усиленный, 4 кН | руб. | 344 | Под заказ
NMC-PL3PM-WT |  | 43486 | Настенная лицевая панель NIKOMAX 80x80 мм под 1 вставку Mosaic 45x45 мм | руб. | 459 | Под заказ
NMC-SWB19-010-WT |  | 41089 | Лента спиральная NIKOMAX для организации и защиты кабельных пучков, белая, 10м | руб. | Цена по запросу | Под заказ
NMF-AL-SM-T-12-4 |  | 38199 | Зажим поддерживающий, для самонесущего кабеля, диаметр 8 - 12 мм, 4 кН | руб. | 400 | Под заказ
NMF-AL-SM-T-8-4 |  | 77429 | Зажим поддерживающий NIKOMAX, для самонесущего кабеля, диаметр 5 - 8 мм, 4 кН | руб. | 400 | Под заказ
Drum-4-PW |  | 81593 | Барабан №4 для намотки кабеля. Высота 0,40 метра, Ширина 0,28 метра, фанерный (товар является сопутствующим и гарантия производителя на него не распространяется). | руб. | 828 | Под заказ
NMC-14TBK |  | 16659 | Нож-вставка NIKOMAX для заделки витой пары в кроссы типа KRONE, крепление Twist-Lock, черная | руб. | 909 | Под заказ
NMC-13TB |  | 16658 | Нож-вставка NIKOMAX для заделки витой пары в кроссы типа 110, крепление Twist-Lock, металлик | руб. | 1306 | Под заказ
NMC-RJBOOT65S-TR-100 |  | 29944 | Защитный колпачок для разъемов RJ45, Кат. 5е, STP, до 6,5 мм, 100 шт. | руб. | 1402.8 | Под заказ
NMF-AL-DS-W |  | 32302 | Устройство для размещения муфты и запаса оптического кабеля NIKOMAX | руб. | 1688 | Под заказ
NMC-TA15B |  | 58106 | Сменная насадка NIKOMAX для инструмента NMC-315DR, для одновременной заделки 4-х витых пар в кроссы 110 типа | руб. | 2404 | Под заказ
NMF-SC-3V-48-2MS |  | 88897 | Муфта оптическая NIKOMAX, 48 волокон, тупиковая, 2 ввода/вывода, с механической герметизацией вводов, наружное исполнение | руб. | 2580 | Под заказ
Drum-8 |  | 13894 | Барабан №8 для намотки кабеля. Высота 0,840 метров, Ширина 0,350 метров, деревянный | руб. | 3804 | Под заказ
Drum-10 |  | 71490 | Барабан №10 для намотки кабеля. Диаметр: Щеки-1000мм; Шейки-545мм; Осевого отверстия-50мм. Длина шейки-500мм. Толщина щеки-50мм, деревянный (товар является сопутствующим и гарантия производителя на него не распространяется) | руб. | 4346.4 | Под заказ
NMF-SC-3V-48-6MS |  | 20436 | Муфта оптическая NIKOMAX, тупиковая, 48 волокон, механическая герметизация | руб. | 4308 | Под заказ
NMF-SC-3H-48-6MS |  | 65358 | NIKOMAX NMF-SC-3H-48-6MS - Муфта оптическая, проходная, 48 волокон, механическая герметизация | руб. | 4498 | Под заказ
NMF-SC-2V-48-4HS |  | 32304 | Муфта оптическая NIKOMAX, тупиковая, 48 волокон, термо герметизация | руб. | 4794 | Под заказ
NMF-SC-1V-48-4MS |  | 88898 | Муфта оптическая NIKOMAX, 48 волокон, тупиковая, 4 ввода/вывода, с механической герметизацией вводов, c комплектом для крепежа, наружное исполнение | руб. | 4926 | Под заказ
NMF-SC-2V-144-5HS |  | 66834 | Муфта оптическая NIKOMAX, тупиковая, 144 волокна, термо герметизация | руб. | 8184 | Под заказ
08-0312 Rexant(шт) |  | 23878 | Rexant 08-0312 - Клемма плоская изолированная штекер 4.8мм 0.5-1.5мм? (РПи-п 1.5-(4.8)/РПИп 1,25-5) REXANT (1 шт) | руб. | 2.07 | Под заказ
07-5253-4 Rexant(упак.) |  | 63554 | Универсальная клемма СМК 222-413, 3-проводная серая 0,08-2,5/4 мм² (50 шт/уп) REXANT | руб. | 861.5 | Под заказ
05-3202 Rexant |  | 40953 | ПЕРЕХОД штекер BNC - гнездо RCA тюльпан REXANT | руб. | 23.93 | EOL
29-0105 Rexant |  | 64651 | Набор термоусадочных трубок №5 (СТАНДАРТ) REXANT состоит из заранее нарезанных нескольких видов термоусадки. Этот набор оптимально подойдет для использования в любых ситуациях. Диаметр трубки после усадки уменьшается в два раза. Трубки поставляются в нарезке по 10 см. Состав набора: диаметр 1,5 мм – 2 шт, 2,5 мм – 2 шт, диаметр 3мм - 2шт ,диаметр 3,5 мм – 2 шт, 4мм – 2шт, 5мм – 2шт, 6мм – 2шт, 8 мм – 2 шт, , 10 мм – 2 шт. | руб. | 79.5 | Под заказ
08-0312 Rexant(упак.) |  | 71309 | Клемма плоская изолированная штекер 4.8мм 0.5-1.5мм? (РПи-п 1.5-(4.8)/РПИп 1,25-5) REXANT | руб. | 207 | Под заказ
07-5401 Rexant(упак.) |  | 71300 | Rexant Соединитель для жил, изолированный К-1, (d=0,4-0,7 мм), D=1,52 мм | руб. | 388 | Под заказ
47-1005 Rexant |  | 82285 | Протяжка кабельная REXANT (мини УЗК в бухте), стеклопруток, d=3,5 мм 5 м, красная | руб. | 636.11 | Под заказ
18-1760 Rexant |  | 47961 | Rexant 18-1760 Соединительный шнур для систем видеонаблюдения (BNC+питание) 60М | руб. | 1167.91 | EOL
47-1025 REXANT |  | 73273 | Протяжка кабельная REXANT (мини УЗК в бухте), стеклопруток, d=3,5 мм, 25 м, красная | руб. | 2018.38 | Под заказ
47-1050 REXANT |  | 25769 | Протяжка кабельная REXANT (мини УЗК в бухте), стеклопруток, d=3,5мм, 50 м, красная | руб. | 2259.96 | Под заказ
19-3030 Rexant |  | 46761 | Лента сигнальная «Осторожно кабель» REXANT, 300 мм х 100 м, цвет красный/черный | руб. | 2420.78 | Под заказ
47-1100 Rexant |  | 82108 | Протяжка кабельная REXANT (мини УЗК в бухте), стеклопруток, d=3,5 мм 100 м, красная | руб. | 4791.59 | Под заказ

## Монтажные материалы
Монтажные материалы
www.dssl.ru e-mail: info@dssl.ru
СОДЕРЖАНИЕ | Цены включают НДС
Коробки
Модель | Изображение | Код поиска | Описание | Розница |  | Примечание
HB-120-R3 |  | 97324 | Монтажная коробка для размещения соединительных разъемов IP-камер BEWARD BxxxxRVZ2, BxxxxRC, BDxxxxRCV | руб. | 2400 | Под заказ
DB-50P |  | 87291 | Cabeus DB-50P Коробка распределительная на 50 пар, 190х205х105 мм | руб. | 1696.89 | Под заказ
QVC-JBVB |  | 87884 | Монтажная коробка для цилиндрических и купольных видеокамер cерии QVC-IPC-RX0XM-PRO, QVC-IPC-R501AZ-PRO-55, кроме QVC-IPC-R503M-PRO, QVC-IPC-RX03AZ-PRO Размеры: Д=146,7ммб Н=59мм | руб. | 3504 | Под заказ
28-3059 Rexant |  | 49127 | Коробка распределительная наружного монтажа с откидной крышкой 100х100х50 мм, IP54 REXANT | руб. | 85.29 | Под заказ
28-3056 Rexant |  | 66576 | Коробка распаячная ОУ 100x100x50 мм, IP55 REXANT | руб. | 117.95
28-3058 Rexant |  | 37492 | Коробка распаячная ОУ, 100x100x50, винт IP44 REXANT | руб. | 138.87 | Под заказ
28-4002 Rexant |  | 16387 | Коробка монтажная для камер видеонаблюдения REXANT 130х130х55 мм | руб. | Цена по запросу | EOL
28-4003 Rexant |  | 27999 | Коробка монтажная для камер видеонаблюдения 131х41,5 мм REXANT | руб. | 422.94 | Под заказ
28-4010 Rexant |  | 19356 | Коробка монтажная для камер видеонаблюдения 140х140х66 мм REXANT | руб. | 478.77 | Под заказ
28-4001 Rexant |  | 28000 | Коробка монтажная для камер видеонаблюдения130х130х50 мм REXANT | руб. | 513.56 | Под заказ
28-4009 Rexant |  | 15666 | Гермобокс для размещения оборудования для видеонаблюдения 260х340х150 мм IP65 REXANT | руб. | 2178.25 | Под заказ
МК-2 (черная) |  | 31339 | Монтажная коробка предназначена для установки и подключения уличных видеокамер. Материал корпуса устойчив к УФ излучению, климатическим и температурным воздействиям. Что позволяет устанавливать изделие как внутри помещений, так и на улице. Пластиковый корпус. Размеры 131х41,5мм. Максимальная нагрузка 1кг. Вес 0,13кг. Цвет черный. Диапазон рабочих температур °С -50 +60. IP55. Комплектность. Хомут нейлоновый - 1шт. Шнур уплотнительный - нет. Шайба уплотнительная - 1шт. Сальник для ввода гофротрубы - 1шт. Саморез (креп.камеры) 3,9х16мм - 4шт. Саморез (креп.крышки) 3,9х16мм - 4шт. | руб. | 384 | Под заказ
МК-2 |  | 76223 | Монтажная коробка предназначена для установки и подключения уличных видеокамер. Материал корпуса устойчив к УФ излучению, климатическим и температурным воздействиям. Что позволяет устанавливать изделие как внутри помещений, так и на улице. Пластиковый корпус. Размеры 131х41,5мм. Максимальная нагрузка 1кг. Вес 0,13кг. Цвет белый / черный. Диапазон рабочих температур °С -50 +60. IP55. Комплектность. Хомут нейлоновый - 1шт. Шнур уплотнительный - нет. Шайба уплотнительная - 1шт. Сальник для ввода гофротрубы - 1шт. Саморез (креп.камеры) 3,9х16мм - 4шт. Саморез (креп.крышки) 3,9х16мм - 4шт. | руб. | 384 | Складская программа
МК-2 PRO (черная) |  | 75529 | Монтажная коробка предназначена для установки и подключения уличных видеокамер. Материал корпуса устойчив к УФ излучению, климатическим и температурным воздействиям. Что позволяет устанавливать изделие как внутри помещений, так и на улице. Пластиковый корпус. Размеры 131х41,5мм. Максимальная нагрузка 1кг. Вес 0,15кг. Цвет белый / черный. Диапазон рабочих температур °С -50 +60. IP65. Комплектность. Хомут нейлоновый - 1шт. Шнур уплотнительный - 1шт. Шайба уплотнительная - 2шт. Сальник для ввода гофротрубы - 2шт. Саморез (креп.камеры) 3,9х16мм - 4шт. Саморез (креп.крышки) 3,9х16мм - 4шт. | руб. | 449 | Под заказ
МК-2 PRO |  | 76204 | Монтажная коробка предназначена для установки и подключения уличных видеокамер. Материал корпуса устойчив к УФ излучению, климатическим и температурным воздействиям. Что позволяет устанавливать изделие как внутри помещений, так и на улице. Пластиковый корпус. Размеры 131х41,5мм. Максимальная нагрузка 1кг. Вес 0,15кг. Цвет белый / черный. Диапазон рабочих температур °С -50 +60. IP65. Комплектность. Хомут нейлоновый - 1шт. Шнур уплотнительный - 1шт. Шайба уплотнительная - 2шт. Сальник для ввода гофротрубы - 2шт. Саморез (креп.камеры) 3,9х16мм - 4шт. Саморез (креп.крышки) 3,9х16мм - 4шт. | руб. | 449 | Складская программа
МК-3 |  | 21194 | Монтажная коробка предназначена для установки и подключения уличных видеокамер. Материал корпуса устойчив к УФ излучению, климатическим и температурным воздействиям. Что позволяет устанавливать изделие как внутри помещений, так и на улице. Пластиковый корпус. Размеры 140х140х46мм. Максимальная нагрузка 1,5кг. Вес 0,17кг. Цвет белый / черный. Диапазон рабочих температур °С -50 +60. IP55. Комплектность. Хомут нейлоновый - 1шт. Шнур уплотнительный - нет. Шайба уплотнительная - 1шт. Сальник для ввода гофротрубы - 1шт. Саморез (креп.камеры) 3,9х16мм - 4шт. Саморез (креп.крышки) 3,9х16мм - 4шт. | руб. | 483 | Складская программа
МК-3 (черная) |  | 31340 | Монтажная коробка предназначена для установки и подключения уличных видеокамер. Материал корпуса устойчив к УФ излучению, климатическим и температурным воздействиям. Что позволяет устанавливать изделие как внутри помещений, так и на улице. Пластиковый корпус. Размеры 140х140х46мм. Максимальная нагрузка 1,5кг. Вес 0,17кг. Цвет черный. Диапазон рабочих температур °С -50 +60. IP55. Комплектность. Хомут нейлоновый - 1шт. Шнур уплотнительный - нет. Шайба уплотнительная - 1шт. Сальник для ввода гофротрубы - 1шт. Саморез (креп.камеры) 3,9х16мм - 4шт. Саморез (креп.крышки) 3,9х16мм - 4шт. | руб. | 483
МК-1 (черная) |  | 31338 | Монтажная коробка предназначена для установки и подключения уличных видеокамер. Материал корпуса устойчив к УФ излучению, климатическим и температурным воздействиям. Что позволяет устанавливать изделие как внутри помещений, так и на улице. Пластиковый корпус. Размеры 140х140х66мм. Максимальная нагрузка 2,5кг. Вес 0,23кг. Цвет черный. Диапазон рабочих температур °С -50 +60. IP65. Комплектность. Сальник PG-7 - нет. Тросик - нет. Кольцо шуруп 3х15мм - нет. Карабин тип А - нет. Шнур уплотнительный - нет. Шайба уплотнительная - 1шт. Сальник для ввода гофротрубы - 1шт. Саморез (креп.камеры) 3,9х16мм - 4шт. Саморез (креп.крышки) 4х40мм - 4шт. Саморез (креп.к стене) 4х60мм - 4шт. Дюбель распорный 6х35мм - 4шт. | руб. | 522 | Под заказ
МК-1 |  | 65306 | Монтажная коробка предназначена для установки и подключения уличных видеокамер. Материал корпуса устойчив к УФ излучению, климатическим и температурным воздействиям. Что позволяет устанавливать изделие как внутри помещений, так и на улице. Пластиковый корпус. Размеры 140х140х66мм. Максимальная нагрузка 2,5кг. Вес 0,23кг. Цвет белый / черный. Диапазон рабочих температур °С -50 +60. IP65. Комплектность. Сальник PG-7 - нет. Тросик - нет. Кольцо шуруп 3х15мм - нет. Карабин тип А - нет. Шнур уплотнительный - нет. Шайба уплотнительная - 1шт. Сальник для ввода гофротрубы - 1шт. Саморез (креп.камеры) 3,9х16мм - 4шт. Саморез (креп.крышки) 4х40мм - 4шт. Саморез (креп.к стене) 4х60мм - 4шт. Дюбель распорный 6х35мм - 4шт. | руб. | 522 | Складская программа
МК-3 PRO |  | 21195 | Монтажная коробка предназначена для установки и подключения уличных видеокамер. Материал корпуса устойчив к УФ излучению, климатическим и температурным воздействиям. Что позволяет устанавливать изделие как внутри помещений, так и на улице. Пластиковый корпус. Размеры 140х140х46мм. Максимальная нагрузка 1,5кг. Вес 0,18кг. Цвет белый / черный. Диапазон рабочих температур °С -50 +60. IP65. Комплектность. Хомут нейлоновый - 1шт. Шнур уплотнительный - 1шт. Шайба уплотнительная - 2шт. Сальник для ввода гофротрубы - 2шт. Саморез (креп.камеры) 3,9х16мм - 4шт. Саморез (креп.крышки) 3,9х16мм - 4шт. | руб. | 548 | Складская программа
МК-3 PRO (черная) |  | 31341 | Монтажная коробка предназначена для установки и подключения уличных видеокамер. Материал корпуса устойчив к УФ излучению, климатическим и температурным воздействиям. Что позволяет устанавливать изделие как внутри помещений, так и на улице. Пластиковый корпус. Размеры 140х140х46мм. Максимальная нагрузка 1,5кг. Вес 0,18кг. Цвет белый / черный. Диапазон рабочих температур °С -50 +60. IP65. Комплектность. Хомут нейлоновый - 1шт. Шнур уплотнительный - 1шт. Шайба уплотнительная - 2шт. Сальник для ввода гофротрубы - 2шт. Саморез (креп.камеры) 3,9х16мм - 4шт. Саморез (креп.крышки) 3,9х16мм - 4шт. | руб. | 548
МК-4 PRO |  | 89506 | Монтажная коробка предназначена для установки и подключения купольных видеокамер с выводом соединительных кабелей сбоку. Материал корпуса устойчив к УФ излучению, климатическим и температурным воздействиям. Что позволяет устанавливать изделие как внутри помещений, так и на улице. Пластиковый корпус. Размеры 140х140х46мм. Максимальная нагрузка 1,5кг. Вес 0,18кг. Цвет белый / черный. Диапазон рабочих температур °С -50 +60. IP65. Комплектность. Хомут нейлоновый - 1шт. Шнур уплотнительный - 1шт. Шайба уплотнительная - 2шт. Сальник для ввода гофротрубы - 2шт. Саморез (креп.камеры) 3,9х16мм - 4шт. Саморез (креп.крышки) 3,9х16мм - 4шт. Диаметр основания камеры MAX 122 мм. | руб. | 548 | Под заказ
МК-1 PRO (черная) |  | 31342 | Монтажная коробка предназначена для установки и подключения уличных видеокамер. Материал корпуса устойчив к УФ излучению, климатическим и температурным воздействиям. Что позволяет устанавливать изделие как внутри помещений, так и на улице. Пластиковый корпус. Размеры 140х140х66мм. Максимальная нагрузка 2,5кг. Вес 0,23кг. Цвет белый / черный. Диапазон рабочих температур °С -50 +60. IP66. Комплектность. Сальник PG-7 - 1шт. Тросик - 1шт. Кольцо шуруп 3х15мм - 2шт. Карабин тип А - 1шт. Шнур уплотнительный - 1шт. Шайба уплотнительная - 2шт. Сальник для ввода гофротрубы - 2шт. Саморез (креп.камеры) 3,9х16мм - 4шт. Саморез (креп.крышки) 4х40мм - 4шт. Саморез (креп.к стене) 4х60мм - 4шт. Дюбель распорный 6х35мм - 4шт. | руб. | 726 | Под заказ
МК-1 PRO |  | 76203 | Монтажная коробка предназначена для установки и подключения уличных видеокамер. Материал корпуса устойчив к УФ излучению, климатическим и температурным воздействиям. Что позволяет устанавливать изделие как внутри помещений, так и на улице. Пластиковый корпус. Размеры 140х140х66мм. Максимальная нагрузка 2,5кг. Вес 0,23кг. Цвет белый / черный. Диапазон рабочих температур °С -50 +60. IP66. Комплектность. Сальник PG-7 - 1шт. Тросик - 1шт. Кольцо шуруп 3х15мм - 2шт. Карабин тип А - 1шт. Шнур уплотнительный - 1шт. Шайба уплотнительная - 2шт. Сальник для ввода гофротрубы - 2шт. Саморез (креп.камеры) 3,9х16мм - 4шт. Саморез (креп.крышки) 4х40мм - 4шт. Саморез (креп.к стене) 4х60мм - 4шт. Дюбель распорный 6х35мм - 4шт. | руб. | 726 | Складская программа
Гофры
Модель | Изображение | Код поиска | Описание | Розница |  | Примечание
FCPL-16-PVC-100-1-GY |  | 77785 | Cabeus FCPL-16-PVC-100-1-GY Труба ПВХ гибкая гофр. д.16мм, лёгкая с протяжкой, 100м, цвет серый | руб. | 1442.57 | Под заказ
28-0016-50 Rexant |  | 92350 | Труба гофрированная из ПНД, с зондом, черная, Ø16 мм, (бухта 50 м/уп.) REXANT | руб. | 1087.29 | Под заказ
28-0020-50 Rexant |  | 93686 | Труба гофрированная из ПНД, с зондом, черная, Ø20 мм, (бухта 50 м/уп.) Rexant | руб. | 1407.27 | Под заказ
28-0020-2 Rexant |  | 84729 | Труба гофрированная из ПВХ , с зондом, 20 мм, бухта 100 м/уп. | руб. | 2060 | Под заказ
28-0016-3 Rexant |  | 88534 | Труба гофрированная из ПНД, с зондом, черная, Ø16 мм, бухта 100 м/уп. REXANT | руб. | 2199 | Под заказ
28-0020-3 Rexant |  | 52088 | Гофрированная труба диаметром 20 мм используется для прокладки слаботочных и силовых электросетей, эксплуатируемых при напряжении переменного тока величиной до 1000 В, а также при прокладке компьютерных, телевизионных, телефонных и IT-сетей и коммуникаций. Длина трубы – 100 м, цвет – черный. | руб. | 2887 | Под заказ
Инструменты
Модель | Изображение | Код поиска | Описание | Розница |  | Примечание
NMF-AL-SBT-M-4 |  | 38198 | Узел крепления поддерживающий, с резьбовым соединением, облегченный, 1 кН | руб. | 362 | Под заказ
NMC-14TA |  | 27220 | Нож-вставка NIKOMAX для заделки витой пары | руб. | 909 | Под заказ
NMC-3640R |  | 36910 | Ударные инструменты NMC-3640R и NMC-3640RB предназначены для заделки кабеля в кроссы, патч-панели, розетки и модули. Инструменты совместимы с ножами с байонетным креплением типа Twist-Lock. В зависимости от установленного ножа, могут использоваться для заделки контактов 66-го, 88-го, 110-го типа или оборудования типа KRONE. Инструмент NMC-3640RB поставляется с ножом NMC-14TA (66/88/110) в комплекте. Ножи для инструмента NMC-3640R приобретаются отдельно. Ударный механизм обеспечит требуемое усилие для уверенной заделки и обрезки жилы. А регулировка силы удара позволит подобрать наиболее комфортный из двух режимов работы. На рукоятке инструмента присутствуют складная шлицевая отвертка и крюк для извлечения жил из контактов при демонтаже кабелей. В торцевой части имеется отделение для запасного ножа. | руб. | 3153 | Под заказ
NMC-FT-TOOL |  | 83847 | Инструмент NIKOMAX для быстрой заделки коммутационных модулей-вставок типа Keystone системы Fast Termination, серий: FT, AN, LS, 2 насадки в комплекте. NMC-FT-TOOL позволяет моментально обжимать коммутационные модули, облегчая работу и многократно экономя время. | руб. | 3646 | Под заказ
NMC-3640RB |  | 30157 | Инструмент NIKOMAX для заделки витой пары, ударного типа, 2 уровня регулировки силы удара, крепление | руб. | 3738 | Под заказ
NMF-AL-TLMT |  | 22853 | Инструмент для натяжения и обрезки ленты | руб. | 7232 | Под заказ
12-9007 Rexant |  | 66121 | REXANT 12-9007 - Рулетка измерительная «Профи» REXANT, прорезиненный корпус, 10 м х 25 мм | руб. | 396 | Под заказ
12-4222 Rexant |  | 45672 | REXANT 12-4222 - Инструмент для заделки и обрезки витой пары REXANT HT-324B, 110 | руб. | 626.47 | Под заказ
12-3441 Rexant |  | 63553 | REXANT 12-3441 - Кримпер HT-200 для обжима 8P8C, 6P6C, 4P4C, заделка витой пары REXANT | руб. | 883.77 | Под заказ
Кабель-каналы
Модель | Изображение | Код поиска | Описание | Розница |  | Примечание
28-2010-2 Rexant |  | 84730 | Кабель-канал 20х10 мм, белый (100 м/уп.) REXANT | руб. | 4089 | Под заказ
Кабельные вводы
Модель | Изображение | Код поиска | Описание | Розница |  | Примечание
BE35-180-55M-LWS |  | 89013 | Щеточный кабельный ввод 180х55мм для шкафа 10" LINEA WS серый, ITK | руб. | 905.48 | Под заказ
BE05-01UM |  | 95090 | ITK Ввод щеточный 1U черный | руб. | 1648.19 | Под заказ
BE05-390-115M |  | 45275 | Щеточный кабельный ввод 390х115 мм черный | руб. | 1833.23 | Под заказ
КВГ-16/20 |  | 92961 | Набор кабельных вводов для гофры Tfortis диаметром 16 мм и 20 мм. Для PSW всех моделей | руб. | 3700 | Под заказ
Кронштейны
Модель | Изображение | Код поиска | Описание | Розница |  | Примечание
NC-6U |  | 66316 | Настенный телекоммуникационный кронштейн предназначен для открытого размещения 19-ти дюймового сетевого и телекоммуникационного оборудования. Имеет разборную металлическую конструкцию. Боковые стенки регулируются по глубине в диапазоне от 300 до 450 мм. Поставляется в разобранном виде в одной упаковке. | руб. | 5085.62 | Под заказ
NC-6U-BK |  | 96693 | Cabeus NC-6U-BK - Кронштейн настенный 19" 6U, цвет черный | руб. | 5085.62 | Под заказ
KM-WOP |  | 97168 | Eltex - Комплект крепления на стену для точек доступа cерии WOP (2L/20L/30L) | руб. | 3637
KM-WOP |  | 97168 | Eltex - Комплект крепления на стену для точек доступа cерии WOP (2L/20L/30L) | руб. | 3637
TLK-BRACK-SIDE-2-BK |  | 94807 | Комплект кронштейнов NIKOMAX с крепежом для бокового крепления блоков розеток и шин заземления, черный | руб. | 522 | Под заказ
NMC-WCPL10-2 |  | 41088 | Кронштейны настенные для установки плинтов NIKOMAX, 2 шт. | руб. | 1367 | Под заказ
28-4008 Rexant |  | 15668 | Платформа кронштейна глухая для камер видеонаблюдения REXANT | руб. | 45.9
34-0580 Rexant |  | 81434 | Эфирный кронштейн используется для крепления телевизионных антенн на балконы, оконные рамы, стены строений, фасады зданий и сооружений. Выполнен в Г-образной форме. | руб. | 377.14 | Под заказ
38-0305 Rexant |  | 78375 | Кронштейн REXANT используется для крепления LED, LCD, PLASMA телевизоров 10"- 27" дюймов к стене. Устройство оснащено наклонным механизмом, который позволяет регулировать положение телевизора относительно вертикальной оси (угол наклона: -5°/+15°). Такая возможность обеспечивает комфортный и удобный просмотр. Конструкция механизма позволяет точно и надежно фиксировать заданное положение с максимальной точностью. Кронштейн изготовлен из прочной и износоустойчивой стали, что гарантирует безопасность в процессе использования. Все необходимые крепления для установки кронштейна поставляются в комплекте с изделием, что обеспечивает удобный и быстрый монтаж. Расстояние от стены до кронштейна составляет 33 мм. Поддержка крепления стандарта VESA: 75х75/100х100 мм. | руб. | 377.31 | Под заказ
34-0480 Rexant |  | 79413 | Кронштейн эфирный 30см Г-образный, применяется для крепления телевизионных антенн на балконы, оконные рамы, стенки строений. Крепление антенны на кронштейн несомненно поможет значимо сделать лучше качество принимаемого сигнала и освободит от помех, вносимых разными электрическими приборами , а еще стенками и крышами жилищ . Кронштейн приготовлен из стали, окрашенной порошковой краской, собственно что обеспечит долговременную службу в не очень благоприятных критериях находящейся вокруг среды. Приготовлен с учетом специфичности Русской климата. Вылет от стенки : 30 см Система : Г-образная Создание : Российская Федерация | руб. | 410.66 | Под заказ
34-0571 Rexant |  | 19947 | Кронштейн эфирный 25 см Полоса , применяется для крепления телевизионных антенн на балконы, оконные рамы, стенки строений. Крепление антенны на кронштейн несомненно поможет значимо сделать лучше качество принимаемого сигнала и освободит от помех, вносимых разными электрическими приборами , а еще стенками и крышами жилищ . Кронштейн приготовлен из стали, окрашенной порошковой краской, собственно что обеспечит долговременную службу в не очень благоприятных критериях находящейся вокруг среды. Приготовлен с учетом специфичности Русской климата. Вылет от стенки : 25 см Система : П-образная | руб. | 414.49 | Под заказ
34-0591 Rexant |  | 90660 | Кронштейн для мачт «Крым» телескопический 30-50 см REXANT. Телескопический кронштейн КРЫМ REXANT применяется для установки мачты на балконы, оконные рамы, стены, фасады зданий и сооружений. | руб. | 1011.98 | Под заказ
28-4011 Rexant |  | 79573 | Кронштейн универсальный для видеокамер на столб/угол, серый 140х140х76REXANT | руб. | 1426.55 | Под заказ
34-0610 Rexant |  | 90948 | Телескопическая облегченная мачта Rexant предназначена для размещения антенн и спутниковых тарелок на большой высоте на крышах зданий, балконах и т.д. Установка антенны на мачту позволяет получить более качественный и четкий сигнал, а также избежать появления помех, которые образуются от электронных устройств, стен и крыш. Мачта выполнена из стали и окрашена специальной порошковой краской. Конструкция устойчива к воздействию внешних факторов и имеет долгий срок службы в неблагоприятных условиях окружающей среды. Мачта длиной 450 см состоит из 3 секций, длина каждой – 150 см, диаметр – 25 мм, 30 мм, 36 мм. Толщина стенки - 1,5 мм. Рабочая длина мачты составляет 420 см. Температура эксплуатации – -45...45 °C. Для установки необходимо использовать крепежные болты М8 (ключ 13). Цвет – серый. | руб. | 2975.6 | Под заказ
МК-5 |  | 89236 | Монтажный кронштейн для крепления видеокамер, пластик, нагрузка 1,5 кг, размеры 186х140х96 мм, IP55. Предназначен для установки и подключения видеокамер. Материал корпуса устойчив к УФ излучению, климатическим и температурным воздействиям, что позволяет устанавливать изделие как внутри помещений, так и на открытых пространствах. | руб. | 726 | Под заказ
МК-5 PRO |  | 91436 | Монтажный кронштейн для крепления видеокамер, пластик, нагрузка 1,5 кг, размеры 186х140х96 мм, IP65, SLT | руб. | 814 | Под заказ
КУ-1С исп3 |  | 76217 | КУ-1С исп3. Кронштейн универсальный для видеокамер на столб. Из оцинкованной стали. Презназначен для крепления камер видеонаблюдения на столб. Крепится с помощью хомутов или бандажной ленты. Габаритные размеры 132х119х58мм, диаметр от 76мм, вес 0,52 кг, максимальная нагрузка 10кг, температура -50...+60. Не подходят для установки камер с использованием наших монтажных коробок МК. | руб. | 1288 | Складская программа
КУ-1У исп3 |  | 76218 | КУ-1У исп3. Кронштейн универсальный для видеокамер на угол. Из оцинкованной стали. Презназначен для крепления камер видеонаблюдения на угол зданий. Крепится с помощью шурупов и резьбовых болтов. Габаритные размеры 132х175х99мм, вес 0,68 кг, максимальная нагрузка 10кг, температура -50...+60. Не подходят для установки камер с использованием наших монтажных коробок МК. | руб. | 1288 | Под заказ
КУ-1П исп3 |  | 76219 | КУ-1П исп3. Кронштейн универсальный для видеокамер на плоскость, стену. Из оцинкованной стали. Презназначен для крепления камер видеонаблюдения на плоскость (стену). Крепится с помощью шурупов и резьбовых болтов. Габаритные размеры 132х185х35мм, вес 0,49 кг, максимальная нагрузка 10кг, температура -50...+60. Не подходят для установки камер с использованием наших монтажных коробок МК. | руб. | 1288 | Под заказ
КУ-1С исп2 |  | 76211 | КУ-1С исп2. Кронштейн универсальный для видеокамер на столб. Из оцинкованной стали. Презназначен для крепления камер видеонаблюдения на столб. Крепится с помощью хомутов или бандажной ленты. Габаритные размеры 132х119х58мм, диаметр от 76мм, вес 0,46 кг, максимальная нагрузка 10кг, температура -50...+60. Не подходят для установки камер с использованием наших монтажных коробок МК. | руб. | 1333 | Складская программа
КУ-1У исп2 |  | 76212 | КУ-1У исп2. Кронштейн универсальный для видеокамер на угол. Из оцинкованной стали. Презназначен для крепления камер видеонаблюдения на угол зданий. Крепится с помощью шурупов и резьбовых болтов. Габаритные размеры 132х175х99мм, вес 0,62 кг, максимальная нагрузка 10кг, температура -50...+60. Не подходят для установки камер с использованием наших монтажных коробок МК. | руб. | 1333 | Под заказ
КУ-1П исп2 |  | 76213 | КУ-1П исп2. Кронштейн универсальный для видеокамер на плоскость, стену. Из оцинкованной стали. Презназначен для крепления камер видеонаблюдения на плоскость (стену). Крепится с помощью шурупов и резьбовых болтов. Габаритные размеры 132х185х35мм, вес 0,44 кг, максимальная нагрузка 10кг, температура -50...+60. Не подходят для установки камер с использованием наших монтажных коробок МК. | руб. | 1333
КУ-1С |  | 76205 | КУ-1С Кронштейн универсальный для видеокамер на столб. Из оцинкованной стали. Презназначен для крепления камер видеонаблюдения на столб. Крепится с помощью хомутов или бандажной ленты. Габаритные размеры 140х138х65мм, диаметр от 76мм, вес 0,56 кг, максимальная нагрузка 10кг, температура -50...+60. Подходят для установки камер как с использованием наших монтажных коробок МК, так и без их использования. | руб. | 1778 | Складская программа
КУ-1У |  | 76206 | КУ-1У Кронштейн универсальный для видеокамер на угол. Из оцинкованной стали. Презназначен для крепления камер видеонаблюдения на угол зданий. Крепится с помощью шурупов и резьбовых болтов. Габаритные размеры 140х138х75мм, вес 0,6 кг, максимальная нагрузка 10кг, температура -50...+60. Подходят для установки камер как с использованием наших монтажных коробок МК, так и без их использования. | руб. | 1778 | Под заказ
КУ-1П |  | 76207 | КУ-1П Кронштейн универсальный для видеокамер на плоскость, стену. Из оцинкованной стали. Презназначен для крепления камер видеонаблюдения на плоскость (стену). Крепится с помощью шурупов и резьбовых болтов. Габаритные размеры 138х220х35мм, вес 0,5 кг, максимальная нагрузка 10кг, температура -50...+60. Подходят для установки камер как с использованием наших монтажных коробок МК, так и без их использования. | руб. | 1778 | Под заказ
КУ-30 |  | 87765 | КУ-30 Кронштейн универсальный выносной для видеокамер на плоскость. Материал сталь. Тощина металла 3мм. Презназначен для крепления камер видеонаблюдения на плоскость (стену). Крепится с помощью шурупов и резьбовых болтов. Габаритные размеры 140х140х300мм, вес 1 кг, максимальная нагрузка 4кг, температура -50...+60. Комплектуется: Сальник для ввода гофротрубы - 1 шт, винт М 4 х 16 - 4шт, винт М 4 х 35 - 4шт. Кронштейн универсальный используется для надежного крепления устройств на вертикальной или горизонтальной поверхности стен, потолков, опорах столбов и т.д. Подходят для установки камер как с использованием наших монтажных коробок МК, так и без их использования. | руб. | 1855 | Под заказ
КУ-2С исп3 |  | 76220 | КУ-2С исп3. Кронштейн универсальный для видеокамер на столб (двойной). Из оцинкованной стали. Презназначен для крепления камер видеонаблюдения на столб. Крепится с помощью хомутов или бандажной ленты. Габаритные размеры 263х119х58мм, диаметр от 76мм, вес 1,02 кг, максимальная нагрузка 10кг, температура -50...+60. Не подходят для установки камер с использованием наших монтажных коробок МК. | руб. | 2308 | Под заказ
КУ-2У исп3 |  | 76221 | КУ-2У исп3. Кронштейн универсальный для видеокамер на угол зданий (двойной). Из оцинкованной стали. Презназначен для крепления камер видеонаблюдения на угол зданий. Крепится с помощью шурупов и резьбовых болтов. Габаритные размеры 263х177х99мм, вес 1,36 кг, максимальная нагрузка 10кг, температура -50...+60. Не подходят для установки камер с использованием наших монтажных коробок МК. | руб. | 2308 | Под заказ
КУ-2П исп3 |  | 76222 | КУ-2П исп3. Кронштейн универсальный для видеокамер на плоскость, стену. Из оцинкованной стали. Презназначен для крепления камер видеонаблюдения на плоскость (стену). Крепится с помощью шурупов и резьбовых болтов. Габаритные размеры 132х185х35мм, вес 0,99 кг, максимальная нагрузка 10кг, температура -50...+60. Не подходят для установки камер с использованием наших монтажных коробок МК. | руб. | 2308 | Под заказ
КУ-2С исп2 |  | 76214 | КУ-2С исп2. Кронштейн универсальный для видеокамер на столб (двойной). Из оцинкованной стали. Презназначен для крепления камер видеонаблюдения на столб. Крепится с помощью хомутов или бандажной ленты. Габаритные размеры 263х119х58мм, диаметр от 76мм, вес 0,91 кг, максимальная нагрузка 10кг, температура -50...+60. Не подходят для установки камер с использованием наших монтажных коробок МК. | руб. | 2444 | Под заказ
КУ-2У исп2 |  | 76215 | КУ-2У исп2. Кронштейн универсальный для видеокамер на угол зданий (двойной). Из оцинкованной стали. Презназначен для крепления камер видеонаблюдения на угол зданий. Крепится с помощью шурупов и резьбовых болтов. Габаритные размеры 263х177х99мм, вес 1,25 кг, максимальная нагрузка 10кг, температура -50...+60. Не подходят для установки камер с использованием наших монтажных коробок МК. | руб. | 2444
КУ-2П исп2 |  | 76216 | КУ-2П исп2. Кронштейн универсальный для видеокамер на столб (двойной). Из оцинкованной стали. Презназначен для крепления камер видеонаблюдения на столб. Крепится с помощью шурупов и резьбовых болтов. Габаритные размеры 264х185х35мм, вес 0,87 кг, максимальная нагрузка 10кг, температура -50...+60. Не подходят для установки камер с использованием наших монтажных коробок МК. | руб. | 2444 | Под заказ
КУ-60 |  | 89938 | Кронштейн универсальный выносной, сталь, нагрузка 3,5 кг, 140х140х600 мм. | руб. | 2527 | Под заказ
КУ-2С |  | 76208 | КУ-2С Кронштейн универсальный для видеокамер на столб (двойной). Из оцинкованной стали. Презназначен для крепления камер видеонаблюдения на столб. Крепится с помощью хомутов или бандажной ленты. Габаритные размеры 285х138х65мм, диаметр от 76мм, вес 1,16 кг, максимальная нагрузка 10кг, температура -50...+60. Подходят для установки камер как с использованием наших монтажных коробок МК, так и без их использования. | руб. | 3106 | Под заказ
КУ-2У |  | 76209 | КУ-2У Кронштейн универсальный для видеокамер на угол зданий (двойной). Из оцинкованной стали. Презназначен для крепления камер видеонаблюдения на угол зданий. Крепится с помощью шурупов и резьбовых болтов. Габаритные размеры 285х138х75мм, вес 1,26 кг, максимальная нагрузка 10кг, температура -50...+60. Подходят для установки камер как с использованием наших монтажных коробок МК, так и без их использования. | руб. | 3106 | Под заказ
КУ-2П |  | 76210 | КУ-2П Кронштейн универсальный для видеокамер на плоскость, стену (двойной). Из оцинкованной стали. Презназначен для крепления камер видеонаблюдения на плоскость, стену. Крепится с помощью шурупов и резьбовых болтов. Габаритные размеры 285х220х35мм, вес 1,01 кг, максимальная нагрузка 10кг, температура -50...+60. Подходят для установки камер как с использованием наших монтажных коробок МК, так и без их использования. | руб. | 3106 | Под заказ
КУ-70-130 |  | 89918 | Кронштейн универсальный телескопический, сталь, нагрузка 3 кг, 140х140х(700..1300) мм. | руб. | 3367 | Под заказ
ST-PS001HDS-BK |  | 45793 | Кронштейн Smartec предназначен для монтажа плат расширения на DIN-рейку. Кронштейн подходит для монтажа модулей: ST-PS100TB, ST-PS100RB, ST-PS200RB и ST-PS104FB. | руб. | 260 | Под заказ
ST-PD002BDT-BR |  | 87435 | Smartec ST-PD002BDT-BR - Кронштейн для 2-х лучевого активного инфракрасного датчика, нержавеющая сталь, комплект 2 шт, длина 30 см. | руб. | 900 | Под заказ
ST-PD002BDL-BR |  | 87434 | Smartec ST-PD002BDL-BR - Кронштейн для 2-х лучевого активного инфракрасного датчика, нержавеющая сталь, комплект 2 шт, длина 30 см. | руб. | 1200 | Под заказ
ST-PD004BDT-BR |  | 87437 | Smartec ST-PD004BDT-BR - Кронштейн для 3-х или 4-х лучевого активного инфракрасного датчика, нержавеющая сталь, комплект 2 шт, длина 50 см. | руб. | 1200 | Под заказ
ST-PD004BDL-BR |  | 87436 | Smartec ST-PD004BDL-BR - Кронштейн для 3-х или 4-х лучевого активного инфракрасного датчика, нержавеющая сталь, комплект 2 шт, длина 50 см. | руб. | 1300 | Под заказ
STB-C20 |  | 41009 | Адаптер столбового крепления для кожухов серии STH (столб diam. 83-178 мм) | руб. | 1640
Кронштейн для PSW |  | 51824 | Tfortis - Универсальное крепление на опору (столб, мачту) для коммутаторов TFortis PSW | руб. | 2100 | Складская программа
Комплект крепления на столб TFortis-1 (ККС-1) |  | 11181 | Tfortis - конструкция для надежного крепления коммутаторов и шкафов на круглые и прямоугольные столбы (для: PSW-1G4F-Box; PSW-2G4F-Box; CrossBox-1) | руб. | 5900 | EOL
Комплект крепления на столб TFortis-3 (ККС-3) |  | 76339 | Комплект крепления на столб TFortis-3 представляет собой конструкцию для надежного крепления коммутаторов и шкафов на круглые и прямоугольные столбы | руб. | 7100 | Складская программа
Комплект крепления на столб TFortis (ККС-Еx) |  | 68059 | Комплект крепления на столб (ККС-Ех) - это кронштейн для надежного крепления коммутаторов линейки PSW-Ex на круглые и прямоугольные столбы при помощи монтажной ленты. ККС-Ех предназначен для: PSW-1G4F-Ex PSW-2G4F-Ex PSW-2G+Ex PSW-2G6F+Ex PSW-2G8F+Ex Монтаж на круглую опору Ø 50-300мм | руб. | 8750 | Под заказ
Стяжки
Модель | Изображение | Код поиска | Описание | Розница |  | Примечание
CT-250 |  | 34006 | Cabeus Стяжка нейлоновая неоткрывающаяся, безгалогенная (halogen free) 250x3.6мм, (100 шт) | руб. | 279.44 | Под заказ
GTOUT-370 |  | 95693 | Cabeus GTOUT-370 - Стяжка нейлоновая неоткрывающаяся, безгалогенная (halogen free), 370x3.6мм, черная, outdoor (для использования от -40 до +85 C), устойчивая к UV, (100 шт) | руб. | 417.27 | Под заказ
MTL-300 |  | 95805 | Cabeus MTL-300 - Стяжка неразъемная стальная, коррозионно-стойкая (нержавеющая сталь 304L), 300x4.6x0.3мм, (100 шт) | руб. | 1875.18 | Под заказ
HKB-W25-L200 |  | 88938 | ITK Хомут кабельный ХКн 2,5х200мм нейлон черный (100шт) | руб. | 131.49
HKW-W25-L250 |  | 82296 | ITK Хомут кабельный ХКн 2,5х250мм нейлон белый (100шт) | руб. | 221.73 | Под заказ
NMC-CTN100-25-SL-WT-100 |  | 21045 | Нейлоновая неоткрывающаяся, 100х2.5мм, белая, t-раб. 0...80°С, уп-ка 100шт. | руб. | 48 | Под заказ
NMC-CTN100-25-MK-WT-100 |  | 36558 | Стяжки нейлоновые неоткрывающиеся, с площадкой для маркировки, 100 шт. | руб. | 65 | Под заказ
NMC-CTN150-25-SL-WT-100 |  | 19742 | Стяжка NIKOMAX нейлоновая неоткрывающаяся, 150х2,5мм, белая, уп-ка 100шт. | руб. | 66 | Под заказ
NMC-CTN150-35-SL-WT-100 |  | 76972 | Стяжки NIKOMAX нейлоновые неоткрывающиеся, 150х3,5мм, белые, уп-ка 100шт. | руб. | 124 | Под заказ
NMC-CTN200-35-SL-WT-100 |  | 36559 | Стяжки NIKOMAX нейлоновые неоткрывающиеся, 100 шт. | руб. | 163.9 | Под заказ
NMC-CTN200-45-SL-WT-100 |  | 76973 | Стяжки NIKOMAX нейлоновые неоткрывающиеся, 100 шт. | руб. | Цена по запросу | Под заказ
NMC-CTN300-35-SL-WT-100 |  | 65790 | Стяжки нейлоновые неоткрывающиеся NIKOMAX, 100 шт. | руб. | 211 | Под заказ
NMC-CTV05M-09-RL-BK |  | 65773 | Стяжка-липучка NIKOMAX, нарезаемая, в рулоне 5 метров | руб. | 245 | Под заказ
NMC-CTV210-16-SB-BK-10 |  | 79825 | Стяжка-липучка NIKOMAX с мягкой пряжкой, 210х16мм, для пучков до 50мм, черная, уп-ка 10шт. | руб. | 250 | Под заказ
NMC-CTN200-36-SL-WT-100-K |  | 88069 | Стяжка NIKOMAX нейлоновая неоткрывающаяся, 200х3,6мм, белая, уп-ка 100шт. | руб. | 282 | Под заказ
NMC-CTN300-45-SL-WT-100 |  | 75241 | Стяжки NIKOMAX нейлоновые неоткрывающиеся, 300х4,5мм, белые, уп-ка 100шт. | руб. | 300 | Под заказ
NMC-CTV290-20-HB-BK-10 |  | 66554 | Стяжка-липучка NIKOMAX с жесткой пряжкой, черая, 10 шт. | руб. | 404 | Под заказ
NMC-CTN400-45-SL-WT-100 |  | 72056 | Стяжки нейлоновые неоткрывающиеся NIKOMAX, 100 шт. | руб. | 440 | Под заказ
57-0201 Rexant |  | 13257 | Хомут-стяжка кабельная нейлоновая PROconnect 200 x3,6мм, черная, упаковка 100 шт. | руб. | 78.48
57-0200 PROconnect |  | 65066 | Хомут-стяжка кабельная нейлоновая PROconnect 200 x3,6 мм, белая, упаковка 100 шт. | руб. | 78.48 | Под заказ
57-0250 PROconnect |  | 90418 | Нейлоновый хомут PROconnect – это изделие, применяемое для фиксации или соединения в жгут проводов, кабелей и любых разновидностей труб. Используется как в профессиональной сфере, так и в быту. Хомут размером 250x3,6 мм обеспечивает надежную фиксацию и обладает высокой прочностью. Долговечен и устойчив к внешним факторам, не подвергается воздействию органических растворителей и горюче-смазочных материалов. Является экологически чистым продуктом, не содержит галогенов. Изделие представлено в виде гибкой полосы из нейлона с зубчатым фиксирующим механизмом. | руб. | 99.04 | Под заказ
57-0251 PROconnect |  | 90419 | Нейлоновый хомут PROconnect – это изделие, применяемое для фиксации или соединения в жгут проводов, кабелей и любых разновидностей труб. Используется как в профессиональной сфере, так и в быту.Хомут размером 250x3,6 мм обеспечивает надежную фиксацию и обладает высокой прочностью. Долговечен и устойчив к внешним факторам, не подвергается воздействию органических растворителей и горюче-смазочных материалов. Является экологически чистым продуктом, не содержит галогенов. Изделие представлено в виде гибкой полосы из нейлона с зубчатым фиксирующим механизмом. | руб. | 99.04 | Под заказ
57-0300 PROconnect |  | 90420 | Нейлоновый хомут PROconnect – это изделие, применяемое для фиксации или соединения в жгут проводов, кабелей и любых разновидностей труб. Используется как в профессиональной сфере, так и в быту. Хомут размером 300x3,6 мм обеспечивает надежную фиксацию и обладает высокой прочностью. Долговечен и устойчив к внешним факторам, не подвергается воздействию органических растворителей и горюче-смазочных материалов. Является экологически чистым продуктом, не содержит галогенов. Изделие представлено в виде гибкой полосы из нейлона с зубчатым фиксирующим механизмом. | руб. | 119.75 | Под заказ
57-0301 PROconnect |  | 90421 | Нейлоновый хомут PROconnect – это изделие, применяемое для фиксации или соединения в жгут проводов, кабелей и любых разновидностей труб. Используется как в профессиональной сфере, так и в быту. Хомут размером 300x3,6 мм обеспечивает надежную фиксацию и обладает высокой прочностью. Долговечен и устойчив к внешним факторам, не подвергается воздействию органических растворителей и горюче-смазочных материалов. Является экологически чистым продуктом, не содержит галогенов. Изделие представлено в виде гибкой полосы из нейлона с зубчатым фиксирующим механизмом. | руб. | 119.75 | Под заказ
57-1303 Rexant |  | 77819 | Хомут-стяжка кабельная нейлоновая PROconnect 300 x4,8 мм, черная, упаковка 100 шт. | руб. | 153.3 | Под заказ
57-0351 PROconnect |  | 90422 | Нейлоновый хомут PROconnect – это изделие, применяемое для фиксации или соединения в жгут проводов, кабелей и любых разновидностей труб. Используется как в профессиональной сфере, так и в быту. Хомут размером 350x4,8 мм обеспечивает надежную фиксацию и обладает высокой прочностью. Долговечен и устойчив к внешним факторам, не подвергается воздействию органических растворителей и горюче-смазочных материалов. Является экологически чистым продуктом, не содержит галогенов. Изделие представлено в виде гибкой полосы из нейлона с зубчатым фиксирующим механизмом. | руб. | 193.2 | Под заказ
57-0400 PROconnect |  | 90423 | Нейлоновый хомут PROconnect – это изделие, применяемое для фиксации или соединения в жгут проводов, кабелей и любых разновидностей труб. Используется как в профессиональной сфере, так и в быту. Хомут размером 400x4,8 мм обеспечивает надежную фиксацию и обладает высокой прочностью. Долговечен и устойчив к внешним факторам, не подвергается воздействию органических растворителей и горюче-смазочных материалов. Является экологически чистым продуктом, не содержит галогенов. Изделие представлено в виде гибкой полосы из нейлона с зубчатым фиксирующим механизмом. | руб. | 242.56 | Под заказ
57-0401 PROconnect |  | 90424 | Нейлоновый хомут PROconnect – это изделие, применяемое для фиксации или соединения в жгут проводов, кабелей и любых разновидностей труб. Используется как в профессиональной сфере, так и в быту. Хомут размером 400x4,8 мм обеспечивает надежную фиксацию и обладает высокой прочностью. Долговечен и устойчив к внешним факторам, не подвергается воздействию органических растворителей и горюче-смазочных материалов. Является экологически чистым продуктом, не содержит галогенов. Изделие представлено в виде гибкой полосы из нейлона с зубчатым фиксирующим механизмом. | руб. | 242.56 | Под заказ
07-0100 Rexant |  | 15690 | Хомут-стяжка кабельная нейлоновая REXANT 100 x2,5 мм, белая, упаковка 100 шт. | руб. | 48.83
07-0118-10 Rexant |  | 38570 | Хомут стальной; 4.6х100 мм, максимальная нагрузка 60 кг, диаметр охвата 22 мм; t-раб.–60...+150 °С. Нержавеющая сталь AISI 304. | руб. | 68.9 | Под заказ
07-0150 Rexant |  | 15683 | Хомут-стяжка кабельная нейлоновая REXANT 150 x2,5 мм, белая, упаковка 100 шт. | руб. | 69.02
07-0151 Rexant |  | 16656 | Хомут-стяжка кабельная нейлоновая REXANT 150 x2,5 мм, черная, упаковка 100 шт. | руб. | 69.02 | Под заказ
07-0200-4 Rexant |  | 15686 | Хомут-стяжка кабельная нейлоновая REXANT 200 x2,5 мм, белая, упаковка 100 шт. | руб. | 95.78
07-0201-4 Rexant |  | 33065 | Хомут-стяжка кабельная нейлоновая REXANT 200 x2,5 мм, черная, упаковка 100 шт. | руб. | 95.78 | Под заказ
07-4502 Rexant |  | 90682 | Дюбель-хомут нейлоновый REXANT 11-18 мм, белый, упаковка 100 шт. | руб. | 115.39
07-0200 Rexant |  | 15680 | Хомут-стяжка кабельная нейлоновая REXANT 200 x3,6 мм, белая, упаковка 100 шт. | руб. | 150.05 | Под заказ
07-0201 Rexant |  | 15684 | Хомут-стяжка кабельная нейлоновая REXANT 200 x3,6 мм, черная, упаковка 100 шт. | руб. | 150.05
07-0250 Rexant |  | 15681 | Хомут-стяжка кабельная нейлоновая REXANT 250 x3,6 мм, белая, упаковка 100 шт. | руб. | 193.77
07-0251 Rexant |  | 33064 | 07-0251 - Хомут-стяжка кабельная нейлоновая REXANT 250 x3,6 мм, черная, упаковка 100 шт. | руб. | 193.77
07-0300 Rexant |  | 15679 | Хомут-стяжка кабельная нейлоновая REXANT 300 x3,6 мм, белая, упаковка 100 шт. | руб. | 226.07 | Под заказ
07-0301 Rexant |  | 15682 | Хомут-стяжка кабельная нейлоновая REXANT 300 x3,6 мм, черная, упаковка 100 шт. | руб. | 226.07
07-0251-5 Rexant |  | 47089 | 07-0251-5 - Хомут-стяжка кабельная нейлоновая REXANT 5.0 х 250 мм, черная, упаковка 100 шт. | руб. | 251.26 | Под заказ
07-1303 Rexant |  | 15688 | Хомут-стяжка кабельная нейлоновая REXANT 300 x4,8 мм, черная, упаковка 100 шт. | руб. | 308.72 | Под заказ
07-1302 Rexant |  | 15692 | Хомут-стяжка кабельная нейлоновая REXANT 300 x4,8 мм, белая, упаковка 100 шт. | руб. | 308.72
07-0205 Rexant |  | 27403 | Хомут-стяжка кабельная нейлоновая REXANT 200 х 4.8 мм, черная, упаковка 100 шт | руб. | 309.28 | Под заказ
07-0350 Rexant |  | 15691 | Хомут-стяжка кабельная нейлоновая REXANT 350 x4,8 мм, белая, упаковка 100 шт. | руб. | 347.01 | Под заказ
07-0351 Rexant |  | 90425 | Нейлоновый хомут (кабельная стяжка) REXANT представляет собой черную гибкую полоску из полиамида с замковым механизмом одностороннего действия. Используется для крепления или соединения в жгут проводов, кабелей и любых разновидностей труб. Прочность, эластичность и простота монтажа позволяют использовать их на предприятиях и в быту. В упаковке поставляются 100 стяжек размером 350x4,8 мм. | руб. | 347.01 | Под заказ
07-0400 Rexant |  | 15687 | Хомут-стяжка кабельная нейлоновая REXANT 400 x4,8 мм, белая, упаковка 100 шт. | руб. | 408.73
07-0401 Rexant |  | 90426 | Нейлоновый хомут (кабельная стяжка) REXANT представляет собой черную гибкую полоску из полиамида с замковым механизмом одностороннего действия. Используется для крепления или соединения в жгут проводов, кабелей и любых разновидностей труб. Прочность, эластичность и простота монтажа позволяют использовать их на предприятиях и в быту. В упаковке поставляются 100 стяжек размером 400x4,8 мм. | руб. | 408.73 | Под заказ
07-0500 Rexant |  | 83374 | Нейлоновый хомут (кабельная стяжка) REXANT представляет собой белую гибкую полоску из полиамида с замковым механизмом одностороннего действия. Используется для крепления или соединения в жгут проводов, кабелей и любых разновидностей труб. Прочность, эластичность и простота монтажа позволяют использовать их на предприятиях и в быту. Установка может быть выполнена вручную или с помощью специального пистолета.В упаковке поставляются 100 стяжек размером 500x4,8 мм." | руб. | 539.18 | Под заказ
07-0428-5 Rexant |  | 38571 | Хомут стальной с полимерным покрытием для внутренней и внешней установки; 4.6х400 мм, максимальная нагрузка 60 кг, диаметр охвата 105 мм; t-раб.–40...+85 °С. Нержавеющая сталь AISI 304. | руб. | 739.5 | Под заказ
07-0510 Rexant |  | 19535 | 07-0510 - Хомут стальной REXANT 500x7,9мм (50 шт/уп) | руб. | 757.38 | Под заказ
07-0503 Rexant |  | 15685 | Хомут-стяжка кабельная нейлоновая REXANT 500 x7,6 мм, черная, упаковка 100 шт. | руб. | 906.68 | Под заказ
07-0308-100 Rexant |  | 93035 | Хомут-стяжка стальной 300x4,6 мм, упаковка 100 шт. REXANT | руб. | 937.88 | Под заказ
07-0609 Rexant |  | 41922 | Хомут стальной 7,9 х 600 50 шт REXANT | руб. | 1243.23 | Под заказ
07-0700-9 Rexant |  | 15689 | Хомут-стяжка кабельная нейлоновая REXANT 700 x9,0 мм, белая, упаковка 100 шт. | руб. | 1862.33 | Под заказ
Термоусадочные трубки
Модель | Изображение | Код поиска | Описание | Розница |  | Примечание
NMF-KDZS60-10 |  | 34776 | Термоусаживаемая гильза (КДЗС) NIKOMAX, 60мм, уп-ка 10шт. | руб. | 56 | Под заказ
20-8001 Rexant(шт) |  | 17539 | Термоусаживаемая трубка REXANT 8,0/4,0 мм, белая, упаковка 50 шт. по 1 м | руб. | 26.2 | Под заказ
21-2001 Rexant(шт) |  | 17540 | Термоусаживаемая трубка REXANT 12,0/6,0 мм, белая, упаковка 50 шт. по 1 м | руб. | 34.73 | Под заказ
22-5008 Rexant(шт) |  | 88939 | Термоусаживаемая трубка REXANT 25,0/12,5 мм, черная, 1м | руб. | 99.65 | Под заказ
20-8001 Rexant(упак.) |  | 71298 | Термоусаживаемая трубка REXANT 8,0/4,0 мм, белая, упаковка 50 шт. по 1 м | руб. | 1310 | Под заказ
21-2001 Rexant(упак.) |  | 71299 | Термоусаживаемая трубка REXANT 12,0/6,0 мм, белая, упаковка 50 шт. по 1 м | руб. | 1736.5 | Под заказ
Тросы
Модель | Изображение | Код поиска | Описание | Розница |  | Примечание
09-5320 Rexant |  | 68586 | Трос стальной в ПВХ оплетке d=2,0 мм, прозрачный (бухта 200 м) REXANT | руб. | 1937.51 | Под заказ
09-5330 Rexant |  | 51046 | Трос стальной в ПВХ изоляции d=3.0 мм, катушка 200 метров REXANT | руб. | 3813.39 | Под заказ
Прочее
Модель | Изображение | Код поиска | Описание | Розница |  | Примечание
GrW-EC |  | 89818 | Cabeus GrW-EC Клипса заземления для плинтов тип Krone | руб. | 17.7 | Под заказ
MT-10 |  | 87297 | Cabeus MT-10 Панель маркировочная на 10 пар, откидная | руб. | 64.49 | Под заказ
FW-10 Рама |  | 89771 | Cabeus FW-10 Рама (монтажный хомут) глубиной 50мм | руб. | 87.25 | Под заказ
3-pole GTA |  | 87294 | Cabeus 3-pole GTA Грозоразрядник 3-х полюсный | руб. | 117.59 | Под заказ
CM-10P |  | 87292 | Cabeus CM-10P Плинт соединительный на 10 пар, маркировка 0-9 | руб. | 168.17 | Под заказ
GTOUT-150 |  | 72590 | Стяжка нейлоновая неоткрывающаяся, безгалогенная (halogen free), 150x3.6мм, черная, outdoor (для использования от -40 до +85 C), устойчивая к UV, (100 шт) | руб. | 184.61 | Под заказ
DM-10P-P |  | 89817 | Cabeus CM-10P - Плинт соединительный на 10 пар, крепление на хомут и штангу, маркировка 0-9 | руб. | 211.16 | Под заказ
FW-30 Рама |  | 89772 | Cabeus FW-30 Рама (монтажный хомут) глубиной 50мм | руб. | 250.36 | Под заказ
CLAMP-150-GN |  | 53345 | Cabeus ROL-5x16-BK Лента (липучка) в рулоне, ширина 16 мм, длина 5 м, черная | руб. | 302.2 | Под заказ
FW-50 |  | 90756 | Cabeus FW-50 - Рама (монтажный хомут) глубиной 50мм для крепления 5-и плинтов типа Krone. Монтажные хомуты предназначены для установки на них 10-ти парных плинтов типа KRONE. Монтаж хомута производится на стену. Через монтажные хомуты производится заземление устанавливаемой на плинтах защиты. | руб. | 338.87 | Под заказ
PrMag |  | 87293 | Cabeus PrMag Кассета для грозоразрядников на 10 пар | руб. | 352.78 | Под заказ
ROL-5X9-BK |  | 38542 | Cabeus Лента (липучка) в рулоне, ширина 9 мм, длина 5 м, черная | руб. | 419.8 | Под заказ
HC-101 |  | 83513 | Площадка с клеевой основой для стяжки и возможностью дополнительного крепления под винт. Изготовлены из полиамида 6.6. | руб. | 627.17 | Под заказ
ROL-5x16-BK |  | 68797 | Cabeus ROL-5x16-BK Лента (липучка) в рулоне, ширина 16 мм, длина 5 м, черная | руб. | 672.69 | Под заказ
NC-3U-V |  | 22764 | Кронштейн настенный 19" для открытого размещения сетевого оборудования, 3U, глубина 158 мм, нагрузка до 30кг, цвет серый. | руб. | 1414.92 | Под заказ
NMF-AL-EFCT-C |  | 22852 | Скрепа монтажная, с зубьями, стальная | руб. | 28 | Под заказ
NMF-AL-UBC-S-15 |  | 69995 | Кронштейны натяжные предназначены для натяжного одинарного или двойного крепления анкерных зажимов для подвески самонесущего оптического кабеля, кабеля с выносным силовым элементом типа "8" на промежуточных опорах воздушных линий электропередачи, связи, элементах зданий и сооружений при длине пролетов до 100 метров. Кронштейны крепятся к опоре или фасаду здания при помощи крепежной ленты и скреп или при помощи анкерных болтов. Кронштейны изготовлены из коррозионностойкого алюминиевого сплава большой механической прочности. Все изделия обладают отличной устойчивостью к коррозии в промышленной среде, влажном климате и при низких температурах. Кронштейн натяжкой NMF-AL-UBC-S-15 используется для крепления одного или двух натяжных зажимов для оптического кабеля. Конструкция кронштейна позволяет крепить его двумя стальными лентами со скрепами к опоре или двумя анкерными болтами диаметром 14мм или 16 мм. | руб. | 336 | Под заказ
NMF-AL-UBC-S-6 |  | 46511 | Кронштейн NMF-AL-UBC-S-6 используется для крепления поддерживающих зажимов. Конструкция кронштейна позволяет крепить его двумя стальными лентами со скрепами к опоре с круглым и квадратным сечением или к стене болтом диаметром до 16 мм. | руб. | 372 | Под заказ
NMF-AL-UBW-H-10 |  | 82287 | Крюк бандажный, для размещения на опорах и плоской поверхности, максимальная рабочая нагрузка 10 Кн | руб. | 464 | Под заказ
NMF-AL-TCA-S-5 |  | 77430 | Зажим анкерный NIKOMAX, для кабеля типа "8", диаметр тросса до 7 мм, 5 кН | руб. | 508 | Под заказ
NMF-AL-SKE-6 |  | 82288 | Комплект промежуточной подвески, диаметр кабеля от 8 до 16 мм, максимальная рабочая нагрузка 6 Кн | руб. | 688 | Под заказ
NMF-AL-TCA-L-15 |  | 27407 | Зажим анкерный, диаметр кабеля от 11 до 14 мм, максимальная рабочая нагрузка 15 кН | руб. | 768 | Под заказ
NMF-AL-TCA-L-10 |  | 73305 | Зажим анкерный для самонесущего кабеля, диаметр 8 - 11 мм, 10 кН | руб. | 768 | Под заказ
NMF-AL-EFMT-1 |  | 32303 | Лента крепежная из нержавеющей стали марки С201 | руб. | 4306 | Под заказ
07-5401 Rexant(шт) |  | 65304 | 07-5401 - Rexant Соединитель для жил, изолированный К-1, (d=0,4-0,7 мм), D=1,52 мм | руб. | 3.88 | Под заказ
07-5403 Rexant(шт) |  | 60748 | 07-5403 - Rexant Соединитель изолированный К-3, для жил (d=0,4-0,9мм), D=1,67мм REXANT (1 шт) | руб. | 11.33 | Под заказ
56-0024 Rexant(шт) |  | 88519 | Наклейка информационный знак "Внимание, ведётся видеонаблюдение" 200*200 мм Rexant. Табличка «Внимание, ведется видеонаблюдение» предназначена для оповещения о работе систем видеонаблюдения на охраняемых объектах. Такие знаки используют для поддержания порядка и безопасности на специализированных территориях и предотвращения нежелательных действий. | руб. | 47.03 | Под заказ
09-3670 Rexant |  | 28589 | Паяльный жир АКТИВНЫЙ 20гр | руб. | 74.34 | Под заказ
09-3101 Rexant(шт) |  | 51857 | Припой с канифолью ПОС-61 REXANT, 10 г, Ø1.0 мм, (олово 61%, свинец 39%), колба | руб. | 183.06 | Под заказ
56-0024 Rexant(упак) |  | 88520 | Наклейка информационный знак "Внимание, ведётся видеонаблюдение" 200*200 мм Rexant. Табличка «Внимание, ведется видеонаблюдение» предназначена для оповещения о работе систем видеонаблюдения на охраняемых объектах. Такие знаки используют для поддержания порядка и безопасности на специализированных территориях и предотвращения нежелательных действий. | руб. | 235.15 | Под заказ
04-0121 Rexant |  | 22696 | Rexant Плинт на 10 пар размыкаемый, маркировка 0-9, универсальный (монтаж на рейку+ хомут) | руб. | 289.5 | Под заказ
07-2031 Rexant |  | 34284 | Площадка самоклеящаяся REXANT 30х30 мм, черная, упаковка 100 шт | руб. | 414.09 | Под заказ
28-0132-3 Rexant |  | 84557 | Крепеж-клипса применяется для крепления гофрированных и гладких труб к различным поверхностям. Имеет технологическое отверстие для саморезов/дюбелей. | руб. | 436.29 | Под заказ
34-0589 Rexant |  | 89653 | Полка REXANT предназначена для крепления на стену. Используется для установки аудио- и видеоаппаратуры, такой как приставки DVB, видеоплееры, портативные колонки, акустические мини-системы, игровые приставки и т.д. Выполнена в черном свете. Данное решение позволяет существенно сэкономить пространство в комнате, а также аккуратно разместить прилегающую к телевизору технику. Ширина полки – 200 мм, длина – 175 мм. Максимальная нагрузка – 3 кг. | руб. | 441.73 | Под заказ
28-0420-1 Rexant |  | 97455 | Крепеж-клипса для монтажного пистолета Ø 20 мм, серая (100 шт/уп) Rexant | руб. | 451.02 | Под заказ
22-5008 Rexant(упак) |  | 88940 | Термоусаживаемая трубка REXANT 25,0/12,5 мм, черная, упаковка 10 шт. по 1 м | руб. | 996.5
7-2420 Rexant |  | 85690 | Площадки самоклеющиеся металлические с клипсой под шлейф REXANT (ПКШМ) 20x10 мм, упаковка 100 шт. | руб. | 1042.33 | Под заказ

## Микрофоны
Микрофоны для видеонаблюдения
www.dssl.ru e-mail: info@dssl.ru
СОДЕРЖАНИЕ | Цены включают НДС
Активные микрофоны
Наименование | Изображение | Код поиска | Описание | Розница |  | Примечание
M-10 |  | 44558 | Stelberry - Активный микрофон для видеонаблюдения. | руб. | 639 | Складская программа
M-20 |  | 44559 | Stelberry - Активный микрофон для систем видеонаблюдения с регулировкой чувствительности | руб. | 810 | Складская программа
M-30 |  | 44560 | Stelberry - Активный микрофон с АРУ для систем видеонаблюдения | руб. | 1355 | Складская программа
M-40 |  | 44561 | Stelberry - Высокочувствительный микрофон с АРУ и регулировкой чувствительности | руб. | 2025 | Складская программа
M-50 |  | 44562 | Stelberry - Высокочувствительный цифровой микрофон с быстродействующей АРУ и регулировкой усиления | руб. | 3834 | Складская программа
M-60 |  | 44563 | Stelberry - Широкополосный MEMS микрофон с отключаемой АРУ и регулировкой усиления | руб. | 4376 | Складская программа
M-50HD |  | 29112 | Stelberry - Высокочувствительный микрофон с АРУ и регулировкой чувствительности. Акустическая дальность до 35 метров; защита от электромагнитных помех; ветровая защита; полоса пропускания 270...4000 Гц; длина линии до 300 м | руб. | 5460 | Складская программа
М-50UltraHD |  | 40628 | Высокочувствительный HD-микрофон с цифровой обработкой, речевым фильтром, быстродействующей АРУ и регулировкой чувствительности. Подключается к линейному аудиовходу IP камеры, видеорегистратора или аудиорегистратора. Сигнал/шум 80 дБ. Расширенный частотный диапазон. | руб. | 6031 | Под заказ
M-70 |  | 44564 | Stelberry - Чувствительный цифровой микрофон с речевым диапазоном, отключаемой сверхбыстродействующей АРУ и регулировкой усиления | руб. | 5661 | Складская программа
M-65 |  | 14356 | Stelberry - Широкополосный MEMS микрофон с отключаемой АРУ и регулировкой усиления в металлическом корпусе с комплектом крепежа с регулировкой чувствительности, отключаемой АРУ и включением нозкоомного выхода | руб. | 6062 | Складская программа
M-80 |  | 75406 | Stelberry - Сверхчувствительный цифровой микрофон с регулировкой параметров при помощи миниатюрного джойстика и индикацией. Доступные регулировки: чувствительность, полоса пропускания, включение/выключение АРУ | руб. | 6785 | Складская программа
M-70HD |  | 16297 | Stelberry - Чувствительный цифровой микрофон HD-качества с речевым диапазоном, отключаемой сверхбыстродействующей АРУ и регулировкой усиления | руб. | 7076 | Складская программа
М-70UltraHD |  | 40629 | Сверхвысокочувствительный HD микрофон с цифровой обработкой, речевым фильтром, быстродействующей отключаемой АРУ и регулировкой чувствительности. Подключается к линейному аудиовходу IP камеры, видеорегистратора или аудиорегистратора. Расширенный частотный диапазон. | руб. | 7647 | Складская программа
M-90 |  | 53532 | Stelberry - Сверхчувствительный цифровой микрофон с регулировкой параметров при помощи миниатюрного джойстика и индикацией. Доступные регулировки: чувствительность, полоса пропускания, включение/выключение АРУ, скорость срабатывания АРУ, "вырезание" 2-х произвольных частот | руб. | 7146 | Складская программа
M-75 |  | 74927 | Stelberry - всенаправленный микрофон речевого диапазона с цифровой обработкой и быстродействующей АРУ | руб. | 7367 | Складская программа
M-75HD |  | 32655 | Stelberry - Сверхчувствительный малошумящий всенаправленный микрофон с цифровой обработкой, речевым фильтром и АРУ. Акустическая дальность до 30 метров; ветровая защита; полоса пропускания (после цифровой обработки) 270...4000 Гц; длина линии до 300 м | руб. | 9208 | Складская программа
М-75UltraHD |  | 40630 | Сверхвысокочувствительный HD микрофон в металлическом корпусе с комплектом крепежа, цифровой обработкой, речевым фильтром, быстродействующей отключаемой АРУ и регулировкой чувствительности. Подключается к линейному аудиовходу IP камеры, видеорегистратора или аудиорегистратора. Расширенный частотный диапазон. | руб. | 9778 | Под заказ
М-90HD |  | 76322 | Stelberry - Сверхчувствительный цифровой микрофон HD-качества с регулировкой параметров при помощи миниатюрного джойстика и индикацией. Доступные регулировки: чувствительность, полоса пропускания, включение/выключение АРУ, скорость срабатывания АРУ, "вырезание" 2-х произвольных частот | руб. | 8933 | Складская программа
М-100 |  | 27223 | Stelberry - Активный микрофон с аналоговым выходом с настройкой при помощи бесплатного ПО через microUSB-разъём | руб. | 10338 | Складская программа
M-80HD |  | 24849 | Stelberry - Сверхчувствительный цифровой микрофон HD-качества с регулировкой параметров при помощи миниатюрного джойстика и индикацией. Доступные регулировки: чувствительность, полоса пропускания, включение/выключение АРУ | руб. | 8481 | Под заказ
M-500 |  | 76767 | Уличный микрофон с цифровой обработкой и речевым диапазоном и регулировкой чувствительности. Класс защиты IP64. Козырёк зля защиты от осадков. Высокоскоростная АРУ - 0.0007 сек. Частотный диапазон - 300…4000 Гц. Габариты 50х111х55 мм. | руб. | 14312 | Под заказ
Направленные активные микрофоны
Наименование | Изображение | Код поиска | Описание | Розница |  | Примечание
M-1100HD |  | 73004 | Stelberry - Двунаправленный чувствительный HD-микрофон с цифровой обработкой, речевым фильтром, регулировкой чувствительности. Применяется для записи разговоров двух собеседников. Соотношение сигнал/шум 75 дБ.Подключается к линейному аудиовходу IP камеры, видеорегистратора или аудиорегистратора. | руб. | 11639 | Складская программа
M-1105HD |  | 73005 | Stelberry - Двунаправленный чувствительный HD-микрофон в металическом корпусе с цифровой обработкой, речевым фильтром, регулировкой чувствительности. Применяется для записи разговоров двух собеседников. Соотношение сигнал/шум 75 дБ.Подключается к линейному аудиовходу IP камеры, видеорегистратора или аудиорегистратора. | руб. | 12857 | Под заказ
M-1200 |  | 75407 | Stelberry - 2-канальный двунаправленный микрофон речевого диапазона с 2-мя аудиовыходами, регулировкой чувствительности, направленности и блокировкой меню | руб. | 7740 | EOL
M-1050HD черный |  | 54044 | Stelberry - Однонаправленный HD-микрофон с речевым фильтром. С защитой от электромагнитных помех. Применяется для записи разговора одного из собеседников. Подключается к линейному аудиовходу аудиорегистратора СпрутSR, IP камеры или видеорегистратора. Крепится к монитору или моноблоку при помощи двустороннего скотча, идущему в комплекте. | руб. | 11595 | Под заказ
Фильтры питания для микрофонов
Наименование | Изображение | Код поиска | Описание | Розница |  | Примечание
MX-100 |  | 67346 | Stelberry - Фильтр питания для микрофонов. Позволяет избавиться от помех и наводок, которые могут присутствовать на линии питания микрофона. | руб. | 971 | Складская программа
MX-110 |  | 67347 | Stelberry - Фильтр питания для микрофонов с повышенным коэффициентом подавления помех. Позволяет избавиться от помех и наводок, которые могут присутствовать на линии питания микрофона. Фильтр обладает повышенным коэфициентом подавления помех. | руб. | 1100 | Складская программа
Блоки питания для микрофонов
Наименование | Изображение | Код поиска | Описание | Розница |  | Примечание
MX-225 |  | 72119 | Stelberry - Универсальный проходной PoE-сплиттер. Блок питания микрофонов от IP-камер. Предназначен для питания внешних микрофонов от Ethernet-кабеля IP-камеры. Устанавливается в разрез Ethernet-кабеля, идущего к IP-камере. Работает со стандартами 10/100 DC on Spares (метод B) и 10/100 Mixed DC & Data (метод A). | руб. | 2527 | Складская программа
Переговорные устройства клиент-кассир
Наименование | Изображение | Код поиска | Описание | Розница |  | Примечание
S-400 |  | 61400 | Stelberry - Дуплексное переговорное устройство "клиент-кассир"c выходом для записи переговоров | руб. | 13404 | Складская программа
S-410 |  | 45361 | Stelberry - Дуплексное переговорное устройство "клиент-кассир" с возможностью переключения в режим «Симплекс» и выходом для записи переговоров | руб. | 17956 | Под заказ
S-500 |  | 76773 | Stelberry - Дуплексное переговорное устройство "клиент-кассир" с функцией громкого оповещения и выходом для записи переговоров | руб. | 18923 | Под заказ
S-401 |  | 45341 | Stelberry - Дуплексное переговорное устройство "клиент-кассир" с возможностью подключения наушников (в комплекте) и выходом для записи переговоров | руб. | 18275 | Под заказ
S-402 |  | 45342 | Stelberry - Дуплексное переговорное устройство "клиент-кассир" с возможностью подключения гарнитуры (в комплекте) и выходом для записи переговоров | руб. | 18732 | Под заказ
S-420 |  | 76769 | Stelberry - Дуплексное переговорное устройство "клиент-кассир" с возможностью переключения в режим «Симплекс», абонентской панелью с функцией "Вызов" и выходом для записи переговоров | руб. | 19250 | Под заказ
S-411 |  | 76768 | Stelberry - Дуплексное переговорное устройство "клиент-кассир" с возможностью переключения в режим «Симплекс», возможностью подключения наушников (в комплекте) и выходом для записи переговоров | руб. | 20502 | Под заказ
S-412 |  | 13150 | Stelberry - Дуплексное переговорное устройство "клиент-кассир" с возможностью переключения в режим «Симплекс», возможностью подключения гарнитуры (в комплекте) и выходом для записи переговоров | руб. | 20959 | Под заказ
S-510 |  | 76775 | Stelberry - Дуплексное переговорное устройство "клиент-кассир" с функцией громкого оповещения, возможностью переключения в режим «Симплекс» и выходом для записи переговоров | руб. | 22287 | Под заказ
S-430 |  | 76772 | Stelberry - Дуплексное переговорное устройство "клиент-кассир" с управлением встроенного в панель клиента реле (открытие замка), возможностью переключения в режим «Симплекс» и выходом для записи переговоров | руб. | 22510 | Под заказ
S-520 |  | 76777 | Stelberry - Дуплексное переговорное устройство "клиент-кассир" с функцией громкого оповещения, возможностью переключения на режим «Симплекс», абонентской панелью с функцией "Вызов" и выходом для записи переговоров | руб. | 23711 | Под заказ
D-600 |  | 34117 | Stelberry - Цифровое переговорное устройство офисной связи "директор-секретарь" с выходом для записи переговоров | руб. | 27787 | Под заказ
D-700 |  | 34118 | Stelberry - Цифровое переговорное устройство офисной связи "директор-секретарь" с выходом для записи переговоров | руб. | 27787 | Под заказ
S-640 |  | 76778 | Stelberry - 4-канальное переговорное устройство для АЗС класса «клиент-кассир» с функциями диспечерской связи, громкого оповещения, режимом «Симплекс» и выходом для записи переговоров | руб. | 36633 | Под заказ
S-660 |  | 76780 | Stelberry - 6-канальное переговорное устройство для АЗС класса «клиент-кассир» с функциями диспечерской связи, громкого оповещения, режимом «Симплекс» и выходом для записи переговоров | руб. | 38618 | Под заказ
S-425 |  | 76771 | Stelberry - Дуплексное переговорное устройство "клиент-кассир" с отметкой конфликтных ситуаций со стороны клиента и кассира для применения с системой записи разговоров Sprut-SR 1000 | руб. | 36828 | Под заказ
S-740 |  | 76782 | Stelberry - 4-канальное селекторное переговорное устройство с функциями диспетчерской связи, громкого оповещения, режимом «Симплекс», радиусом действия до 1000 м, выходом для записи переговоров и управлением встроенного в панели клиентов реле (открытие замка) | руб. | 42112 | Под заказ
S-760 |  | 76783 | Stelberry - 6-канальное селекторное переговорное устройство с функциями диспечерской связи, громкого оповещения, режимом «Симплекс», радиусом действия до 1000 м, выходом для записи переговоров и управлением встроенного в панели клиентов реле (открытие замка) | руб. | 44443 | Под заказ
S-505 |  | 76774 | Stelberry - Комплект переговорного устройства клиент-кассир для АЗС с системой громкого оповещения, встроенным усилителем, рупором на 15 Ватт и выходом для записи переговоров. Рупор идёт в комплекте с 15 метрами кабеля. Панель клиента, угловое крепление панели и блок питания в комплекте. | руб. | 45069 | Под заказ
S-515 |  | 76776 | Stelberry - Комплект переговорного устройства клиент-кассир для АЗС с системой громкого оповещения, функцией "симплекс", встроенным усилителем, рупором на 15 Ватт и выходом для записи переговоров. Рупор идёт в комплекте с 15 метрами кабеля. Панель клиента, угловое крепление панели и блок питания в комплекте. | руб. | 47154 | Под заказ
S-525 |  | 69252 | Stelberry - Комплект переговорного устройства клиент-кассир для АЗС с системой громкого оповещения, функцией "симплекс", функцией "вызов", встроенным усилителем, рупором на 15 Ватт и выходом для записи переговоров. Рупор идёт в комплекте с 15 метрами кабеля. Панель клиента, угловое крепление панели и блок питания в комплекте. | руб. | 48371 | Под заказ
S-645 |  | 76779 | Stelberry - Комплект 4+1-канального переговорного устройства клиент-кассир для АЗС с системой громкого оповещения, функцией "симплекс", функцией "вызов", встроенным усилителем, рупором на 15 Ватт и выходом для записи переговоров. Рупор идёт в комплекте с 15 метрами кабеля. Панель клиента, угловое крепление панели и блоки питания в комплекте. | руб. | 61637 | Под заказ
S-665 |  | 76781 | Stelberry - Комплект 6+1-канального переговорного устройства клиент-кассир для АЗС с системой громкого оповещения, функцией "симплекс", функцией "вызов", встроенным усилителем, рупором на 15 Ватт и выходом для записи переговоров. Рупор идёт в комплекте с 15 метрами кабеля. Панель клиента, угловое крепление панели и блоки питания в комплекте. | руб. | 63536 | Под заказ
Абонентские панели и аксессуары
Наименование | Изображение | Код поиска | Описание | Розница |  | Примечание
S-005 |  | 23884 | Stelberry - Универсальный металлический защитный козырёк с резиновой прокладкой. Для панелей S-100, S-120, S-130. | руб. | 1849 | Под заказ
S-100 |  | 34121 | Stelberry - Антивандальная абоненская панель в комплекте с угловым креплением | руб. | 5310 | Под заказ
S-120 |  | 19613 | Stelberry - Антивандальная абоненская панель с кнопкой "Вызов" | руб. | 6304 | Складская программа
S-130 |  | 34124 | Stelberry - Антивандальная абонентская панель с кнопкой "Вызов" и встроенным реле. Предназначена для моделей S-740, S-760. | руб. | 7853 | Под заказ
S-105 |  | 34122 | Stelberry - Антивандальная абоненская панель с защитным козырьком и угловым креплением. Класс защиты IP-64. | руб. | 7656 | Под заказ
S-122 |  | 23881 | Stelberry - Жёлтая антивандальная абоненская панель с кнопкой "Вызов". Применяется в качестве вызывной панели для МГН (маломобильных групп населения). Совместима с переговорными устройствами S-640, S-660, S-740, S-760. | руб. | 7855 | Под заказ
S-125 |  | 34123 | Stelberry - Антивандальная абоненская панель с защитным козырьком и кнопкой "Вызов". Класс защиты IP-64 | руб. | 8710 | Под заказ
S-135 |  | 34125 | Stelberry - Антивандальная абоненская панель с защитным козырьком, кнопкой "Вызов" и встроенным реле. Предназначена для моделей S-740, S-760. Класс защиты IP-64 | руб. | 10550 | Под заказ
D-120 |  | 34120 | Stelberry - Абонентский пульт с кнопкой "Вызов" для переговорных устройств S-740 и S-760 с регулировками чувствительности и громкости | руб. | 14240 | Под заказ
Пульты громкого оповещения
Наименование | Изображение | Код поиска | Описание | Розница |  | Примечание
F-700 |  | 80779 | Пульт громкого оповещения STELBERRY F-700 предназначен для построения системы громкого или речевого оповещения и музыкальной трансляции. | руб. | 27390 | Под заказ
F-701 |  | 80780 | Пульт громкого оповещения STELBERRY F-701 предназначен для построения системы громкого или речевого оповещения и музыкальной трансляции до 120 Ватт.Микро фонная стойка пульта оснащена подсветкой и направленным HD-микрофоном с широким динамическим диапазоном.Также, пульт оснащён полифоническим сигналом привлечения внимания «Гонг». | руб. | 30690 | Под заказ
F-702 |  | 80781 | Пульт громкого оповещения STELBERRY F-702 предназначен для построения системы громкого или речевого оповещения и музыкальной трансляции до 180 Ватт. Микрофонная стойка пульта оснащена подсветкой и направленным HD-микрофоном с широким динамическим диапазоном. Также, пульт оснащён полифоническим сигналом привлечения внимания «Гонг». | руб. | 33990 | Под заказ
F-740 |  | 80782 | Пульт громкого оповещения STELBERRY F-740 предназначен для построения распределённых систем громкого или речевого оповещения и музыкальной трансляции.Пульт позволяет озвучивать помещения, разбитые на несколько зон оповещения. | руб. | 38390 | Под заказ
F-741 |  | 80783 | Пульт громкого оповещения STELBERRY F-741 предназначен для построения распределённых систем громкого или речевого оповещения и музыкальной трансляции. Пульт позволяет озвучивать помещения, разбитые на несколько зон оповещения. | руб. | 41690 | Под заказ
F-742 |  | 80784 | Пульт громкого оповещения STELBERRY F-742 предназначен для построения распределённых систем громкого или речевого оповещения и музыкальной трансляции. Пульт позволяет озвучивать помещения, разбитые на несколько зон оповещения. | руб. | 44990 | Под заказ
Потолочно-настенные громкоговорители
Наименование | Изображение | Код поиска | Описание | Розница |  | Примечание
F-306W |  | 80785 | Потолочно-настенный громкоговоритель STELBERRY F-306W предназначен для построения систем громкого или речевого оповещения и музыкальной трансляции кафе, баров, ресторанов, офисных и административных помещений, учебных заведений, коридоров, складов и других помещений. | руб. | 5929 | Под заказ
F-306B |  | 80786 | Потолочно-настенный громкоговоритель STELBERRY F-306B предназначен для построения систем громкого или речевого оповещения и музыкальной трансляции кафе, баров, ресторанов, офисных и административных помещений, учебных заведений, коридоров, складов и других помещений. | руб. | 5929 | Под заказ
F-310W |  | 80787 | Потолочно-настенный громкоговоритель STELBERRY F-310W предназначен для построения систем громкого или речевого оповещения и музыкальной трансляции кафе, баров, ресторанов, офисных и административных помещений, учебных заведений, коридоров, складов и других помещений. | руб. | 7018 | Под заказ
F-310B |  | 80788 | Потолочно-настенный громкоговоритель STELBERRY F-310B предназначен для построения систем громкого или речевого оповещения и музыкальной трансляции кафе, баров, ресторанов, офисных и административных помещений, учебных заведений, коридоров, складов и других помещений. | руб. | 7018 | Под заказ
Рупорные громкоговорители
Наименование | Изображение | Код поиска | Описание | Розница |  | Примечание
F-415 |  | 80789 | Рупорный громкоговоритель STELBERRY F-415 предназначен для построения систем громкого или речевого оповещения и музыкальной трансляции складов, спортивных площадок, автозаправочных станций, парков. | руб. | 9284 | Под заказ
F-430 |  | 80790 | Рупорный громкоговоритель STELBERRY F-430 предназначен для построения систем громкого или речевого оповещения и музыкальной трансляции складов, спортивных площадок, автозаправочных станций, парков. | руб. | 11484 | Под заказ
Аксессуары для систем громкого оповещения
Наименование | Изображение | Код поиска | Описание | Розница |  | Примечание
F-104 |  | 80791 | STELBERRY F-104 предназначен для разветвления линии громкого оповещения, к которой подключены громкоговорители. Это очень удобно, если громкоговорители находятся в противоположных направлениях от выхода пульта громкого оповещения. | руб. | 858 | Под заказ
Потолочные активные микрофоны
Наименование | Изображение | Код поиска | Описание | Розница |  | Примечание
M-210HD |  | 34276 | Stelberry - Высокочувствительный HD микрофон с АРУ, цифровой обработкой, речевым фильтром. Подключается к линейному аудиовходу IP камеры, видеорегистратора или аудиорегистратора. Кронштейн в комплекте. | руб. | 7178 | Складская программа
M-200HD |  | 38848 | Stelberry - Высокочувствительный HD микрофон с АРУ, цифровой обработкой, речевым фильтром. Подключается к линейному аудиовходу IP камеры, видеорегистратора или аудиорегистратора. Кронштейн в комплекте. | руб. | 7178 | Складская программа
M-205HD |  | 38850 | Stelberry - Высокочувствительный HD микрофон с АРУ, цифровой обработкой, речевым фильтром и возможностью подключения наушников для настройки оборудования на объекте. Подключается к линейному аудиовходу IP камеры, видеорегистратора или аудиорегистратора. Кронштейн в комплекте. | руб. | 7912 | Складская программа
M-215HD |  | 42497 | Микрофон STELBERRY потолочно-настенный с выходом для наушников, речевым фильтром и АРУ. | руб. | 7912 | Складская программа

## Системы мониторинга
Системы мониторинга
www.dssl.ru e-mail: info@dssl.ru
СОДЕРЖАНИЕ | Цены включают НДС
Датчики
Датчики влажности
Наименование | Изображение | Код поиска | Описание | Розница |  | Примечание
HS |  | 59054 | NetPing - HS Датчик влажности и температуры 1-wire, длина шлейфа 2 м | руб. | 8805.35 | Под заказ
WS-2 |  | 59052 | NetPing - WS-2 Датчик влажности и температуры, длина шлейфа 2 м | руб. | 9074.77 | Под заказ
WLC10 |  | 32138 | Кабель протечки для VT592, длина 10 м | руб. | 20600.72 | Под заказ
Датчики воздушного потока
Наименование | Изображение | Код поиска | Описание | Розница |  | Примечание
АМС520 |  | 51871 | Датчик воздушного потока (модель АМС520), длина шлейфа 1 м | руб. | 10612.98 | Под заказ
Датчики движения
Наименование | Изображение | Код поиска | Описание | Розница |  | Примечание
SWAN-QUAD |  | 59051 | NetPing - Датчик движения (SWAN-QUAD ИК детектор квадросенсор), длина шлейфа 2 м | руб. | 2348 | Под заказ
Датчики дыма
Наименование | Изображение | Код поиска | Описание | Розница |  | Примечание
ИП212-141 |  | 59050 | NetPing - Датчик дыма (модель ИП212-141), длина 2 м | руб. | 1976 | Под заказ
ИП212/101-18-А3R |  | 80763 | Четырехпроводный пожарный комбинированный дымо-тепловой извещатель ИДТ-2 (ИП212/101-18-А3R) исп.01 с дифференциально-максимальным тепловым каналом | руб. | 5207 | Под заказ
Датчики наличия электропитания
Наименование | Изображение | Код поиска | Описание | Розница |  | Примечание
995S1 |  | 30253 | Датчик наличия электропитания NetPing | руб. | 2872.08 | Складская программа
910S20 |  | 23482 | Датчик предназначен для мониторинга качества электропитания в розетке. Датчик должен быть подключен к разъему RJ-12 (6P6C) устройства NetPing. | руб. | 9883.02 | Складская программа
TMS-SL |  | 37955 | TMS-SL Датчик контроля наличия фазы. Рабочий диапазон напряжения AC130-265V. Предназначен для работы с контроллером OSNOVO TMS-01. Вх. - Клм.(2pin), вых. - Клм.(2pin),. Размеры (ШхВхГ): 10х50х8мм. Вес: 0,004кг. Рабочая температура: -40...+85°С. | руб. | 2070 | Под заказ
TMS-SV |  | 37957 | TMS-SV Датчик для измерения напряжения. Диапазон измеряемого напряжения AC10-265V. Предназначен для работы с контроллером OSNOVO TMS-01. Вх. - Клм.(2pin), вых. - Клм.(2pin),. Размеры (ШхВхГ): 50х70х25,5мм. Вес: 0,088кг. Рабочая температура: -40...+55°С. | руб. | 14539 | Под заказ
394 ДНС-1 |  | 19214 | Датчик наличия сети. Позволяет получить информационный сигнал о наличии сети 220 В. Выходной сигнал - контакты реле, нормально замкнуты. Можно встроить в любой источник питания. | руб. | 750 | Под заказ
Датчики протечки
Наименование | Изображение | Код поиска | Описание | Розница |  | Примечание
123 AquaBast C-RF |  | 32832 | Беспроводная версия контроллера защиты от протечки воды в компактом корпусе с возможностью автономного электропитания от Li-on батареи. К устройству можно подключить до 12 радио датчиков AquaBast АВ-1H-RF и до 9 проводных датчиков протечки. Интуитивно понятное управление с защитой от случайных нажатий. Светодиодная и звуковая индикация режимов работы, а также незамедлительная реакция на обнаружение протечки. Установка логики работы электроуправляемых кранов. Встроенная система защиты и оповещения об аварийном состоянии периферийных устройств. | руб. | 7490 | Под заказ
Liquid sensor H2O |  | 59046 | NetPing - Датчик протечки H2O, длина шлейфа 2 м | руб. | 2396 | Складская программа
166 Датчик протечки Бастион |  | 19208 | Проводной датчик протечки - брызгозащищенный корпус - проходная конструкция, к одному датчику могут подключаться еще два - позолоченные контакты - электро безопасен | руб. | 990 | Под заказ
Датчики температуры
Наименование | Изображение | Код поиска | Описание | Розница |  | Примечание
ZR011 |  | 55962 | Cabeus ZR011 Термостат универсальный 0-60°C | руб. | 3244.58 | Под заказ
KTS-011 (Mastermann) |  | 63961 | Термостат KTS-011 нормально-разомкнутый контакт (NO) для регулирования вентиляторов с фильтром, теплообменников, приборов охлаждения или для включения сигнальных датчиков при превышении температуры. Способ монтажа: постановка на din-рейку; Габариты: 60 x 33 x 43 мм; Материал корпуса: полиамид 6.6 UL94 V0 (негорючий материал); Рабочее напряжение: AC 230В (50Гц); Температура эксплуатации: -45..60 °C; Срок службы, не менее, часов: 100 000 при +25 °C; Вес: 40 гр | руб. | 409.5
THS |  | 59053 | NetPing - THS Датчик температуры с интерфейсом 1-wire, длина шлейфа 2 м | руб. | 2689.08 | Складская программа
T811 |  | 59042 | NetPing - Т811 Датчик температуры, длина шлейфа 2 м | руб. | 2922.91 | Складская программа
KTO 011-2 |  | 16997 | Терморегулятор (термостат) для нагревателя (–10/+50С) | руб. | 983 | Под заказ
51-1000 Rexant |  | 93610 | Датчик температуры для терморегулятора Rexant (NTC 10 кОм) 3 м | руб. | 306.82 | Под заказ
SHT-01 |  | 75138 | Датчик температуры и влажности SHT-01 – это дополнительная опция для коммутаторов PSW-2G+, PSW-2G+UPS-Box, PSW-2G6F+, PSW-2G6F+UPS-Box, PSW-2G8F+, PSW-2G8F+UPS-Box, обеспечивающая контроль микроклимата внутри шкафо | руб. | 3100 | Складская программа
Датчики удара
Наименование | Изображение | Код поиска | Описание | Розница |  | Примечание
NetPing Z09-1 |  | 76826 | NetPing Z09-1 - Датчик удара позволяет регистрировать удары и вибрации поверхности, на которой он установлен, а также громкие хлопки, акустические удары | руб. | 1500 | Под заказ
Датчики универсальные
Наименование | Изображение | Код поиска | Описание | Розница |  | Примечание
ИО102-20/Б2П |  | 59047 | NetPing - Датчик охранный (модель ИО102-20/Б2П), длина шлейфа 2 м | руб. | 622 | Под заказ
TMS-STH |  | 37956 | TMS-STH Датчик для измерения температуры и относительной влажности воздуха. Диапазон измерения температуры -55…+130°С, влажности - 0…100%. Предназначен для работы с контроллером OSNOVO TMS-01. Вых. – RJ11 (штекер на кабеле 1м). Питание DC2,7-5,5V (или DC3,3V от контроллера TMS-01). Размеры (ШхВхГ): 10х38х8мм (без кабеля). Вес: 0,020кг. Рабочая температура: -40...+85°С (при измерении влажности). | руб. | 5771 | Под заказ
TMS-01 |  | 37954 | TMS-01 Контроллер для организации системы мониторинга посредством сети Ethernet. Позволяет подключать датчики температуры, влажности, напряжения, а также датчики типа «сухой контакт». Рекомендуется использовать с датчиками OSNOVO (TMS-STH (датчик температуры и влажности), TMS-SL (датчик фазы), TMS-SV (датчик сетевого напряжения)) и ПО OSNOVO Monitoring System. Вх. - Клм.(8pin+4pin), RJ11; вых. - RJ45. Питание DC9-90V. Размеры (ШхВхГ): 80х80х25мм. Вес: 0,090кг. Рабочая температура: -40...+55°С. | руб. | 26788 | Под заказ
Датчики уровня воды
Наименование | Изображение | Код поиска | Описание | Розница |  | Примечание
167 Датчик уровня воды в баке Бастион |  | 19213 | Кондуктометрический датчик уровня воды в баке. 3 электрода (уровня), выбор уровней контроля пользователем Материал электродов — нержавеющая сталь | руб. | 1490 | Под заказ
Мониторинг датчиков
Мониторинг датчиков
Наименование | Изображение | Код поиска | Описание | Розница |  | Примечание
NetPing IO v5 |  | 51790 | Компактное устройство NetPing удаленного мониторинга датчиков по сети Ethernet/Internet. Позволяет удаленно управлять внешними устройствами, получать уведомления и информацию о состоянии датчиков, измерять температуру с помощью датчиков 1-wire. (2 Output-линии и 2 Input-линии) 1 х 10/100-BASE-TX Ethernet-порт | руб. | 11048.12 | Складская программа
NetPing IO v4 |  | 71521 | Компактное бескорпусное Ethernet-устройство удаленного мониторинга датчиков и автоматизации. 2xIO/2xInput. 100х80х18 | руб. | 13343.75 | Под заказ
NetPing 3801 |  | 76821 | NetPing ИК модуль, модель 3801 - ИК-контроллер для дистанционного и автоматического управления устройствами с инфракрасным интерфейсом по сети Ethernet (web, SNMP, HTTP API). | руб. | 26535 | Под заказ
NetPing Input+Relay v2 |  | 25663 | Ethernet-порты 10/100-BASE-TX; корпус с кронштейнами для возможности крепления на DIN-рейку; 4 встроенных перекидных реле на 24 В с индикацией включения; поддержка 1-Wire-датчиков; 4 Input-линии для подключения датчиков типа «сухой контакт»; поддерживаются внешние датчики: температуры, влажности, двери, протечки, наличия 220 В, удара, движения и другие; питание устройства от сплиттера POE или при помощи блока питания 12В 2А. | руб. | 28517.5 | Под заказ
NetPing Input+Relay v3 |  | 21473 | Ethernet-порты 10/100-BASE-TX; корпус с кронштейнами для возможности крепления на DIN-рейку; 4 встроенных перекидных реле на 24 В с индикацией включения; поддержка 1-Wire-датчиков; 4 Input-линии для подключения датчиков типа «сухой контакт»; поддерживаются внешние датчики: температуры, влажности, двери, протечки, наличия 220 В, удара, движения и другие; питание устройства от сплиттера POE или при помощи блока питания 12В 2А. | руб. | 30825.33 | Под заказ
NetPing v5 |  | 76819 | NetPing v5 - Устройство удаленного мониторинга датчиков по сети Ethernet/Internet на DIN-рейку. Позволяет удаленно получать информацию о состоянии датчиков и уведомления о срабатывании датчиков, управлять подключенными устройствами. | руб. | 49155.83 | Складская программа
NetPing server solution v7 |  | 76814 | NetPing server solution v7 - Устройства мониторинга для 19" стоек. Позволяют получать информацию и уведомления о срабатывании датчиков, контролировать микроклимат.(1 x 10/100 BASE-TX) | руб. | 64145.57 | Под заказ
NetPing server solution v7/GSM |  | 76815 | NetPing server solution v7/GSM - Устройства мониторинга для 19" стоек. Позволяют получать информацию и уведомления о срабатывании датчиков, контролировать микроклимат.(1 x 10/100 BASE-TX, встроенный 3g GSM-модем для SMS-уведомлений о срабатывании датчиков) | руб. | 77081.63 | Под заказ
Аксессуары
АКСЕССУАРЫ
Наименование | Изображение | Код поиска | Описание | Розница |  | Примечание
МАЯК-12-СТ |  | 59062 | NetPing - Световой оповещатель (модель МАЯК-12-СТ), длина шлейфа 2 м | руб. | 800 | Под заказ
EXT2 |  | 68631 | Удлинитель кабеля 1-wire, длина 2 м, в комплекте сплиттер | руб. | 1410.12 | Под заказ
PLController R15250 |  | 76825 | PLController R15250 - силовое реле 15A/250В на DIN-рейку | руб. | 2001 | Под заказ
NetPing RC extender 4m |  | 68630 | Удлинитель шлейфа датчика RC, длина 4м | руб. | 2274.28 | Под заказ
EXT5 |  | 68632 | Удлинитель кабеля 1-wire, длина 5 м, в комплекте сплиттер | руб. | 2370.87 | Под заказ
EXT10 |  | 59067 | NetPing - Удлинитель кабеля 1-wire, длина 10 м, в комплекте сплиттер | руб. | 2964.6 | Под заказ
R912R1 |  | 47938 | удлинитель-разветвитель 1-wire на 5 портов | руб. | 8271.6 | Под заказ
Датчик вскрытия для уличных станций |  | 19009 | Osnovo - Датчик вскрытия для уличных станций OSNOVO серии OS в металлических шкафах. Позволяет организовать систему оповещения об открытии двери уличной станции. Контакты НО/НЗ/Общий. Максимальное рабочее напряжение 250V/10A. Степень защиты IP40. Износостойкость: механическая 5 млн. переключений, электрическая 400 тыс. циклов. Предназначен для установки в уличные станции OSNOVO. Размеры (ШхВхГ): 21x79x45.5мм. Рабочая температура: -20…+60°С. | руб. | 2415 | Под заказ

## Блоки питания
Блоки питания
www.dssl.ru e-mail: info@dssl.ru
СОДЕРЖАНИЕ | Цены включают НДС
Внутренние блоки питания
Наименование | Изображение | Код поиска | Описание | Розница |  | Примечание
NS-PS-12012 (Новинка) |  | 52204 | Блок питания (сетевой адаптер) DC12V, 1A (12Вт макс.). Диапазон входных напряжений: AC90-265V. Штекер 2.1x5.5мм. Размеры (ШхВхГ): 40,5x75x65,6мм. Рабочая температура: -10...+70гр. С. Под заказ/проект от 500 шт. | руб. | Цена по запросу | Под заказ
PS-12012 |  | 50315 | Osnovo - Блок питания (сетевой адаптер) DC12V, 1A (12Вт макс.). Диапазон входных напряжений: AC100-240V. Штекер 2.1x5.5мм. Размеры (ШхВХГ): 40.5x75x65.6мм. Рабочая температура: -10...+70гр. С. | руб. | 627 | Складская программа
PS-12012(ver.2) |  | 39256 | Osnovo - Блок питания (сетевой адаптер) DC12V, 1A (12Вт макс.). Диапазон входных напряжений: AC100-240V. Штекер 2.1x5.5мм. Плоский корпус для удобства подключения. Размеры (ШхВхГ): 28.2x73.8x58.8мм. Рабочая температура: -10...+70гр. С. | руб. | 627 | Складская программа
AT-12/10 |  | 11692 | AccordTec - Источник стабилизированного питания Uвх=110-240V AC, Uвых=12.6V DC, Iвых = 1A (ном.). Габаритные размеры: 64 х 35 х 27 мм. Вес 120 г. | руб. | 731 | Складская программа
NS-PS-5010 (Новинка) |  | 52205 | Блок питания (сетевой адаптер) DC5V, 2A (10Вт макс.). Диапазон входных напряжений: AC90-265V. Штекер 2.1x5.5мм. Размеры (ШхВХГ): 40,5x75x65,6мм. Рабочая температура: -10...+70гр. С. Под заказ/проект от 500 шт. | руб. | Цена по запросу | Под заказ
PS-5010 |  | 18974 | Osnovo - Блок питания (сетевой адаптер) DC5V, 2A (10Вт макс.). Диапазон входных напряжений: AC100-240V. Штекер 2.1x5.5мм. Размеры (ШхВХГ): 40.5x75x65.6мм. Рабочая температура: -10...+70гр. С. | руб. | 834 | Под заказ
AT-12/30-2 Black |  | 74934 | AccordTec - Источник стабилизированного питания Uвх=110-240V AC, Uвых=12.6V DC, Iвых = 3A (ном.). Цвет корпуса: черный. | руб. | 1098 | Складская программа
AT-12/30-2 White |  | 34639 | AccordTec - Источник стабилизированного питания Uвх=110-240V AC, Uвых=12.6V DC, Iвых = 3A (ном.). Цвет корпуса: белый. | руб. | 1098 | Под заказ
AT-12/15 |  | 67353 | AccordTec - Источник стабилизированного питания. Uвх=110-240V AC, вых=12.6V DC, Iвых = 1.5A (ном.). Габаритные размеры: 127 х 76 х 60 мм. Вес 305 г. | руб. | 1002 | Складская программа
PS-24024 |  | 50318 | Osnovo - Блок питания (сетевой адаптер) DC24V, 1A (24Вт макс.). Диапазон входных напряжений: AC100-240V. Штекер 2.1x5.5мм. Размеры (ШхВхГ): 43,5x83.3x66.7мм. Рабочая температура: -10...+70гр. С. | руб. | 1067 | Под заказ
NS-PS-12048 (Новинка) |  | 52206 | Блок питания (сетевой адаптер) DC12V, 4A (48Вт макс.). Диапазон входных напряжений: AC90-265V. Штекер 2.1x5.5мм. Размеры (ШхВхГ): 115x30x50мм. Рабочая температура: -10...+70гр. С. Под заказ/проект от 500 шт. | руб. | Цена по запросу | Под заказ
PS-12048 |  | 50316 | Osnovo - Блок питания (сетевой адаптер) DC12V, 4A (48Вт макс.). Диапазон входных напряжений: AC100-240V. Штекер 2.1x5.5мм. Размеры (ШхВхГ): 115x30x50мм. Рабочая температура: -10...+70гр. С. | руб. | 1304 | Складская программа
AT-12/30 |  | 67354 | AccordTec - Источник стабилизированного питания Uвх=110-240V AC, Uвых=12.6V DC, Iвых = 3,0A (ном.). Габаритные размеры: 127 х 76 х 60 мм. Вес 356 г. Цвет корпуса: белый и черный | руб. | 1221 | Складская программа
AT-24/30 |  | 20581 | AccordTec - Источник стабилизированного питания Uвх=110-240V AC, Uвых=24 ± 0.2V DC, Iвых = 3,0A (ном.). Габаритные размеры: 127 х 76 х 60 мм. Вес 377 г. | руб. | 1405 | Складская программа
SWP241250 (DC24V/30W) |  | 41204 | SC&T - Блок питания (сетевой адаптер) DC24V, 1.25A (30Вт макс.). Подходит для CA101VP, EP01. Диапазон входных напряжений: AC100-240V. Штекер 2.1x5.5мм. Размер: 84x47x30мм (длина кабеля БП 150см). Рабочая температура: 0…55°С. | руб. | 1702 | Под заказ
AT-12/50 |  | 67355 | AccordTec - Источник стабилизированного питания Uвх=110-240V AC, Uвых=12.6V DC, Iвых = 5,0A (ном.). Габаритные размеры: 127 х 76 х 60 мм. Вес 367 г. Цвет корпуса: белый и черный | руб. | 1647 | Складская программа
PS-48024 |  | 50320 | Osnovo - Блок питания (сетевой адаптер) DC48V, 0,5A (24Вт макс.). Диапазон входных напряжений: AC100-240V. Штекер 2.1x5.5мм. Размеры (ШхВхГ): 43,5x83x66.3мм. Рабочая температура: -10...+70гр. С. | руб. | 1218 | Под заказ
PS-57057 |  | 68748 | Osnovo - Блок питания (сетевой адаптер) DC57V, 1A (57Вт макс.). Диапазон входных напряжений: AC100-240V. Штекер 2.1x5.5мм. Размеры (ШхВхГ): 122x40x60мм. Рабочая температура: -10...+70гр. С. | руб. | 2348 | Под заказ
PS-57114 |  | 68749 | Osnovo - Блок питания (сетевой адаптер) DC57V, 2A (114Вт макс.). Диапазон входных напряжений: AC100-240V. Штекер 2.1x5.5мм. Размеры (ШхВхГ): 172x32x72мм. Рабочая температура: -10...+70гр. С. | руб. | 4638 | Под заказ
PS-48120 |  | 50321 | Osnovo - Блок питания (сетевой адаптер) DC48V, 2,5A (120Вт макс.). Диапазон входных напряжений: AC100-240V. Штекер 2.1x5.5мм. Размеры (ШхВхГ): 173x34x72мм. Рабочая температура: -10...+70гр. С. | руб. | 5182 | Под заказ
PS-57160 |  | 68750 | Osnovo - Блок питания (сетевой адаптер) DC57V, 2.8A (160Вт макс.). Диапазон входных напряжений: AC100-240V. Штекер 2.1x5.5мм. Размеры (ШхВхГ): 168x40x68мм. Рабочая температура: -10...+70гр. С. | руб. | 5280 | Под заказ
PS-12084 |  | 50317 | Osnovo - Блок питания (сетевой адаптер) DC12V, 7A (84Вт макс.). Диапазон входных напряжений: AC100-240V. Штекер 2.1x5.5мм. Размеры (ШхВхГ): 138x33x58мм. Рабочая температура: -10...+70гр. С. | руб. | 2558 | Складская программа
Блоки питания для 19" стойки
Наименование | Изображение | Код поиска | Описание | Розница |  | Примечание
PS18-12240/R |  | 68752 | Osnovo - Блок питания на 18 каналов, для монтажа в 19' стойку 1U, DC 12V, 1,11А на канал(ток нагрузки до 2А, при одновременном использовании до 10 каналов), суммарно до 20А. Общая выходная мощность до 240Вт. Кратковременная нагрузка на канал до 4А(5 сек). Регулировка напряжения на выходе в пределах от 10 до 14В. Активное охлаждение. Защита от КЗ, перегрузок по току и напряжению. LED индикаторы подключенной нагрузки. LED дисплей для отображения параметров тока и напряжения на выходе. Переключатель входного напряжения 115/230В. Крепеж для стойки, резиновые ножки для настольного использования в комплекте. Размеры (ШхВхГ): 440х45х210мм. Рабочая температура: -20...+40гр. С. | руб. | 26705 | Под заказ
Блоки питания IP67
Наименование | Изображение | Код поиска | Описание | Розница |  | Примечание
AT-12/10W |  | 20582 | AccordTec - Источник стабилизированного питания во влагозащитном корпусе (IP67) Uвх=110-240V AC, Uвых=12.6V DC, Iвых = 1A (ном.). Рабочая температура: -10°С ~ + 40°С Габаритные размеры: 56 х 39 х 26 мм. Вес 120 г. | руб. | 641 | Складская программа
AT-12/15W |  | 20583 | AccordTec - Источник стабилизированного питания во влагозащитном корпусе (IP67) Uвх=110-240V AC, Uвых=12.6V DC, Iвых = 1.5A (ном.). Рабочая температура: -10°С ~ + 40°С Габаритные размеры: 64 х 47.5 х 28 мм. Вес 150 г. | руб. | 846 | Складская программа
AT-12/30W |  | 20584 | AccordTec - Источник стабилизированного питания во влагозащитном корпусе (IP67) Uвх=110-240V AC, Uвых=12.6V DC, Iвых = 3A (ном.). Рабочая температура: -10°С ~ + 40°С Габаритные размеры: 135 х 49 х 33 мм. Вес 320 г. | руб. | 1515 | Складская программа
Промышленные блоки питания
Наименование | Изображение | Код поиска | Описание | Розница |  | Примечание
PS-12024/I |  | 50322 | Osnovo - Промышленный блок питания. DC12V, 2A (24W). Диапазон входных напряжений: AC100-240V. КПД: 80%. Защита от короткого замыкания, перенапряжения и перегрузки. Конвекционное охлаждение. Монтаж на DIN-рейку или стену. Размеры (ШxВxГ): 45x96x75мм. Рабочая температура: -40...+50°C. | руб. | 2771 | Складская программа
PS-48048/I |  | 50330 | Osnovo - Промышленный блок питания. DC48V, 1A (48W). Диапазон входных напряжений: AC100-240V. КПД: 83%. Регулировка выходного напряжения в диапазоне 45-53V. Защита от короткого замыкания, перенапряжения и перегрузки. Конвекционное охлаждение. Монтаж на DIN-рейку или стену. Размеры (ШxВxГ): 45x96x75мм. Рабочая температура: -40...+50°C. | руб. | 3409 | Складская программа
PS-55048/I |  | 41207 | OSNOVO - Промышленный блок питания. DC55V, 0,9A (48W). Диапазон входных напряжений: AC100-240V. КПД: 83%. Регулировка выходного напряжения в диапазоне 50-60V. Защита от короткого замыкания, перенапряжения и перегрузки. Конвекционное охлаждение. Монтаж на DIN-рейку или стену. Размеры (ШxВxГ): 45x96x75мм. Рабочая температура: -40...+50°C. | руб. | 3510 | Под заказ
PS-24048/I |  | 71430 | Osnovo - Промышленный блок питания. DC24V, 2A (48W). Диапазон входных напряжений: AC100-240V. КПД: 82%. Регулировка выходного напряжения в диапазоне 22-26V. Защита от короткого замыкания, перенапряжения и перегрузки. Конвекционное охлаждение. Монтаж на DIN-рейку или стену. Размеры (ШxВxГ): 40x110x121мм. Рабочая температура: -40...+50°C. | руб. | 3756 | Складская программа
PS-12120/I |  | 50323 | Osnovo - Промышленный блок питания. DC12V, 10A (120W). Диапазон входных напряжений: AC100-240V. КПД: 80%. Регулировка выходного напряжения в диапазоне 11-13V. Защита от короткого замыкания, перенапряжения и перегрузки. Конвекционное охлаждение. Монтаж на DIN-рейку или стену. Размеры (ШxВxГ): 75x110x121мм. Рабочая температура: -40...+50°C. | руб. | 5338 | Складская программа
PS-24120/I |  | 50326 | Osnovo - Промышленный блок питания. DC24V, 5A (120W). Диапазон входных напряжений: AC100-240V. КПД: 81%. Регулировка выходного напряжения в диапазоне 22-26V. Защита от короткого замыкания, перенапряжения и перегрузки. Конвекционное охлаждение. Монтаж на DIN-рейку или стену. Размеры (ШxВxГ): 75x110x121мм. Рабочая температура: -40...+50°C. | руб. | 6269 | Под заказ
PS-48120/I |  | 50331 | Osnovo - Промышленный блок питания. DC48V, 2,5A (120W). Диапазон входных напряжений: AC100-240V. КПД: 83%. Регулировка выходного напряжения в диапазоне 44-53V. Защита от короткого замыкания, перенапряжения и перегрузки. Конвекционное охлаждение. Монтаж на DIN-рейку или стену. Размеры (ШxВxГ): 75x110x121мм. Рабочая температура: -40...+50°C. | руб. | 6269 | Под заказ
PS-48150/I |  | 50332 | Osnovo - Промышленный блок питания. DC48V, 3.2A (150W). Диапазон входных напряжений: AC100-240V. КПД: 83%. Регулировка выходного напряжения в диапазоне 45-53V. Защита от короткого замыкания, перенапряжения и перегрузки. Конвекционное охлаждение. Монтаж на DIN-рейку или стену. Размеры (ШxВxГ): 75x110x121мм. Рабочая температура: -40...+50°C. | руб. | 6296 | Под заказ
PS-12150/I |  | 50324 | Osnovo - Промышленный блок питания. DC12V, 12,5A (150W). Диапазон входных напряжений: AC100-240V. КПД: 80%. Регулировка выходного напряжения в диапазоне 11-13V. Защита от короткого замыкания, перенапряжения и перегрузки. Конвекционное охлаждение. Монтаж на DIN-рейку или стену. Размеры (ШxВxГ): 75x110x121мм. Рабочая температура: -40...+50°C. | руб. | 6914 | Под заказ
PS-24150/I |  | 50327 | Osnovo - Промышленный блок питания. DC24V, 6,3A (150W). Диапазон входных напряжений: AC100-240V. КПД: 82%. Регулировка выходного напряжения в диапазоне 22-26V. Защита от короткого замыкания, перенапряжения и перегрузки. Конвекционное охлаждение. Монтаж на DIN-рейку или стену. Размеры (ШxВxГ): 75x110x121мм. Рабочая температура: -40...+50°C. | руб. | 6914 | Под заказ
PS-12240/I |  | 50325 | Osnovo - Промышленный блок питания. DC12V, 20A (240W). Диапазон входных напряжений: AC115, 230V. КПД: 80%. Регулировка выходного напряжения в диапазоне 11-13V. Защита от короткого замыкания, перенапряжения и перегрузки. Принудительная система охлаждения (вентилятор). Монтаж на DIN-рейку или стену. Размеры (ШxВxГ): 75x110x121мм. Рабочая температура: -40...+50°C. | руб. | 8094 | Под заказ
PS-24240/I |  | 50328 | Osnovo - Промышленный блок питания. DC24V, 10A (240W). Диапазон входных напряжений: AC115, 230V. КПД: 82%. Регулировка выходного напряжения в диапазоне 22-26V. Защита от короткого замыкания, перенапряжения и перегрузки. Принудительная система охлаждения (вентилятор). Монтаж на DIN-рейку или стену. Размеры (ШxВxГ): 75x110x121мм. Рабочая температура: -40...+50°C. | руб. | 8094 | Складская программа
PS-48240/I |  | 50333 | Osnovo - Промышленный блок питания. DC48V, 5A (240W). Входное напряжение AC230V. КПД: 84%. Регулировка выходного напряжения в диапазоне 45-53V. Защита от короткого замыкания, перенапряжения и перегрузки. Принудительная система охлаждения (вентилятор). Монтаж на DIN-рейку или стену. Размеры (ШxВxГ): 75x110x121мм. Рабочая температура: -40...+50°C. | руб. | 8156 | Складская программа
PS-55240/I |  | 41208 | OSNOVO - Промышленный блок питания. DC55V, 4,4A (240W). Диапазон входных напряжений: AC100-240V. КПД: 83%. Регулировка выходного напряжения в диапазоне 50-60V. Защита от короткого замыкания, перенапряжения и перегрузки. Принудительная система охлаждения (вентилятор). Монтаж на DIN-рейку или стену. Размеры (ШxВxГ): 75x110x121мм. Рабочая температура: -40...+50°C. | руб. | 8400 | Складская программа
PS-24360/I |  | 50329 | Osnovo - Промышленный блок питания. DC24V, 15A (360W). Диапазон входных напряжений: AC115, 230V. КПД: 82%. Регулировка выходного напряжения в диапазоне 22-26V. Защита от короткого замыкания, перенапряжения и перегрузки. Принудительная система охлаждения (вентилятор). Монтаж на DIN-рейку или стену. Размеры (ШxВxГ): 75x110x121мм. Рабочая температура: -40...+50°C. | руб. | 11012 | Под заказ
PS-48360/I |  | 50334 | Osnovo - Промышленный блок питания. DC48V, 7,5A (360W). Диапазон входных напряжений: AC115, 230V. КПД: 83%. Регулировка выходного напряжения в диапазоне 44-53V. Защита от короткого замыкания, перенапряжения и перегрузки. Принудительная система охлаждения (вентилятор). Монтаж на DIN-рейку или стену. Размеры (ШxВxГ): 75x110x121мм. Рабочая температура: -40...+50°C. | руб. | 9384 | Складская программа
PS-55360/I |  | 41209 | OSNOVO - Промышленный блок питания. DC55V, 6,5A (360W). Диапазон входных напряжений: AC100-240V. КПД: 83%. Регулировка выходного напряжения в диапазоне 50-60V. Защита от короткого замыкания, перенапряжения и перегрузки. Принудительная система охлаждения (вентилятор). Монтаж на DIN-рейку или стену. Размеры (ШxВxГ): 75x110x121мм. Рабочая температура: -40...+50°C. | руб. | 11344 | Складская программа
PS-55150/I |  | 27415 | Промышленный блок питания. DC55V, 2,7A (150W). Диапазон входных напряжений: AC100-240V. КПД: 83%. Регулировка выходного напряжения в диапазоне 50-60V. Защита от короткого замыкания, перенапряжения и перегрузки. Конвекционное охлаждение. Монтаж на DIN-рейку или стену. Размеры (ШxВxГ): 75x110x121мм. Рабочая температура: -40...+50°C. | руб. | 6172 | Складская программа
Преобразователи напряжения
Наименование | Изображение | Код поиска | Описание | Розница |  | Примечание
PC2A |  | 41213 | SC&T - Преобразователь напряжения AC 18-28В / DC 18-40В в DC 12В(стабилизированное), макс ток до 2A. Предназначен для питания устройств постоянным выходным напряжением 12В. LED индикатор нагрузки. Металлический корпус, крепеж в комплекте. Разъемы: клемм.(винт.2пин) х 2. Размеры (ШxВxГ): 102.8x25.4x25.4мм. Рабочая температура: -40...+85гр. С. | руб. | 2099 | Под заказ
Блок питания для крепления на DIN-рейку
Наименование | Изображение | Код поиска | Описание | Розница |  | Примечание
AT-12/30 DIN |  | 14718 | Источник вторичного электропитания стабилизированный, напряжение питания от сети переменного тока частотой 50 Гц 100...240 В, выходное напряжение постоянного тока 12,4...12.8 В, номинальный ток нагрузки 3 А, максимальный ток нагрузки 3,5 А, защита от короткого замыкания, температура эксплуатации +10...+40°С, габаритные размеры 94х78х67 , пластиковый корпус с креплением на DIN-рейку | руб. | 1442 | Под заказ
AT-12/10-3 DIN |  | 42979 | Источник стабилизированного питания с креплением на DIN рейку; Uвх = 100-240В AC , 50Hz; Uвых : 12В DC (регулируется 10,8-13,8 В), Iвых = 1.25A (ном.); выходная мощность 15W. Рабочая температура : -20°C ~ +50°C Габаритные размеры: 90 х 18 х 58 мм. Масса брутто 80 г. | руб. | 924 | Под заказ
AT-12/20-3 DIN |  | 42980 | Источник стабилизированного питания с креплением на DIN рейку; Uвх = 100-240В AC, 50Hz; Uвых : 12В DC (регулируется 11-13 В), Iвых = 2A (ном.) Выходная мощность 24W Рабочая температура : -10°C ~ +50°C Габаритные размеры: 90 х 35 х 58 мм Масса брутто 123 г. | руб. | 1363 | Под заказ
AT-12/30-3 DIN |  | 42981 | Источник стабилизированного питания с креплением на DIN рейку; Uвх 100-240В AC, 50/60Hz; Uвых: 12VDC (расширенная регулировка 12-18 В), Iвых = 3A (ном.).Выходная мощность 54W,Рабочая температура : -10°C ~ +50°C Габаритные размеры: 96 х 78 х 56 мм Масса брутто 200 г. | руб. | 1896 | Под заказ
Прочее
Наименование | Изображение | Код поиска | Описание | Розница |  | Примечание
PC500 |  | 41210 | SC&T - Выпрямитель с AC 15-26В / DC 15-28В в DC 12В(стабилизированное), до 500 mA Max. Рабочая температура -40...+55°C. | руб. | 1719 | Под заказ
Стабилизаторы напряжения
Наименование | Изображение | Код поиска | Описание | Розница |  | Примечание
361015 |  | 78744 | Стабилизатор напряжения Ippon AVR-3000 3000Вт 3000ВА черный | руб. | Цена по запросу | Под заказ
8900 RAPAN ST-1000 |  | 25736 | Релейный стабилизатор напряжения; Мощность нагрузки: до 1 кВА; Диапазон входного напряжения: 100 – 260 В; 6 ступеней регулирования; Точность стабилизации — 8% | руб. | 4900 | Под заказ
8901 RAPAN ST-2000 |  | 25738 | Релейный стабилизатор напряжения; Мощность нагрузки: до 2 кВА; Диапазон входного напряжения: 100 – 260 В; 6 ступеней регулирования; Точность стабилизации — 8% | руб. | 6100 | Под заказ
8902 RAPAN ST-3000 |  | 25739 | Релейный стабилизатор напряжения; Мощность нагрузки: до 3 кВА; Диапазон входного напряжения: 100 – 260 В; 6 ступеней регулирования; Точность стабилизации — 8% | руб. | 10300 | Под заказ
8903 RAPAN ST-5000 |  | 68091 | Релейный стабилизатор напряжения Мощность нагрузки: до 5 кВА Диапазон входного напряжения: 100 – 260 В 6 ступеней регулирования Точность стабилизации — 8% | руб. | 11400 | Под заказ
8904 RAPAN ST-10000 |  | 25737 | Релейный стабилизатор напряжения; Мощность нагрузки: до 10 кВА; Диапазон входного напряжения: 100 – 260 В; 6 ступеней регулирования; Точность стабилизации — 8% | руб. | 19900 | Под заказ

## UPS (общий)
UPS
www.dssl.ru e-mail: info@dssl.ru
СОДЕРЖАНИЕ | Цены включают НДС.Оплата производится в рублях по курсу ЦБ
Калькулятор мощности: https://ippon.ru/calculator/
IPPON
Модель | Изображение | Код поиска | Описание | Розница |  | Примечание
383323 |  | 27516 | ИБП Ippon Back Basic 650 Euro 360Вт 650ВА черный Линейно-интерактивный; Модифицированная синусоида; 650 ВА; 360 Вт; Необслуживаемые герметичные свинцово-кислотные; 12В/7Ач; Напольный | руб. | 4790 | Складская программа
337477 |  | 34298 | ИБП Ippon Back Basic 650 360Вт 650ВА черный Линейно-интерактивный; Модифицированная синусоида; 650 ВА; 360 Вт; Необслуживаемые герметичные свинцово-кислотные; 12В/7Ач; Напольный | руб. | 4390 | Складская программа
403406 |  | 13415 | Ippon Back Basic 850 Линейно-интерактивный; Модифицированная синусоида; 850 ВА; 480 Вт; Необслуживаемые герметичные свинцово-кислотные; 12В/9Ач; Напольный | руб. | 6290 | Под заказ
403408 |  | 10820 | ИБП Ippon Back Basic 850 Euro 480Вт 850ВА черный Линейно-интерактивный; Модифицированная синусоида; 850 ВА; 480 Вт; Необслуживаемые герметичные свинцово-кислотные; 12В/9Ач; Напольный | руб. | 6890 | Складская программа
403407 |  | 10823 | ИБП Ippon Back Basic 1050 600Вт 1050ВА черный Линейно-интерактивный; Модифицированная синусоида; 1050 ВА; 600 Вт; Необслуживаемые герметичные свинцово-кислотные; 12В/9Ач; Напольный | руб. | 8590 | Под заказ
403409 |  | 10824 | ИБП Ippon Back Basic 1050 Euro 600Вт 1050ВА черный Линейно-интерактивный; Модифицированная синусоида; 1050 ВА; 600 Вт; Необслуживаемые герметичные свинцово-кислотные; 12В/9Ач; Напольный | руб. | 8890
1030299 |  | 41134 | Back Power Pro II 500 Линейно-интерактивный; Модифицированная синусоида; 500 ВА; 300 Вт; Необслуживаемые герметичные свинцово-кислотные; 12В/7Ач/1; Напольный | руб. | 6890 | Под заказ
751617 |  | 41135 | ИБП Ippon Back Verso 600 300Вт 600ВА черный Оффлайн; Модифицированная синусоида; 600 ВА; 300 Вт; Необслуживаемые герметичные свинцово-кислотные; 12В/5Ач/1; Напольный | руб. | 7990 | Под заказ
1005511 |  | 41137 | ИБП Ippon Back Power Pro II Euro 650 360Вт 650ВА черный Линейно-интерактивный; Модифицированная синусоида; 650 ВА; 360 Вт; 0; 12В/7Ач/1; Напольный, Настольный | руб. | 8690 | Под заказ
1030300 |  | 41138 | ИБП Ippon Back Power Pro II 600 360Вт 600ВА черный Линейно-интерактивный; Модифицированная синусоида; 600 ВА; 360 Вт; Необслуживаемые герметичные свинцово-кислотные; 12В/7Ач/1; Напольный | руб. | 7190 | Под заказ
751623 |  | 41140 | Back Verso 800 Оффлайн; Модифицированная синусоида; 800 ВА; 420 Вт; Необслуживаемые герметичные свинцово-кислотные; 12В/7Ач/1; Напольный | руб. | 9890 | Складская программа
1005575 |  | 41141 | ИБП Ippon Back Power Pro II Euro 850 480Вт 850ВА черный Линейно-интерактивный; Модифицированная синусоида; 850 ВА; 480 Вт; Необслуживаемые герметичные свинцово-кислотные; 12В/9Ач/1; Напольный | руб. | 10390 | Под заказ
1030309 |  | 41142 | ИБП Ippon Back Power Pro II 800 480Вт 800ВА черный Линейно-интерактивный; Модифицированная синусоида; 800 ВА; 480 Вт; Необслуживаемые герметичные свинцово-кислотные; 12В/9Ач/1; Напольный | руб. | 10190 | Под заказ
1005583 |  | 41143 | ИБП Ippon Smart Power Pro II 1200 720Вт 1200ВА черный Линейно-интерактивный; Модифицированная синусоида; 1200 ВА; 720 Вт; Необслуживаемые герметичные свинцово-кислотные; 12В/7Ач/2; Напольный | руб. | 16990 | Складская программа
1029740 |  | 41144 | ИБП Ippon Smart Power Pro II Euro 1200 720Вт 1200ВА черный Линейно-интерактивный; Модифицированная синусоида; 1200 ВА; 720 Вт; Необслуживаемые герметичные свинцово-кислотные; 12В/7Ач/2; Напольный | руб. | 18990 | Складская программа
1005588 |  | 41145 | ИБП Ippon Smart Power Pro II 1600 960Вт 1600ВА черный Линейно-интерактивный; Модифицированная синусоида; 1600 ВА; 960 Вт; Необслуживаемые герметичные свинцово-кислотные; 12В/9Ач/2; Напольный | руб. | 17190 | Под заказ
1029742 |  | 41146 | ИБП Ippon Smart Power Pro II Euro 1600 960Вт 1600ВА черный Линейно-интерактивный; Модифицированная синусоида; 1600 ВА; 960 Вт; Необслуживаемые герметичные свинцово-кислотные; 12В/9Ач/2; Напольный | руб. | 21090 | Под заказ
1005590 |  | 41147 | ИБП Ippon Smart Power Pro II 2200 1200Вт 2200ВА черный Линейно-интерактивный; Модифицированная синусоида; 2200 ВА; 1200 Вт; Необслуживаемые герметичные свинцово-кислотные; 12В/9Ач/2; Напольный | руб. | 22690 | Под заказ
1029746 |  | 41148 | ИБП Ippon Smart Power Pro II Euro 2200 1200Вт 2200ВА черный Линейно-интерактивный; Модифицированная синусоида; 2200 ВА; 1200 Вт; Необслуживаемые герметичные свинцово-кислотные; 12В/9Ач/2; Напольный | руб. | 24990 | Под заказ
1005633 |  | 50360 | ИБП Ippon Innova RT II 10000 10000Вт 10000ВА черный Онлайн; Синусоидальный сигнал; 10000 ВА; 10000 Вт; Необслуживаемый кислотно-свинцовый; 16В/9Ач | руб. | 465290 | Под заказ
1108030 |  | 45272 | ИБП Ippon Back Basic 1500 900Вт 1500 ВА черный Линейно-интерактивный; Модифицированная синусоида; 1500 ВА; 900 Вт; Необслуживаемые герметичные свинцово-кислотные; 12В/9Ач х 2 шт; Напольный | руб. | 16090 | Складская программа
1005639 |  | 60767 | ИБП Ippon Innova RT II 6000 6000Вт 6000ВА черный Онлайн; Синусоидальный сигнал; 6000 ВА; 6000 Вт; Необслуживаемый кислотно-свинцовый; 12В/7Ач х 16 шт | руб. | 377390 | Складская программа
1108022 |  | 55514 | ИБП Ippon Back Basic 1500 Euro 900Вт 1500 ВА черный Линейно-интерактивный; Модифицированная синусоида; 1500 ВА; 900 Вт; Необслуживаемые герметичные свинцово-кислотные; 12В/9Ач х 2 шт; Напольный | руб. | 16690 | Складская программа
1192977 |  | 47083 | ИБП Ippon Smart Winner II 1000 900Вт 1000ВА черный Линейно-интерактивный; Синусоидальный сигнал; 1000 ВА; 900 Вт; Необслуживаемые герметичные свинцово-кислотные; 12В/9Ач/2; установка в 19'' стойку или на пол | руб. | 43690 | Складская программа
1192982 |  | 47095 | ИБП Ippon Smart Winner II 3000 2700Вт 3000ВА черный Линейно-интерактивный; Синусоидальный сигнал; 3000 ВА; 2700 Вт; Необслуживаемые герметичные свинцово-кислотные; 12В/9Ач/6; установка в 19'' стойку или на пол | руб. | 104090 | Под заказ
1192980 |  | 47096 | ИБП Ippon Smart Winner II 2000E 1800Вт 2000ВА черный Линейно-интерактивный; Синусоидальный сигнал; 2000 ВА; 1800 Вт; Необслуживаемые герметичные свинцово-кислотные; 12В/9Ач/4; установка в 19'' стойку или на пол | руб. | 75290 | Под заказ
1192979 |  | 47097 | ИБП Ippon Smart Winner II 2000 1800Вт 2000ВА черный Линейно-интерактивный; Синусоидальный сигнал; 2000 ВА; 1800 Вт; Необслуживаемые герметичные свинцово-кислотные; 12В/9Ач/6 ; установка в 19'' стойку или на пол | руб. | 80290 | Складская программа
1192978 |  | 47098 | ИБП Ippon Smart Winner II 1500 1350Вт 1500ВА черный Линейно-интерактивный; Синусоидальный сигнал; 1500 ВА; 1350 Вт; Необслуживаемые герметичные свинцово-кислотные; 12В/9Ач/3 ; установка в 19'' стойку или на пол | руб. | 61990 | Складская программа
1108028 |  | 30365 | ИБП Ippon Back Basic 2200 Euro 1320Вт 2200 ВА черный Линейно-интерактивный; Модифицированная синусоида; 2200 ВА; 1320 Вт; Необслуживаемые герметичные свинцово-кислотные; 12В/9Ач х 2 шт; Напольный | руб. | 18490 | Складская программа
1398366 |  | 29856 | ИБП Ippon Innova RT II 3000 3000 Вт 3000ВA черный Онлайн; Синусоидальный сигнал; 3000 ВА; 3000 Вт; Необслуживаемые герметичные свинцово-кислотные; 12В/9Ач; установка в 19'' стойку или на пол | руб. | 163490 | Складская программа
1398362 |  | 31515 | ИБП Ippon Innova RT II 2000 2000 Вт 2000ВA черный Онлайн; Синусоидальный сигнал; 2000 ВА; 2000 Вт; Необслуживаемые герметичные свинцово-кислотные; 6 x 12 В/7 Ач; установка в 19'' стойку или на пол | руб. | 116190 | Складская программа
1398359 |  | 56625 | ИБП Ippon Innova RT II 1000 1000 Вт 1000ВA черный Онлайн; Синусоидальный сигнал; 1000 ВА; 1000 Вт; Необслуживаемые герметичные свинцово-кислотные; 3 x 12 В/7 Ач; установка в 19'' стойку или на пол | руб. | 57390 | Складская программа
1398360 |  | 56626 | ИБП Ippon Innova RT II 1500 1500 Вт 1500ВA черный Онлайн; Синусоидальный сигнал; 1500 ВА; 1500 Вт; Необслуживаемые герметичные свинцово-кислотные; 3 x 12 В/9 Ач; установка в 19'' стойку или на пол | руб. | 82990 | Складская программа
1108031 |  | 35382 | ИБП Ippon Back Basic 2200 1320Вт 2200ВА черный Линейно-интерактивный; Модифицированная синусоида; 2200 ВА; 1320 Вт; Необслуживаемые герметичные свинцово-кислотные; 12В/9Ач/2; Напольный | руб. | 16790 | Под заказ
1974624 |  | 82855 | ИБП Ippon Pacific 1000. Линейно-интерактивный; 1000 ВА/900 Вт; U-вх.165-290 В; 2 АКБ 12 В, 9 Ач; вход 1xIEC C14, выход 8xIEC 60320 C13, слот для SNMP карты, USB HID type B, RS-232, EPO; GPS40. | руб. | 31190 | Складская программа
1976000 |  | 82856 | ИБП Ippon Pacific 2000. Линейно-интерактивный; 2000 ВА/1800 Вт; U-вх.165-290 В; 4 АКБ 12В, 9 Ач; вход 1xIEC C14, выход 8xIEC 60320 C13, слот для SNMP карты, USB HID type B, RS-232, EPO; GPS40. | руб. | 49090 | Складская программа
1976002 |  | 82857 | ИБП Ippon Pacific 3000. Линейно-интерактивный; 3000 ВА/2700 Вт; U-вх.165-290 В; 6 АКБ 12 В, 9 Ач; вход 1xIEC C20, выход 8xIEC 60320 C13, слот для SNMP карты, USB HID type B, RS-232, EPO; GPS40. | руб. | 63390 | Складская программа
2028477 |  | 84752 | ИБП Ippon Innova RTB 1000 bl. Онлайн; 2U; 1000 ВА/900 Вт; 2 АКБ 12В, 9 Ач; вход 1xIEC 320-C14, выход 8xIEC 320 C13, слот для SNMP карты, USB, RS-232, EPO. | руб. | 39790 | Складская программа
2028478 |  | 84753 | ИБП Ippon Innova RTB 1500 bl. Онлайн; 2U; 1500 ВА/1350 Вт; 3 АКБ 12В, 9 Ач; вход 1xIEC 320-C14, выход 8xIEC 320 C13, слот для SNMP карты, USB, RS-232, EP. | руб. | 60290 | Складская программа
2028479 |  | 84754 | ИБП Ippon Innova RTB 2000 bl. Онлайн; 2U; 2000 ВА/1800 Вт; 4 АКБ 12В, 9 Ач; вход 1xIEC 320-C20, выход 8xIEC 320 C13, слот для SNMP карты, USB, RS-232, EPO. | руб. | 70190 | Складская программа
2028480 |  | 84755 | ИБП Ippon Innova RTB 3000 bl. Онлайн; 2U; 3000 ВА/2700 Вт; 6 АКБ 12В, 9 Ач; вход 1xIEC 320-C20, выход 8xIEC 320 C13, 1xIEC320 С19, слот для SNMP карты, USB, RS-232, EPO. | руб. | 88090 | Складская программа
2003035 |  | 84756 | ИБП Ippon Kirpich 650 bl. Линейно-интерактивный; аппроксимированная синусоида; 650 ВА/360 Вт; U-вх.162…290 В; 1 АКБ 12 В, 7 Ач;вход розетка 1xSchuko, выход 6xSchuko с батарейной поддержкой, 2xSchuko с защитой от перенапряжения. | руб. | 8290 | Под заказ
2003036 |  | 84757 | ИБП Ippon Kirpich 850 bl. Линейно-интерактивный; аппроксимированная синусоида; 850 ВА/480 Вт; U-вх.162…290 В; 1 АКБ 12 В, 9 Ач; защита от перегрузки и КЗ; USB А и С; вход розетка 1xSchuko, выход 6xSchuko с батарейной поддержкой, 2xSchuko с защитой от перенапряжения. | руб. | 9090 | Под заказ
2003038 |  | 84758 | ИБП Ippon Kirpich 1050 bl. Линейно-интерактивный; аппроксимированная синусоида; 1050 ВА/600 Вт; U-вх.162…290 В; 1 АКБ 12 В, 9 Ач; вход розетка 1xSchuko, выход 6xSchuko с батарейной поддержкой, 2xSchuko с защитой от перенапряжения. | руб. | 11590 | Под заказ
2050420 |  | 86694 | ИБП Ippon Innova TB 1000 bl. Онлайн;1000 ВА/900 Вт; U-вх.208-240 В; 2х12В 9Ач, необслуживаемые герметичные свинцово-кислотные; вход 1xIEC C14, выход 4xIEC C13, слот для SNMP карты, USB HID type B, RS-232, EPO. | руб. | 29790 | Под заказ
2050423 |  | 86695 | ИБП Ippon Innova TB 2000 bl. Онлайн; 2000 ВА/1800 Вт; U-вх.208-240 В; 4х12В 9А·ч, необслуживаемые герметичные свинцово-кислотные; вход 1xIEC C14, выход 4xIEC C13, слот для SNMP карты, USB HID type B, RS-232, EPO. | руб. | 47890 | Под заказ
2050424 |  | 86696 | ИБП Ippon Innova TB 3000 bl. Онлайн; 3000 ВА/2700 Вт; U-вх.208-240 В; 6х12В 9А·ч, необслуживаемые герметичные свинцово-кислотные; вход 1xIEC C20, выход 6xIEC C13/1xIEC C19/клемм. блок; слот для SNMP карты, USB HID type B, RS-232, EPO. | руб. | 71190 | Под заказ
2050426 |  | 86697 | ИБП Ippon Innova TBE 1000 bl. Онлайн; 1000 ВА/900 Вт; U-вх.208-240 В; 2х12В 9А·ч, необслуживаемые герметичные свинцово-кислотные; вход 1xIEC C14, выход 3xSchuko, слот для SNMP карты, USB HID type B, RS-232, EPO. | руб. | 33990 | Под заказ
2050430 |  | 86698 | ИБП Ippon Innova TBE 2000 bl. Онлайн; 2000 ВА/1800 Вт; U-вх.208-240 В; 4х12В 9А·ч, необслуживаемые герметичные свинцово-кислотные; вход 1xIEC C14, выход 4xSchuko, слот для SNMP карты, USB HID type B, RS-232, EPO. | руб. | 55690 | Под заказ
2050431 |  | 86699 | ИБП Ippon Innova TBE 3000 bl. Онлайн; 3000 ВА/2700 Вт; U-вх.208-240 В; 6х12В 9А·ч, необслуживаемые герметичные свинцово-кислотные; вход 1xIEC C20, выход 4xSchuko/клемм. блок; слот для SNMP карты, USB HID type B, RS-232, EPO. | руб. | 74790 | Под заказ
2048801 |  | 87912 | ИБП Ippon Innova TA 1000 bl. Онлайн; 1000 ВА/1000 Вт; U-вх.208-240 В; 2 АКБ 12В 9А·ч, свинцово-кислотные; вход IEC C14, выход 4xIEC C13, USB HID type B, RS-232, EPO; SNMP-слот. | руб. | 32390 | Под заказ
2048802 |  | 87913 | ИБП Ippon Innova TA 2000 bl. Онлайн; 2000 ВА/2000 Вт; U-вх.208-240 В; 4 АКБ 12В 9А·ч, свинцово-кислотные; вход IEC C14, выход 4xIEC C13, USB HID type B, RS-232, EPO; SNMP-слот. | руб. | 47890 | Под заказ
2048803 |  | 87914 | ИБП Ippon Innova TA 3000 bl. Онлайн; 3000 ВА/3000 Вт; U-вх.208-240 В; 6 АКБ 12В 9А·ч, свинцово-кислотные; вход IEC C20, выход 8xIEC C13, 1xIEC C19, USB HID type B, RS-232, EPO; SNMP-слот. | руб. | 73890 | Под заказ
2048804 |  | 87915 | ИБП Ippon Innova TAE 1000 bl. Онлайн; 1000 ВА/1000 Вт; U-вх.208-240 В; 2 АКБ 12В 9А·ч, свинцово-кислотные; вход IEC C14, выход 3xSchuko, USB HID type B, RS-232, EPO; SNMP-слот. | руб. | 34290 | Под заказ
2048805 |  | 87916 | ИБП Ippon Innova TAE 2000 bl. Онлайн; 2000 ВА/2000 Вт; U-вх.208-240 В; 4 АКБ 12В 9А·ч, свинцово-кислотные; вход IEC C14, выход 4xSchuko, USB HID type B, RS-232, EPO; SNMP-слот. | руб. | 54290 | Под заказ
2048806 |  | 87917 | ИБП Ippon Innova TAE 3000 bl. Онлайн; 2000 ВА/2000 Вт; U-вх.208-240 В; 6 АКБ 12В 9А·ч, свинцово-кислотные; вход IEC C20, выход 4xSchuko, USB HID type B, RS-232, EPO; SNMP-слот. | руб. | 81790 | Под заказ
2049884 |  | 87919 | ИБП Ippon Na+ RTA 2000 wh. Онлайн; 2U; 2000 ВА/2000 Вт; U-вх.208-240 В; 6 АКБ 12В 4.8 А·ч, натрий-ионные; вход 1xIEC C14, выход 8xIEC C13, USB HID type B, RS-232, EPO. | руб. | 87600 | EOL
2050150 |  | 92294 | ИБП Ippon Nut 650. Линейно-интерактивный; 650 ВA/360 Вт; 1 АКБ 12В 7 Ач, необслуживаемая кислотно-свинцовая; вход IEC-320-C14, Выходные розетки типа EURO, с батарейной поддержкой -3, Выходные розетки типа EURO, байпассные с фильтрацией - 3; USB Особенности: защита от короткого замыкания, от перегрузки, стабилизатор выходного напряжения; напольный | руб. | 6590 | Под заказ
2050149 |  | 92295 | ИБП Ippon Nut 850. Линейно-интерактивный; 850 ВA/480 Вт; 1 АКБ 12В 9 Ач, необслуживаемая кислотно-свинцовая; вход IEC-320-C14, Выходные розетки типа EURO, с батарейной поддержкой -4, Выходные розетки типа EURO, байпассные с фильтрацией - 4; USB Особенности: защита от короткого замыкания, от перегрузки; напольный | руб. | 8990 | Под заказ
2061500 |  | 92296 | ИБП Ippon Nut 1050. Линейно-интерактивный; 1050 ВA/600 Вт; 1 АКБ 12В 9 Ач, необслуживаемая кислотно-свинцовая; вход IEC-320-C14, Выходные розетки типа EURO, с батарейной поддержкой -4, Выходные розетки типа EURO, байпассные с фильтрацией - 4; USB. Особенности: защита от короткого замыкания, от перегрузки; напольный | руб. | 10990 | Под заказ
2049217 |  | 92297 | ИБП Ippon Innova RTA 1000 bl. Онлайн; 1000 ВA/1000 Вт; чистая синусоида; 3 АКБ 12В 9 Ач, необслуживаемые кислотно-свинцовые; вход IEC-320-C14, выходные розетки типа IEC320 С13, с батарейной поддержкой - 8 шт; EPO, RS-232, USB, сухие контакты. Особенности: режим байпас, автоматический; защита сети (порт RJ-45), защита телефона (порт RJ-11), от короткого замыкания, слот для SNMP-карты; напольный/в стойку. | руб. | 38790 | Под заказ
2049226 |  | 92298 | ИБП Ippon Innova RTA 1500 bl. Онлайн; 1500 ВA/1500 Вт; чистая синусоида; 3 АКБ 12В 9 Ач, необслуживаемые кислотно-свинцовые; вход IEC-320-C14, выходные розетки типа IEC320 С13, с батарейной поддержкой - 8 шт; EPO, RS-232, USB, сухие контакты. Особенности: режим байпас, автоматический; защита сети (порт RJ-45), защита телефона (порт RJ-11), от короткого замыкания, слот для SNMP-карты; напольный/в стойку. | руб. | 40890 | Под заказ
2049227 |  | 92299 | ИБП Ippon Innova RTA 2000 bl. Онлайн; 2000 ВA/2000 Вт; чистая синусоида; 6 АКБ 12В 9 Ач, необслуживаемые кислотно-свинцовые; выходные розетки типа IEC320 С13, с батарейной поддержкой - 8 шт; EPO, RS-232, USB, сухие контакты. Особенности: режим байпас, автоматический; защита сети (порт RJ-45), защита телефона (порт RJ-11), от короткого замыкания, слот для SNMP-карты; напольный/в стойку. | руб. | 47690 | Под заказ
2049228 |  | 92300 | ИБП Ippon Innova RTA 3000 bl. Онлайн; 3000 ВA/3000 Вт; чистая синусоида; 6 АКБ 12В 9 Ач, необслуживаемые кислотно-свинцовые; вход IEC-320-C20, выходные розетки типа IEC320 С13, с батарейной поддержкой - 8 шт, выходные розетки типа IEC320 С19, с батарейной поддержкой - 1 шт; EPO, RS-232, USB, сухие контакты. Особенности: режим байпас, автоматический; защита сети (порт RJ-45), защита телефона (порт RJ-11), от короткого замыкания, слот для SNMP-карты; напольный/в стойку. | руб. | 81590 | Под заказ
2095134 |  | 94498 | ИБП Ippon Back Basic 650S New Euro 360Вт 650ВА черный Линейно-интерактивный; Модифицированная синусоида; 650 ВА; 360 Вт; Необслуживаемые герметичные свинцово-кислотные; 12В/7Ач/1; Напольный | руб. | 5990 | Под заказ
2095135 |  | 94499 | ИБП Ippon Back Basic 850S New Euro 480Вт 850ВА черный Линейно-интерактивный; Модифицированная синусоида; 850 ВА; 480 Вт; Необслуживаемые герметичные свинцово-кислотные; 12В/9Ач/1; Напольный | руб. | 8090 | Под заказ
2095136 |  | 94500 | ИБП Ippon Back Basic 1050S New Euro 600Вт 1050ВА черный Линейно-интерактивный; Модифицированная синусоида; 1050 ВА; 600 Вт; Необслуживаемые герметичные свинцово-кислотные; 12В/5Ач/2; Напольный | руб. | 10490 | Под заказ
1982621 |  | 95228 | ИБП Ippon Ампер 1000 Online; Чистая синусоида; 1000 ВА; 900 Вт; Необслуживаемые герметичные свинцово-кислотные; 12В/9Ач/2; в стойку (Rack) | руб. | 37790 | Под заказ
2028644 |  | 95229 | ИБП Ippon Ампер 1500 Online; Чистая синусоида; 1500 ВА; 1350 Вт; Необслуживаемые герметичные свинцово-кислотные; 12В/9Ач/3; в стойку (Rack) | руб. | 54290 | Под заказ
1982631 |  | 95230 | ИБП Ippon Ампер 3000 Online; Чистая синусоида; 3000 ВА; 2700 Вт; Необслуживаемые герметичные свинцово-кислотные; 12В/9Ач/6; в стойку (Rack) | руб. | 74890 | Под заказ
1982629 |  | 96372 | ИБП Ippon Ампер 2000 Online; Чистая синусоида; 2000 ВА; 1800 Вт; Необслуживаемые герметичные свинцово-кислотные; 12В/9Ач/4; в стойку (Rack) | руб. | 63190 | Под заказ
2149966 |  | 98578 | ИБП Ippon Na+ II RTA 1000. Онлайн; 1000 ВА/1000 Вт; U-вх.208-240 В; 3 АКБ 12 В 6,4 А·ч, натрий-ионные; вход IEC-320-C14, выход 8xIEC C13, EPO, RS-232, USB. | руб. | 39990 | Под заказ
2079877 |  | 98630 | ИБП Ippon Pacific II 1000. Линейно-интерактивный; 1000 ВА/900 Вт; U-вх.208-240 В; 2 АКБ 12 В 9 А·ч, свинцово-кислотные; вход IEC C14, выход 8?IEC C13, EPO, RS-232, USB. | руб. | 34690 | Под заказ
2079879 |  | 98631 | ИБП Ippon Pacific II 2000. Линейно-интерактивный; 2000 ВА/1800 Вт; U-вх.208-240 В; 4 АКБ 12 В 9 А·ч, свинцово-кислотные; вход IEC C20, выход 8?IEC C13 + 1?IEC C19, EPO, RS-232, USB. | руб. | 61190 | Под заказ
2079883 |  | 98632 | ИБП Ippon Pacific II 3000. Линейно-интерактивный; 3000 ВА/2700 Вт; U-вх.208-240 В; 6 АКБ 12 В 9 А·ч, свинцово-кислотные; вход IEC C20, выход 8?IEC C13 + 1?IEC C19, EPO, RS-232, USB. | руб. | 79090 | Под заказ
2149951 |  | 98633 | ИБП Ippon Na+ II RTA 2000. Онлайн; 2000 ВА/2000 Вт; U-вх. 208-240 В; 6 АКБ 12 В 6,4 А·ч, натрий-ионные; вход IEC C20/Schuko, выход 8?IEC C13, EPO, RS-232, USB | руб. | 76990 | Под заказ
2149967 |  | 98634 | ИБП Ippon Na+ II RTA 3000. Онлайн; 3000 ВА/3000 Вт; U-вх. 208-240 В; 8 АКБ 12 В 6,4 А·ч, натрий-ионные; вход IEC C20/Schuko, выход 8?IEC C13 + 1?IEC C19, EPO, RS-232, USB | руб. | 93760 | Под заказ
2151387 |  | 98635 | ИБП Ippon Na+ II RTA 6K. Онлайн; 6000 ВА / 6000 Вт; U-вх. 176–276 В (ном. 208/220/230/240 В); внешний натрий-ионный батарейный модуль 240 В 6,4 А·ч (5?48 В 6,4 А·ч); вход – клеммный блок, выход – клеммный блок + в комплекте PDU (4?IEC C13 + 2?IEC C19); EPO, RS-232, USB, слот для SNMP, сухие контакты. | руб. | 224490 | Под заказ
2151389 |  | 98636 | ИБП Ippon Na+ II RTA 10K. Онлайн; 10000 ВА / 10000 Вт; U-вх. 176–276 В (ном. 208/220/230/240 В); внешний натрий-ионный батарейный модуль 240 В 6,4 А·ч (5?48 В 6,4 А·ч); вход – клеммный блок, выход – клеммный блок + в комплекте PDU (4?IEC C13 + 2?IEC C19); EPO, RS-232, USB, слот для SNMP, сухие контакты. | руб. | 263490 | Под заказ
2149949 |  | 98637 | ИБП Ippon Na+ II TAE 1000. Онлайн; 1000 ВА / 1000 Вт; U-вх. 208–240 В; 3 АКБ 12 В 6,4 А·ч, натрий-ионные; вход IEC C14/Schuko, выход 3?Schuko; EPO, RS-232, USB, слот для SNMP. | руб. | 36790 | Под заказ
2149965 |  | 98638 | ИБП Ippon Na+ II TAE 2000. Онлайн; 2000 ВА / 2000 Вт; U-вх. 208–240 В; 6 АКБ 12 В 6,4 А·ч, натрий-ионные; вход IEC C20/Schuko, выход 4?Schuko; EPO, RS-232, USB, слот для SNMP. | руб. | 63390 | Под заказ
2149946 |  | 98639 | ИБП Ippon Na+ II TAE 3000. Онлайн; 3000 ВА / 3000 Вт; U-вх. 208–240 В; 8 АКБ 12 В 6,4 А·ч, натрий-ионные; вход IEC C20/Schuko, выход 4?Schuko; EPO, RS-232, USB, слот для SNMP. | руб. | 81390 | Под заказ
2151381 |  | 98640 | ИБП Ippon Na+ II TA 6K. Онлайн; 6000 ВА / 6000 Вт; U-вх. 176–276 В (ном. 208–240 В); натрий-ионные батареи 48 В 6,4 А·ч (4 блока); вход клеммный блок, выход клеммный блок; EPO, RS-232, USB, слот для SNMP. | руб. | 226690 | Под заказ
2151384 |  | 98641 | ИБП Ippon Na+ II TA 10K. Онлайн; 10000 ВА / 10000 Вт; U-вх. 176–276 В (ном. 208–240 В); натрий-ионные батареи 48 В 6,4 А·ч (5 блоков); вход клеммный блок, выход клеммный блок; EPO, RS-232, USB, слот для SNMP. | руб. | 249990 | Под заказ
2111294 |  | 98642 | ИБП Ippon Na+ Frosty 650. Линейно-интерактивный; 650 ВА / 360 Вт; U-вх. 170–268 В; 1 АКБ 15 В 3,2 А·ч, натрий-ионная; вход Schuko, выход 3?Schuko, AVR, USB, защита телефонной/компьютерной линии (RJ-45). | руб. | 5990 | Под заказ
2111295 |  | 98643 | ИБП Ippon Na+ Frosty 850.Линейно-интерактивный; 850 ВА / 480 Вт; U-вх. 170–268 В; 1 АКБ 12 В 6,4 А·ч, натрий-ионная; вход Schuko, выход 3?Schuko, AVR, USB, защита RJ-45. | руб. | 8090 | Под заказ
2111306 |  | 98644 | ИБП Ippon Na+ Frosty 1050. Линейно-интерактивный; 1050 ВА / 600 Вт; U-вх. 170–268 В; 1 АКБ 24 В 3,2 А·ч, натрий-ионная; вход Schuko, выход 3?Schuko, AVR, USB, защита RJ-45. | руб. | 10490 | Под заказ
2111316 |  | 98645 | ИБП Ippon Na+ Frosty 1500. Линейно-интерактивный; 1500 ВА / 900 Вт; U-вх. 170–268 В; 2 АКБ 12 В 6,4 А·ч (24 В), натрий-ионные; вход Schuko, выход 4?Schuko, AVR, USB, защита RJ-45. | руб. | 19990 | Под заказ
2111340 |  | 98646 | ИБП Ippon Na+ Frosty 2000. Линейно-интерактивный; 2000 ВА / 1200 Вт; U-вх. 170–268 В; 2 АКБ 12 В 6,4 А·ч (24 В), натрий-ионные; вход Schuko, выход 4?Schuko, AVR, USB, защита RJ-45. | руб. | 22990 | Под заказ
CyberPower
Модель | Изображение | Код поиска | Описание | Розница |  | Примечание
BR1000ELCD |  | 31067 | Источник бесперебойного питания линейно-интерактивный CyberPower BR1000ELCD 1000ВА/600Вт USB/RJ11/45/USB charger A (4+4 EURO) | USD | 200.73
BU1000E |  | 13377 | Источник бесперебойного питания линейно-интерактивный CyberPower BU1000E 1000ВА/600Вт (4 EURO) | USD | 105.31 | Под заказ
UTC650E |  | 11657 | Источник бесперебойного питания линейно-интерактивный CyberPower UTC650E 650ВА/360Вт (2 EURO) | USD | 35.72 | Под заказ
PR1500ELCDRT2U |  | 22840 | Источник бесперебойного питания линейно-интерактивный CyberPower PLT1000ELCDRT2U 1500ВА/1350Вт SB/RS-232/Dry/EPO/SNMPslot/RJ11/45 (8 IEC С13) | USD | 1612.96 | Под заказ
PR2200ERTXL2U |  | 21373 | Источник бесперебойного питания линейно-интерактивный CyberPower PR2200ERTXL2U2200ВА/2200Вт USB/RS-232/EPO/Dry/SNMPslot (IEC C13 x 6, IEC C19 x 2) (12V / 9AH х 4) | USD | 3154.47 | Под заказ
PR2200ERTXL2UA |  | 12443 | Источник бесперебойного питания линейно-интерактивный CyberPower PR2200ERTXL2UA2200ВА/2200Вт USB/RS-232/EPO/Dry/SNMPslot (IEC C13 x 6, IEC C19 x 2) (12V / 6AH х 8) | USD | 4216.49 | Под заказ
UT650EG |  | 41061 | Источник бесперебойного питания линейно-интерактивный CyberPower UT650EG 650ВА/390Вт USB/RJ11/45 (3 EURO) | USD | 58.08
UT850EG |  | 67698 | Источник бесперебойного питания линейно-интерактивный CyberPower UT850EG 850ВА/480Вт USB/RJ11/45 (3 EURO) | USD | 77.27 | Под заказ
UT1100EG |  | 67699 | Источник бесперебойного питания линейно-интерактивный CyberPower UT1100EG 1100ВА/660Вт USB/RJ11/45 (4 EURO) | USD | 102.3 | Складская программа
UT1200EG |  | 67700 | Источник бесперебойного питания линейно-интерактивный CyberPower UT1200EG 1200ВА/700Вт USB/RJ11/45/Dry Contact (4 EURO) | USD | 157.23 | Под заказ
UT1500EG |  | 67701 | Источник бесперебойного питания линейно-интерактивный CyberPower UT1500EG 1500ВА/900Вт USB/RJ11/45/USB charger A/C | USD | 157.95 | Под заказ
UT2200EG |  | 67702 | Источник бесперебойного питания линейно-интерактивный CyberPower UT2200EG 2200ВА/1320Вт USB/RJ11/45/USB charger A/C | USD | 189.54 | Под заказ
UT650EIG |  | 67703 | Источник бесперебойного питания линейно-интерактивный CyberPower UT650EIG 650ВА/390Вт USB/RJ11/45 (4 IEC С13) | USD | 60.26 | Под заказ
UT850EIG |  | 67704 | Источник бесперебойного питания линейно-интерактивный CyberPower UT850EIG 850ВА/480Вт USB/RJ11/45 (4 IEC С13) | USD | 80.19
UT1100EIG |  | 67705 | Источник бесперебойного питания линейно-интерактивный CyberPower UT1100EIG 1100ВА/660Вт USB/RJ11/45 (6 IEC С13) | USD | 108.13 | Под заказ
UT1500EIG |  | 67706 | Источник бесперебойного питания линейно-интерактивный CyberPower UT1500EIG 1500ВА/900Вт USB/RJ11/45/USB charger A/C | USD | 157.95 | Под заказ
UT2200EIG |  | 67707 | Источник бесперебойного питания линейно-интерактивный CyberPower UT2200EIG 2200ВА/1320Вт USB/RJ11/45/USB charger A/C | USD | 189.54 | Под заказ
UTI675E |  | 67708 | Источник бесперебойного питания линейно-интерактивный CyberPower UTI675E 675ВА/360Вт (2 EURO) | USD | 43.45 | Под заказ
UTI875E |  | 67709 | Источник бесперебойного питания линейно-интерактивный CyberPower UTI875E 875ВА/425Вт (2 EURO) | USD | 58.79 | Под заказ
UTI675EI |  | 67710 | Источник бесперебойного питания линейно-интерактивный CyberPower UTI675EI 675ВА/360Вт (4 IEC С13) | USD | 43.45 | Под заказ
UTI875EI |  | 67711 | Источник бесперебойного питания линейно-интерактивный CyberPower UTI875EI 875ВА/425Вт (4 IEC С13) | USD | 58.79 | Под заказ
UTC850E |  | 67712 | Источник бесперебойного питания линейно-интерактивный CyberPower UTC850E 850ВА/425Вт (2 EURO) | USD | 53.09
UTC650EI |  | 67713 | Источник бесперебойного питания линейно-интерактивный CyberPower UTC650EI 650ВА/360Вт (4 IEC С13) | USD | 35.72 | Под заказ
UTC850EI |  | 67714 | Источник бесперебойного питания линейно-интерактивный CyberPower UTC850EI 850ВА/425Вт (4 IEC С13) | USD | 57.52
BU600E |  | 67717 | Источник бесперебойного питания линейно-интерактивный CyberPower BU600E 600ВА/360Вт (3 EURO) | USD | 53.24 | Под заказ
BU725E |  | 67718 | Источник бесперебойного питания линейно-интерактивный CyberPower BU725E 725ВА/390Вт (3 EURO) | USD | 57.86 | Под заказ
VALUE 2200EILCD |  | 67719 | Источник бесперебойного питания линейно-интерактивный CyberPower ВаLUE2200EILCD 2200ВА/1320Вт USB/RS-232/RJ11/45 (6 IEC С13) EOL | USD | 390.6 | Под заказ
VALUE 2200ELCD |  | 67720 | Источник бесперебойного питания линейно-интерактивный CyberPower ВаLUE2200ELCD 2200ВА/1320Вт USB/RS-232/RJ11/45 (4 EURO) EOL | USD | 390.6 | Под заказ
VP700ELCD |  | 67721 | Источник бесперебойного питания линейно-интерактивный CyberPower VP700ELCD 700ВА/390Вт USB/RS-232/RJ11/45 (4 EURO) | USD | 182.94 | Под заказ
VP700EILCD |  | 67722 | Источник бесперебойного питания линейно-интерактивный CyberPower VP700EILCD 700ВА/390Вт USB/RS-232/RJ11/45 (6 IEC С13) | USD | 182.94
VP1000ELCD |  | 67723 | Источник бесперебойного питания линейно-интерактивный CyberPower VP1000ELCD 1000ВА/550Вт USB/RS-232/RJ11/45 (4 EURO) | USD | 199.86 | Под заказ
VP1000EILCD |  | 67724 | Источник бесперебойного питания линейно-интерактивный CyberPower VP1000EILCD 1000ВА/550Вт USB/RS-232/RJ11/45 (6 IEC С13) | USD | 199.86
VP1200ELCD |  | 67725 | Источник бесперебойного питания линейно-интерактивный CyberPower VP1200ELCD 1200ВА/720Вт USB/RS-232/RJ11/45 (4 + 1 EURO) | USD | 326.78
VP1200EILCD |  | 67726 | Источник бесперебойного питания линейно-интерактивный CyberPower VP1200EILCD 1200ВА/720Вт USB/RS-232/RJ11/45 (4 + 4 IEC С13) | USD | 326.78
VP1600ELCD |  | 67727 | Источник бесперебойного питания линейно-интерактивный CyberPower VP1600ELCD 1600ВА/960Вт USB/RS-232/RJ11/45 (4 + 1 EURO) | USD | 355.95
VP1600EILCD |  | 67728 | Источник бесперебойного питания линейно-интерактивный CyberPower VP1600EILCD 1600ВА/960Вт USB/RS-232/RJ11/45 (4 + 4 IEC С13) | USD | 355.95 | Под заказ
BR700ELCD |  | 67729 | Источник бесперебойного питания линейно-интерактивный CyberPower BR700ELCD 700ВА/420Вт USB/RJ11/45/USB charger A (4+4 EURO) | USD | 162.18
BR1200ELCD |  | 67730 | Источник бесперебойного питания линейно-интерактивный CyberPower BR1200ELCD 1200ВА/720Вт USB/RJ11/45/USB charger A (4+4 EURO) | USD | 286.34 | Под заказ
BS450E |  | 67731 | Источник бесперебойного питания линейно-интерактивный CyberPower BS450E 450ВА/270Вт USB (4+4 EURO) | USD | 87.64 | Под заказ
BS650E |  | 67732 | Источник бесперебойного питания линейно-интерактивный CyberPower BS650E 650ВА/390Вт USB (4+4 EURO) | USD | 103.11 | Под заказ
BS850E |  | 67733 | Источник бесперебойного питания линейно-интерактивный CyberPower BS850E 850ВА/480Вт USB (4+4 EURO) | USD | 142.38 | Под заказ
CP900EPFCLCD |  | 67734 | Источник бесперебойного питания линейно-интерактивный CyberPower CP900EPFCLCD 900ВА/540Вт USB/RJ11/45/USB charger A (6 EURO) | USD | 275.31
PR750ELCD |  | 67737 | Источник бесперебойного питания линейно-интерактивный CyberPower PR750ELCD 750ВА/675Вт USB/RS-232/EPO/SNMPslot (6 IEC С13) | USD | 826.09 | Под заказ
PR1000ELCD |  | 67738 | Источник бесперебойного питания линейно-интерактивный CyberPower PR1000ELCD 1000ВА/900Вт USB/RS-232/EPO/SNMPslot (8 IEC С13) | USD | 1187.92 | Под заказ
PR1500ELCD |  | 67739 | Источник бесперебойного питания линейно-интерактивный CyberPower PR1500ELCD 1500ВА/1350Вт USB/RS-232/EPO/SNMPslot (8 IEC С13) | USD | 1408.07 | Под заказ
PR2200ELCDSL |  | 67740 | Источник бесперебойного питания линейно-интерактивный CyberPower PR2200ELCDSL 2200ВА/1980Вт USB/RS-232/EPO/SNMPslot (8 IEC С13, 1 IEC C19) | USD | 1510.51 | Под заказ
PR3000ELCDSL |  | 67741 | Источник бесперебойного питания линейно-интерактивный CyberPower PR3000ELCDSL 3000ВА/2700Вт USB/RS-232/EPO/SNMPslot (8 IEC С13, 1 IEC C19) | USD | 1568.49 | Под заказ
PR1000ELCDRT1U |  | 67742 | Источник бесперебойного питания линейно-интерактивный CyberPower PR1000ELCDRT1U 1000ВА/670Вт USB/RS-232/EPO/SNMPslot (6 IEC С13) | USD | 1281.65 | Под заказ
PR1000ELCDRT2UA |  | 67743 | Источник бесперебойного питания линейно-интерактивный CyberPower PR1000ELCDRT2UA 1000ВА/900Вт USB/RS-232/Dry/EPO/SNMPslot/RJ11/45 (8 IEC С13) | USD | 1033.16 | Под заказ
PR6000ELCDRTXL5U |  | 67744 | Источник бесперебойного питания линейно-интерактивный CyberPower PR6000ELCDRTXL5U 6000ВА/4500Вт USB/RS-232/Dry/EPO/SNMPslot/RJ11/45/Внешний батарейный модуль (8 IEC С13, 2 IEC C19, 1 клеммная колодка) | USD | 7371.64 | Под заказ
PR1000ERTXL2U |  | 67745 | Источник бесперебойного питания линейно-интерактивный CyberPower PR1000ERTXL2U1000ВА/1000Вт USB/RS-232/EPO/Dry/SNMPslot (10 х IEC С13) (12V / 7AH х 4) | USD | 2493.86 | Под заказ
PR1500ERTXL2U |  | 67746 | Источник бесперебойного питания линейно-интерактивный CyberPower PR1500ERTXL2U1500ВА/1500Вт USB/RS-232/EPO/Dry/SNMPslot (10 х IEC С13) (12V / 9AH х 4) | USD | 2724.6 | Под заказ
PR3000ERTXL2U |  | 67747 | Источник бесперебойного питания линейно-интерактивный CyberPower PR3000ERTXL2U3000ВА/3000Вт USB/RS-232/EPO/Dry/SNMPslot (IEC C13 x 6, IEC C19 x 2) (12V / 9AH х 4) | USD | 4033.17 | Под заказ
PR3000ERTXL2UA |  | 67748 | Источник бесперебойного питания линейно-интерактивный CyberPower PR3000ERTXL2UA3000ВА/3000Вт USB/RS-232/EPO/Dry/SNMPslot (IEC C13 x 6, IEC C19 x 2) (12V / 6AH х 8) | USD | 4826.52 | Под заказ
OR600ERM1U |  | 67749 | Источник бесперебойного питания линейно-интерактивный CyberPower OR600ERM1U 600ВА/360Вт USB/RS-232/SNMPslot /RJ11/45 (4+2 IEC С13) | USD | 409.07 | Под заказ
OR1000ERM1U |  | 67750 | Источник бесперебойного питания линейно-интерактивный CyberPower OR1000ERM1U 1000ВА/600Вт USB/RS-232/SNMPslot /RJ11/45 (4+2 IEC С13) | USD | 650.07 | Под заказ
OR1500ERM1U |  | 67751 | Источник бесперебойного питания линейно-интерактивный CyberPower OR1500ERM1U 1500ВА/900Вт USB/RS-232/SNMPslot /RJ11/45 (4+2 IEC С13) | USD | 721.54 | Под заказ
OLS1000E |  | 67752 | Источник бесперебойного питания Online CyberPower OLS1000E ToВтer 1000ВА/900Вт USB/RS-232/SNMPslot (4 IEC С13) | USD | 599.96 | Под заказ
OLS1500E |  | 67753 | Источник бесперебойного питания Online CyberPower OLS1500E ToВтer 1500ВА/1350Вт USB/RS-232/SNMPslot (4 IEC С13) | USD | 683.28 | Под заказ
OLS2000E |  | 67754 | Источник бесперебойного питания Online CyberPower OLS2000E ToВтer 2000ВА/1800Вт USB/RS-232/SNMPslot ( (4 IEC C13) | USD | 933.27 | Под заказ
OLS3000E |  | 67755 | Источник бесперебойного питания Online CyberPower OLS3000E ToВтer 3000ВА/2700Вт USB/RS-232/SNMPslot ( 4IEC C13+Terminal) | USD | 1049.92 | Под заказ
OLS6000E |  | 67756 | Источник бесперебойного питания Online CyberPower OLS6000E ToВтer 6000ВА/5400Вт USB/RS-232/SNMPslot, Relay, MB, Cloud Card ( (4 C13, 2 C19, 4 Schuko, terminal block) | USD | 3883.75 | Под заказ
OLS10000E |  | 67757 | Источник бесперебойного питания Online CyberPower OLS10000E ToВтer 10000ВА/9000Вт USB/RS-232/SNMPslot, Relay, MB, Cloud Card ( (4 C13, 2 C19, 4 Schuko, terminal block) | USD | 4468.75 | Под заказ
OLS1000ERT2U |  | 67758 | Источник бесперебойного питания Online CyberPower OLS1000ERT2U 1000ВА/900Вт USB/RS-232/EPO/SNMPslot/RJ11/45/Внешний батарейный модуль (6 IEC С13) | USD | 1018.22 | Под заказ
OLS1500ERT2U |  | 67759 | Источник бесперебойного питания Online CyberPower OLS1500ERT2U 1500ВА/1350Вт USB/RS-232/EPO/SNMPslot/RJ11/45/Внешний батарейный модуль (6 IEC С13) | USD | 1232.58 | Под заказ
OLS2000ERT2U |  | 67760 | Источник бесперебойного питания Online CyberPower OLS2000ERT2U 2000ВА/1800Вт USB/RS-232/EPO/SNMPslot/RJ11/45/Внешний батарейный модуль (8 IEC С13) | USD | 1672.87 | Под заказ
OLS3000ERT2U |  | 67761 | Источник бесперебойного питания Online CyberPower OLS3000ERT2U 3000ВА/2700Вт USB/RS-232/EPO/SNMPslot/RJ11/45/Внешний батарейный модуль (8 IEC С13, 1 IEC C19) | USD | 1734.64 | Под заказ
OLS6KERT5U |  | 67762 | Источник бесперебойного питания Online OLS6KERT5U 6000ВА/6000Вт USB/RS-232/Dry/EPO/SNMP/CloudCard/(4 IEC С13, 4 IEC C19, terminal block)/bat.detect./МВ | USD | 5239.95 | Под заказ
OLS10KERT5U |  | 67763 | Источник бесперебойного питания Online OLS10KERT5U 10000ВА/10000Вт USB/RS-232/Dry/EPO/SNMP/CloudCard/(4 IEC С13, 4 IEC C19, terminal block)/bat.detect./МВ | USD | 5716.31 | Под заказ
OL1000ERTXL2U |  | 67764 | Источник бесперебойного питания Online CyberPower OL1000ERTXL2U 1000ВА/900Вт USB/RS-232/Dry/EPO/SNMPslot/RJ11/45/Внешний батарейный модуль (8 IEC С13) | USD | 1885.25 | Под заказ
OL1500ERTXL2U |  | 67765 | Источник бесперебойного питания Online CyberPower OL1500ERTXL2U 1500ВА/1350Вт USB/RS-232/Dry/EPO/SNMPslot/RJ11/45/Внешний батарейный модуль (8 IEC С13) | USD | 2116.18 | Под заказ
OL2000ERTXL2U |  | 67766 | Источник бесперебойного питания Online CyberPower OL2000ERTXL2U 2000ВА/1800Вт USB/RS-232/Dry/EPO/SNMPslot/RJ11/45/Внешний батарейный модуль (8 IEC С13, 1 IEC C19) | USD | 2890.86 | Под заказ
OL3000ERTXL2U |  | 67767 | Источник бесперебойного питания Online CyberPower OL3000ERTXL2U 3000ВА/2700Вт USB/RS-232/Dry/EPO/SNMPslot/RJ11/45/Внешний батарейный модуль (8 IEC С13, 1 IEC C19) | USD | 3538.55 | Под заказ
OL6KERT3UPM |  | 67768 | Источник бесперебойного питания Online CyberPower OL6KERT3UPM 6000ВА/6000Вт USB/RS-232/Dry/EPO/SNMPslot/RJ11/45/Внешний батарейный модуль | USD | 5151.89 | Под заказ
OL10KERT3UPM |  | 67769 | Источник бесперебойного питания Online CyberPower OL10KERT3UPM 10000ВА/10000Вт USB/RS-232/Dry/EPO/SNMPslot/RJ11/45/Внешний батарейный модуль (4 IEC С13, 4 IEC C19, 1 клеммная колодка) | USD | 5689.34 | Под заказ
OL5KERTHD |  | 67770 | Источник бесперебойного питания Online CyberPower OL5KERTHD5000ВА/5000Вт USB/RS-232+ Сухой контакт/EPO/SNMPslot (IEC C19 x 2, IEC C13 x 4, 1 клеммная колодка) | USD | 5393.86 | Под заказ
OL6KERTHD |  | 67771 | Источник бесперебойного питания Online CyberPower OL6KERTHD6000ВА/6000Вт USB/RS-232+ Сухой контакт/EPO/SNMPslot (IEC C19 x 2, IEC C13 x 4, 1 клеммная колодка) | USD | 5995.89 | Под заказ
OL8KERTHD |  | 67772 | Источник бесперебойного питания Online CyberPower OL8KERTHD8000ВА/8000Вт USB/RS-232/Dry/EPO/SNMPslot/BM/ENV/RJ11/45/Внешний батарейный модуль (6 IEC С13, 1 IEC C19, terminal) | USD | 8894.99 | Под заказ
OL10KERTHD |  | 67773 | Источник бесперебойного питания Online CyberPower OL10KERTHD 10000ВА/10000Вт USB/RS-232/Dry/EPO/SNMPslot/BM/ENV/RJ11/45/Внешний батарейный модуль (6 IEC С13, 1 IEC C19, terminal) | USD | 10037.22 | Под заказ
BU850E |  | 67783 | Источник бесперебойного питания CyberPower BU850E 850ВА/425Вт (4 EURO) | USD | 83.33 | Под заказ
PR3000ELCDRT2U |  | 88276 | Источник бесперебойного питания линейно-интерактивный CyberPower PR3000ERTXL2UA3000ВА/3000Вт USB/RS-232/EPO/Dry/SNMPslot (IEC C13 x 6, IEC C19 x 2) (12V / 6AH х 8) | USD | 2581.35 | Под заказ
CP1600EPFCLCD |  | 91512 | Источник бесперебойного питания линейно-интерактивный CyberPower CP1600EPFCLCD 1600ВА/1000Вт USB/RS-232/RJ11/45/USB/SNMPslot charger A/С (6 EURO) | USD | 461.62 | Под заказ
Сайбер Электро
Модель | Изображение | Код поиска | Описание | Розница |  | Примечание
ПИЛОТ-1000Р |  | 67784 | Источник бесперебойного питания Сайбер Электро ПИЛОТ-1000Р Линейно-интерактивный 1000ВА/900Вт. USB/RS-232/EPO/SNMP slot (8 IEC С13) (12В /7.5Ач. х 2) 2U | USD | 408.1
ПИЛОТ-1500Р |  | 67785 | Источник бесперебойного питания Сайбер Электро ПИЛОТ-1500Р Линейно-интерактивный 1500ВА/1350Вт. USB/RS-232/EPO/SNMP slot (8 IEC С13) (12В /7Ач. х 4) 2U | USD | 514.8
ПИЛОТ-2000Р |  | 67786 | Источник бесперебойного питания Сайбер Электро ПИЛОТ-2000Р Линейно-интерактивный 2000ВА/1800Вт. USB/RS-232/EPO/SNMP slot (8 IEC С13) (12В /7.5Ач. х 4) 2U | USD | 598.4
ПИЛОТ-3000Р |  | 67787 | Источник бесперебойного питания Сайбер Электро ПИЛОТ-3000Р Линейно-интерактивный 3000ВА/2700Вт. USB/RS-232/EPO/SNMP slot (8 IEC С13, IEC C19 x 1) (12В /7.5Ач. х 6) 2U | USD | 756.8
ЭКСПЕРТ-1000Р |  | 67793 | Источник бесперебойного питания Сайбер Электро ЭКСПЕРТ-1000Р Онлайн, Стойка/Напольный 1000ВА/900Вт. USB/RS-232/SNMP Slot/EPO (8 IEC С13) (12В /9Ач. х 2) 2U | USD | 376.2
ЭКСПЕРТ-2000Р |  | 67794 | Источник бесперебойного питания Сайбер Электро ЭКСПЕРТ-2000Р Онлайн, Стойка/Напольный 2000ВА/1800Вт. USB/RS-232/SNMP Slot/EPO (8 IEC С13) (12В /9Ач. х 4) 2U | USD | 599.5 | Складская программа
ЭКСПЕРТ-3000Р |  | 67795 | Источник бесперебойного питания Сайбер Электро ЭКСПЕРТ-3000Р Онлайн, Стойка/Напольный 3000ВА/2700Вт. USB/RS-232/SNMP Slot/EPO (8 IEC С13);(1) C19 (12В /9Ач. х 6) 2U | USD | 678.7 | Складская программа
ЭКСПЕРТ ПЛЮС-1000 |  | 67798 | Источник бесперебойного питания Сайбер Электро ЭКСПЕРТ ПЛЮС-1000 Онлайн, Напольное исполнение 1000ВА/900Вт. USB/RS-232/EPO/SNMPslot (4 IEC С13) (АКБ 24В=2х12В, ток заряда 8А) | USD | Цена по запросу | Под заказ
ЭКСПЕРТ ПЛЮС-2000 |  | 67799 | Источник бесперебойного питания Сайбер Электро ЭКСПЕРТ ПЛЮС-2000 Онлайн, Напольное исполнение 2000ВА/1800Вт. USB/RS-232/EPO/SNMPslot (4 IEC С13) (АКБ 48В=4х12В, ток заряда 8А) | USD | Цена по запросу | Под заказ
ЭКСПЕРТ ПЛЮС-3000 |  | 67800 | Источник бесперебойного питания Сайбер Электро ЭКСПЕРТ ПЛЮС-3000 Онлайн, Напольное исполнение 3000ВА/2700Вт. USB/RS-232/EPO/SNMPslot (4 IEC С13+1 IEC С19 +Тerminal) (АКБ 72В=6х12В, ток заряда 12А) | USD | Цена по запросу | Под заказ
ЭКСПЕРТ ПЛЮС-6000 |  | 67801 | Источник бесперебойного питания Сайбер Электро ЭКСПЕРТ ПЛЮС-6000 Онлайн, Напольное исполнение 6000ВА/5400Вт. USB/RS-232/EPO/SNMP slot/Тerminal (АКБ 192В=16х12В, ток заряда 10А) | USD | Цена по запросу | Под заказ
ЭКСПЕРТ ПЛЮС-10000 |  | 67802 | Источник бесперебойного питания Сайбер Электро ЭКСПЕРТ ПЛЮС-10000 Онлайн, Напольное исполнение 10000ВА/9000Вт. USB/RS-232/EPO/SNM Pslot/Тerminal (АКБ 192В=16х12В, ток заряда 10А) | USD | Цена по запросу | Под заказ
ЭКСПЕРТ ПЛЮС-1000Р |  | 67803 | Источник бесперебойного питания Сайбер Электро ЭКСПЕРТ ПЛЮС-1000Р Онлайн, Стойка/Напольный 1000ВА/900Вт. USB/RS-232/SNMP Slot/EPO (8 IEC С13) 2U | USD | Цена по запросу | Под заказ
ЭКСПЕРТ ПЛЮС-2000Р |  | 67804 | Источник бесперебойного питания Сайбер Электро ЭКСПЕРТ ПЛЮС-2000Р Онлайн, Стойка/Напольный 2000ВА/1800Вт. USB/RS-232/SNMP Slot/EPO (8 IEC С13) (АКБ 48В=4х12В, ток заряда 8А) 2U | USD | Цена по запросу | Под заказ
ЭКСПЕРТ ПЛЮС-3000Р |  | 67805 | Источник бесперебойного питания Сайбер Электро ЭКСПЕРТ ПЛЮС-3000Р Онлайн, Стойка/Напольный 3000ВА/2700Вт. USB/RS-232/SNMP Slot/EPO (8 IEC С13);(1) C19 (АКБ 72В=6х12В, ток заряда 12А) 2U | USD | Цена по запросу | Под заказ
ЭКСПЕРТ ПЛЮС-6000Р |  | 67806 | Источник бесперебойного питания Сайбер Электро ЭКСПЕРТ ПЛЮС-6000Р Онлайн, Стойка/Напольный 6000ВА/5400Вт. USB/RS-232/SNMP Slot/EPO/Клеммная колодка (1) (АКБ 192В=16х12В, ток заряда 10А) 3U | USD | Цена по запросу | Под заказ
ЭКСПЕРТ ПЛЮС-10000Р |  | 67807 | Источник бесперебойного питания Сайбер Электро ЭКСПЕРТ ПЛЮС-10000Р Онлайн, Стойка/Напольный 10000ВА/9000Вт. USB/RS-232/SNMP Slot/EPO/Клеммная колодка (1) (АКБ 192В=16х12В, ток заряда 10А) 3U | USD | Цена по запросу | Под заказ
СТАРТ ПЛЮС-700ВА |  | 81138 | Источник бесперебойного питания Сайбер Электро СТАРТ ПЛЮС-700ВА. Линейно-интерактивный 700ВА/360Вт. RS-232(4 IEC С13) (12В /5Ач.) | USD | 48.4 | Под заказ
СТАРТ ПЛЮС-700ВА-ЕВРО |  | 81139 | Источник бесперебойного питания Сайбер Электро СТАРТ ПЛЮС-700ВА-ЕВРО. Линейно-интерактивный 700ВА/360Вт. RS-232(2 EURO) (12В /5Ач.) | USD | 48.4 | Под заказ
СТАРТ ПЛЮС-850ВА |  | 81140 | Источник бесперебойного питания Сайбер Электро СТАРТ ПЛЮС-850ВА. Линейно-интерактивный 850ВА/425Вт. RS-232(4 IEC С13) (12В /5Ач.) | USD | 60.94 | Под заказ
СТАРТ ПЛЮС-850ВА-ЕВРО |  | 81141 | Источник бесперебойного питания Сайбер Электро СТАРТ ПЛЮС-850ВА-ЕВРО. Линейно-интерактивный 850ВА/425Вт. RS-232(2 EURO) (12В /5Ач.) | USD | 60.94 | Под заказ
ЭКСПЕРТ-II-1000 |  | 81143 | Источник бесперебойного питания Сайбер Электро ЭКСПЕРТ-II-1000. Онлайн, Напольное исполнение 1000ВА/900Вт. USB/RS-232/SNMPslot (2 EURO + 1 IEC С13) (12В /7Ач. х 2) | USD | 327.8 | Под заказ
ЭКСПЕРТ-II-2000 |  | 81144 | Источник бесперебойного питания Сайбер Электро ЭКСПЕРТ-II-2000 Онлайн, Напольное исполнение 2000ВА/1800Вт. USB/RS-232/SNMPslot (2 EURO + 2 IEC С13) (12В /7Ач. х 4) | USD | 495 | Под заказ
ЭКСПЕРТ-II-3000 |  | 81145 | Источник бесперебойного питания Сайбер Электро ЭКСПЕРТ-II-3000. Онлайн, Напольное исполнение 3000ВА/2700Вт. USB/RS-232/SNMPslot (4 EURO + 2 IEC С13+Тerminal) (12В /9Ач. х 6) | USD | 643.5 | Под заказ
ЭКСПЕРТ-II-1000Р |  | 81146 | Источник бесперебойного питания Сайбер Электро ЭКСПЕРТ-II-1000Р. Онлайн, Стойка/Напольный 1000ВА/1000Вт. USB/RS-232/SNMP Slot/EPO/RJ-11/RJ-45 (8 IEC С13) (12В /9Ач. х 2 LEOCH) 2U | USD | 501.6 | Под заказ
ЭКСПЕРТ-II-2000Р |  | 81147 | Источник бесперебойного питания Сайбер Электро ЭКСПЕРТ-II-2000Р. Онлайн, Стойка/Напольный 2000ВА/2000Вт. USB/RS-232/SNMP Slot/EPO/RJ-11/RJ-45 (8 IEC С13) (12В /9Ач. х 4 LEOCH) 2U | USD | 795.3 | Под заказ
ЭКСПЕРТ-II-3000Р |  | 81148 | Источник бесперебойного питания Сайбер Электро ЭКСПЕРТ-II-3000Р. Онлайн, Стойка/Напольный 3000ВА/3000Вт. USB/RS-232/SNMP Slot/EPO/RJ-11/RJ-45 (8 IEC С13);(2) C19 (12В /9Ач. х 6 LEOCH) 2U | USD | 919.6 | Под заказ
ЭКСПЕРТ-II-6000P |  | 81149 | Источник бесперебойного питания Сайбер Электро ЭКСПЕРТ-II-6000Р. Онлайн, Напольное исполнение 6000ВА/6000Вт. USB/RS-232/SNMP Slot/EPO/Relay/ByPass Клеммная колодка (1) (12В /7Ач. х 20 MHB) | USD | 2687.3 | Под заказ
ЭКСПЕРТ-II-10000P |  | 81150 | Источник бесперебойного питания Сайбер Электро ЭКСПЕРТ-II-10000Р. Онлайн, Напольное исполнение 10000ВА/10000Вт. USB/RS-232/SNMP Slot/EPO/Relay/ByPass Клеммная колодка (1) (12В /7Ач. х 20 MHB) | USD | 3084.4 | Под заказ
ЭКСПЕРТ-II-10000 |  | 95160 | Источник бесперебойного питания Сайбер Электро ЭКСПЕРТ-II-10000, Онлайн, Напольное исполнение 10000ВА/10000Вт. USB/RS-232/SNMP Slot/EPO/Relay/ByPass Клеммная колодка (1) (12В /7Ач. х 16) | USD | 2370.5 | Под заказ
Бастион
Модель | Изображение | Код поиска | Описание | Розница |  | Примечание
739 RAPAN-UPS 600 |  | 54653 | Источник бесперебойного питания RAPAN-UPS 600 Бастион 220В, 600 ВА, (350 Вт), встроенный АКБ 7Ач, время резерва 3 мин., холодный старт, модифицированный синус, световая и звуковая индикация режимов работы. Встроенный стабилизатор (диапазон сети 170-270В), защита от всплесков напряжения, защита от перегрузки. 2 выходных разъема: 1 шт. IEC 320 C13 (компьютерный), 1 шт. CEE 7/4 (розетка с заземлением). | руб. | 6900
738 RAPAN-UPS 800 |  | 54654 | Источник бесперебойного питания RAPAN-UPS 800 Бастион 220В, 800 ВА, (480 Вт), встроенный АКБ 7Ач, время резерва 2 мин., холодный старт, модифицированный синус, световая и звуковая индикация режимов работы. Встроенный стабилизатор (диапазон сети 160-290В), защита от всплесков напряжения, защита от перегрузки. 2 выходных разъема: 1 шт. IEC 320 C13 (компьютерный), 1 шт. CEE 7/4 (розетка с заземлением). | руб. | 8900
737 RAPAN-UPS 1000 |  | 54655 | Источник бесперебойного питания RAPAN-UPS 1000 Бастион 220В, 1000 ВА, (600 Вт), встроенный АКБ 7Ач, 2 шт., время резерва 2,5 мин., холодный старт, модифицированный синус, световая и звуковая индикация режимов работы. Встроенный стабилизатор (диапазон сети 170-270В), защита от всплесков напряжения, защита от перегрузки. 4 выходных разъема: 2 шт. IEC 320 C13 (компьютерный), 2 шт. CEE 7/4 (розетка с заземлением) | руб. | 14500 | Под заказ
736 RAPAN-UPS 1500 |  | 54656 | Источник бесперебойного питания RAPAN-UPS 1500 Бастион 220В, 1500 ВА, (900 Вт), встроенный АКБ 7Ач, 2 шт., время резерва 2 мин., холодный старт, модифицированный синус, световая и звуковая индикация режимов работы. Встроенный стабилизатор (диапазон сети 170-270В), защита от всплесков напряжения, защита от перегрузки. 4 выходных разъема: 2 шт. IEC 320 C13 (компьютерный), 2 шт. CEE 7/4 (розетка с заземлением) | руб. | 19100 | Под заказ
735 RAPAN-UPS 2000 |  | 54657 | Источник бесперебойного питания RAPAN-UPS 2000 Бастион 220В, 2000 ВА, (1200 Вт), встроенный АКБ 7Ач, 2 шт., время резерва 1,5 мин., холодный старт, модифицированный синус, световая и звуковая индикация режимов работы. Встроенный стабилизатор (диапазон сети 170-270В), защита от всплесков напряжения, защита от перегрузки. 4 выходных разъема: 2 шт. IEC 320 C13 (компьютерный), 2 шт. CEE 7/4 (розетка с заземлением) | руб. | 20400
734 RAPAN-UPS 3000 |  | 54658 | Источник бесперебойного питания RAPAN-UPS 3000 Бастион 220В, 3000 ВА, (1800 Вт), встроенный АКБ 7Ач, 4 шт., время резерва 1,5 мин., холодный старт, модифицированный синус, световая и звуковая индикация режимов работы. Встроенный стабилизатор (диапазон сети 162-290В), защита от всплесков напряжения, защита от перегрузки. 4 выходных разъема: 2 шт. IEC 320 C13 (компьютерный), 2 шт. CEE 7/4 (розетка с заземлением) | руб. | 40900
8958 RAPAN-UPS 1000-RACK-IN-2X9-E |  | 72584 | Источник бесперебойного питания RAPAN-UPS 1000-RACK-IN-2X9-E линейно-интерактивный, мощность: 1000 ВА / 700 Вт Встроенные АКБ 9 Ач – 2 шт, выходные разъёмы: IEC C13 – 8 шт | руб. | 37800 | Под заказ
8959 RAPAN-UPS 2000 RACK+4x9Ah |  | 47982 | Источник бесперебойного питания RAPAN-UPS 2000 RACK+4x9Ah 1400 Вт, Line-interactive, синус, встроенные АКБ 4 шт.x 9Ah | руб. | 63100
8960 RAPAN-UPS 3000 RACK+4x9Ah |  | 47983 | Источник бесперебойного питания RAPAN-UPS 3000 RACK+4x9Ah 2100 Вт, Line-interactive, синус, встроенные АКБ 6 шт.x 9Ah | руб. | 75800
8937 ИБП RAPAN-UPS 2000-RACK-IN-4X9 |  | 78498 | Источник бесперебойного питания RAPAN-UPS 2000 RACK+4x9Ah 2000 ВА / 1400 Вт, Line-interactive, синус, встроенные АКБ 12В/9Ач х 4 шт. | руб. | 63100 | Под заказ
8938 RAPAN-UPS 3000-RACK-IN-4X9 |  | 88970 | RAPAN-UPS 3000-RACK-IN-4X9 ИБП 2100 Вт, Line-interactive, синус, встроенные АКБ 4 шт.x 9Ah. Надёжный источник бесперебойного питания для рабочих станций, серверов начального уровня, сетевого оборудования, а также других потребителей с номинальным напряжением питания 220/230 В переменного тока и потребляемой мощностью до 3000 ВА. Может быть применен в системах связи и сетях электроснабжения в образовательной, финансовой и транспортной сферах, в структуре государственной безопасности, в научно-исследовательских центрах и пр. | руб. | 75800 | Под заказ
507 TEPLOCOM-100+ |  | 32977 | Источник бесперебойного питания для циркуляционных насосов. 220 В, 100 ВА (80 Вт). Чистый синус. Автоматический переход на резервное питание от АКБ при пропадании сети. Металлопластиковый корпус рассчитан под установку АКБ 12Ач. Возможность подключения внешней АКБ до 65Ач. Защита АКБ от глубокого разряда, оптимальный заряд АКБ, защита от перегрузки, индикация режимов работы, настенная установка. Разработан с учетом специфики работы циркуляционных насосов. Гарантия 5 лет. | руб. | 15200 | Под заказ
495 TEPLOCOM-250+ |  | 32978 | Источник бесперебойного питания для газового котла. 220 В, 250 ВА (200 Вт). Чистый синус. Автоматический переход на резервное питание от АКБ при пропадании сети. Металлопластиковый корпус рассчитан под установку АКБ до 40Ач. Защита АКБ от глубокого разряда, оптимальный заряд АКБ, модуль зануления для корректной работы котла в режиме резерва, защита от перегрузки, индикация режимов работы, настенная или настольная установка. Режим продления времени резерва. Разработан с учетом специфики работы настенных газовых котлов. Гарантия 5 лет. Застраховано "Ингосстрах" 3 000 000 руб. | руб. | 18300 | Под заказ
497 TEPLOCOM-250+26 |  | 32980 | Источник бесперебойного питания для газового котла. 220 В, 250 ВА (200 Вт). Чистый синус. Автоматический переход на резервное питание от АКБ при пропадании сети. Металлопластиковый корпус, встроенная АКБ 26Ач. Защита АКБ от глубокого разряда, оптимальный заряд АКБ, модуль зануления для корректной работы котла в режиме резерва, защита от перегрузки, индикация режимов работы, настенная или настольная установка. Режим продления времени резерва. Разработан с учетом специфики работы настенных газовых котлов. Гарантия 5 лет. Застраховано "Ингосстрах" 3 000 000 руб. | руб. | 22600 | Под заказ
498 TEPLOCOM-250+40 |  | 32981 | Источник бесперебойного питания для газового котла. 220 В, 250 ВА (200 Вт). Чистый синус. Автоматический переход на резервное питание от АКБ при пропадании сети. Металлопластиковый корпус, встроенная АКБ 40Ач. Защита АКБ от глубокого разряда, оптимальный заряд АКБ, модуль зануления для корректной работы котла в режиме резерва, защита от перегрузки, индикация режимов работы, настенная или настольная установка. Режим продления времени резерва. Разработан с учетом специфики работы настенных газовых котлов. Гарантия 5 лет. Застраховано "Ингосстрах" 3 000 000 руб. | руб. | 26000 | Под заказ
506 TEPLOCOM-50+ |  | 32982 | Источник бесперебойного питания для котельной автоматики. 220 В, 50 ВА (40 Вт), On-line. Автоматический переход на резервное питание от АКБ при пропадании сети. Пластиковый корпус рассчитан под установку АКБ 7Ач. Возможность подключения внешней АКБ до 26Ач. Защита АКБ от глубокого разряда, оптимальный заряд АКБ, защита от перегрузки, индикация режимов работы, настенная установка. Разработан с учетом специфики работы котельной автоматики. Гарантия 5 лет. | руб. | 10700 | Под заказ
517 TEPLOCOM-500+ |  | 32983 | Источник бесперебойного питания для систем отопления со встроенным стабилизатором напряжения (Line-Interactive). 220 В, 500 ВА. Чистый синус. Диапазон входного напряжения — 140–275 В. Точность выходного напряжения в режиме «Резерв» — 3%. Количество подключаемых аккумуляторов — 1 шт. Максимальный ток заряда аккумулятора – 20 А. Автоматический переход на резервное питание от АКБ при пропадании сети. Металлопластиковый корпус рассчитан под установку АКБ до 40 Ач или подключение внешнего АКБ до 200 Ач. Экран индикации. Защита АКБ от глубокого разряда, защита от перегрузки, настенная или настольная установка. Гарантия — 5 лет. | руб. | 19900 | Под заказ
466 TEPLOCOM-1000 |  | 32984 | Источник бесперебойного питания для газового котла 220В, 1000ВА (800 Вт) On-Line, синусоидальная форма выходного напряжения, индикация режимов работы, автоматический переход на резервное питание от АКБ при пропадании сети, необходимое кол-во АКБ для работы – 2 шт., 24В (можно автомобильных), минимальная требуемая ёмкость 40 Ач. время резерва зависит только от емкости АКБ. Ток заряда АКБ – 6А, защита АКБ от глубокого разряда. Электронное формирование нейтрали с гальванической развязкой от АКБ для корректной работы котлов в режиме резерва. Разработан с учетом специфики работы газовых котлов всех типов. Гарантия 5 лет. Застраховано "Ингосстрах" 3 000 000 руб. | руб. | 56300 | Под заказ
518 Teplocom - 500+40 в комплекте с АКБ 40Ач |  | 25679 | Комплект ИБП + АКБ; 220 В, 500 ВА (300 Вт); Входное напряжение 140-275 В; Чистый синус; Стабилизация напряжения; АКБ 40Ач в комплекте; Гарантия: пожизненная | руб. | 30456 | Под заказ
453 SKAT-UPS 3000/1800 |  | 77044 | Источник бесперебойного питания SKAT-UPS 3000/1800 Бастион 220В, 3000 ВА, (1800 Вт), встроенный АКБ 9Ач, 4 шт., время резерва 2 мин., холодный старт, модифицированный синус, световая и звуковая индикация режимов работы, графический дисплей режимов работы связь и управление ПК по USB. Встроенный стабилизатор (диапазон сети 162-290В), защита от всплесков напряжения, защита от перегрузки. 4 выходных разъема: 2 шт. IEC 320 C13 (компьютерный), 2 шт. CEE 7/4 (розетка с заземлением) | руб. | 53200 | Под заказ
457 SKAT-UPS 1500/900 |  | 12178 | Источник бесперебойного питания SKAT-UPS 1500/900 Бастион 220В, 1500 ВА, (900 Вт), встроенный АКБ 9Ач, 2 шт., время резерва 3 мин., холодный старт, модифицированный синус, световая и звуковая индикация режимов работы, графический дисплей режимов работы связь и управление ПК по USB. Встроенный стабилизатор (диапазон сети 170-270В), защита от всплесков напряжения, защита от перегрузки. 4 выходных разъема: 2 шт. IEC 320 C13 (компьютерный), 2 шт. CEE 7/4 (розетка с заземлением) | руб. | 37100 | Под заказ
456 SKAT-UPS 1000-LI-2x7 |  | 12432 | Источник бесперебойного питания SKAT-UPS 1000/600 (SKAT-UPS 1000-LI-2x7) Бастион 220В, 1000 ВА, (600 Вт), встроенный АКБ 7Ач, 2 шт., время резерва 4 мин., холодный старт, модифицированный синус, световая и звуковая индикация режимов работы, графический дисплей режимов работы связь и управление ПК по USB. Встроенный стабилизатор (диапазон сети 170-270В), защита от всплесков напряжения, защита от перегрузки. 4 выходных разъема: 2 шт. IEC 320 C13 (компьютерный), 2 шт. CEE 7/4 (розетка с заземлением) | руб. | 28700 | Под заказ
451 SKAT UPS 500/300 DIN |  | 77142 | Источник бесперебойного питания с креплением на DIN рейку, входное напряжение 185...250 В, выходное напряжение 220 В, номинальная выходная мощность 500 ВА (300 Вт), под аккумулятор 12 В / 7 Ач, степень защиты оболочкой IP20, диапазон рабочих температур -20...+40°С, габаритные размеры 276х90х178 мм | руб. | 48200 | Под заказ
449 SKAT-UPS 600/350 |  | 36682 | Источник бесперебойного питания SKAT-UPS 600/350 Бастион 220В, 600 ВА, (350 Вт), встроенный АКБ 7Ач, время резерва 3 мин., холодный старт, модифицированный синус, световая и звуковая индикация режимов работы, связь и управление ПК по USB. Встроенный стабилизатор (диапазон сети 170-270В), защита от всплесков напряжения, защита от перегрузки. 2 выходных разъема: 1 шт. IEC 320 C13 (компьютерный), 1 шт. CEE 7/4 (розетка с заземлением) | руб. | 15600 | Под заказ
454 SKAT-UPS 800/400 |  | 49003 | Источник бесперебойного питания SKAT-UPS 800/400 Бастион 220В, 800 ВА, (480 Вт), встроенный АКБ 9Ач, время резерва 7 мин., холодный старт, модифицированный синус, световая и звуковая индикация режимов работы, связь и управление ПК по USB. Встроенный стабилизатор (диапазон сети 160-290В), защита от всплесков напряжения, защита от перегрузки. Стандартная и компьютерная розетки. | руб. | 19500 | Под заказ
447 SKAT-UPS 50/40 |  | 54659 | Источник бесперебойного питания SKAT-UPS 50/40 Бастион 220 В, 50 ВА (40 Вт), On-line. Автоматический переход на резервное питание от АКБ при пропадании сети. Пластиковый корпус рассчитан под установку АКБ 7Ач. Возможность подключения внешней АКБ до 26Ач. Защита АКБ от глубокого разряда, оптимальный заряд АКБ, защита от перегрузки, индикация режимов работы, настенная установка. Гарантия 5 лет. | руб. | 15900 | Под заказ
448 SKAT-UPS 100/80 |  | 54660 | Источник бесперебойного питания SKAT-UPS 100/80 Бастион 220 В, 100 ВА (80 Вт). Чистый синус. Автоматический переход на резервное питание от АКБ при пропадании сети. Металлопластиковый корпус рассчитан под установку АКБ 12Ач. Возможность подключения внешней АКБ до 65Ач. Защита АКБ от глубокого разряда, оптимальный заряд АКБ, защита от перегрузки, индикация режимов работы, настенная установка. Гарантия 5 лет. | руб. | 23600 | Под заказ
452 SKAT-UPS 800 AI |  | 54661 | Источник бесперебойного питания SKAT-UPS 800 AI Бастион 220В, 800 ВА, (480 Вт), встроенный АКБ 9Ач, время резерва 3 мин., холодный старт, модифицированный синус, световая и звуковая индикация режимов работы, связь и управление ПК по USB. Встроенный стабилизатор (диапазон сети 170-270В), защита от всплесков напряжения, защита от перегрузки. 6 выходных разъема: 3 шт. CEE 7/4 (розетка с заземлением) с питанием от АКБ, 3 шт. CEE 7/4 (розетка с заземлением) без питания от АКБ | руб. | 18800 | Под заказ
461 SKAT-UPS 2000/1200 |  | 54662 | Источник бесперебойного питания SKAT-UPS 2000/1200 Бастион 220В, 2000 ВА, (1200 Вт), встроенный АКБ 9Ач, 2 шт., время резерва 2 мин., холодный старт, модифицированный синус, световая и звуковая индикация режимов работы, графический дисплей режимов работы связь и управление ПК по USB. Встроенный стабилизатор (диапазон сети 170-270В), защита от всплесков напряжения, защита от перегрузки. 4 выходных разъема: 2 шт. IEC 320 C13 (компьютерный), 2 шт. CEE 7/4 (розетка с заземлением) | руб. | 44700 | Под заказ
491 SKAT-UPS 1000 (24V) |  | 54663 | Источник бесперебойного питания SKAT-UPS 1000 (24V) Бастион 220В, 1000ВА (800 Вт) On-Line, синусоидальная форма выходного напряжения, световая и звуковая индикация режимов работы, ЖК дисплей, необходимое кол-во АКБ для работы – 2 шт. (24В). минимальная требуемая ёмкость 17 Ач. Ток заряда АКБ – 6А. Дистанционный мониторинг по RS 232, USB, порт для платы релейного интерфейса, SNMP-адаптера и др., функция удаленного аварийного отключения выходного напряжения (EPO) Для безопасной эксплуатации АКБ рекомендуем приобрести металлический бокс УМБ 3/120 или АО 2/120 исп.5М | руб. | 78000 | Под заказ
985 SKAT-UPS 800-IP65-ON |  | 54664 | 220В, 800 ВА, (600 Вт), Off-Line, синусоидальная форма выходного напряжения. Необходимое кол-во АКБ для работы – 2 шт. (внешние). Информационный сигнал о пропадании сети (реле). Электронная защита выхода от КЗ и перегрузки, защита АКБ от глубокого разряда, защита от перенапряжения на входе (автоматическая). Уличное исполнение, класс защиты IP 65, корпус "Hensel", Германия, рабочий температурный диапазон от - 40°С до + 50°С | руб. | 123000 | Под заказ
986 SKAT-UPS 600 IP65 |  | 54665 | Источник бесперебойного питания SKAT-UPS 600 IP65 Бастион 220В, 600 ВА (450 Вт), On-Line, синусоидальная форма выходного напряжения, необходимое кол-во АКБ для работы – 2 шт., АКБ внешние, минимальная требуемая ёмкость от 26 Ач. Ток заряда АКБ – 6А. Для размещения АКБ рекомендуется использовать отсек АО 2/100 исп.5М. Время резерва зависит только от емкости АКБ, допускается использование автомобильных АКБ. Защита АКБ от глубокого разряда. Металлический корпус уличного исполнения IP 65, мембранные кабельные вводы, замки, трубчатые наконечники для проводов в комплекте. Внутренняя индикация режимов работы. | руб. | 97400 | Под заказ
987 SKAT SMART UPS-600 IP65 SNMP Wi-Fi |  | 54666 | Источник бесперебойного питания SKAT SMART UPS-600 IP65 SNMP Wi-Fi Бастион 220В, 600 ВА (450 Вт), On-Line, синусоидальная форма выходного напряжения, необходимое кол-во АКБ для работы – 2 шт., АКБ внешние, минимальная требуемая ёмкость от 40 Ач. Ток заряда АКБ – 7А. Для размещения АКБ рекомендуется использовать отсек АО 2/100 исп.5М. Время резерва зависит только от емкости АКБ, допускается использование автомобильных АКБ. Защита АКБ от глубокого разряда. Встроенный SNMP-адаптер и Wi-Fi для удаленного беспроводного управления изделием и получения информации о состоянии источника по стандартизированному протоколу. Металлический корпус уличного исполнения IP 65, мембранные кабельные вводы, замки, трубчатые наконечники для проводов в комплекте.. Внутренняя индикация режимов работы. | руб. | 138600 | Под заказ
988 SKAT SMART UPS-1000 IP65 SNMP Wi-Fi |  | 54667 | Источник бесперебойного питания SKAT SMART UPS-1000 IP65 SNMP Wi-Fi Бастион 220В, 1000 ВА (750 Вт), On-Line, синусоидальная форма выходного напряжения 220В, 1000 ВА (750 Вт), On-Line, синусоидальная форма выходного напряжения, необходимое кол-во АКБ для работы – 2 шт., АКБ внешние, минимальная требуемая ёмкость от 40 Ач. Ток заряда АКБ – 7А. Для размещения АКБ рекомендуется использовать отсек АО 2/100 исп.5М. Время резерва зависит только от емкости АКБ, допускается использование автомобильных АКБ. Защита АКБ от глубокого разряда. Встроенный SNMP-адаптер и Wi-Fi для удаленного беспроводного управления изделием и получения информации о состоянии источника по стандартизированному протоколу. Металлический корпус уличного исполнения IP 65, мембранные кабельные вводы, замки, трубчатые наконечники для проводов в комплекте. Внутренняя индикация режимов работы. | руб. | 184000 | Под заказ
490 SKAT-UPS 2000 RACK |  | 54668 | Источник бесперебойного питания SKAT-UPS 2000 RACK Бастион 220В, 2000ВА (1800 Вт) On-Line, синусоидальная форма выходного напряжения, световая и звуковая индикация режимов работы, ЖК жисплей, необходимое кол-во АКБ для работы – 4 шт. (48В), ёмкость 40-200 Ач. Ток заряда АКБ – 6 А. Дистанционный мониторинг по RS 232, USB, порт для платы релейного интерфейса. Возможность подключения SNMP-модуля DL 801. Функция удаленного аварийного отключения выходного напряжения (EPO). Корпус под 19" шкаф, высота 2U или настольная установка. | руб. | 71000 | EOL
490 SKAT-UPS 2000 RACK |  | 54668 | Источник бесперебойного питания SKAT-UPS 2000 RACK Бастион 220В, 2000ВА (1800 Вт) On-Line, синусоидальная форма выходного напряжения, световая и звуковая индикация режимов работы, ЖК жисплей, необходимое кол-во АКБ для работы – 4 шт. (48В), ёмкость 40-200 Ач. Ток заряда АКБ – 6 А. Дистанционный мониторинг по RS 232, USB, порт для платы релейного интерфейса. Возможность подключения SNMP-модуля DL 801. Функция удаленного аварийного отключения выходного напряжения (EPO). Корпус под 19" шкаф, высота 2U или настольная установка. | руб. | 71000 | EOL
493 SKAT-UPS 3000 RACK |  | 54669 | Источник бесперебойного питания SKAT-UPS 3000 RACK Бастион 220В, 3000ВА (2700 Вт) On-Line, синусоидальная форма выходного напряжения, световая и звуковая индикация режимов работы, ЖК жисплей, необходимое кол-во АКБ для работы – 6 шт. (72В), ёмкость 40-120 Ач. Ток заряда АКБ – 6 А. Дистанционный мониторинг по RS 232, USB, порт для платы релейного интерфейса. Возможность подключения SNMP-модуля DL 801. Функция удаленного аварийного отключения выходного напряжения (EPO). Корпус под 19" шкаф, высота 2U или настольная установка. | руб. | 98700 | EOL
482 SKAT-UPS 1000 RACK+2x9Ah |  | 54672 | Источник бесперебойного питания SKAT-UPS 1000 RACK+2x9Ah (SKAT-UPS 1000-RACK-ON-2x9) - 900 Вт, On-Line, синус,встр. АКБ 2 шт.x 9Ah Бастион 220В, 1000ВА (900 Вт) On-Line, синусоидальная форма выходного напряжения, световая и звуковая индикация режимов работы, ЖК дисплей. Встроенный АКБ 9Ач, 2 шт, время резерва 3 мин. Дистанционный мониторинг по RS 232, USB, порт для платы релейного интерфейса. Возможность подключения SNMP-модуля DL 801. Функция удаленного аварийного отключения выходного напряжения (EPO). Корпус под 19" шкаф, высота 2U или настольная установка. | руб. | 52850.4 | EOL
478 SKAT-UPS 6000 SNMP |  | 54674 | Комплекс бесперебойного питания 220В/6000 ВА, чистый синус, On-Line, диапазон входного напряжения 120-276 В, 19" шкаф, место под 16/18/20шт АКБ 100Ач ( в комплект не входят). SNMP-модуль для мониторинга и управления ИБП по сети. Габариты (ШхГхВ) 600х800х1990 мм, дверца с закаленным стеклом, замок, возможность установки вентиляционных модулей.Дистанционный мониторинг по RS 232, USB. SNMP-модуль CX 504 для мониторинга и управления ИБП по сети. ПО NetAgent Utility с инструкцией по установке SNMP-модуля. Быстрый монтаж на объекте за счет сборки основных компонентов на заводе. Уникальный комплекс для длительного резерва всего объекта. | руб. | 710000 | Под заказ
484 SKAT-UPS 10000 SNMP |  | 54675 | Комплекс бесперебойного питания 220В/10000 ВА, чистый синус, On-Line, диапазон входного напряжения 120-276 В, 19" шкаф, место под 16/18/20шт АКБ 100Ач ( в комплект не входят). SNMP-модуль для мониторинга и управления ИБП по сети. Габариты (ШхГхВ) 600х820х2130 мм, дверца с закаленным стеклом, замок, возможность установки вентиляционных модулей. Дистанционный мониторинг по RS 232, USB. SNMP-модуль CX 504 для мониторинга и управления ИБП по сети. ПО NetAgent Utility с инструкцией по установке SNMP-модуля. Быстрый монтаж на объекте за счет сборки основных компонентов на заводе. Уникальный комплекс для длительного резерва всего объекта. | руб. | 789000 | Под заказ
526 SKAT-UPS 20-3/3 |  | 54676 | Источник бесперебойного питания SKAT-UPS 20-3/3 Бастион 380В, 20 кВА (18 кВт) On-Line, 3-фазный вход - 3-фазный выход, синусоидальная форма выходного напряжения, длительный резерв, световая и звуковая индикация режимов работы, ЖК-дисплей, необходимое кол-во АКБ для работы –16/18/20 шт., горячая замена АКБ, холодный старт, ёмкость 40-250 Ач. Ток заряда АКБ – 10А, стабилизация выходной частоты 50 Гц при входной 45-55 Гц. Наращивание мощности или резервирование параллельным включением до 4 устройств. Дистанционный мониторинг по RS 232, USB, 2 порта для платы релейного интерфейса или SNMP-модуля CX 504, коммуникационный порт типа "сухой контакт". Функция удаленного аварийного отключения выходного напряжения (EPO). Напольная установка. Уникальный ИБП для длительного резерва всего объекта. Время автономной работы зависит только от ёмкости АКБ. Гарантия 5 лет. | руб. | Цена по запросу | Под заказ
527 SKAT-UPS 30-3/3 |  | 54677 | Источник бесперебойного питания SKAT-UPS 30-3/3 Бастион 380В, 30 кВА (27 кВт) On-Line, 3-фазный вход - 3-фазный выход, синусоидальная форма выходного напряжения, длительный резерв, световая и звуковая индикация режимов работы, ЖК-дисплей, необходимое кол-во АКБ для работы –16/18/20 шт., горячая замена АКБ, холодный старт, ёмкость 40-250 Ач. Ток заряда АКБ – 10А, стабилизация выходной частоты 50 Гц при входной 45-55 Гц. Наращивание мощности или резервирование параллельным включением до 4 устройств. Дистанционный мониторинг по RS 232, USB, 2 порта для платы релейного интерфейса или SNMP-модуля CX 504, коммуникационный порт типа "сухой контакт". Функция удаленного аварийного отключения выходного напряжения (EPO). Напольная установка. Уникальный ИБП для длительного резерва всего объекта. Время автономной работы зависит только от ёмкости АКБ. Гарантия 5 лет. | руб. | Цена по запросу | Под заказ
528 SKAT-UPS 40-3/3 |  | 54678 | Источник бесперебойного питания SKAT-UPS 40-3/3 Бастион 380В, 40 кВА (36 кВт) On-Line, 3-фазный вход - 3-фазный выход, синусоидальная форма выходного напряжения, длительный резерв, световая и звуковая индикация режимов работы, ЖК-дисплей, необходимое кол-во АКБ для работы –32/34/36/38/40 шт., горячая замена АКБ, холодный старт, ёмкость 40-250 Ач. Ток заряда АКБ – 10А, стабилизация выходной частоты 50 Гц при входной 45-55 Гц. Наращивание мощности или резервирование параллельным включением до 4 устройств. Дистанционный мониторинг по RS 232, USB, 2 порта для платы релейного интерфейса или SNMP-модуля CX 504, коммуникационный порт типа "сухой контакт". Функция удаленного аварийного отключения выходного напряжения (EPO). Напольная установка. Уникальный ИБП для длительного резерва всего объекта. Время автономной работы зависит только от ёмкости АКБ. Гарантия 5 лет. | руб. | Цена по запросу | Под заказ
529 SKAT-UPS 15-3/3 |  | 11299 | Источник бесперебойного питания SKAT-UPS 15-3/3 Бастион 380 В, 15 кВА (13,5 кВт), Online, 3-фазный вход–3-фазный выход, синусоидальная форма выходного напряжения, длительный резерв, световая и звуковая индикация режимов работы, ЖК-дисплей, необходимое кол-во АКБ для работы — 16/18/20 шт., горячая замена АКБ, холодный старт, ёмкость — от 40 Ач. Ток заряда АКБ — 14 А, стабилизация выходной частоты 50 Гц при входной 40–70 Гц. Наращивание мощности или резервирования параллельным включением до 4 устройств. Дистанционный мониторинг по RS 232, USB, 2 порта для платы релейного интерфейса или SNMP-модуля, коммуникационный порт типа "сухой контакт". Функция удалённого аварийного отключения выходного напряжения (EPO). Напольная установка. Уникальный ИБП для длительного резерва всего объекта. Время автономной работы зависит только от ёмкости АКБ. Гарантия: 5 лет Гарантия 5 лет. | руб. | Цена по запросу | Под заказ
446 SKAT-UPS 800/500 DIN |  | 28778 | Источник бесперебойного питания SKAT-UPS 800/500 DIN. 220В 500Вт, отсек под 1 АКБ 17Ач, модиф. синус, крепление на DIN-рейку | руб. | 48300 | Под заказ
489 SKAT-UPS 1500 RACK (489) |  | 40257 | Источник бесперебойного питания SKAT-UPS 1500 RACK Бастион 220В, 1500ВА (1350 Вт) On-Line, синусоидальная форма выходного напряжения, световая и звуковая индикация режимов работы, ЖК жисплей, необходимое кол-во АКБ для работы – 3 шт. (48В), ёмкость 40-120 Ач. Ток заряда АКБ – 6 А. Дистанционный мониторинг по RS 232, USB, порт для платы релейного интерфейса. Возможность подключения SNMP-модуля DL 801. Функция удаленного аварийного отключения выходного напряжения (EPO). Корпус под 19" шкаф, высота 2U или настольная установка. | руб. | 73000 | EOL
488 SKAT-UPS 1500 RACK+3x9Ah |  | 25673 | Источник бесперебойного питания SKAT 220В, 1500ВА (1350 Вт), Online, синусоидальная форма выходного напряжения, световая и звуковая индикация режимов работы, ЖК дисплей. Встроенный АКБ 9Ач, 3 шт, время резерва 5 мин. Дистанционный мониторинг по RS 232, USB, порт для платы релейного интерфейса. Возможность подключения SNMP-модуля DL 801. Функция удаленного аварийного отключения выходного напряжения (EPO). Корпус под 19" шкаф, высота 2U или настольная установка. | руб. | 74000 | EOL
8952 SKAT-UPS 1500-RACK-ON-3x9-E |  | 25674 | Источник бесперебойного питания SKAT 220В, 1500ВА (1350 Вт), Online, синусоидальная форма выходного напряжения, световая и звуковая индикация режимов работы, ЖК дисплей. Встроенный АКБ 9Ач, 3 шт, время резерва 5 мин. Количество выходных разъемов — IEC C13 — 8 шт. Дистанционный мониторинг по RS 232, USB, порт для платы релейного интерфейса. Возможность подключения SNMP-модуля DL 801. Функция удаленного аварийного отключения выходного напряжения (EPO). Корпус под 19" шкаф, высота 2U или настольная установка. | руб. | 74000 | EOL
8955 SKAT-UPS 2000 RACK исп.E |  | 25675 | Источник бесперебойного питания SKAT 220В, 2000ВА (1800 Вт) On-Line, синусоидальная форма выходного напряжения, световая и звуковая индикация режимов работы, ЖК жисплей, необходимое кол-во АКБ для работы – 4 шт. (48В), ёмкость 40-200 Ач. Ток заряда АКБ – 6 А. Количество выходных разъемов — IEC C13 — 8 шт. Дистанционный мониторинг по RS 232, USB, порт для платы релейного интерфейса. Возможность подключения SNMP-модуля DL 801. Функция удаленного аварийного отключения выходного напряжения (EPO). Корпус под 19" шкаф, высота 2U или настольная установка. | руб. | Цена по запросу | EOL
8954 SKAT-UPS 2000-RACK-ON-4x9-E |  | 25676 | Источник бесперебойного питания SKAT 220В, 2000ВА (1800 Вт) On-Line, синусоидальная форма выходного напряжения, световая и звуковая индикация режимов работы, ЖК дисплей. Встроенный АКБ 9Ач, 4 шт, время резерва 3 мин. Количество выходных разъемов — IEC C13 — 8 шт. Дистанционный мониторинг по RS 232, USB, порт для платы релейного интерфейса. Возможность подключения SNMP-модуля DL 801. Функция удаленного аварийного отключения выходного напряжения (EPO). Корпус под 19" шкаф, высота 2U или настольная установка. | руб. | 104000 | EOL
8957 SKAT-UPS 3000 RACK исп.E |  | 25677 | Источник бесперебойного питания SKAT 220В, 3000 ВА (2700 Вт), Online, синусоидальная форма выходного напряжения, световая и звуковая индикация режимов работы, ЖК-дисплей, необходимое кол-во АКБ для работы – 6 шт. (72 В) ёмкостью 40...120 Ач. Ток заряда АКБ – 6 А. Количество выходных разъемов — IEC C13 - 8 шт., IEC C19 — 1 шт. Дистанционный мониторинг по RS 232, USB, порт для платы релейного интерфейса. Возможность подключения SNMP-модуля DL 801. Функция удалённого аварийного отключения выходного напряжения (EPO). Корпус под 19" шкаф, высота 2U или настольная установка. | руб. | 76846 | EOL
8956 SKAT-UPS 3000 RACK+6x9Ah исп.E |  | 25678 | Источник бесперебойного питания SKAT 220В, 3000 ВА (2700 Вт), Online, синусоидальная форма выходного напряжения, световая и звуковая индикация режимов работы, ЖК-дисплей. Встроенный АКБ 9 Ач, 6 шт, время резерва — 5 мин. Дистанционный мониторинг по RS 232, USB, порт для платы релейного интерфейса. Возможность подключения SNMP-модуля DL 801. Функция удалённого аварийного отключения выходного напряжения (EPO). Корпус под 19" шкаф, высота 2U или настольная установка. | руб. | 142000 | EOL
445 SKAT-UPS 10-3/3 |  | 25680 | ИБП SKAT 380 В, 10 кВА (9 кВт), Online, 3-фазный вход–3-фазный выход, синусоидальная форма выходного напряжения, длительный резерв, световая и звуковая индикация режимов работы, ЖК-дисплей, необходимое кол-во АКБ для работы — 16/18/20 шт., горячая замена АКБ, холодный старт, ёмкость — от 40 Ач. Ток заряда АКБ — 14 А, стабилизация выходной частоты 50 Гц при входной 40–70 Гц. Наращивание мощности или резервирования параллельным включением до 4 устройств. Дистанционный мониторинг по RS 232, USB, 2 порта для платы релейного интерфейса или SNMP-модуля, коммуникационный порт типа "сухой контакт". Функция удалённого аварийного отключения выходного напряжения (EPO). Напольная установка. Уникальный ИБП для длительного резерва всего объекта. Время автономной работы зависит только от ёмкости АКБ. | руб. | Цена по запросу | Под заказ
8998 ИБП SKAT-UPS 600 AI |  | 49681 | 8998 Источник бесперебойного питания SKAT-UPS 600 AI 220В, 600 ВА, (360 Вт), встроенный АКБ 7Ач, Выходные разъёмы: Schuko – 3 шт. (с питанием от АКБ), Schuko – 3 шт. (без питания от АКБ) | руб. | 12800 | Под заказ
8756 SKAT-UPS 3000-RACK-ON-6x9 |  | 78863 | SKAT-UPS 3000-RACK-ON-6x9 ИБП 2700 Вт, On-Line, встр. АКБ 6 шт.x 9Ah | руб. | 142000 | EOL
4500 SKAT UPS-300T |  | 83431 | Источник питания SKAT-UPS 300T. Line-Interactive 220В, 300ВА, работает от 1 внешней АКБ | руб. | 14900 | Под заказ
4501 SKAT UPS-500T |  | 83432 | Источник питания SKAT-UPS 500T. Line-Interactive 220В, 500ВА, работает от 1 внешней АКБ | руб. | 17400 | Под заказ
8760 SKAT-UPS 1000-RACK-ON-2X9 P3 |  | 90235 | 8760 SKAT-UPS 1000-RACK-ON-2X9 P3 - Источник бесперебойного питания 1000 Вт, On-Line, синус, встр. АКБ 24В (2x9Ач), 2хSchuko | руб. | 74000 | Под заказ
8761 SKAT-UPS 1000-RACK-ON-2X9-E P3 |  | 90236 | 8761 SKAT-UPS 1000-RACK-ON-2X9-E P3 - Источник бесперебойного питания 1000 Вт, On-Line, синус, встр. АКБ 24В (2x9Ач), 8хC13 | руб. | 74000 | Под заказ
8762 SKAT-UPS 1000-RACK-ON P3 |  | 90237 | 8762 SKAT-UPS 1000-RACK-ON P3 - Источник бесперебойного питания 1000 Вт, On-Line, синус, внешн. АКБ 24В, 2хSchuko | руб. | 73000 | Под заказ
8778 SKAT-UPS 1000-RACK-ON-V P3 |  | 90238 | Онлайн источник бесперебойного питания SKAT-UPS 1000-RACK-ON-V P3 двойного преобразования, полной мощностью 1000 ВА / 1000 Вт. Встроенное зарядное устройство на 6 А позволяет подключить внешний массив аккумуляторов для создания длительного запаса времени автономной работы. Выходной коэффициент мощности 1,0 позволяет подключить больше современного оборудования с активным типом потребляемой мощности. Универсальный форм-фактор Rack/Tower подразумевает напольное размещение или установку в 19” стойку (высота 2U). Широкий набор коммуникационных разъемов дает возможность расширенного мониторинга и управления: USB-порт, COM-порт, слот для установки SNMP-карт, EPO. | руб. | 87000 | Под заказ
8764 SKAT-UPS 1500-RACK-ON-3X9 P3 |  | 90239 | 8764 SKAT-UPS 1500-RACK-ON-3X9 P3 - Источник бесперебойного питания 1500 Вт, On-Line, синус, встр. АКБ 36В (3x9Ач), 2хSchuko | руб. | 86000 | Под заказ
8769 SKAT-UPS 2000-RACK-ON-4X9-E P3 |  | 90240 | 8769 SKAT-UPS 2000-RACK-ON-4X9-E P3 - Источник бесперебойного питания 2000 Вт, On-Line, синус, встр. АКБ 48В (4x9Ач), 8хC13 | руб. | 104000 | Под заказ
8772 SKAT-UPS 3000-RACK-ON-6X9 P3 |  | 90241 | 8772 SKAT-UPS 3000-RACK-ON-6X9 P3 - Источник бесперебойного питания 3000 Вт, On-Line, синус, встр. АКБ 72В (6x9Ач), 2хSchuko+1xC19 | руб. | 142000 | Под заказ
8773 SKAT-UPS 3000-RACK-ON-6X9-E P3 |  | 90242 | 8773 SKAT-UPS 3000-RACK-ON-6X9-E P3 - Источник бесперебойного питания 3000 Вт, On-Line, синус, встр. АКБ 72В (6x9Ач), 8хC13+1xC19 | руб. | 142000 | Складская программа
8774 SKAT-UPS 3000-RACK-ON P3 |  | 90243 | 8774 SKAT-UPS 3000-RACK-ON P3 - Источник бесперебойного питания 3000 Вт, On-Line, синус, внешн. АКБ 72В, 2хSchuko+1xC19 | руб. | 129000 | Под заказ
8776 SKAT-UPS 6000-RACK-ON P3 |  | 90244 | 8776 SKAT-UPS 6000-RACK-ON P3 - Источник бесперебойного питания 6 кВт, On-Line, синус, внешн. АКБ 192В, ток заряда 15А | руб. | 260000 | Под заказ
8777 SKAT-UPS 10000-RACK-ON P3 |  | 90245 | 8777 SKAT-UPS 10000-RACK-ON P3 - Источник бесперебойного питания 10 кВт, On-Line, синус, внешн. АКБ 240В, ток заряда 15А | руб. | 342000 | Под заказ
8768 SKAT-UPS 2000-RACK-ON-4X9 P3 |  | 91057 | 8768 SKAT-UPS 2000-RACK-ON-4X9 P3 - ИБП 2000 Вт, On-Line, синус, встр. АКБ 48В (4x9Ач), 2хSchuko | руб. | 104000 | Под заказ
8765 SkAT-UPS 1500-RACk-ON-3X9-E РЗ |  | 91148 | 8765 Источник бесперебойного питания SkAT-UPS 1500-RACk-ON-3X9-E РЗ, Бастион | руб. | 86000 | Под заказ
8934 SKAT-UPS 1000-AID-IN-1X9-8 |  | 91783 | Источник бесперебойного питания SKAT-UPS 1000-AID-IN-1X9-8. 220В 600Вт,LCD,АКБ 1x 9Ач,line interactive, мод.синус, 8хSchuko,1xUSB | руб. | 27000 | Под заказ
4502 SKAT-UPS 800T |  | 92217 | 220 В, 1000 ВА (900 Вт), Online, синусоидальная форма выходного напряжения, световая и звуковая индикация режимов работы, ЖК-дисплей, необходимое кол-во АКБ для работы – 2 шт. ёмкостью 40–120 Ач. Ток заряда АКБ – 6 А. Три варианта напряжения в одном блоке: 12 В, 5 А пост., 24 В, 5 А переменного, 220 В переменного. Дистанционный мониторинг по RS 232, USB, порт для платы релейного интерфейса. Возможность подключения SNMP-модуля DL 801. Функция удалённого аварийного отключения выходного напряжения (EPO). Корпус под 19" шкаф, высота 2U или настольная установка | руб. | 19900 | Под заказ
8771 SKAT-UPS 2000-RACK-ON-E P3 |  | 95833 | 8771 SKAT-UPS 2000-RACK-ON-E P3 - ИБП 2000 Вт, On-Line, синус, внешн. АКБ 48В, 8хC13. USB-порт, COM-порт, слот для установки SNMP-карт, EPO. | руб. | 98700 | Под заказ
8770 SKAT-UPS 2000-RACK-ON P3 |  | 99059 | 8770 SKAT-UPS 2000-RACK-ON P3 - ИБП 2000 Вт / 2000 ВА, On-Line, синусоида, внутренние АКБ 48 В (4×12 В). Rack-форм-фактор (2U), USB-порт, RS-232, слот для установки SNMP-карт, аварийное отключение EPO. | руб. | 98700 | Под заказ
Импульс
Модель | Изображение | Код поиска | Описание | Розница |  | Примечание
SL20201 |  | 20999 | ИБП ИМПУЛЬС СЛИМ 2000 линейно-интерактивный; 1U; LCD экран; модифицированная синусоида; нагрузка 2000 ВА/1400 Вт; U-вх.165-290 В; 2 АКБ 12 В, 9 А·ч; защита от КЗ и перегрузки; вход 1xIEC C14, выход 4xIEC C13; USB HID type B; RS-232; SNMP-слот (для CNDA806); EPO; время автономной работы при 50/100% нагрузке - 5/3 мин.; 0…+40°C; 438х430х88 мм. | руб. | 26140 | Под заказ
FW10201 |  | 89943 | ИБП ИМПУЛЬС ФОРВАРД 1000 онлайн; 2U; LCD экран; чистая синусоида; нагрузка 1000 ВА/1000 Вт; U-вх.110-288 В; 3 АКБ 12 В, 9 А·ч; защита от КЗ и перегрузки; вход 1xIEC C14, выход 8xIEC C13; USB HID type B; RS-232; SNMP-слот (для CNASNMP1); EPO; время автономной работы 50/100% нагрузке - 8/4 мин; 0…+40°C; 440х425х87 мм. | руб. | 36430 | Под заказ
MT60102 |  | 91339 | ИБП ИМПУЛЬС МАСТЕР 600 линейно-интерактивный; LED; модифицированная синусоида; нагрузка 600 ВА/360 Вт; U-вх.220-240 В; 1 АКБ 12 В, 7 А·ч; защита от КЗ и перегрузки; вход 1xIEC C14, выход 8xSchuko, USB HID type B; время автономной работы при 50/100% нагрузке - 10/3 мин.; 0…+40°C; 92х309х202 мм. | руб. | 7100 | Под заказ
MT80107 |  | 91340 | ИБП ИМПУЛЬС МАСТЕР 800 линейно-интерактивный; LED, модифицированная синусоида; нагрузка 800 ВА/480 Вт; U-вх.220-240 В; 1 АКБ 12 В, 9 А·ч; защита от КЗ и перегрузки; вход 1xIEC C14, выход 8xSchuko, USB HID type B; время автономной работы при 50/100% нагрузке - 10/3 мин.; 0…+40°C; 92х309х202 мм. | руб. | 8850 | Под заказ
JN65101 |  | 91341 | ИБП ИМПУЛЬС ЮНИОР 650 линейно-интерактивный; LED; модифицированная синусоида; нагрузка 650 ВА/360 Вт; U-вх.176-288 В; 1 АКБ 12 В, 5 А·ч; защита от КЗ и перегрузки; вход 1xSchuko, выход 4xIEC C13, USB HID type B; время автономной работы при 50/100% нагрузке - 10/3 мин.; 0…+40°C; 84х252х158 мм. | руб. | 4680 | Под заказ
JN85101 |  | 91342 | ИБП ИМПУЛЬС ЮНИОР 850 линейно-интерактивный; LED; модифицированная синусоида; нагрузка 850 ВА/480 Вт; U-вх.176-288 В; 1 АКБ 12 В, 5 А·ч; защита от КЗ и перегрузки; вход 1xSchuko, выход 4xIEC C13, USB HID type B; время автономной работы при 50/100% нагрузке - 10/3 мин.; 0…+40°C; 84х252х158 мм. | руб. | 5620 | Под заказ
JS60113 |  | 91343 | ИБП ИМПУЛЬС ЮНИОР СМАРТ 600 линейно-интерактивный; LED; модифицированная синусоида; нагрузка 600 ВА/360 Вт; U-вх.162-290 В; 1 АКБ 12 В, 7 А·ч; защита от КЗ и перегрузки; вход 1xSchuko, выход 2xSchuko; время автономной работы при 50/100% нагрузке - 8/3 мин.; 0…+40°C; 96х286х138 мм. | руб. | 4290 | Под заказ
JS60114 |  | 91344 | ИБП ИМПУЛЬС ЮНИОР СМАРТ 600 линейно-интерактивный; LED; модифицированная синусоида; нагрузка 600 ВА/360 Вт; U-вх.162-290 В; 1 АКБ 12 В, 7 А·ч; защита от КЗ и перегрузки; вход 1xSchuko, выход 2xSchuko, USB HID type B; время автономной работы при 50/100% нагрузке - 8/3 мин.; 0…+40°C; 96х286х138 мм. | руб. | 4450 | Под заказ
JS80102 |  | 91345 | ИБП ИМПУЛЬС ЮНИОР СМАРТ 800 линейно-интерактивный; LED; модифицированная синусоида; нагрузка 800 ВА/480 Вт; U-вх.220-240 В; 1 АКБ 12 В, 7.5 А·ч; защита от КЗ и перегрузки; вход 1xSchuko, выход 4xIEC C13; USB HID type B; время автономной работы при 50/100% нагрузке - 8/3 мин.; 0…+40°C; 96х286х138 мм. | руб. | 6400 | Под заказ
JS80114 |  | 91346 | ИБП ИМПУЛЬС ЮНИОР СМАРТ 800 линейно-интерактивный; LED; модифицированная синусоида; нагрузка 800 ВА/480 Вт; U-вх.220-240 В; 1 АКБ 12 В, 7.5 А·ч; защита от КЗ и перегрузки; вход 1xSchuko, выход 2xSchuko, USB HID type B; время автономной работы при 50/100% нагрузке - 8/3 мин.; 0…+40°C; 96х286х138 мм. | руб. | 6400 | Под заказ
JS10114 |  | 91347 | ИБП ИМПУЛЬС ЮНИОР СМАРТ 1000 линейно-интерактивный; LED; модифицированная синусоида; нагрузка 1000 ВА/600 Вт; U-вх.162-290 В; 1 АКБ 12 В, 9 А·ч; защита от КЗ и перегрузки; вход 1xSchuko, выход 2xSchuko; USB HID type B; время автономной работы при 50/100% нагрузке - 6/3 мин.; 0…+40°C; 96х286х138 мм. | руб. | 7720 | Под заказ
JS12211 |  | 91348 | ИБП ИМПУЛЬС ЮНИОР СМАРТ 1200 линейно-интерактивный; LCD; модифицированная синусоида; нагрузка 1200 ВА/720 Вт; U-вх.162-290 В; 2 АКБ 12 В, 7 А·ч; защита от КЗ и перегрузки; вход 1xSchuko, выход 6xIEC C13, USB HID type B; время автономной работы при 50/100% нагрузке - 8/3 мин.; 0…+40°C; 148х298х178 мм. | руб. | 10060 | Под заказ
JS12223 |  | 91349 | ИБП ИМПУЛЬС ЮНИОР СМАРТ 1200 линейно-интерактивный; LCD; модифицированная синусоида; нагрузка 1200 ВА/720 Вт; U-вх.162-290 В; 2 АКБ 12 В, 7 А·ч; защита от КЗ и перегрузки; вход 1xSchuko, выход 4xSchuko, USB HID type B; время автономной работы при 50/100% нагрузке - 8/3 мин.; 0…+40°C; 148х298х178 мм. | руб. | 10060 | Под заказ
JS12217 |  | 91350 | ИБП ИМПУЛЬС ЮНИОР СМАРТ линейно-интерактивный, 1200/720 ВА/Вт, LED, USB, RJ11/RJ45, SCHUKOx4. ~230В, АКБ 2х7Ач; 148х178х298 мм. | руб. | 9750 | Под заказ
JS15223 |  | 91351 | ИБП ИМПУЛЬС ЮНИОР СМАРТ 1500 линейно-интерактивный; LCD; модифицированная синусоида; нагрузка 1500 ВА/900 Вт; U-вх.162-290 В; 2 АКБ 12 В, 7.5 А·ч; защита от КЗ и перегрузки; вход 1xSchuko, выход 4xSchuko, USB HID type B; время автономной работы при 50/100% нагрузке - 8/3 мин.; 0…+40°C; 148х298х178 мм. | руб. | 13570 | Под заказ
JS22211 |  | 91352 | ИБП ИМПУЛЬС ЮНИОР СМАРТ 2200 линейно-интерактивный, 2200/1320 ВА/Вт, LCD экран, USB, RJ11/RJ45, IEC; 148х178х298 мм. | руб. | 15910 | Под заказ
JS22223 |  | 91353 | ИБП ИМПУЛЬС ЮНИОР СМАРТ 2200 линейно-интерактивный; LCD; модифицированная синусоида; нагрузка 2200 ВА/1320 Вт; U-вх.162-290 В; 2 АКБ 12 В, 9 А·ч; защита от КЗ и перегрузки; вход 1xSchuko, выход 4xSchuko, USB HID type B; время автономной работы при 50/100% нагрузке - 8/3 мин.; 0…+40°C; 148х298х178 мм. | руб. | 15910 | Под заказ
JP15201 |  | 91354 | ИБП ИМПУЛЬС ЮНИОР ПЛЮС 1500, 1500/900 ВА/Вт, LED, SCHUKOx4. ~230В, АКБ 2х8Ач. | руб. | 11310 | Под заказ
JT10201 |  | 91355 | ИБП ИМПУЛЬС ЮНИОР ПРО 1000 линейно-интерактивный; LCD экран; чистая синусоида; нагрузка 1000 ВА/800 Вт; U-вх.176-288 В; 2 АКБ 12 В, 7 А·ч; защита от КЗ и перегрузки; вход 1xSchuko; выход 1xIEC C13, 2xSchuko; USB HID type B; SNMP-слот (для CNST400); время автономной работы при 50/100% нагрузке - 10/3 мин.; 0…+40°C; 144х345х215 мм. | руб. | 15440 | Под заказ
JT20201 |  | 91356 | ИБП ИМПУЛЬС ЮНИОР ПРО 2000 линейно-интерактивный; LCD экран; чистая синусоида; нагрузка 2000 ВА/1600 Вт; U-вх.176-288 В; 3 АКБ 12 В, 9 А·ч; защита от КЗ и перегрузки; вход 1xSchuko, выход 1xIEC C13, 2xSchuko; USB HID type B; SNMP-слот (для CNST400); время автономной работы при 50/100% нагрузке - 7/2 мин.; 0…+40°C; 144х410х215 мм. | руб. | 22620 | Под заказ
JT30201 |  | 91357 | ИБП ИМПУЛЬС ЮНИОР ПРО 3000 линейно-интерактивный; LCD экран; чистая синусоида; нагрузка 3000 ВА/2400 Вт; U-вх.176-288 В; 4 АКБ 12 В, 9 А·ч; защита от КЗ и перегрузки; вход 1xIEC C20, выход 1xIEC C13, 3xSchuko; USB HID type B; SNMP-слот (для CNST400); время автономной работы при 50/100% нагрузке - 6/2 мин.; 0…+40°C; 190х467х335 мм. | руб. | 31280 | Под заказ
JR10201 |  | 91358 | ИБП ИМПУЛЬС ЮНИОР ПРО 1000 R/T линейно-интерактивный; LCD экран; чистая синусоида; нагрузка 1000 ВА/800 Вт; U-вх.176-288 В; 2 АКБ 12 В, 7 А·ч; защита от КЗ и перегрузки; вход 1xSchuko; выход 6xIEC C13; USB HID type B; SNMP-слот (для CNST400); время автономной работы при 50/100% нагрузке - 8/3 мин.; 0…+40°C; 440х338х88 мм. | руб. | 20280 | Под заказ
JR20202 |  | 91359 | ИБП ИМПУЛЬС ЮНИОР ПРО 2000 R/T линейно-интерактивный; LCD экран; чистая синусоида; нагрузка 2000 ВА/1600 Вт; U-вх.176-288 В; 3 АКБ 12 В, 9 А·ч; защита от КЗ и перегрузки; вход 1xSchuko, выход 8xIEC C13; USB HID type B; SNMP-слот (для CNST400); время автономной работы при 50/100% нагрузке - 7/2 мин.; 0…+40°C; 440х410х132 мм. | руб. | 27850 | Под заказ
JR30202 |  | 91360 | ИБП ИМПУЛЬС ЮНИОР ПРО 3000 R/T линейно-интерактивный; LCD экран; чистая синусоида; нагрузка 3000 ВА/2400 Вт; U-вх.176-288 В; 4 АКБ 12 В, 9 А·ч; защита от КЗ и перегрузки; вход 1xIEC C20, выход 8xIEC C13; USB HID type B; SNMP-слот (для CNST400); время автономной работы при 50/100% нагрузке - 6/2 мин.; 0…+40°C; 440х410х132 мм. | руб. | 36040 | Под заказ
SL50101 |  | 91361 | ИБП ИМПУЛЬС СЛИМ 500 линейно-интерактивный; 1U; LCD экран; модифицированная синусоида; нагрузка 500 ВА/300 Вт; U-вх.165-290 В; 2 АКБ 6 В, 7 А·ч; защита от КЗ и перегрузки; вход 1xIEC C14, выход 4xIEC C13; USB HID type B; RS-232; SNMP-слот (для CNDA806); EPO; время автономной работы при 50/100% нагрузке - 3/1 мин.; 0…+40°C; 433х230х44 мм. | руб. | 16300 | Под заказ
SL75101 |  | 91362 | ИБП ИМПУЛЬС СЛИМ 750 линейно-интерактивный; 1U; LCD экран; модифицированная синусоида; нагрузка 750 ВА/450 Вт; U-вх.165-290 В; 2 АКБ 6 В, 9 А·ч; защита от КЗ и перегрузки; вход 1xIEC C14, выход 4xIEC C13; USB HID type B; RS-232; SNMP-слот (для CNDA806); EPO; время автономной работы при 50/100% нагрузке - 3/1 мин.; 0…+40°C; 433х230х44 мм. | руб. | 20590 | Под заказ
SL10201 |  | 91363 | ИБП ИМПУЛЬС СЛИМ 1000 линейно-интерактивный; 1U; LCD экран; чистая синусоида; нагрузка 1000 ВА/600 Вт; U-вх.165-295 В; 4 АКБ 6 В, 7 А·ч; защита от КЗ и перегрузки; вход 1xIEC C14, выход 4xIEC C13; USB HID type B; RS-232; SNMP-слот (для CNDA806); время автономной работы при 50/100% нагрузке - 3/1 мин.; 0…+40°C; 433х389х44 мм. | руб. | 33930 | Под заказ
SL12201 |  | 91364 | ИБП ИМПУЛЬС СЛИМ 1200 линейно-интерактивный; 2U; LCD экран; модифицированная синусоида; нагрузка 1200 ВА/840 Вт; U-вх.165-290 В; 2 АКБ 12 В, 7 А·ч; защита от КЗ и перегрузки; вход 1xIEC C14, выход 4xIEC C13; USB HID type B; RS-232; SNMP-слот (для CNDA806); EPO; время автономной работы при 50/100% нагрузке - 6/3 мин.; 0…+40°C; 438х430х88 мм. | руб. | 22540 | Под заказ
SL15201 |  | 91365 | ИБП ИМПУЛЬС СЛИМ 1500 линейно-интерактивный; 1U; LCD экран; модифицированная синусоида; нагрузка 1500 ВА/900 Вт; U-вх.165-290 В; 4 АКБ 6 В, 9 А·ч; защита от КЗ и перегрузки; вход 1xIEC C14, выход 4xIEC C13; USB HID type B; RS-232; SNMP-слот (для CNDA806); EPO; время автономной работы при 50/100% нагрузке - 6/3 мин.; 0…+40°C; 433х389х44 мм. | руб. | 42040 | Под заказ
SL30201 |  | 91366 | ИБП ИМПУЛЬС СЛИМ 3000 линейно-интерактивный.2U; ~230В, 3000ВА/2100Вт, LCD, RS; 438x88x430 мм. | руб. | 35800 | Под заказ
FW10203 |  | 91367 | ИБП ИМПУЛЬС ФОРВАРД Н 1000 онлайн.~230В, 1000ВА/1000 Вт, LCD+LED, EPO, RS-232, USB SmartSlot, без АКБ, ЗУ 12А, DC-шина 36В, IEC-C13x8; 440x425x86,5 мм. | руб. | 32600 | Под заказ
FW15201 |  | 91368 | ИБП ИМПУЛЬС ФОРВАРД 1500 онлайн; 2U; LCD экран; чистая синусоида; нагрузка 1500 ВА/1500 Вт; U-вх.110-288 В; 3 АКБ 12 В, 9 А·ч; защита от КЗ и перегрузки; вход 1xIEC C14, выход 9xIEC C13; USB HID type B; RS-232; SNMP-слот (для CNASNMP1); EPO; время автономной работы 50/100% нагрузке - 9/5 мин; 0…+40°C; 440х425х87 мм. | руб. | 44460 | Под заказ
FW20201 |  | 91369 | ИБП ИМПУЛЬС ФОРВАРД 2000 онлайн; 2U; LCD экран; чистая синусоида; нагрузка 2000 ВА/1400 Вт; U-вх.110-288 В; 4 АКБ 12 В, 9 А·ч; защита от КЗ и перегрузки; вход 1xIEC C20, выход 8xIEC C13, 1xIEC C19; USB HID type B; RS-232; SNMP-слот (для CNASNMP1); EPO; время автономной работы 50/100% нагрузке - 8/4 мин; 0…+40°C; 440х492х87 мм. | руб. | 53040 | Под заказ
FW20203 |  | 91370 | ИБП ИМПУЛЬС ФОРВАРД Н 2000 онлайн. ~230В, 2000ВА/2000 Вт, LCD+LED, EPO, RS-232, USB, SmartSlot, без АКБ, ЗУ 12А, DC-шина 48В, IEC-C13x8; 440x492x86,5 мм. | руб. | 44850 | Под заказ
FW30201 |  | 91371 | ИБП ИМПУЛЬС ФОРВАРД 3000 онлайн; 2U; LCD экран; чистая синусоида; нагрузка 3000 ВА/3000 Вт; U-вх.110-288 В; 6 АКБ 12 В, 9 А·ч; защита от КЗ и перегрузки; вход 1xIEC C14, выход 8xIEC C13, 1xIEC C19; USB HID type B; RS-232; SNMP-слот (для CNASNMP1); EPO; время автономной работы 50/100% нагрузке - 10/6 мин; 0…+40°C; 440х425х87 мм. | руб. | 60840 | Под заказ
FW30203 |  | 91372 | ИБП ИМПУЛЬС ФОРВАРД Н 3000 онлайн. ~230В, 3000ВА/3000 Вт, LCD+LED, EPO, RS-232, USB, SmartSlot, без АКБ, ЗУ 12А, DC-шина 72В, IEC-C13x8; 440 x 591 x 86.5 мм. | руб. | 47970 | Под заказ
FW60201 |  | 91373 | ИБП ИМПУЛЬС ФОРВАРД 6000 онлайн; 2U; LCD экран; чистая синусоида; нагрузка 6000 ВА/6000 Вт; U-вх.110-288 В; 16 АКБ 12 В, 9 А·ч; защита от КЗ и перегрузки; вход клеммная колодка, выход клеммная колодка; USB HID type B; RS-232; SNMP-слот (для CNASNMP1); EPO; время автономной работы 50/100% нагрузке - 10/3 мин; 0…+40°C; 440х656х167 мм. | руб. | 137120 | Под заказ
FW60203 |  | 91374 | ИБП ИМПУЛЬС ФОРВАРД Н 6000 онлайн; 2U; LCD экран; чистая синусоида; нагрузка 6000 ВА/6000 Вт; U-вх.110-288 В; защита от КЗ и перегрузки; вход клеммная колодка, выход клеммная колодка; USB HID type B; RS-232; SNMP-слот (для CNASNMP1); EPO; 0…+40°C; 440х550х87 мм. | руб. | 83930 | Под заказ
FW10301 |  | 91375 | ИБП ИМПУЛЬС ФОРВАРД 10000 онлайн; LCD экран; чистая синусоида; нагрузка 10000 ВА/10000 Вт; U-вх.110-288 В; 16 АКБ 12 В, 9 А·ч; защита от КЗ и перегрузки; вход IEC C20, выход клеммная колодка; USB HID type B; RS-232; SNMP-слот (для CNASNMP1); EPO; время автономной работы 50/100% нагрузке - 5/3 мин; 0…+40°C; 440х656х167 мм. | руб. | 152720 | Под заказ
FW10303 |  | 91376 | ИБП ИМПУЛЬС ФОРВАРД Н 10000 онлайн; 2U; LCD экран; чистая синусоида; нагрузка 10000 ВА/10000 Вт; U-вх.110-288 В; защита от КЗ и перегрузки; вход 1xIEC C20, выход клеммная колодка; USB HID type B; RS-232; SNMP-слот (для CNASNMP1); EPO; 0…+40°C; 440х550х87 мм. | руб. | 95470 | Под заказ
FV15321 |  | 91377 | ИБП ИМПУЛЬС ФОРВАРД 3115 онлайн. Чистая синусоида, ~400/230В, 15кВА/15кВт, LCD+LED, EPO, RS-232,RS485, SmartSlot, USB, ЗУ 8А, холодный старт; 191х564х550 мм. | руб. | 196400 | Под заказ
FV20321 |  | 91378 | ИБП ИМПУЛЬС ФОРВАРД 3120 онлайн.Чистая синусоида, ~400/230В, 20кВА/20кВт, LCD+LED, EPO, RS-232,RS485, SmartSlot, USB, ЗУ 8А, холодный старт; 192х564х550 мм. | руб. | 214270 | Под заказ
FF10201 |  | 91379 | ИБП ИМПУЛЬС ФОРА 1000 онлайн; LCD экран; чистая синусоида; нагрузка 1000 ВА/1000 Вт; U-вх.110-300 В; 3 АКБ 12 В, 9 А·ч; защита от КЗ и перегрузки; вход IEC C14, выход 2xSchuko; USB HID type B; RS-232; SNMP-слот (для CNASNMP1); EPO; время автономной работы 50/100% нагрузке - 15/5 мин.; 0…+40°C; 145х404х218 мм. | руб. | 32370 | Под заказ
FF10203 |  | 91380 | ИБП ИМПУЛЬС ФОРА Н 1000 онлайн; LCD экран; чистая синусоида; нагрузка 1000 ВА/1000 Вт; U-вх.110-300 В; 3 АКБ 12 В, 9 А·ч; защита от КЗ и перегрузки; вход IEC C14, выход 2xSchuko; USB HID type B; RS-232; SNMP-слот (для CNASNMP1); EPO; 0…+40°C; 145х404х218 мм. | руб. | 32760 | Под заказ
FF15201 |  | 91381 | ИБП ИМПУЛЬС ФОРА 1500 онлайн; LCD экран; чистая синусоида; нагрузка 1500 ВА/1500 Вт; U-вх.110-300 В; 3 АКБ 12 В, 9 А·ч; защита от КЗ и перегрузки; вход IEC C14, выход 2xSchuko; USB HID type B; RS-232; SNMP-слот (для CNASNMP1); EPO; время автономной работы 50/100% нагрузке - 10/5 мин; 0…+40°C; 145х404х218 мм. | руб. | 37050 | Под заказ
FF20201 |  | 91382 | ИБП ИМПУЛЬС ФОРА 2000 онлайн; LCD экран; чистая синусоида; нагрузка 2000 ВА/2000 Вт; U-вх.110-300 В; 4 АКБ 12 В, 9 А·ч; защита от КЗ и перегрузки; вход IEC C20, выход 4xSchuko; USB HID type B; RS-232; SNMP-слот (для CNASNMP1); EPO; время автономной работы 50/100% нагрузке - 10/5 мин; 0…+40°C; 190х434х278 мм. | руб. | 42510 | Под заказ
FF20203 |  | 91383 | ИБП ИМПУЛЬС ФОРА Н 2000 онлайн.Чистая синусоида, ~230В, 2000ВА/2000 Вт, LCD+LED, EPO, RS-232, SmartSlot, USB. ЗУ 12A, DC-шина 48В, SCHUKO*4; 0…+40°C; 190x434x278 мм. | руб. | 40170 | Под заказ
FF30201 |  | 91384 | ИБП ИМПУЛЬС ФОРА 3000 онлайн; LCD экран; чистая синусоида; нагрузка 3000 ВА/3000 Вт; U-вх.110-300 В; 6 АКБ 12 В, 9 А·ч; защита от КЗ и перегрузки; вход IEC C20, выход 4xSchuko; USB HID type B; RS-232; SNMP-слот (для CNASNMP1); EPO; время автономной работы 50/100% нагрузке - 8/5 мин; 0…+40°C; 190х434х278 мм. | руб. | 49920 | Под заказ
FF30203 |  | 91385 | ИБП ИМПУЛЬС ФОРА Н 3000 онлайн; LCD экран; чистая синусоида; нагрузка 3000 ВА/3000 Вт; U-вх.110-300 В; защита от КЗ и перегрузки; вход IEC C20, выход 4xSchuko; USB HID type B; RS-232; SNMP-слот (для CNASNMP1); EPO; 0…+40°C; 190х434х278 мм. | руб. | 43680 | Под заказ
FF60201 |  | 91386 | ИБП ИМПУЛЬС ФОРА 6000 онлайн с LCD-экраном; чистая синусоида; U-вх.176…288 В, P-нагр.6000 ВА/6000 Вт; U-вых.220/230/240 В; 16 АКБ 12 В / 9 А·ч, время автономной работы при 50/100% нагрузке 10/3 минуты; вход клеммная колодка, выход клеммная колодка; защита от КЗ и перегрузки; USB HID type B, RS-232, SNMP-слот (для CNASNMP1); EPO; t-раб.0…+40°C; 190x426x705 мм. В комплекте колёсики для корпуса. | руб. | 130030 | Под заказ
FF60203 |  | 91387 | ИБП ИМПУЛЬС ФОРА Н 6000 онлайн.Чистая синусоида, ~230В, 6000ВА/6000 Вт, LCD+LED, EPO, RS-232, SmartSlot, USB, ЗУ 12А, DC-шина 192/216/240/264/288В, Клеммная колодка, Автомат АС 63А; 0…+40°C; 190х610х324 мм. | руб. | 86740 | Под заказ
FF10301 |  | 91388 | ИБП ИМПУЛЬС ФОРА 10000 онлайн; LCD экран; чистая синусоида; нагрузка 10000 ВА/10000 Вт; U-вх.176-288 В; 16 АКБ 12 В, 9 А·ч; защита от КЗ и перегрузки; вход клеммная колодка, выход клеммная колодка; USB HID type B; RS-232; SNMP-слот (для CNASNMP1); EPO; время автономной работы при 50/100% нагрузке - 5/3 мин.; 0…+40°C; 191х610х563 мм. | руб. | 148200 | Под заказ
FF10303 |  | 91389 | ИБП ИМПУЛЬС ФОРА Н 10000 онлайн. Чистая синусоида, ~230В, 10000ВА/10000 Вт, LCD+LED, EPO, RS-232, SmartSlot, USB, ЗУ 12А, DC-шина 192/216/240/264/288В, Клеммная колодка, Автомат АС 63А; 0…+40°C; 190х610х324 мм. | руб. | 95470 | Под заказ
FO10331 |  | 91390 | ИБП ИМПУЛЬС ФОРА 3310 онлайн. Чистая синусоида, ~400В, фазность 3/3, 10кВА/10кВт, отсек для установки 3-х линеек АКБ 40х7/9Ач, ЗУ 5А, автоматы входа/выхода/входа байпаса/ручного байпаса/АКБ; 500x864x922 мм. | руб. | 314110 | Под заказ
FO10332 |  | 91391 | ИБП ИМПУЛЬС ФОРА Н 3310 онлайн. Чистая синусоида, ~400В, фазность 3/3, 10кВА/10кВт, без отсека для АКБ, ЗУ 5А, автоматы входа/выхода/входа байпаса/ручного байпаса; 250x530x650 мм. | руб. | 220510 | Под заказ
FO15331 |  | 91392 | ИБП ИМПУЛЬС ФОРА 3315 онлайн. Чистая синусоида, ~400В, фазность 3/3, 15кВА/15кВт, отсек для установки 3-х линеек АКБ 40х7/9Ач, ЗУ 7А, автоматы входа/выхода/входа байпаса/ручного байпаса/АКБ; 500x864x922 мм. | руб. | 317380 | Под заказ
FO15332 |  | 91393 | ИБП ИМПУЛЬС ФОРА Н 3315 онлайн. Чистая синусоида, ~400В, фазность 3/3, 15кВА/15кВт, без отсека для АКБ, ЗУ 7А, автоматы входа/выхода/входа байпаса/ручного байпаса; 250x530x650 мм. | руб. | 233060 | Под заказ
FO20331 |  | 91394 | ИБП ИМПУЛЬС ФОРА 3320 онлайн. Чистая синусоида, ~400В, фазность 3/3, 20кВА/20кВт, отсек для установки 3-х линеек АКБ 40х7/9Ач, ЗУ 10А, автоматы входа/выхода/входа байпаса/ручного байпаса/АКБ; 500x864x922 мм. | руб. | 337190 | Под заказ
FO20332 |  | 91395 | ИБП ИМПУЛЬС ФОРА Н 3320 онлайн. Чистая синусоида, ~400В, фазность 3/3, 20кВА/20кВт, без отсека для АКБ, ЗУ 10А, автоматы входа/выхода/входа байпаса/ручного байпаса; 250x530x650 мм. | руб. | 276590 | Под заказ
FO30331 |  | 91396 | ИБП ИМПУЛЬС ФОРА 3330 онлайн. Чистая синусоида, ~400В, фазность 3/3, 30кВА/30кВт, отсек для установки 3-х линеек АКБ 40х7/9Ач, ЗУ 13А, автоматы входа/выхода/входа байпаса/ручного байпаса/АКБ; 500x864x922 мм. | руб. | 373620 | Под заказ
FO30333 |  | 93353 | Моноблочный ИБП ИМПУЛЬС ФОРА 3330-80, онлайн. ~400В, фазность 3/3, 30кВА/30кВт, отсек для установки АКБ 80х7/9Ач, ЗУ 10А, автоматы входа/выхода/входа байпаса/ручного байпаса/АКБ, батарейные перемычки в комплекте. | руб. | 370270 | Под заказ
FO15321 |  | 95689 | ИБП ИМПУЛЬС ФОРА 3115 онлайн. Чистая синусоида, 400/230В, 15кВА/15кВт, LCD+LED, EPO, RS-232,RS485, SmartSlot, USB, ЗУ 8А, холодный старт, 191х564х550 мм | руб. | 186110 | Под заказ
PowerCom
Модель | Изображение | Код поиска | Описание | Розница |  | Примечание
792804 |  | 63721 | Источник бесперебойного питания Powercom Raptor RPT-800A 480Вт 800ВА черный. Линейно-интерактивный; Ступенчатая аппроксимация синусоиды; 800 ВА; 480 Вт; Герметичная необслуживаемая свинцово-кислотная.; 12В 7.2Ач; Напольный | USD | 80.33 | Под заказ
792811 |  | 36049 | Источник бесперебойного питания Powercom Raptor RPT-800AP 480Вт 800ВА черный. Линейно-интерактивный; Ступенчатая аппроксимация синусоиды; 800 ВА; 480 Вт; Герметичная необслуживаемая свинцово-кислотная. Срок службы 3~5 лет.; 12В 7.2Ач; Напольный | USD | 82.99 | Под заказ
792817 |  | 71606 | Источник бесперебойного питания Powercom Raptor RPT-1000AP 600Вт 1000ВА черный. Линейно-интерактивный; Ступенчатая аппроксимация синусоиды; 1000 ВА; 600 Вт; Герметичная необслуживаемая свинцово-кислотная. Срок службы 3~5 лет.; 12В 9Ач; Напольный | USD | 105.86 | Под заказ
792813 |  | 72064 | Источник бесперебойного питания Powercom Raptor RPT-1000A 600Вт 1000ВА черный. Линейно-интерактивный; Ступенчатая аппроксимация синусоиды; 1000 ВА; 600 Вт; Герметичная необслуживаемая свинцово-кислотная.; 12В 9Ач; Напольный | USD | 99.96 | Под заказ
671477 |  | 74518 | Источник бесперебойного питания Powercom Imperial IMP-1025AP 615Вт 1025ВА черный. Линейно-интерактивный; Ступенчатая аппроксимация синусоиды; 1025 ВА; 615 Вт; Герметичная необслуживаемая свинцово-кислотная; 24В (12В/7.2Ач/2); Напольный | USD | 244.09 | Под заказ
41484 |  | 18926 | Источник бесперебойного питания Powercom WOW 300 165Вт 300ВА черный. Резервный (оффлайн); Ступенчатая аппроксимация синусоиды; 300 ВА; 165 Вт; Герметичная необслуживаемая свинцово-кислотная.; 6В 4.5Ач; Напольный (есть возможность крепления на стену) | USD | 65.56 | Под заказ
859787 |  | 74692 | Источник бесперебойного питания Powercom Raptor RPT-1000A EURO 600Вт 1000ВА черный. Линейно-интерактивный; Ступенчатая аппроксимация синусоиды; 1000 ВА; 600 Вт; Герметичная необслуживаемая свинцово-кислотная.; 12В 9Ач; Напольный | USD | 99.97 | Под заказ
792803 |  | 30168 | Источник бесперебойного питания Powercom Raptor RPT-600AP 360Вт 600ВА черный. Линейно-интерактивный; Ступенчатая аппроксимация синусоиды; 600 ВА; 360 Вт; Герметичная необслуживаемая свинцово-кислотная. Срок службы 3~5 лет.; 12В 7.2Ач; Напольный | USD | 74.13 | Под заказ
792801 |  | 10828 | Источник бесперебойного питания Powercom Raptor RPT-600A 360Вт 600ВА черный. Линейно-интерактивный; Ступенчатая аппроксимация синусоиды; 600 ВА; 360 Вт; Герметичная необслуживаемая свинцово-кислотна; 12В 7.2Ач; Напольный | USD | 64.69 | Под заказ
859784 |  | 10829 | Источник бесперебойного питания Powercom Raptor RPT-800A EURO 480Вт 800ВА черный. Линейно-интерактивный; Ступенчатая аппроксимация синусоиды; 800 ВА; 480 Вт; Герметичная необслуживаемая свинцово-кислотная.; 12В 7.2Ач; Напольный | USD | 80.49 | Под заказ
295838 |  | 10830 | Источник бесперебойного питания Powercom Raptor RPT-1025AP 615Вт 1025ВА черный. Линейно-интерактивный; Ступенчатая аппроксимация синусоиды; 1025 ВА; 615 Вт; Герметичная необслуживаемая свинцово-кислотная. Срок службы 3~5 лет.; 12В 7Ач / 2; Напольный | USD | 173.07 | Под заказ
383441 |  | 10831 | Источник бесперебойного питания Powercom Infinity INF-1100 770Вт 1100ВА черный. Линейно-интерактивный; Чистая синусоида; 1100 ВА; 770 Вт; Герметичная необслуживаемая свинцово-кислотная 100Ач ~ 200 Ач; 24В/15Ач/1; Напольный | USD | 267.86 | Под заказ
295842 |  | 10832 | Источник бесперебойного питания Powercom Raptor RPT-1500AP 900Вт 1500ВА черный. Линейно-интерактивный; Ступенчатая аппроксимация синусоиды; 1500 ВА; 900 Вт; Герметичная необслуживаемая свинцово-кислотная. Срок службы 3~5 лет.; 12В 7.2Ач / 2; Напольный | USD | 213.96 | Под заказ
295843 |  | 10833 | Источник бесперебойного питания Powercom Raptor RPT-2000AP 1200Вт 2000ВА черный. Линейно-интерактивный; Ступенчатая аппроксимация синусоиды; 2000 ВА; 1200 Вт; Герметичная необслуживаемая свинцово-кислотная. Срок службы 3~5 лет.; 12В 9Ач / 2; Напольный | USD | 246.14 | Под заказ
1154030 |  | 13465 | Источник бесперебойного питания Powercom SPT-500-II 400Вт 500ВА черный. Линейно-интерактивный; Чистая синусоида; 500 ВА; 400 Вт; Герметичная необслуживаемая свинцово-кислотная; 12В/7.2Ач/1; Напольный | USD | 195.65 | Под заказ
657704 |  | 73272 | Источник бесперебойного питания Powercom Raptor RPT-600A EURO 360Вт 600ВА черный. Линейно-интерактивный; Ступенчатая аппроксимация синусоиды; 600 ВА; 360 Вт; Герметичная необслуживаемая свинцово-кислотная.; 12В 7.2Ач; Напольный | USD | 64.69 | Под заказ
747928 |  | 74631 | Источник бесперебойного питания Powercom Imperial IMP-3000AP 1800Вт 3000ВА черный. Линейно-интерактивный; Ступенчатая аппроксимация синусоиды; 3000 ВА; 1800 Вт; Герметичная необслуживаемая свинцово-кислотная; 36В (12В/9Ач/3); Напольный | USD | 548.4 | Под заказ
314811 |  | 20577 | Источник бесперебойного питания Powercom Infinity INF-500 300Вт 500ВА черный. Линейно-интерактивный, 500 ВA 300 Вт, 12 В. Частота входного напряжения 45-65Гц. Входное напряжение 150-275В. Чистая синусоида. Уровень шума 45 дБ. Время переключения на батареи 4 мс. Стабилизатор выходного напряжения. Автоматическое тестирование батарей. Surge rating (уровень поглощаемой энергии всплеска), пиковый 405 Дж. Типовая продолжительность работы в автономном режиме под полной нагрузкой 30 мин. Защита от короткого замыкания, защита от перегрузки, защита от глубокого разряда батареи. Входной разъем EURO. Выходные розетки типа EURO, с батарейной поддержкой 2. USB. Аккумулятор Необслуживаемый кислотно-свинцовый (приобретается дополнительно). Напряжение при питании от батареи 220 +/- | USD | 200.96 | Под заказ
332718 |  | 14369 | Источник бесперебойного питания Powercom Spider SPD-450N 270Вт 450ВА черный. Резервный (оффлайн); Ступенчатая аппроксимация синусоиды; 450 ВА; 270 Вт; Герметичная необслуживаемая свинцово-кислотная; 12В/7Ач/1; Напольный (есть возможность крепления на стену) | USD | 101.59 | Под заказ
332717 |  | 64658 | Источник бесперебойного питания Powercom Spider SPD-1000N 550Вт 1000ВА черный. Ступенчатая аппроксимация синусоиды, 1000 ВА/ 550 Вт; Герметичная необслуживаемая свинцово-кислотная; 12В 9Ач | USD | 123.88 | Под заказ
1075913 |  | 11218 | Источник бесперебойного питания Powercom Macan MRT-2000SE 2000Вт 2000ВА черный. Онлайн; Чистая синусоида; 2000 ВА; 2000 Вт; Герметичная необслуживаемая свинцово-кислотная; 72В (12В/7Ач/6); установка в 19" стойку или на пол | USD | 736.57 | Под заказ
1152568 |  | 19976 | Источник бесперебойного питания Powercom Smart King Pro+ SPT-2000-II LCD 1600Вт 2000ВА черный. Линейно-интерактивный; Чистая синусоида; 2000 ВА; 1600 Вт; Герметичные, необслуживаемые свинцово-кислотные; 12В, 9Ач x2; Напольный | USD | 419.5 | Под заказ
1152575 |  | 52080 | Источник бесперебойного питания Powercom Smart King Pro+ SPR-1500 LCD 1200Вт 1500ВА черный. Линейно-интерактивный; Синусоидальный сигнал; 1500 ВА; 1200 Вт; Герметичные, необслуживаемые свинцово-кислотные; 12В, 7Ач x2; установка в 19'' стойку или на пол | USD | 462.62 | Под заказ
1034862 |  | 21015 | Источник бесперебойного питания Powercom Macan MAC-2000 2000Вт 2000ВА черный. Онлайн; Чистая синусоида; 2000 ВА; 2000 Вт; Герметичная необслуживаемая свинцово-кислотная; 72В (12В/7Ач/6); Напольный | USD | 625.84 | Под заказ
859793 |  | 35656 | Источник бесперебойного питания Powercom RPT-600AP EURO USB 360Вт 600ВА. Линейно-интерактивный; Ступенчатая аппроксимация синусоиды; 600 ВА; 360 Вт; Герметичная необслуживаемая свинцово-кислотная. Срок службы 3~5 лет.; 12В/7.2Ач/1; Напольный | USD | 84.9 | Под заказ
859799 |  | 35658 | Источник бесперебойного питания Powercom RPT-800AP EURO USB 480Вт 800ВА. Линейно-интерактивный; Ступенчатая аппроксимация синусоиды; 800 ВА; 480 Вт; Герметичная необслуживаемая свинцово-кислотная. Срок службы 3~5 лет.; 12В/7.2Ач/1; Напольный | USD | 97.61 | Под заказ
859803 |  | 35659 | Источник бесперебойного питания Powercom RPT-1000AP EURO USB 600Вт 1000ВА. Линейно-интерактивный; Ступенчатая аппроксимация синусоиды; 1000 ВА; 600 Вт; Герметичная необслуживаемая свинцово-кислотная. Срок службы 3~5 лет.; 12В/9Ач/1; Напольный | USD | 128.31 | Под заказ
1107532 |  | 35660 | Источник бесперебойного питания Powercom Raptor RPT-1025AP LCD 615Вт 1025ВА черный. Линейно-интерактивный; Ступенчатая аппроксимация синусоиды; 1025 ВА; 615 Вт; Герметичная необслуживаемая свинцово-кислотная. Срок службы 3~5 лет.; 12В/7.2Ач/2; Напольный | USD | 182.05 | Под заказ
507307 |  | 35662 | Источник бесперебойного питания Powercom Imperial IMD-525AP 315Вт 525ВА черный. Линейно-интерактивный; Ступенчатая аппроксимация синусоиды; 525 ВА; 315 Вт; Герметичная необслуживаемая свинцово-кислотная; 12В/7.2Ач/1; Напольный | USD | 130.83 | Под заказ
507308 |  | 35663 | Источник бесперебойного питания Powercom Imperial IMD-625AP 375Вт 625ВА черный. Линейно-интерактивный; Ступенчатая аппроксимация синусоиды; 625 ВА; 375 Вт; Герметичная необслуживаемая свинцово-кислотная; 12В/7.2Ач/1; Напольный | USD | 144.71 | Под заказ
507309 |  | 35664 | Источник бесперебойного питания Powercom Imperial IMD-825AP 495Вт 825ВА черный. Линейно-интерактивный; Ступенчатая аппроксимация синусоиды; 825 ВА; 495 Вт; Герметичная необслуживаемая свинцово-кислотная; 12В/9Ач/1; Напольный | USD | 187.23 | Под заказ
507310 |  | 35665 | Источник бесперебойного питания Powercom Imperial IMD-1025AP 615Вт 1025ВА черный. Линейно-интерактивный; Ступенчатая аппроксимация синусоиды; 1025 ВА; 615 Вт; Герметичная необслуживаемая свинцово-кислотная; 24В (12В/7.2Ач/2); Напольный | USD | 256.49 | Под заказ
507311 |  | 35666 | Источник бесперебойного питания Powercom Imperial IMD-1200AP 720Вт 1200ВА черный. Линейно-интерактивный; Ступенчатая аппроксимация синусоиды; 1200 ВА; 720 Вт; Герметичная необслуживаемая свинцово-кислотная; 24В (12В/7.2Ач/2); Напольный | USD | 284.82 | Под заказ
507312 |  | 35667 | Источник бесперебойного питания Powercom Imperial IMD-1500AP 900Вт 1500ВА черный. Линейно-интерактивный; Ступенчатая аппроксимация синусоиды; 1500 ВА; 900 Вт; Герметичная необслуживаемая свинцово-кислотная; 24В (12В/7.2Ач/2); Напольный | USD | 357.04 | Под заказ
507313 |  | 35668 | Источник бесперебойного питания Powercom Imperial IMD-2000AP 1200Вт 2000ВА черный. Линейно-интерактивный; Ступенчатая аппроксимация синусоиды; 2000 ВА; 1200 Вт; Герметичная необслуживаемая свинцово-кислотная; 24В (12В/9Ач/2); Напольный | USD | 398.55 | Под заказ
747929 |  | 35669 | Источник бесперебойного питания Powercom Imperial IMD-3000AP 1800Вт 3000ВА черный. Линейно-интерактивный; Ступенчатая аппроксимация синусоиды; 3000 ВА; 1800 Вт; Герметичная необслуживаемая свинцово-кислотная; 36В (12В/9Ач/3); Напольный | USD | 559.03
507304 |  | 35671 | Источник бесперебойного питания Powercom Imperial IMP-625AP 375Вт 625ВА черный. Линейно-интерактивный; Ступенчатая аппроксимация синусоиды с действующим значением 220/230/240 В ± 5%; 625 ВА; 390 Вт; Герметичная необслуживаемая свинцово-кислотная; 12В/7.2Ач/1; Напольный | USD | 137.91 | Под заказ
507305 |  | 35672 | Источник бесперебойного питания Powercom Imperial IMP-825AP 495Вт 825ВА черный. Линейно-интерактивный; Ступенчатая аппроксимация синусоиды с действующим значением 220/230/240 В ± 5%; 850 ВА; 510 Вт; Герметичная необслуживаемая свинцово-кислотная; 12В/9Ач/1; Напольный | USD | 165.08 | Под заказ
671478 |  | 35673 | Источник бесперебойного питания Powercom Imperial IMP-1200AP 720Вт 1200ВА черный. Линейно-интерактивный; Ступенчатая аппроксимация синусоиды; 1200 ВА; 720 Вт; Герметичная необслуживаемая свинцово-кислотная; 24В (12В/7.2Ач/2); Напольный | USD | 252.79 | Под заказ
671479 |  | 35674 | Источник бесперебойного питания Powercom Imperial IMP-1500AP 900Вт 1500ВА черный. Линейно-интерактивный; Ступенчатая аппроксимация синусоиды; 1500 ВА; 900 Вт; Герметичная необслуживаемая свинцово-кислотная; 24В (12В/7.2Ач/2); Напольный | USD | 301.81 | Под заказ
671480 |  | 35675 | Источник бесперебойного питания Powercom Imperial IMP-2000AP 1200Вт 2000ВА черный. Линейно-интерактивный; Ступенчатая аппроксимация синусоиды; 2000 ВА; 1200 Вт; Герметичная необслуживаемая свинцово-кислотная; 24В (12В/9Ач/2); Напольный | USD | 337.85 | Под заказ
314809 |  | 35676 | Источник бесперебойного питания Powercom Infinity INF-800 480Вт 800ВА черный. Линейно-интерактивный; Чистая синусоида; 800 ВА; 480 Вт; Герметичная необслуживаемая свинцово-кислотная 65Ач ~ 200 Ач; 12В/10Ач/1; Напольный | USD | 235.51 | Под заказ
383447 |  | 35677 | Источник бесперебойного питания Powercom Infinity INF-1500 1050Вт 1500ВА черный. Линейно-интерактивный; Чистая синусоида; 1500 ВА; 1050 Вт; Герметичная необслуживаемая свинцово-кислотная 100 ~ 200 Ач; 24В/15Ач/1; Напольный | USD | 300.63 | Под заказ
1186436 |  | 35678 | Источник бесперебойного питания Powercom Macan MAC-1500 1500Вт 1500ВА черный. Онлайн; Чистая синусоида; 1500 ВА; 1500 Вт; Герметичная необслуживаемая свинцово-кислотная; 48В (12В/7Ач/4); Напольный | USD | 520.24 | Под заказ
1034863 |  | 35679 | Источник бесперебойного питания Powercom MAC-3000. Онлайн; Чистая синусоида; 3000 ВА; 3000 Вт; Герметичная необслуживаемая свинцово-кислотная; 72В (12В/9Ач/6); Напольный | USD | 673.45 | Под заказ
1076118 |  | 35680 | Источник бесперебойного питания Powercom Macan MRT-1000SE 1000Вт 1000ВА черный. Онлайн; Чистая синусоида; 1000 ВА; 1000 Вт; Герметичная необслуживаемая свинцово-кислотная; 36В (12В/7Ач/3); установка в 19" стойку или на пол | USD | 485.77 | Под заказ
1168817 |  | 35681 | Источник бесперебойного питания Powercom Macan MRT-1500SE 1500Вт 1500ВА черный. Онлайн; Чистая синусоида; 1500 ВА; 1500 Вт; Герметичная необслуживаемая свинцово-кислотная; 36В (12В/9Ач/3); установка в 19" стойку или на пол | USD | 541.47 | Под заказ
1384845 |  | 35684 | Источник бесперебойного питания Powercom MRT-6000. Онлайн; Чистая синусоида; 6000 ВА; 6000 Вт; Герметичная необслуживаемая свинцово-кислотная; установка в 19" стойку или на пол | USD | 1312.02 | Под заказ
1384846 |  | 35685 | Источник бесперебойного питания Powercom MRT-10K. Онлайн; Чистая синусоида; 10000 ВА; 10000 Вт; Герметичная необслуживаемая свинцово-кислотная; установка в 19" стойку или на пол | USD | 1560.75 | Под заказ
1152572 |  | 35686 | Источник бесперебойного питания Powercom Smart King Pro+ SPR-1000 LCD 800Вт 1000ВА черный. Линейно-интерактивный; Чистая синусоида; 1000 ВА; 800 Вт; Герметичная необслуживаемая свинцово-кислотная; 12В/7Ач/2; установка в 19" стойку или на пол | USD | 425.26 | Под заказ
1152577 |  | 35687 | Источник бесперебойного питания Powercom Smart King Pro+ SPR-2000 LCD 1600Вт 2000ВА черный. Линейно-интерактивный; Чистая синусоида; 2000 ВА; 1600 Вт; Герметичная необслуживаемая свинцово-кислотная; 12В/9Ач/2; установка в 19" стойку или на пол | USD | 627.27 | Под заказ
1152579 |  | 35688 | Источник бесперебойного питания Powercom Smart King Pro+ SPR-3000 LCD 2400Вт 3000ВА черный. Линейно-интерактивный; Чистая синусоида; 3000 ВА; 2400 Вт; Герметичная необслуживаемая свинцово-кислотная; 12В/7Ач/4; установка в 19" стойку или на пол | USD | 907.53 | Под заказ
1154033 |  | 35689 | Источник бесперебойного питания Powercom Smart King Pro SPT-700-II 560Вт 700ВА черный. Линейно-интерактивный; Чистая синусоида; 700 ВА; 560 Вт; Герметичная необслуживаемая свинцово-кислотная; 12В/9Ач/1; Напольный | USD | 225.32 | Под заказ
1152559 |  | 35690 | Источник бесперебойного питания Powercom Smart King Pro+ SPT-1000-II LCD 800Вт 1000ВА черный. Линейно-интерактивный; Чистая синусоида; 1000 ВА; 800 Вт; Герметичная необслуживаемая свинцово-кислотная; 12В/7Ач/2; Напольный | USD | 327.5 | Под заказ
1152569 |  | 35691 | Источник бесперебойного питания Powercom Smart King Pro+ SPT-3000-II LCD 2400Вт 3000ВА черный. Линейно-интерактивный; Чистая синусоида; 3000 ВА; 2400 Вт; Герметичная необслуживаемая свинцово-кислотная; 12В/7Ач/4; Напольный | USD | 690.02 | Под заказ
332714 |  | 35692 | Источник бесперебойного питания Powercom Spider SPD-650N 390Вт 650ВА черный. Резервный (оффлайн); Ступенчатая аппроксимация синусоиды; 650 ВА; 390 Вт; Герметичная необслуживаемая свинцово-кислотная; Срок службы 3~5 лет.; 12В/7.2Ач/1; Напольный (есть возможность крепления на стену) | USD | 103.22 | Под заказ
332715 |  | 35693 | Источник бесперебойного питания Powercom Spider SPD-850N 510Вт 850ВА черный. Резервный (оффлайн); Ступенчатая аппроксимация синусоиды; 850 ВА; 510 Вт; Герметичная необслуживаемая свинцово-кислотная; Срок службы 3~5 лет.; 12В/9Ач/1; Напольный (есть возможность крепления на стену) | USD | 122.41 | Под заказ
1138685 |  | 35695 | Источник бесперебойного питания Powercom Spider SPD-550U LCD 330Вт 550ВА черный. Линейно-интерактивный; Ступенчатая аппроксимация синусоиды; 550 ВА; 330 Вт; Герметичная необслуживаемая свинцово-кислотная; 12В/7.2Ач/1; Напольный (есть возможность крепления на стену) | USD | 141.9 | Под заказ
688275 |  | 35696 | Источник бесперебойного питания Powercom SPD-650U. Линейно-интерактивный; Ступенчатая аппроксимация синусоиды; 650 ВА; 390 Вт; Герметичная необслуживаемая свинцово-кислотная. Срок службы 3~5 лет.; 12В/7.2Ач/1; Напольный (есть возможность крепления на стену) | USD | 149.13 | Под заказ
1138691 |  | 35697 | Источник бесперебойного питания Powercom Spider SPD-750U LCD 450Вт 750ВА черный. Линейно-интерактивный; Ступенчатая аппроксимация синусоиды; 750 ВА; 450 Вт; Герметичная необслуживаемая свинцово-кислотная; 12В/7.2Ач/1; Напольный (есть возможность крепления на стену) | USD | 156.53 | Под заказ
1168465 |  | 35698 | Источник бесперебойного питания Powercom Spider SPD-900U LCD 540Вт 900ВА черный. Линейно-интерактивный; Ступенчатая аппроксимация синусоиды; 900 ВА; 540 Вт; Герметичная необслуживаемая свинцово-кислотная; 12В/9Ач/1; Напольный (есть возможность крепления на стену) | USD | 167.75 | Под заказ
1138694 |  | 35699 | Источник бесперебойного питания Powercom Spider SPD-1100U LCD 605Вт 1100ВА черный. Линейно-интерактивный; Ступенчатая аппроксимация синусоиды; 1100 ВА; 605 Вт; Герметичная необслуживаемая свинцово-кислотная; 12В/9Ач/1; Напольный (есть возможность крепления на стену) | USD | 182.06 | Под заказ
37370 |  | 35700 | Источник бесперебойного питания Powercom WOW 500U 250Вт 500ВА черный. Резервный (оффлайн); Ступенчатая аппроксимация синусоиды; 500 ВА; 250 Вт; Герметичная необслуживаемая свинцово-кислотная; 12В/3.2Ач/1; Напольный (есть возможность крепления на стену) | USD | 100.26 | Под заказ
37371 |  | 35701 | Источник бесперебойного питания Powercom WOW 700U 350Вт 700ВА черный. Резервный (оффлайн); Ступенчатая аппроксимация синусоиды; 700 ВА; 350 Вт; Герметичная необслуживаемая свинцово-кислотная; 12В/4Ач/1; Напольный (есть возможность крепления на стену) | USD | 109.71 | Под заказ
78234 |  | 35702 | Источник бесперебойного питания Powercom WOW 850U 425Вт 850ВА черный. Резервный (оффлайн); Ступенчатая аппроксимация синусоиды; 850 ВА; 425 Вт; Герметичная необслуживаемая свинцово-кислотная; 12В/7.2Ач/1; Напольный (есть возможность крепления на стену) | USD | 140.87 | Под заказ
78235 |  | 35703 | Источник бесперебойного питания Powercom WOW 1000U 500Вт 1000ВА черный. Резервный (оффлайн); Ступенчатая аппроксимация синусоиды; 1000 ВА; 500 Вт; Герметичная необслуживаемая свинцово-кислотная; 12В/9Ач/1; Напольный (есть возможность крепления на стену) | USD | 157.84 | Под заказ
1152593 |  | 59722 | Источник бесперебойного питания Powercom King Pro RM KIN-1000AP 800Вт 1000ВА черный. Линейно-интерактивный; Ступенчатая аппроксимация синусоиды; 1000 ВА; 800 Вт; Герметичная необслуживаемая свинцово-кислотная, 6В/8Ач/3; установка в 19" стойку | USD | 405.48 | Под заказ
1157673 |  | 31155 | Источник бесперебойного питания Powercom Smart King RT SRT-1000A LCD 900Вт 1000ВА черный. Линейно-интерактивный; Чистая синусоида; 1000 ВА; 900 Вт; Герметичная необслуживаемая свинцово-кислотная; 12В/9Ач/2; установка в 19" стойку или на пол | USD | 536.16 | Под заказ
1452054 |  | 51352 | Источник бесперебойного питания Powercom SPD-1100U LCD USB. Линейно-интерактивный; Ступенчатая аппроксимация синусоиды; 1100 ВА; 605 Вт; Герметичная необслуживаемая свинцово-кислотная; 12В/9Ач/1; Напольный (есть возможность крепления на стену) | USD | 194.91 | Под заказ
1152596 |  | 43618 | Источник бесперебойного питания Powercom King Pro RM KIN-1200AP LCD 720Вт 1200ВА черный. ЛЛинейно-интерактивный; Ступенчатая аппроксимация синусоиды; 1200 ВА; 960 Вт; Герметичная необслуживаемая свинцово-кислотная, 12В/7Ач/2; установка в 19" стойку | USD | 473.11 | Под заказ
1995967 |  | 27084 | Источник бесперебойного питания Powercom DRU-500 на DIN рейке; Оффлайн; Ступенчатая аппроксимация синусоиды; 500 ВА; 300 Вт; Герметичные, свинцово-кислотные необслуживаемые; 12В/7.2Ач/1; крепление на DIN-рейку | USD | 331.06 | Под заказ
1999787 |  | 27085 | Источник бесперебойного питания Powercom DRU-850 на DIN рейке; Оффлайн; Ступенчатая аппроксимация синусоиды; 850 ВА; 510 Вт; Герметичные, свинцово-кислотные необслуживаемые; 12В/9Ач/1; крепление на DIN-рейку | USD | 348.92 | Под заказ
1107535 |  | 27086 | Источник бесперебойного питания Powercom Raptor RPT-1500AP LCD 900Вт 1500ВА черный. Линейно-интерактивный; Ступенчатая аппроксимация синусоиды; 1500 ВА; 900 Вт; Герметичные, свинцово-кислотные необслуживаемые; 12В/7,2Ач/2; Напольный | USD | 218.69 | Под заказ
1107537 |  | 27087 | Источник бесперебойного питания Powercom Raptor RPT-2000AP LCD 1200Вт 2000ВА черный. Линейно-интерактивный; Ступенчатая аппроксимация синусоиды; 2000 ВА; 1200 Вт; Герметичные, свинцово-кислотные необслуживаемые; 12В/9Ач/2; Напольный | USD | 259.88 | Под заказ
1152586 |  | 27088 | Источник бесперебойного питания Powercom KIN-600AP. Линейно-интерактивный; Ступенчатая аппроксимация синусоиды; 600 ВА; 360 Вт; Герметичная необслуживаемая свинцово-кислотная, 12В/7Ач/2; установка в 19" стойку | USD | 334.45 | Под заказ
1152600 |  | 27089 | Источник бесперебойного питания Powercom King Pro RM KIN-1500AP LCD 900Вт 1500ВА черный. Линейно-интерактивный; Ступенчатая аппроксимация синусоиды; 1500 ВА; 900 Вт; Герметичная необслуживаемая свинцово-кислотная, 12В/9Ач/2; установка в 19" стойку | USD | 518.13 | Под заказ
1152608 |  | 27090 | Источник бесперебойного питания Powercom King Pro RM KIN-2200AP LCD 1760Вт 2200ВА черный. Линейно-интерактивный; Ступенчатая аппроксимация синусоиды; 2200 ВА; 1760 Вт; Герметичная необслуживаемая свинцово-кислотная, 12В/7Ач/4; установка в 19" стойку | USD | 718.95 | Под заказ
1152615 |  | 27091 | Источник бесперебойного питания Powercom King Pro RM KIN-3000AP LCD 1800Вт 3000ВА черный. Линейно-интерактивный; Ступенчатая аппроксимация синусоиды; 3000 ВА; 1800 Вт; Герметичная необслуживаемая свинцово-кислотная, 12В/7Ач/2; установка в 19" стойку | USD | 955.94 | Под заказ
1034861 |  | 27092 | Источник бесперебойного питания Powercom Macan MAC-1000 1000Вт 1000ВА черный. Онлайн; Чистая синусоида; 1000 ВА; 1000 Вт; Герметичная необслуживаемая свинцово-кислотная, 12В/9Ач/2; Напольный | USD | 373.17 | Под заказ
1439699 |  | 27093 | Источник бесперебойного питания Powercom MAC-6000. Онлайн; Чистая синусоида; 6000 ВА; 6000 Вт; Герметичная необслуживаемая свинцово-кислотная, 12В/7Ач/20; Напольный | USD | 3034.7 | Под заказ
1439708 |  | 27094 | Источник бесперебойного питания Powercom MAC-10K. Онлайн; Чистая синусоида; 10000 ВА; 10000 Вт; Герметичная необслуживаемая свинцово-кислотная, 12В/9Ач/20; Напольный | USD | 3835.76 | Под заказ
1456357 |  | 27095 | Источник бесперебойного питания Powercom SPR-500. Линейно-интерактивный; Чистая синусоида; 500 ВА; 400 Вт; Герметичная необслуживаемая свинцово-кислотная, 6В/7Ач/2; установка в 19" стойку | USD | 311.71 | Под заказ
1456358 |  | 27096 | Источник бесперебойного питания Powercom SPR-700. Линейно-интерактивный; Чистая синусоида; 700 ВА; 560 Вт; Герметичная необслуживаемая свинцово-кислотная, 6В/9Ач/2; установка в 19" стойку | USD | 333.41 | Под заказ
1152565 |  | 27097 | Источник бесперебойного питания Powercom Smart King Pro+ SPT-1500-II LCD 1200Вт 1500ВА черный. Линейно-интерактивный; Чистая синусоида; 1500 ВА; 1200 Вт; Герметичная необслуживаемая свинцово-кислотная, 12В/7,2Ач/2; напольный | USD | 350.69 | Под заказ
1157679 |  | 27098 | Источник бесперебойного питания Powercom Smart King RT SRT-1500A LCD 1350Вт 1500ВА черный. Линейно-интерактивный; Чистая синусоида; 1500 ВА; 1350 Вт; Герметичная необслуживаемая свинцово-кислотная; 12В/7Ач/4; установка в 19" стойку или на пол | USD | 691.05 | Под заказ
1157682 |  | 27099 | Источник бесперебойного питания Powercom Smart King RT SRT-2000A LCD 1800Вт 2000ВА черный. Линейно-интерактивный; Чистая синусоида; 2000 ВА; 1800 Вт; Герметичная необслуживаемая свинцово-кислотная; 12В/9Ач/4; установка в 19" стойку или на пол | USD | 830.73 | Под заказ
1157690 |  | 27100 | Источник бесперебойного питания Powercom Smart King RT SRT-3000A LCD 2700Вт 3000ВА черный. Линейно-интерактивный; Чистая синусоида; 3000 ВА; 2700 Вт; Герметичная необслуживаемая свинцово-кислотная; 12В/9Ач/6; установка в 19" стойку или на пол | USD | 996.56 | Под заказ
1456275 |  | 27101 | Источник бесперебойного питания Powercom SNT-1000. Онлайн; Чистая синусоида; 1000 ВА; 1000 Вт; Герметичная необслуживаемая свинцово-кислотная, 12В/7Ач/3; установка в 19" стойку или на пол | USD | 700.35 | Под заказ
1456280 |  | 27102 | Источник бесперебойного питания Powercom SNT-1500. Онлайн; Чистая синусоида; 1500 ВА; 1500 Вт; Герметичная необслуживаемая свинцово-кислотная, 12В/9Ач/3; установка в 19" стойку или на пол | USD | 801.34 | Под заказ
1456284 |  | 27103 | Источник бесперебойного питания Powercom SNT-2000. Онлайн; Чистая синусоида; 2000 ВА; 2000 Вт; Герметичная необслуживаемая свинцово-кислотная, 12В/7Ач/6; установка в 19" стойку или на пол | USD | 1091.06 | Под заказ
1452103 |  | 27104 | Источник бесперебойного питания Powercom SNT-3000. Онлайн; Чистая синусоида; 3000 ВА; 3000 Вт; Герметичная необслуживаемая свинцово-кислотная, 12В/9Ач/6; установка в 19" стойку или на пол | USD | 1210.52 | Под заказ
1456259 |  | 27105 | Источник бесперебойного питания Powercom SPD-550U LCD USB. Линейно-интерактивный; Ступенчатая аппроксимация синусоиды; 550 ВА; 330 Вт; Герметичная необслуживаемая свинцово-кислотная, 12В/7Ач; напольный | USD | 142.35 | Под заказ
1456261 |  | 27106 | Источник бесперебойного питания Powercom SPD-750U LCD USB. Линейно-интерактивный; Ступенчатая аппроксимация синусоиды; 750 ВА; 450 Вт; Герметичная необслуживаемая свинцово-кислотная, 12В/9Ач; напольный | USD | 156.22 | Под заказ
1456263 |  | 27107 | Источник бесперебойного питания Powercom SPD-900U LCD USB. Линейно-интерактивный; Ступенчатая аппроксимация синусоиды; 900 ВА; 540 Вт; Герметичная необслуживаемая свинцово-кислотная, 12В/9Ач; напольный | USD | 173.2 | Под заказ
2027233 |  | 92120 | Источник бесперебойного питания Powercom Next NXT-3000 3000Вт 3000ВА черный. Онлайн. Чистая синусоида. 3000 ВА; 3000 Вт; Герметичная необслуживаемая свинцово-кислотная, 12В/9Ач/3; установка в 19" стойку или на пол | USD | Цена по запросу | Под заказ
2068784 |  | 93982 | Источник бесперебойного питания Powercom Raptor RPT-600AP SE 360Вт 600ВА черный. Линейно-интерактивный; Ступенчатая аппроксимация синусоиды; 600 ВА; 360 Вт; Герметичная необслуживаемая свинцово-кислотная. Срок службы 3?5 лет; 12В 7Ач. Напольный | USD | 56.78 | Под заказ
Батарейные модули IPPON
Модель | Изображение | Код поиска | Описание | Розница |  | Примечание
626116 |  | 66800 | Батарея для ИБП Ippon Innova RT 3K 2U для Innova RT 3K Для увеличения времени батарейной поддержки все источники бесперебойного питания IPPON INNOVA RT позволяют подключать дополнительные батарейные модули. | руб. | 39000 | EOL
626115 |  | 19020 | Батарея для ИБП Ippon Innova RT 1.5/2K 2U для Innova RT 1.5/2K Для увеличения времени батарейной поддержки все источники бесперебойного питания IPPON INNOVA RT позволяют подключать дополнительные батарейные модули. | руб. | 32000 | EOL
1075711 |  | 74499 | Батарея для ИБП Ippon Innova RT II 6K 192В 7Ач для Innova RT II 6000 Дополнительные батарейные модули для источников бесперебойного питания Innova RT II 6000/10000 помогут увеличить время автономной работы. | руб. | 111290 | Складская программа
1192976 |  | 47100 | Батарея для Smart Winner II 2000E Для увеличения времени автономной работы и повышения степени защиты подключенного оборудования к источнику бесперебойного питания Smart Winner II 2000E, 48 В, 14 Ач | руб. | 64590 | Под заказ
1192973 |  | 47101 | Батарея для ИБП Ippon Smart Winner II 2000/3000 Для увеличения времени автономной работы и повышения степени защиты подключенного оборудования к источнику бесперебойного питания Smart Winner II 2000/3000, 72 В, 14 Ач | руб. | 66690 | Складская программа
1192968 |  | 47102 | Батарея для ИБП Ippon Smart Winner II 1500/1500 Euro BP 36В 14Ач Для увеличения времени автономной работы и повышения степени защиты подключенного оборудования к источнику бесперебойного питания Smart Winner II 1500, 36 В, 14 Ач | руб. | 47790 | Под заказ
1075710 |  | 69574 | Батарея для ИБП Ippon Innova RT II 10K 192В 9Ач для Innova RT II 10000 Дополнительные батарейные модули для источников бесперебойного питания Innova RT II 6000/10000 помогут увеличить время автономной работы. | руб. | 129990 | Под заказ
1398368 |  | 31516 | Батарея для ИБП Ippon Innova RT II 2000/3000 2x6x12В/7Ач для Innova RT II 2000-3000 Дополнительные батарейные модули для источников бесперебойного питания Innova RT II 2000-3000 помогут увеличить время автономной работы. | руб. | 75790 | Складская программа
1398367 |  | 56627 | Батарея для ИБП Ippon Innova RT II 1000/1500 2x3x12В/7Ач для Innova RT II 1000-1500 Дополнительные батарейные модули для источников бесперебойного питания Innova RT II 1000-1500 помогут увеличить время автономной работы. | руб. | 31790 | Под заказ
1976363 |  | 82861 | Батарея Ippon для Pacific 1000. Дополнительный батарейный модуль нужен в случае необходимости увеличения времени автономной работы и повышения степени защиты подключённого оборудования к источнику бесперебойного питания. | руб. | 9990 | Складская программа
1976368 |  | 82862 | Батарея для Pacific 2000. Расширяет время автономной работы ИБП Pacific 2000. Возможно использование до 2-х батарейных модулей одновременно | руб. | 37490
1976369 |  | 82863 | Батарея для Pacific 3000. Расширяет время автономной работы ИБП Pacific 3000. Возможно использование до 2-х батарейных модулей одновременно. | руб. | 46190 | Складская программа
2028481 |  | 84759 | Батарея для Ippon Innova RTB 1000 | руб. | 22890 | Под заказ
2028482 |  | 84760 | Батарея для Ippon Innova RTB 1500 | руб. | 29890 | Складская программа
2028683 |  | 84761 | Батарея для Ippon Innova RTB 2000 | руб. | 45390 | Складская программа
2028483 |  | 84762 | Батарея для Ippon Innova RTB 3000 | руб. | 52390 | Складская программа
2049231 |  | 92301 | Батарея для ИБП Ippon Innova RTA 1000/1500. 36В, 7Ач, IP20. | руб. | 24590 | Под заказ
2049229 |  | 92302 | Батарея для ИБП Ippon Innova RTA 2000/3000. 72В 7Ач, IP20. | руб. | 38990 | Под заказ
2079888 |  | 98653 | Батарейный модуль для ИБП Ippon Pacific II 2000 2?4?12В/9Ач (48 В, 18 А·ч) свинцово-кислотный, необслуживаемый для Pacific II 2000. | руб. | 41190 | Под заказ
2079890 |  | 98654 | Батарейный модуль для ИБП Ippon Pacific II 3000 2?6?12В/9Ач (72 В, 18 А·ч) свинцово-кислотный, необслуживаемый для Pacific II 3000. | руб. | 50790 | Под заказ
Батарейные модули CyberPower
Модель | Изображение | Код поиска | Описание | Розница |  | Примечание
BPL48V75ART2U |  | 16488 | BPL48V75ART2U - Внешний батарейный модуль CyberPower для ИБП PR30 | USD | 2096.94 | Под заказ
BPSE72V45ART2U |  | 28639 | Внешний батарейный модуль CyberPower BPSE72V45ART2U для моделей Источник бесперебойного питания (Online) CyberPower OLS2000ERT2U/OLS3000ERT2U | USD | 1355.13 | Под заказ
BP48VP2U02 EU |  | 33107 | Внешний батарейный модуль CyberPower для PR1500ERTXL2U/PR2200ERTXL2U/PR3000ERTXL2U (12V / 9AH х 8) встроенное ЗУ | USD | 1956.19 | Под заказ
BP48VP2U01 EU |  | 45665 | Внешний батарейный модуль CyberPower BP48VP2U01 EU для PR750ERTXL2U/PR1000ERTXL2U (12V / 7AH х 8) встроенное ЗУ | USD | 470
BPSE36V45ART2U |  | 83115 | Внешний батарейный модуль CyberPower BPSE36V45ART2U для моделей Источник бесперебойного питания (Online) CyberPower OLS1000ERT2U/OLS1500ERT2U. Представляют собой Расширенные батарейные модули (EBM), которые могут использоваться в сочетании с совместимыми ИБП для обеспечения длительного времени работы системы во время аварийного отключения питания. Батарейный модуль поставляется с разъемами питания постоянного тока с технологией "plug-and-play", позволяющими добавлять несколько расширенных батарейных модулей. | USD | 946.03 | Под заказ
BPE48V75ART2U |  | 93811 | ВБМ CyberPower BPE48V75ART2U для модели CyberPower PR3000ELCDRT2U/PR1000ELCDRTXL2U/PR1500ELCDRTXL2U/PR2200ELCDRTXL2U | USD | 1362.34 | Под заказ
BPE240V50ART3U |  | 93973 | Внешний батарейный модуль CyberPower для моделей ИБП CyberPower серии OL мощностью 6000/8000/10000VA | USD | 2835.72 | Под заказ
Батарейные модули Сайбер Электро
Модель | Изображение | Код поиска | Описание | Розница |  | Примечание
ВББ24В40А |  | 78003 | Внешний батарейный блок Сайбер Электро ВББ24В40А для моделей ПИЛОТ-1000Р/ЭКСПЕРТ-1000Р (12V / 9Ah х 4) | USD | 451 | Под заказ
ВББ48В40А |  | 78004 | Внешний батарейный блок Сайбер Электро ВББ48В40А для моделей ПИЛОТ-1500Р/ПИЛОТ-2000Р/ЭКСПЕРТ-2000Р (12V / 9Ah х 8) 2U | USD | 609.4
ВББ72В40А |  | 78005 | Внешний батарейный блок Сайбер Электро ВББ72В40А для моделей ПИЛОТ-3000Р/ЭКСПЕРТ-3000Р (12V / 9Ah х 12) 2U | USD | 783.2 | Под заказ
ВББ192В75А |  | 81142 | Подключение внешних батарейных модулей позволяет увеличить время автономной работы источников бесперебойного питания при отключении электроэнергии. Внешние батарейные блоки выполнены в универсальных корпусах и могут быть установлены вместе с ИБП либо в 19” стойку, либо вертикально на пол. | USD | 1508.1 | Под заказ
ВББ192В75А9 |  | 81151 | ВББ Сайбер Электро ВББ192В75А9 для моделей ЭКСПЕРТ-II-6000Р ЭКСПЕРТ-II-10000Р (12V / 9Ah х 16 LEOCH).Подключение внешних батарейных модулей позволяет увеличить время автономной работы источников бесперебойного питания при отключении электроэнергии. | USD | 1698.4 | Под заказ
Батарейные модули Бастион
Модель | Изображение | Код поиска | Описание | Розница |  | Примечание
8961 RAPAN BC 48/9S |  | 47981 | Батарейный блок для ИБП серии RAPAN-UPS RACK используется совместно с ИБП RAPAN-UPS 2000 RACK+4x9Ah и RAPAN-UPS 3000 RACK+4x9Ah для обеспечения бесперебойным питанием офисного оборудования и компьютерной техники (персональные компьютеры, серверы, сетевое оборудование). | руб. | 34200
8939 RAPAN BC 24/9S |  | 88211 | RAPAN BC 24/9S батарейный блок, встроенные АКБ 2 шт.x 9Ah | руб. | 29200 | Под заказ
431 SKAT BC 24/36 RACK |  | 16572 | Батарейный блок со встроенным модулем защиты АКБ для ИБП SKAT UPS 1000 RACK. Корпус под 19" шкаф, высота — 2U. Номинальная ёмкость — 36 Ач. Номинальное выходное напряжение — 24 В. Количество и ёмкость АКБ — 8х9 Ач. Защитный автоматический выключатель постоянного тока номиналом 40 А. Габариты (ШхГхВ) — 441х580х87 мм, масса — 28,7 кг. | руб. | 91900 | Под заказ
432 SKAT BC 24/18 RACK |  | 54682 | Батарейный блок со встроенным модулем защиты АКБ для ИБП SKAT-UPS 1000 RACK. Корпус под 19" шкаф, высота 2U. Номинальная емкость 18 Ач. Номинальное выходное напряжение 24 В. Количество и емкость АКБ - 4х9 Ач. Защитный автоматический выключатель постоянного тока номиналом 40 А. Габариты (ШхГхВ) 445х346х87 мм, масса 15,6 кг. | руб. | 59600 | Под заказ
434 SKAT BC 72/9 RACK |  | 54683 | Батарейный блок со встроенным модулем защиты АКБ для ИБП SKAT-UPS 3000 RACK. Корпус под 19" шкаф, высота 2U. Номинальная емкость 9 Ач. Номинальное выходное напряжение 72 В. Количество и емкость АКБ - 6х9 Ач. Защитный автоматический выключатель постоянного тока номиналом 40 А. Габариты (ШхГхВ) 441х580х87 мм, масса 23,1 кг. | руб. | 82000 | Под заказ
370 SKAT BC 24/9 DIN |  | 65434 | блок батарейный, 24В, емкость 9Ач, 2 АКБх9Ач | руб. | 8700 | Под заказ
407 SKAT BC 192/9 RACK |  | 82185 | Батарейный блок предназначен для подключения к источнику бесперебойного питания SKAT-UPS 6000 RACK и позволяет компактно разместить аккумуляторные батареи в 19" шкафах и стойках. | руб. | 173000 | Под заказ
8783 SKAT BC 24/18S3 RACK P3 |  | 90246 | 8783 SKAT BC 24/18S3 RACK P3 - Батарейный блок 2U, 24В, 18Ач, ЗУ, для Источник бесперебойного питания со встр. АКБ | руб. | 53500 | Под заказ
8785 SKAT BC 48/18S3 RACK P3 |  | 90247 | 8785 SKAT BC 48/18S3 RACK P3 - Батарейный блок 2U, 48В, 18Ач, ЗУ, для Источник бесперебойного питания со встр. АКБ | руб. | 78200 | Под заказ
8786 SKAT BC 72/18S3 RACK P3 |  | 90248 | 8786 SKAT BC 72/18S3 RACK P3 - Батарейный блок 2U, 72В, 18Ач, ЗУ, для Источник бесперебойного питания со встр. АКБ | руб. | 103000 | Под заказ
Батарейные модули Импульс
Модель | Изображение | Код поиска | Описание | Розница |  | Примечание
BR29S031 |  | 91404 | Батарейный модуль для ИБП ИМПУЛЬС, 6*9 Ач/36В серии ФРИСТАЙЛ с установленными аккумуляторами позволяет значительно увеличивать время автономной работы системы. Встроенное в батарейный модуль дополнительное зарядное устройство позволяет быстро восстанавливать емкость аккумуляторов после разряда. К одному ИБП может быть подключено до четырех батарейных модулей. | руб. | 31200 | Под заказ
BR29S041 |  | 91405 | Батарейный модуль для ИБП ИМПУЛЬС, 8*9 Ач/48В серии ФРИСТАЙЛ с установленными аккумуляторами позволяет значительно увеличивать время автономной работы системы. Встроенное в батарейный модуль дополнительное зарядное устройство позволяет быстро восстанавливать емкость аккумуляторов после разряда. К одному ИБП может быть подключено до четырех батарейных модулей. | руб. | 36190 | Под заказ
BR29S061 |  | 91406 | Батарейный модуль для ИБП ИМПУЛЬС, 12*9 Ач/72В серии ФРИСТАЙЛ и ФОРВАРД с установленными аккумуляторами позволяет значительно увеличивать время автономной работы системы. Встроенное в батарейный модуль дополнительное зарядное устройство позволяет быстро восстанавливать емкость аккумуляторов после разряда. К одному ИБП может быть подключено до четырех батарейных модулей. | руб. | 45400 | Под заказ
BR19S161 |  | 91407 | Батарейный модуль для ИБП ИМПУЛЬС, 16*9 Ач/192В с установленными аккумуляторами позволяет значительно увеличивать время автономной работы системы. | руб. | 59830 | Под заказ
BR19S201 |  | 91408 | Батарейный модуль для ИБП ИМПУЛЬС, 20*9 Ач/240В с установленными аккумуляторами позволяет значительно увеличивать время автономной работы системы. | руб. | 67390 | Под заказ
BR19S165 |  | 91409 | Батарейный модуль для ИБП ИМПУЛЬС, 16*9 Ач/192В, 2U для установки в стойку 19''. Подходит для ИБП ИМПУЛЬС серии ФРИСТАЙЛ и ФОРВАРД модностью 6-10 кВа. Позволяет значительно увеличивать время автономной работы системы. К одному ИБП может быть подключено до четырех батарейных модулей. | руб. | 59830 | Под заказ
BR19S404 |  | 91410 | Батарейный модуль для ИБП, 40*9Ач/±240В - массив аккумуляторных батарей (АКБ), который может быть подключен к источнику бесперебойного питания для увеличения времени его автономной работы. | руб. | 160760 | Под заказ
Батарейные модули PowerCom
Модель | Изображение | Код поиска | Описание | Розница |  | Примечание
2031568 |  | 19021 | Батарея для ИБП Powercom BAT MAC-36V 24 В /21,6Ач для MAC-1000 | USD | 372.66 | Под заказ
BAT VGD-36V for VGS-1000XL, MAS-1000 |  | 19022 | Батарея для ИБП Powercom VGD-36V 36В 14.4Ач для VGS-1000XL/VGD-1000/VGD-1500 | USD | 288.18 | Под заказ
2031572 |  | 19023 | Батарея для ИБП Powercom VGD-48V 48В 14.4Ач для VGS-1500XL | USD | 537.04 | Под заказ
421619 |  | 35704 | Аккумулятор Powercom PM-12-9.0, герметичный cвинцово-кислотный, 12В/9Ач, клеммы ножевые, 151х65х99 мм, 2,5 кг. | USD | Цена по запросу | Под заказ
343747 |  | 35705 | Батарея для ИБП Powercom SRT-24V 24В 21.6Ач для SRT-1000A | USD | 442.97 | Под заказ
343759 |  | 35706 | Батарея для ИБП Powercom SRT-48V 48В 14.4Ач для SRT-1500A/2000A | USD | 613.54 | Под заказ
343766 |  | 35707 | Батарея для ИБП Powercom BAT SRT-72V 72В 14.4Ач для SRT-3000 | USD | 809.62 | Под заказ
421610 |  | 16596 | Аккумулятор Powercom PM-12-7.0, герметичный cвинцово-кислотный, 12В/7Ач, клеммы ножевые, 151х65х99 мм, 2,1 кг. | USD | Цена по запросу | Под заказ
1435620 |  | 27111 | Аккумулятор Powercom PM-12-7.2, герметичный cвинцово-кислотный, 12В/7,2Ач, клеммы T2(250)/T1(187), 151х65х99мм, 2,18кг | USD | Цена по запросу | Под заказ
1416479 |  | 27119 | Аккумулятор Powercom PM-12-5.0, герметичный cвинцово-кислотный, 12В/5Ач, клеммы T2(250)/T1(187), 90х70х101мм, 1,6кг | USD | Цена по запросу | Под заказ
1416478 |  | 27120 | Аккумулятор Powercom PM-12-6.0, герметичный cвинцово-кислотный, 12В/5Ач, клеммы T2(250)/T1(187), 151х65х99 мм, 1,81 кг | USD | Цена по запросу | Под заказ
1416477 |  | 27121 | Аккумулятор Powercom PM-12-12, герметичный cвинцово-кислотный, 12В/5Ач, клеммы T2(250)/T1(187), 151х95х99 мм, 3,5 кг | USD | Цена по запросу | Под заказ
1435623 |  | 27122 | Аккумулятор Powercom PM-12-17, герметичный cвинцово-кислотный, 12В/5Ач, клеммы T2(250)/T1(187), 181х76х167 мм, 5,4 кг | USD | Цена по запросу | Под заказ
1486258 |  | 82158 | Батарея BAT MAC-6000 состоит из сорока 12 В батарей ёмкостью 7 Ач. | USD | 2404.65 | Под заказ
1486259 |  | 82159 | Батарея BAT MAC-6000 4A charger состоит из сорока 12 В батарей ёмкостью 7 Ач, а также оснащён дополнительным 4А зарядным устройством, что позволяет уменьшить время перезарядки аккумуляторов и подключать к ИБП большое количество батарейных блоков. | USD | 2600.74 | Под заказ
1486260 |  | 82160 | Батарея BAT MAC-10K состоит из сорока 12 В батарей ёмкостью 9 Ач. | USD | 2866.82 | Под заказ
1486261 |  | 82161 | Батарея BAT MAC-10K 4A charger состоит из сорока 12 В батарей ёмкостью 9 Ач, а также оснащён дополнительным 4А зарядным устройством, что позволяет уменьшить время перезарядки аккумуляторов и подключать к ИБП большое количество батарейных блоков. | USD | 3068.08 | Под заказ
2006496 |  | 82162 | Батарея BAT VGD-240V RM for VRT-10K / MRT-10K состоит из двадцати 12 В батарей ёмкостью 9 Ач, без зарядного устройства 1А, без блока розеток. | USD | 1245.26 | Под заказ
2006518 |  | 82163 | Батарея BAT VGD-240V RM VRT10KPDU + блок розеток состоит из двадцати 12 В батарей ёмкостью 9 Ач, а также имеет встроенный блок розеток (4 х IEC 320 C13 + 4 x IEC320 C19). При подключении к MRT-10K (ID 1096370) работа PDU будет некорректной. | USD | 1340.4 | Под заказ
2006541 |  | 82164 | Батарея BAT VGD-240V RM for VRT-10K / MRT-10K + зарядник 1А состоит из двадцати 12 В батарей ёмкостью 9 Ач, а также оснащён дополнительным 1А зарядным устройством, что позволяет уменьшить время перезарядки аккумуляторов и подключать к ИБП большое количество батарейных блоков. | USD | 1325.38 | Под заказ
2006390 |  | 93827 | Батарея для ИБП Powercom MRT-72V для MRT-2000, MRT-3000 (72Vdc, 12V/7.2Ah*12шт) | USD | 561.65 | Под заказ
Доп. оборудование IPPON
Модель | Изображение | Код поиска | Описание | Розница |  | Примечание
650014 |  | 57781 | Рельсы монтажные Ippon Innova RT 1-3K/Smart Winner II (650014) Комплект для монтажа источников бесперебойного питания и их дополнительных батарей | руб. | 9390 | Складская программа
1080984 |  | 50349 | Рельсы монтажные Ippon Innova RT II 6-10K (1080984) Комплект для монтажа источников бесперебойного питания и их дополнительных батарей. | руб. | 10790 | Складская программа
1022865 |  | 49225 | Модуль Ippon NMC SNMP II card SNMP адаптер предназначен для удаленного контроля состояния, а также настроек рабочих параметров источника бесперебойного питания. Подходит для ИБП Innova G2 и Innova RT II 6000/10000. | руб. | 23390 | EOL
769708 |  | 27024 | Датчик мониторинга окружающей среды (МОС) Диапазон измеряемых температур - от 0°C до 70°C с точностью ±2°C; Диапазон измеряемых значений влажности 10% до 90% с точностью ±5%; Подключается к карте SNMP сетевым кабелем категории 5, и может быть удален от нее на расстояние 2 м; Контролирует состояние среды двух подключаемых устройств. | руб. | 24190 | Под заказ
1986301 |  | 82859 | Комплект для монтажа источников бесперебойного питания серии Pacific и их дополнительных батарей в 19” серверную стойку. | руб. | 4290 | Складская программа
1986298 |  | 82860 | Модуль Power Management Card Pacific позволяет управлять, конфигурировать и контролировать параметры источника бесперебойного питания. | руб. | 17590 | Складская программа
2069982 |  | 89717 | Рельсы монтажные Ippon NA+ RT (2069982). Комплект для монтажа источников бесперебойного питания в 19” серверную стойку. | руб. | 5290 | Под заказ
2054951 |  | 92303 | Модуль Ippon SNMP card Innova RTA. Внутренняя сетевая карта SNMP Innova RTA позволяет управлять, конфигурировать и контролировать параметры источника бесперебойного питания. Поддержка SNMP V1/V2/V3, HTTP, Modbus TCP/IP и других сетевых протоколов; поддерживаемые типы сетей: IP-LAN, WAN, Интернет, беспроводной Ethernet. | руб. | 16290 | Под заказ
2054950 |  | 92304 | Рельсы монтажные Ippon Innova RTA. Комплект для монтажа источников бесперебойного питания и дополнительных батарей серии Innova RTA в 19-дюймовую серверную стойку. Диапазон регулируемой длины направляющих: от 468,5 до 1000 мм. | руб. | 5190 | Под заказ
2139683 |  | 96373 | Модуль Ippon NMC SNMP III card (2139683) для Ippon Innova G2/RT II/Smart Winner II/Unity T/RT | руб. | 23390 | Под заказ
1974614 |  | 98647 | Датчик мониторинга окружающей среды EMP III. Cовместим с SNMP M2/SNMP III | руб. | 11990 | Под заказ
2113710 |  | 98648 | Датчик мониторинга окружающей среды Pacific I/II/RTB/TB/TBE/Ампер | руб. | 22190 | Под заказ
2125077 |  | 98649 | Модуль Ippon SNMP Innova TA/TAE | руб. | 17590 | Под заказ
2069980 |  | 98650 | Модуль Ippon SNMP NA+ | руб. | 17590 | Под заказ
1976009 |  | 98651 | Модуль Ippon Dry Contacts Card for Innova Unity RT/Innova RT II/Innova G2 L/Innova II. Модуль сухих контактов для ИБП серий Innova Unity RT, Innova RT II, Innova G2 L, Innova II. | руб. | 5590 | Под заказ
1976006 |  | 98652 | Модуль Ippon Modbus Mini Card для Innova Unity/Innova RT II/Innova G2 L/Innova II | руб. | 8090 | Под заказ
Доп. оборудование CyberPower
Модель | Изображение | Код поиска | Описание | Розница |  | Примечание
RMCARD205 |  | 21374 | SNMP карта удаленного управления RMCARD205 CyberPower для Источников бесперебойного питания серий OL, OLS, PR, OR | USD | 415.8 | Под заказ
4POSTRAILKIT2136 |  | 32076 | Универсальные рельсы 4POSTRAILKIT2136 (2U) | USD | 81.49 | Под заказ
4POSTRAILKIT1832 |  | 78009 | Рельсы CyberPower 4POSTRAILKIT1832 1U от 460см | USD | 63.38 | Под заказ
MBP20HVIEC6 |  | 19306 | Сервисная байпас панель CyberPower MBP20HVIEC6 230V 16AMP W/ (6) IEC C13 AND (1) C19 | USD | 308.24 | Под заказ
RCCARD100 |  | 81261 | CyberPower RCCARD100 является дополнительной надстройкой управления для определенных серий ИБП CyberPower. Вставив карту в слот расширения на ИБП, пользователи могут добавить ИБП в систему PoВтerPanel Cloud, что позволит осуществлять удаленный мониторинг и управление ИБП через безопасный веб-портал или мобильное приложение. | USD | 87.83 | Под заказ
Доп. оборудование Сайбер Электро
Модель | Изображение | Код поиска | Описание | Розница |  | Примечание
ПМКАРД |  | 32075 | ПМКАРД - SNMP карта удаленного управления ПМКАРД(PMCARD) для 1-фазных ИБП СайберЭлектро | USD | 415.8 | Под заказ
EMS-U02 |  | 81152 | Датчик мониторинга окружающей среды, позволяет удаленно контролировать температуру и прочие составляющие окружающей среды, а встроенные сухие контакты дополнительно расширяют его возможности и возможности вашей системы. | USD | 250.61 | Под заказ
КСК-400 |  | 81153 | Карта сухих контактов Сайбер Электро DCT400(1) (DB9/Клеммная колодка) | USD | 109.24 | Под заказ
РСК-ПМКАРД |  | 94212 | Карта удаленного управления SNMP СайберЭлектро РСК-ПМКАРД для ИБП серий OL, OLS, PR, OR (Сделано в РФ) | USD | 233.09 | Под заказ
Доп. оборудование Бастион
Модель | Изображение | Код поиска | Описание | Розница |  | Примечание
602 АЛЬБАТРОС РНТ-63А |  | 42919 | 220 В, 63 А. Реле напряжения для защиты от длительного аварийного повышения напряжения в сети. Защитное отключение при авариях в сети с автоматическим восстановлением, Цифровая индикация текущего напряжения и тока, индикация аварийных ситуаций. Уровни защиты: - от повышенного напряжения сети, регулируемый порог 230-300 В - от пониженного напряжения сети, регулируемый порог 145-210 В - Защита от КЗ превышения тока, регулируемый порог 1-63 А - Регулируемая задержка включения 3-300 сек. Стандартный корпус на ДИН рейку, ширина 2U. | руб. | 3300 | Под заказ
227 АЛЬБАТРОС УЗИП 220/2000 AC DIN |  | 42921 | 220 В, 2000 ВА. Устройство защиты от импульсных перенапряжений. УЗИП Класс II, время срабатывания менее 25 нс. Максимальный импульсный разрядный ток (импульс 8/20 мкс) 10 кА. Уровень напряжения защиты 1,2 кВ. Защита по сети 220 В, защита от перенапряжения по "фазе", "нулю" и "земле", комбинированная защита варисторы/газоразрядник. Рабочий температурный диапазон от - 40°С до + 85°С. Монтаж на DIN рейку, корпус 89х54х65 мм. Светодиодная индикация. | руб. | 3350 | Под заказ
218 АЛЬБАТРОС-1500 DIN |  | 42923 | 220В, 1500 ВА. Блок защиты от длительного аварийного повышения напряжения в сети. Защитное отключение при авариях в сети с автоматическим восстановлением, индикация аварийных ситуаций. Два уровня защиты: от пониженного напряжения сети (менее 165 В) и от повышенного (более 247 В) Монтаж на DIN рейку | руб. | 4100 | Под заказ
223 АЛЬБАТРОС-220/3500 АС |  | 42925 | 220В, 3500ВА. Устройство защиты от импульсных перенапряжений, УЗИП Класс III, Время срабатывания менее 25нс. В корпусе проходной розетки. Защита от импульсных перенапряжений, защита от всплесков напряжения, вызванных ударами молнии. Автоматическое восстановление после перегрузки, замена предохранителя не требуется. Индикация наличия сети, индикация защиты. Защита от детей. | руб. | 1190 | Под заказ
222 АЛЬБАТРОС-220/500 АС |  | 42926 | 220В, 500 ВА. Устройство защиты от импульсных перенапряжений (УЗИП) Защита по сети, защита от перенапряжения по "фазе", "нулю" и "земле", комбинированная защита варисторы/газоразрядник. Отсутствуют ложные срабатывания на индуктивную нагрузку. Замена Альбатрос 500 | руб. | 1390 | Под заказ
2159 SNMP-модуль DL 801 |  | 76954 | SNMP-модуль для SKAT UPS-1000 RACK и SKAT UPS-3000 RACK. Мониторинг и управление ИБП в компьютерной сети с обеспечением автоматического корректного завершения работы серверов и рабочих станций. Автоопределение 10M/100M Fast Ethernet. Управление и конфигурация через Telnet, Web-браузер или NMS. Поддержка протоколов TCP/IP, UDP, SNMP, Telnet, SNTP, PPP, HTTP, SMTP. | руб. | 27700 | Под заказ
2158 SNMP-модуль CX 504 |  | 54687 | SNMP-модуль для SKAT UPS 10000 RACK. Мониторинг и управление ИБП в компьютерной сети, с обеспечением автоматического корректного завершения работы серверов и рабочих станций. Автоопределение 10M/100M Fast Ethernet. Управление и конфигурация через Telnet, Web-браузер или NMS. Поддержка протоколов TCP/IP, UDP, SNMP, Telnet, SNTP, PPP, HTTP,SMTP. | руб. | 33920 | Под заказ
2164 Релейный модуль DC 302 |  | 54688 | Релейный модуль для SKAT UPS 1000 RACK и SKAT UPS 3000 RACK. Модуль преобразует внутренние сигналы ИБП в формат «сухой контакт реле», обеспечивает возможность дистанционного отключения ИБП и внешнего мониторинга состояния электросети и ИБП по шести основным параметрам. Тип контактов - клеммная колодка. Количество клемм - 12. | руб. | 6400 | Под заказ
230 ЗКУ-8 DIN |  | 42931 | Защитно-коммутационное устройство для коммутации и защиты от КЗ линии питания 9-28 В, 8 каналов по 1 А; быстроразъемные клеммы для удобства монтажа; самовосстанавливающиеся предохранители в каждом канале, индикация по каждому каналу. Малогабаритный корпус на DIN рейку | руб. | 2950 | Под заказ
386 Краб 220 |  | 42932 | Монтажный кронштейн для установки на столбах и опорах источников питания уличного исполнения. Для столбов любого сечения от 40 до 200 мм. Монтажная пластина 300х320 мм. | руб. | 4060 | Под заказ
423 Кронштейны для SKAT-ST на стене |  | 42934 | Кронштейны для установки стабилизаторов серии SKAT-ST на стене, при трех-фазном включении монтаж "башней". В комплекте 2 шт. грузоподъемность 80 кг, 450х400 мм | руб. | Цена по запросу | Под заказ
2177 SNMP-МОДУЛЬ CY 504 |  | 13027 | SNMP-модуль CY 504 Мониторинг и управление по Ethernet. Мониторинг и управление ИБП, Управление и конфигурация через Telnet, Web-браузер или NMS Поддержка протоколов TCP/IP, UDP, SNMP v.1/v.2с/v.3, Telnet, SNTP, PPP, HTTP, SMTP, Автоопределение 10M/100M Fast Ethernet, Для установки во внутренний слот. | руб. | 34500 | Под заказ
2169 SNMP-модуль DU 803 |  | 78531 | 2169 SNMP-модуль DU 803 Мониторинг и управление по Ethernet. Мониторинг и управление ИБП, Управление и конфигурация через SNMP-модуль предназначен для SKAT UPS серии RACK мощностью от 1 кВА до 10 кВА. Обеспечивает мониторинг и управление ИБП в компьютерной сети. Имеет функцию автоопределения 10M Ethernet. Управление и конфигурация осуществляется через Web-браузер. Поддержка протоколов UDP, TCP, HTTP, SNMPv2c, ICMP, SNTP. | руб. | 27700 | EOL
2166 SNMP-модуль DA 806 |  | 79679 | 2166 SNMP-модуль DA 806 Мониторинг и управление по Ethernet | руб. | 38000 | Складская программа
2174 SNMP-модуль DS 801 |  | 94220 | 2174 SNMP-модуль DS 801, Бастион. Совместим с ИБП SKAT-UPS серии RACK от 1 до 3 кВА. Мониторинг ИБП. Обеспечение автоматического корректного завершения работы. Подключение: 10M/100M Fast Ethernet. Управление: Telnet, Web-браузер или NMS. Протоколы: TCP/IP, UDP, SNMP, Telnet, SSH, SNTP, PPP, HTTP, HTTPS, SMTP, FTP, FTPS | руб. | 27700 | Под заказ
254 SKAT-T-AUTO |  | 51252 | АВТОматический тестер контроля емкости АКБ 12В ёмкостью от 12 до 120 Ач. Оценка и цифровая индикация фактической емкости АКБ. Быстрая оценка емкости АКБ (около 15 сек), не требует калибровки или выбора диапазона измерений, цифровой дисплей. | руб. | 14300 | Под заказ
521 SKAT-GF 1000 RACK |  | 54679 | Разделительный трансформатор на 1кВА в корпусе RACK. Предназначен для гальванической развязки и защиты телекоммуникационного, производственного, серверного, охранно-пожарного и др. оборудования по сети ~220В, 50Гц. Обеспечивает: · защиту от небезопасного напряжения силовых цепей, за счет исключения связи между общей сетью и сетью входа дорогостоящего оборудования; · исключение паразитных токов опасных для персонала и дорогостоящего оборудования; · устранение вредного потенциала переменного и постоянного тока между сетевыми проводами и заземлением, не допуская его влияния на подключенное дорогостоящее оборудование. Входное напряжение - 170-250В. Выходное напряжение - 170-250В. Максимальная мощность нагрузки - 1000ВА. Высота 2U. | руб. | 77900 | Под заказ
522 SKAT-GF 3000 RACK |  | 54680 | Разделительный трансформатор на 3кВА в корпусе RACK. Предназначен для гальванической развязки и защиты телекоммуникационного, производственного, серверного, охранно-пожарного и др. оборудования по сети ~220В, 50Гц. Обеспечивает: · защиту от небезопасного напряжения силовых цепей, за счет исключения связи между общей сетью и сетью входа дорогостоящего оборудования; · исключение паразитных токов опасных для персонала и дорогостоящего оборудования; · устранение вредного потенциала переменного и постоянного тока между сетевыми проводами и заземлением, не допуская его влияния на подключенное дорогостоящее оборудование. Входное напряжение - 170-250В. Выходное напряжение - 170-250В. Максимальная мощность нагрузки - 3000ВА. Высота 2U. | руб. | 141000 | Под заказ
780 SKAT-UTTV |  | 32974 | Полностью автоматическое устройство тестирования, тренировки, восстановления и заряда свинцово-кислотных АКБ - герметичных и открытого типа (автомобильные). Заряд АКБ с током заряда 1/20 от остаточной емкости. Ускоренный заряд АКБ с током заряда 1/6 от остаточной емкости. Восстановление АКБ, имеющих сульфитацию пластин. Тренировка АКБ с помощью циклов разряда/заряда. Цифровой дисплей. Работает с АКБ до 120 Ач | руб. | 29200 | Под заказ
757 Монтажный комплект для SKAT-UPS RACK |  | 25723 | Монтажный комплект для установки ИБП серии RACK в 19" стойки; Нагрузка до 95 кг; Регулировка по длине | руб. | 7300 | Складская программа
241 SKAT-T-LITE |  | 20462 | Тестер контроля емкости АКБ 12В ёмкостью от 12 до 40 Ач. Длительность процесса оценки технического состояния — не более 3 с Стандарт — CEI IEC 1056-1 (МЭК 1056-1) | руб. | 7100 | Под заказ
2147 SNMP-модуль NM810 |  | 90870 | 2147 SKAT NM 810 SNMP-модуль разработан для удаленного мониторинга параметров однофазных источников бесперебойного питания (ИБП). Кроме того, он позволяет осуществлять контроль состояния окружающей среды в месте установки ИБП и реагировать на отклонения параметров в соответствии с пределами, настраиваемыми пользователем. Аппаратно эта возможность реализована через наличие входов типа «сухой контакт» и релейных выходов для управления внешней нагрузкой. | руб. | 33200 | Под заказ
Доп. оборудование Импульс
Модель | Изображение | Код поиска | Описание | Розница |  | Примечание
OPRK2U0 |  | 91397 | Монтажный комплект креплений – направляющих для установки ИБП ИМПУЛЬС в 19" стойки. Может использоваться с любым ИБП или батарейным кабинетом, предназначенным для установки в телекоммуникационную стойку высотой 2U. Регулируются по длине для любой глубины стойки от 500 до 800 мм. В комплект входят крепежные элементы. | руб. | 3430 | Под заказ
OPRK2U1 |  | 92212 | Комплект креплений для установки ИБП ИМПУЛЬС в стойку. Для ИБП серии ФРИСТАЙЛ 11 1-2 кВА высота 2U, укороченный, без задней поддержки. | руб. | 2810 | Под заказ
OPRK3U0 |  | 91403 | Монтажный комплект креплений – направляющих для установки ИБП ИМПУЛЬС высотой 3U в 19" стойки. Благодаря высокой нагрузочной способности до 95 кг подходит для любого ИБП или батарейного кабинета, предназначенного для установки в телекоммуникационную стойку. Регулируются по длине для любой глубины стойки от 500 до 800 мм. В комплект входят крепежные элементы. Применяется с ИБП серии ФРИСТАЙЛ 11/ФРИСТАЙЛ 31 6-10 кВА высотой в стойке 3U. | руб. | 4520 | Под заказ
CNASNMP1 |  | 91398 | Встраиваемая SNMP карта для ИБП серии ФОРА/ФОРВАРД, 1-20кВА, 1/1 и 3/1. Универсальная SNMP-карта ИМПУЛЬС предназначена для мониторинга состояния и управления ИБП по локальной вычислительной сети или интернет. Мониторинг, управление и конфигурация осуществляются через встроенный WEB-интерфейс, TelNet или NMS, с обеспечением автоматического корректного завершения работы подключенных к ИБП серверов и рабочих станций. | руб. | 7800 | Под заказ
CNASNMP3 |  | 91399 | Карта SNMP для ИБП Фора/Форвард/Мультиплекс/Модуль. Универсальная SNMP-карта ИМПУЛЬС предназначена для мониторинга состояния и управления ИБП по локальной вычислительной сети или интернет. Мониторинг, управление и конфигурация осуществляются через встроенный WEB-интерфейс, TelNet или NMS, с обеспечением автоматического корректного завершения работы подключенных к ИБП серверов и рабочих станций. | руб. | 23630 | Под заказ
CNMKI211 |  | 91400 | Карта SNMP ИМПУЛЬС МКИ-211 предназначена для мониторинга состояния и управления ИБП по локальной вычислительной сети или интернет. Мониторинг, управление и конфигурация осуществляются через встроенный WEB-интерфейс, Telnet, SNMP или считывание вектора состояния с помощью JSON с обеспечением автоматического корректного завершения работы подключенных к ИБП серверов и рабочих станций. | руб. | 10060 | Под заказ
CNTSI01 |  | 91401 | Датчик температуры ИМПУЛЬС ТС-01 для подключения к карте МКИ-111/МКИ-211 | руб. | 1480 | Под заказ
Доп. оборудование PowerCom
Модель | Изображение | Код поиска | Описание | Розница |  | Примечание
1130181 |  | 42493 | Модуль Powercom DA807 SNMP 1 port + USB (short) | USD | 317.12 | Под заказ
543256 |  | 27123 | Датчик окружающей среды и влажности Powercom NetAgent (ME-PK-621) | USD | Цена по запросу | Под заказ
585311 |  | 27124 | Датчик дыма Powercom NetFeeler (ME-PK-622) | USD | Цена по запросу | Под заказ
585312 |  | 27125 | Сенсорный датчик безопасности Powercom ME-PK-623 | USD | Цена по запросу | Под заказ
504291 |  | 27126 | Переходник с компьютерной на евророзетку Cord PCM SCUT IEC320 to Type-F Powercom | USD | 8.13 | Под заказ
1102581 |  | 27129 | Датчик Powercom NetFleer ME-PK-621 USB для DA807 | USD | 194.2 | Под заказ
324160 |  | 89016 | Кабель Powercom (CABLE IEC 320 C14 TO C5) IEC 320 C14-C5. Переходник необходим для подключения устройств имеющих разъем IEC 320 C14 с разъемом IEC 60320 (C6) | USD | 7.04 | Под заказ
1887135 |  | 92785 | Байпас PowerCom (Переключатель технического обслуживания): Входной разъём - IEC-C20, Выходные разъёмы - IEC-C13*8шт, IEC-C19*1шт, Номинальное напряжение - 230Vac / 16A, Диапазон напряжения - 199V?262VAC. Крепление в стойку 2U | USD | 670.68 | Под заказ

## IPPON
IPPON
www.dssl.ru e-mail: info@dssl.ru
СОДЕРЖАНИЕ | Цены включают НДС
Калькулятор мощности: https://ippon.ru/calculator/
Источники питания
Бесперебойные (переменный ток AC )
Модель | Изображение | Код поиска | Описание | Розница |  | Примечание
383323 |  | 27516 | ИБП Ippon Back Basic 650 Euro 360Вт 650ВА черный Линейно-интерактивный; Модифицированная синусоида; 650 ВА; 360 Вт; Необслуживаемые герметичные свинцово-кислотные; 12В/7Ач; Напольный | руб. | 4790 | Складская программа
337477 |  | 34298 | ИБП Ippon Back Basic 650 360Вт 650ВА черный Линейно-интерактивный; Модифицированная синусоида; 650 ВА; 360 Вт; Необслуживаемые герметичные свинцово-кислотные; 12В/7Ач; Напольный | руб. | 4390 | Складская программа
403406 |  | 13415 | Ippon Back Basic 850 Линейно-интерактивный; Модифицированная синусоида; 850 ВА; 480 Вт; Необслуживаемые герметичные свинцово-кислотные; 12В/9Ач; Напольный | руб. | 6290 | Под заказ
403408 |  | 10820 | ИБП Ippon Back Basic 850 Euro 480Вт 850ВА черный Линейно-интерактивный; Модифицированная синусоида; 850 ВА; 480 Вт; Необслуживаемые герметичные свинцово-кислотные; 12В/9Ач; Напольный | руб. | 6890 | Складская программа
403407 |  | 10823 | ИБП Ippon Back Basic 1050 600Вт 1050ВА черный Линейно-интерактивный; Модифицированная синусоида; 1050 ВА; 600 Вт; Необслуживаемые герметичные свинцово-кислотные; 12В/9Ач; Напольный | руб. | 8590 | Под заказ
403409 |  | 10824 | ИБП Ippon Back Basic 1050 Euro 600Вт 1050ВА черный Линейно-интерактивный; Модифицированная синусоида; 1050 ВА; 600 Вт; Необслуживаемые герметичные свинцово-кислотные; 12В/9Ач; Напольный | руб. | 8890
1030299 |  | 41134 | Back Power Pro II 500 Линейно-интерактивный; Модифицированная синусоида; 500 ВА; 300 Вт; Необслуживаемые герметичные свинцово-кислотные; 12В/7Ач/1; Напольный | руб. | 6890 | Под заказ
751617 |  | 41135 | ИБП Ippon Back Verso 600 300Вт 600ВА черный Оффлайн; Модифицированная синусоида; 600 ВА; 300 Вт; Необслуживаемые герметичные свинцово-кислотные; 12В/5Ач/1; Напольный | руб. | 7990 | Под заказ
1005511 |  | 41137 | ИБП Ippon Back Power Pro II Euro 650 360Вт 650ВА черный Линейно-интерактивный; Модифицированная синусоида; 650 ВА; 360 Вт; 0; 12В/7Ач/1; Напольный, Настольный | руб. | 8690 | Под заказ
1030300 |  | 41138 | ИБП Ippon Back Power Pro II 600 360Вт 600ВА черный Линейно-интерактивный; Модифицированная синусоида; 600 ВА; 360 Вт; Необслуживаемые герметичные свинцово-кислотные; 12В/7Ач/1; Напольный | руб. | 7190 | Под заказ
751623 |  | 41140 | Back Verso 800 Оффлайн; Модифицированная синусоида; 800 ВА; 420 Вт; Необслуживаемые герметичные свинцово-кислотные; 12В/7Ач/1; Напольный | руб. | 9890 | Складская программа
1005575 |  | 41141 | ИБП Ippon Back Power Pro II Euro 850 480Вт 850ВА черный Линейно-интерактивный; Модифицированная синусоида; 850 ВА; 480 Вт; Необслуживаемые герметичные свинцово-кислотные; 12В/9Ач/1; Напольный | руб. | 10390 | Под заказ
1030309 |  | 41142 | ИБП Ippon Back Power Pro II 800 480Вт 800ВА черный Линейно-интерактивный; Модифицированная синусоида; 800 ВА; 480 Вт; Необслуживаемые герметичные свинцово-кислотные; 12В/9Ач/1; Напольный | руб. | 10190 | Под заказ
1005583 |  | 41143 | ИБП Ippon Smart Power Pro II 1200 720Вт 1200ВА черный Линейно-интерактивный; Модифицированная синусоида; 1200 ВА; 720 Вт; Необслуживаемые герметичные свинцово-кислотные; 12В/7Ач/2; Напольный | руб. | 16990 | Складская программа
1029740 |  | 41144 | ИБП Ippon Smart Power Pro II Euro 1200 720Вт 1200ВА черный Линейно-интерактивный; Модифицированная синусоида; 1200 ВА; 720 Вт; Необслуживаемые герметичные свинцово-кислотные; 12В/7Ач/2; Напольный | руб. | 18990 | Складская программа
1005588 |  | 41145 | ИБП Ippon Smart Power Pro II 1600 960Вт 1600ВА черный Линейно-интерактивный; Модифицированная синусоида; 1600 ВА; 960 Вт; Необслуживаемые герметичные свинцово-кислотные; 12В/9Ач/2; Напольный | руб. | 17190 | Под заказ
1029742 |  | 41146 | ИБП Ippon Smart Power Pro II Euro 1600 960Вт 1600ВА черный Линейно-интерактивный; Модифицированная синусоида; 1600 ВА; 960 Вт; Необслуживаемые герметичные свинцово-кислотные; 12В/9Ач/2; Напольный | руб. | 21090 | Под заказ
1005590 |  | 41147 | ИБП Ippon Smart Power Pro II 2200 1200Вт 2200ВА черный Линейно-интерактивный; Модифицированная синусоида; 2200 ВА; 1200 Вт; Необслуживаемые герметичные свинцово-кислотные; 12В/9Ач/2; Напольный | руб. | 22690 | Под заказ
1029746 |  | 41148 | ИБП Ippon Smart Power Pro II Euro 2200 1200Вт 2200ВА черный Линейно-интерактивный; Модифицированная синусоида; 2200 ВА; 1200 Вт; Необслуживаемые герметичные свинцово-кислотные; 12В/9Ач/2; Напольный | руб. | 24990 | Под заказ
1005633 |  | 50360 | ИБП Ippon Innova RT II 10000 10000Вт 10000ВА черный Онлайн; Синусоидальный сигнал; 10000 ВА; 10000 Вт; Необслуживаемый кислотно-свинцовый; 16В/9Ач | руб. | 465290 | Под заказ
1108030 |  | 45272 | ИБП Ippon Back Basic 1500 900Вт 1500 ВА черный Линейно-интерактивный; Модифицированная синусоида; 1500 ВА; 900 Вт; Необслуживаемые герметичные свинцово-кислотные; 12В/9Ач х 2 шт; Напольный | руб. | 16090 | Складская программа
1005639 |  | 60767 | ИБП Ippon Innova RT II 6000 6000Вт 6000ВА черный Онлайн; Синусоидальный сигнал; 6000 ВА; 6000 Вт; Необслуживаемый кислотно-свинцовый; 12В/7Ач х 16 шт | руб. | 377390 | Складская программа
1108022 |  | 55514 | ИБП Ippon Back Basic 1500 Euro 900Вт 1500 ВА черный Линейно-интерактивный; Модифицированная синусоида; 1500 ВА; 900 Вт; Необслуживаемые герметичные свинцово-кислотные; 12В/9Ач х 2 шт; Напольный | руб. | 16690 | Складская программа
1192977 |  | 47083 | ИБП Ippon Smart Winner II 1000 900Вт 1000ВА черный Линейно-интерактивный; Синусоидальный сигнал; 1000 ВА; 900 Вт; Необслуживаемые герметичные свинцово-кислотные; 12В/9Ач/2; установка в 19'' стойку или на пол | руб. | 43690 | Складская программа
1192982 |  | 47095 | ИБП Ippon Smart Winner II 3000 2700Вт 3000ВА черный Линейно-интерактивный; Синусоидальный сигнал; 3000 ВА; 2700 Вт; Необслуживаемые герметичные свинцово-кислотные; 12В/9Ач/6; установка в 19'' стойку или на пол | руб. | 104090 | Под заказ
1192980 |  | 47096 | ИБП Ippon Smart Winner II 2000E 1800Вт 2000ВА черный Линейно-интерактивный; Синусоидальный сигнал; 2000 ВА; 1800 Вт; Необслуживаемые герметичные свинцово-кислотные; 12В/9Ач/4; установка в 19'' стойку или на пол | руб. | 75290 | Под заказ
1192979 |  | 47097 | ИБП Ippon Smart Winner II 2000 1800Вт 2000ВА черный Линейно-интерактивный; Синусоидальный сигнал; 2000 ВА; 1800 Вт; Необслуживаемые герметичные свинцово-кислотные; 12В/9Ач/6 ; установка в 19'' стойку или на пол | руб. | 80290 | Складская программа
1192978 |  | 47098 | ИБП Ippon Smart Winner II 1500 1350Вт 1500ВА черный Линейно-интерактивный; Синусоидальный сигнал; 1500 ВА; 1350 Вт; Необслуживаемые герметичные свинцово-кислотные; 12В/9Ач/3 ; установка в 19'' стойку или на пол | руб. | 61990 | Складская программа
1108028 |  | 30365 | ИБП Ippon Back Basic 2200 Euro 1320Вт 2200 ВА черный Линейно-интерактивный; Модифицированная синусоида; 2200 ВА; 1320 Вт; Необслуживаемые герметичные свинцово-кислотные; 12В/9Ач х 2 шт; Напольный | руб. | 18490 | Складская программа
1398366 |  | 29856 | ИБП Ippon Innova RT II 3000 3000 Вт 3000ВA черный Онлайн; Синусоидальный сигнал; 3000 ВА; 3000 Вт; Необслуживаемые герметичные свинцово-кислотные; 12В/9Ач; установка в 19'' стойку или на пол | руб. | 163490 | Складская программа
1398362 |  | 31515 | ИБП Ippon Innova RT II 2000 2000 Вт 2000ВA черный Онлайн; Синусоидальный сигнал; 2000 ВА; 2000 Вт; Необслуживаемые герметичные свинцово-кислотные; 6 x 12 В/7 Ач; установка в 19'' стойку или на пол | руб. | 116190 | Складская программа
1398359 |  | 56625 | ИБП Ippon Innova RT II 1000 1000 Вт 1000ВA черный Онлайн; Синусоидальный сигнал; 1000 ВА; 1000 Вт; Необслуживаемые герметичные свинцово-кислотные; 3 x 12 В/7 Ач; установка в 19'' стойку или на пол | руб. | 57390 | Складская программа
1398360 |  | 56626 | ИБП Ippon Innova RT II 1500 1500 Вт 1500ВA черный Онлайн; Синусоидальный сигнал; 1500 ВА; 1500 Вт; Необслуживаемые герметичные свинцово-кислотные; 3 x 12 В/9 Ач; установка в 19'' стойку или на пол | руб. | 82990 | Складская программа
1108031 |  | 35382 | ИБП Ippon Back Basic 2200 1320Вт 2200ВА черный Линейно-интерактивный; Модифицированная синусоида; 2200 ВА; 1320 Вт; Необслуживаемые герметичные свинцово-кислотные; 12В/9Ач/2; Напольный | руб. | 16790 | Под заказ
1974624 |  | 82855 | ИБП Ippon Pacific 1000. Линейно-интерактивный; 1000 ВА/900 Вт; U-вх.165-290 В; 2 АКБ 12 В, 9 Ач; вход 1xIEC C14, выход 8xIEC 60320 C13, слот для SNMP карты, USB HID type B, RS-232, EPO; GPS40. | руб. | 31190 | Складская программа
1976000 |  | 82856 | ИБП Ippon Pacific 2000. Линейно-интерактивный; 2000 ВА/1800 Вт; U-вх.165-290 В; 4 АКБ 12В, 9 Ач; вход 1xIEC C14, выход 8xIEC 60320 C13, слот для SNMP карты, USB HID type B, RS-232, EPO; GPS40. | руб. | 49090 | Складская программа
1976002 |  | 82857 | ИБП Ippon Pacific 3000. Линейно-интерактивный; 3000 ВА/2700 Вт; U-вх.165-290 В; 6 АКБ 12 В, 9 Ач; вход 1xIEC C20, выход 8xIEC 60320 C13, слот для SNMP карты, USB HID type B, RS-232, EPO; GPS40. | руб. | 63390 | Складская программа
2028477 |  | 84752 | ИБП Ippon Innova RTB 1000 bl. Онлайн; 2U; 1000 ВА/900 Вт; 2 АКБ 12В, 9 Ач; вход 1xIEC 320-C14, выход 8xIEC 320 C13, слот для SNMP карты, USB, RS-232, EPO. | руб. | 39790 | Складская программа
2028478 |  | 84753 | ИБП Ippon Innova RTB 1500 bl. Онлайн; 2U; 1500 ВА/1350 Вт; 3 АКБ 12В, 9 Ач; вход 1xIEC 320-C14, выход 8xIEC 320 C13, слот для SNMP карты, USB, RS-232, EP. | руб. | 60290 | Складская программа
2028479 |  | 84754 | ИБП Ippon Innova RTB 2000 bl. Онлайн; 2U; 2000 ВА/1800 Вт; 4 АКБ 12В, 9 Ач; вход 1xIEC 320-C20, выход 8xIEC 320 C13, слот для SNMP карты, USB, RS-232, EPO. | руб. | 70190 | Складская программа
2028480 |  | 84755 | ИБП Ippon Innova RTB 3000 bl. Онлайн; 2U; 3000 ВА/2700 Вт; 6 АКБ 12В, 9 Ач; вход 1xIEC 320-C20, выход 8xIEC 320 C13, 1xIEC320 С19, слот для SNMP карты, USB, RS-232, EPO. | руб. | 88090 | Складская программа
2003035 |  | 84756 | ИБП Ippon Kirpich 650 bl. Линейно-интерактивный; аппроксимированная синусоида; 650 ВА/360 Вт; U-вх.162…290 В; 1 АКБ 12 В, 7 Ач;вход розетка 1xSchuko, выход 6xSchuko с батарейной поддержкой, 2xSchuko с защитой от перенапряжения. | руб. | 8290 | Под заказ
2003036 |  | 84757 | ИБП Ippon Kirpich 850 bl. Линейно-интерактивный; аппроксимированная синусоида; 850 ВА/480 Вт; U-вх.162…290 В; 1 АКБ 12 В, 9 Ач; защита от перегрузки и КЗ; USB А и С; вход розетка 1xSchuko, выход 6xSchuko с батарейной поддержкой, 2xSchuko с защитой от перенапряжения. | руб. | 9090 | Под заказ
2003038 |  | 84758 | ИБП Ippon Kirpich 1050 bl. Линейно-интерактивный; аппроксимированная синусоида; 1050 ВА/600 Вт; U-вх.162…290 В; 1 АКБ 12 В, 9 Ач; вход розетка 1xSchuko, выход 6xSchuko с батарейной поддержкой, 2xSchuko с защитой от перенапряжения. | руб. | 11590 | Под заказ
2050420 |  | 86694 | ИБП Ippon Innova TB 1000 bl. Онлайн;1000 ВА/900 Вт; U-вх.208-240 В; 2х12В 9Ач, необслуживаемые герметичные свинцово-кислотные; вход 1xIEC C14, выход 4xIEC C13, слот для SNMP карты, USB HID type B, RS-232, EPO. | руб. | 29790 | Под заказ
2050423 |  | 86695 | ИБП Ippon Innova TB 2000 bl. Онлайн; 2000 ВА/1800 Вт; U-вх.208-240 В; 4х12В 9А·ч, необслуживаемые герметичные свинцово-кислотные; вход 1xIEC C14, выход 4xIEC C13, слот для SNMP карты, USB HID type B, RS-232, EPO. | руб. | 47890 | Под заказ
2050424 |  | 86696 | ИБП Ippon Innova TB 3000 bl. Онлайн; 3000 ВА/2700 Вт; U-вх.208-240 В; 6х12В 9А·ч, необслуживаемые герметичные свинцово-кислотные; вход 1xIEC C20, выход 6xIEC C13/1xIEC C19/клемм. блок; слот для SNMP карты, USB HID type B, RS-232, EPO. | руб. | 71190 | Под заказ
2050426 |  | 86697 | ИБП Ippon Innova TBE 1000 bl. Онлайн; 1000 ВА/900 Вт; U-вх.208-240 В; 2х12В 9А·ч, необслуживаемые герметичные свинцово-кислотные; вход 1xIEC C14, выход 3xSchuko, слот для SNMP карты, USB HID type B, RS-232, EPO. | руб. | 33990 | Под заказ
2050430 |  | 86698 | ИБП Ippon Innova TBE 2000 bl. Онлайн; 2000 ВА/1800 Вт; U-вх.208-240 В; 4х12В 9А·ч, необслуживаемые герметичные свинцово-кислотные; вход 1xIEC C14, выход 4xSchuko, слот для SNMP карты, USB HID type B, RS-232, EPO. | руб. | 55690 | Под заказ
2050431 |  | 86699 | ИБП Ippon Innova TBE 3000 bl. Онлайн; 3000 ВА/2700 Вт; U-вх.208-240 В; 6х12В 9А·ч, необслуживаемые герметичные свинцово-кислотные; вход 1xIEC C20, выход 4xSchuko/клемм. блок; слот для SNMP карты, USB HID type B, RS-232, EPO. | руб. | 74790 | Под заказ
2048801 |  | 87912 | ИБП Ippon Innova TA 1000 bl. Онлайн; 1000 ВА/1000 Вт; U-вх.208-240 В; 2 АКБ 12В 9А·ч, свинцово-кислотные; вход IEC C14, выход 4xIEC C13, USB HID type B, RS-232, EPO; SNMP-слот. | руб. | 32390 | Под заказ
2048802 |  | 87913 | ИБП Ippon Innova TA 2000 bl. Онлайн; 2000 ВА/2000 Вт; U-вх.208-240 В; 4 АКБ 12В 9А·ч, свинцово-кислотные; вход IEC C14, выход 4xIEC C13, USB HID type B, RS-232, EPO; SNMP-слот. | руб. | 47890 | Под заказ
2048803 |  | 87914 | ИБП Ippon Innova TA 3000 bl. Онлайн; 3000 ВА/3000 Вт; U-вх.208-240 В; 6 АКБ 12В 9А·ч, свинцово-кислотные; вход IEC C20, выход 8xIEC C13, 1xIEC C19, USB HID type B, RS-232, EPO; SNMP-слот. | руб. | 73890 | Под заказ
2048804 |  | 87915 | ИБП Ippon Innova TAE 1000 bl. Онлайн; 1000 ВА/1000 Вт; U-вх.208-240 В; 2 АКБ 12В 9А·ч, свинцово-кислотные; вход IEC C14, выход 3xSchuko, USB HID type B, RS-232, EPO; SNMP-слот. | руб. | 34290 | Под заказ
2048805 |  | 87916 | ИБП Ippon Innova TAE 2000 bl. Онлайн; 2000 ВА/2000 Вт; U-вх.208-240 В; 4 АКБ 12В 9А·ч, свинцово-кислотные; вход IEC C14, выход 4xSchuko, USB HID type B, RS-232, EPO; SNMP-слот. | руб. | 54290 | Под заказ
2048806 |  | 87917 | ИБП Ippon Innova TAE 3000 bl. Онлайн; 2000 ВА/2000 Вт; U-вх.208-240 В; 6 АКБ 12В 9А·ч, свинцово-кислотные; вход IEC C20, выход 4xSchuko, USB HID type B, RS-232, EPO; SNMP-слот. | руб. | 81790 | Под заказ
2049884 |  | 87919 | ИБП Ippon Na+ RTA 2000 wh. Онлайн; 2U; 2000 ВА/2000 Вт; U-вх.208-240 В; 6 АКБ 12В 4.8 А·ч, натрий-ионные; вход 1xIEC C14, выход 8xIEC C13, USB HID type B, RS-232, EPO. | руб. | 87600 | EOL
2050150 |  | 92294 | ИБП Ippon Nut 650. Линейно-интерактивный; 650 ВA/360 Вт; 1 АКБ 12В 7 Ач, необслуживаемая кислотно-свинцовая; вход IEC-320-C14, Выходные розетки типа EURO, с батарейной поддержкой -3, Выходные розетки типа EURO, байпассные с фильтрацией - 3; USB Особенности: защита от короткого замыкания, от перегрузки, стабилизатор выходного напряжения; напольный | руб. | 6590 | Под заказ
2050149 |  | 92295 | ИБП Ippon Nut 850. Линейно-интерактивный; 850 ВA/480 Вт; 1 АКБ 12В 9 Ач, необслуживаемая кислотно-свинцовая; вход IEC-320-C14, Выходные розетки типа EURO, с батарейной поддержкой -4, Выходные розетки типа EURO, байпассные с фильтрацией - 4; USB Особенности: защита от короткого замыкания, от перегрузки; напольный | руб. | 8990 | Под заказ
2061500 |  | 92296 | ИБП Ippon Nut 1050. Линейно-интерактивный; 1050 ВA/600 Вт; 1 АКБ 12В 9 Ач, необслуживаемая кислотно-свинцовая; вход IEC-320-C14, Выходные розетки типа EURO, с батарейной поддержкой -4, Выходные розетки типа EURO, байпассные с фильтрацией - 4; USB. Особенности: защита от короткого замыкания, от перегрузки; напольный | руб. | 10990 | Под заказ
2049217 |  | 92297 | ИБП Ippon Innova RTA 1000 bl. Онлайн; 1000 ВA/1000 Вт; чистая синусоида; 3 АКБ 12В 9 Ач, необслуживаемые кислотно-свинцовые; вход IEC-320-C14, выходные розетки типа IEC320 С13, с батарейной поддержкой - 8 шт; EPO, RS-232, USB, сухие контакты. Особенности: режим байпас, автоматический; защита сети (порт RJ-45), защита телефона (порт RJ-11), от короткого замыкания, слот для SNMP-карты; напольный/в стойку. | руб. | 38790 | Под заказ
2049226 |  | 92298 | ИБП Ippon Innova RTA 1500 bl. Онлайн; 1500 ВA/1500 Вт; чистая синусоида; 3 АКБ 12В 9 Ач, необслуживаемые кислотно-свинцовые; вход IEC-320-C14, выходные розетки типа IEC320 С13, с батарейной поддержкой - 8 шт; EPO, RS-232, USB, сухие контакты. Особенности: режим байпас, автоматический; защита сети (порт RJ-45), защита телефона (порт RJ-11), от короткого замыкания, слот для SNMP-карты; напольный/в стойку. | руб. | 40890 | Под заказ
2049227 |  | 92299 | ИБП Ippon Innova RTA 2000 bl. Онлайн; 2000 ВA/2000 Вт; чистая синусоида; 6 АКБ 12В 9 Ач, необслуживаемые кислотно-свинцовые; выходные розетки типа IEC320 С13, с батарейной поддержкой - 8 шт; EPO, RS-232, USB, сухие контакты. Особенности: режим байпас, автоматический; защита сети (порт RJ-45), защита телефона (порт RJ-11), от короткого замыкания, слот для SNMP-карты; напольный/в стойку. | руб. | 47690 | Под заказ
2049228 |  | 92300 | ИБП Ippon Innova RTA 3000 bl. Онлайн; 3000 ВA/3000 Вт; чистая синусоида; 6 АКБ 12В 9 Ач, необслуживаемые кислотно-свинцовые; вход IEC-320-C20, выходные розетки типа IEC320 С13, с батарейной поддержкой - 8 шт, выходные розетки типа IEC320 С19, с батарейной поддержкой - 1 шт; EPO, RS-232, USB, сухие контакты. Особенности: режим байпас, автоматический; защита сети (порт RJ-45), защита телефона (порт RJ-11), от короткого замыкания, слот для SNMP-карты; напольный/в стойку. | руб. | 81590 | Под заказ
2095134 |  | 94498 | ИБП Ippon Back Basic 650S New Euro 360Вт 650ВА черный Линейно-интерактивный; Модифицированная синусоида; 650 ВА; 360 Вт; Необслуживаемые герметичные свинцово-кислотные; 12В/7Ач/1; Напольный | руб. | 5990 | Под заказ
2095135 |  | 94499 | ИБП Ippon Back Basic 850S New Euro 480Вт 850ВА черный Линейно-интерактивный; Модифицированная синусоида; 850 ВА; 480 Вт; Необслуживаемые герметичные свинцово-кислотные; 12В/9Ач/1; Напольный | руб. | 8090 | Под заказ
2095136 |  | 94500 | ИБП Ippon Back Basic 1050S New Euro 600Вт 1050ВА черный Линейно-интерактивный; Модифицированная синусоида; 1050 ВА; 600 Вт; Необслуживаемые герметичные свинцово-кислотные; 12В/5Ач/2; Напольный | руб. | 10490 | Под заказ
1982621 |  | 95228 | ИБП Ippon Ампер 1000 Online; Чистая синусоида; 1000 ВА; 900 Вт; Необслуживаемые герметичные свинцово-кислотные; 12В/9Ач/2; в стойку (Rack) | руб. | 37790 | Под заказ
2028644 |  | 95229 | ИБП Ippon Ампер 1500 Online; Чистая синусоида; 1500 ВА; 1350 Вт; Необслуживаемые герметичные свинцово-кислотные; 12В/9Ач/3; в стойку (Rack) | руб. | 54290 | Под заказ
1982631 |  | 95230 | ИБП Ippon Ампер 3000 Online; Чистая синусоида; 3000 ВА; 2700 Вт; Необслуживаемые герметичные свинцово-кислотные; 12В/9Ач/6; в стойку (Rack) | руб. | 74890 | Под заказ
1982629 |  | 96372 | ИБП Ippon Ампер 2000 Online; Чистая синусоида; 2000 ВА; 1800 Вт; Необслуживаемые герметичные свинцово-кислотные; 12В/9Ач/4; в стойку (Rack) | руб. | 63190 | Под заказ
2149966 |  | 98578 | ИБП Ippon Na+ II RTA 1000. Онлайн; 1000 ВА/1000 Вт; U-вх.208-240 В; 3 АКБ 12 В 6,4 А·ч, натрий-ионные; вход IEC-320-C14, выход 8xIEC C13, EPO, RS-232, USB. | руб. | 39990 | Под заказ
2079877 |  | 98630 | ИБП Ippon Pacific II 1000. Линейно-интерактивный; 1000 ВА/900 Вт; U-вх.208-240 В; 2 АКБ 12 В 9 А·ч, свинцово-кислотные; вход IEC C14, выход 8?IEC C13, EPO, RS-232, USB. | руб. | 34690 | Под заказ
2079879 |  | 98631 | ИБП Ippon Pacific II 2000. Линейно-интерактивный; 2000 ВА/1800 Вт; U-вх.208-240 В; 4 АКБ 12 В 9 А·ч, свинцово-кислотные; вход IEC C20, выход 8?IEC C13 + 1?IEC C19, EPO, RS-232, USB. | руб. | 61190 | Под заказ
2079883 |  | 98632 | ИБП Ippon Pacific II 3000. Линейно-интерактивный; 3000 ВА/2700 Вт; U-вх.208-240 В; 6 АКБ 12 В 9 А·ч, свинцово-кислотные; вход IEC C20, выход 8?IEC C13 + 1?IEC C19, EPO, RS-232, USB. | руб. | 79090 | Под заказ
2149951 |  | 98633 | ИБП Ippon Na+ II RTA 2000. Онлайн; 2000 ВА/2000 Вт; U-вх. 208-240 В; 6 АКБ 12 В 6,4 А·ч, натрий-ионные; вход IEC C20/Schuko, выход 8?IEC C13, EPO, RS-232, USB | руб. | 76990 | Под заказ
2149967 |  | 98634 | ИБП Ippon Na+ II RTA 3000. Онлайн; 3000 ВА/3000 Вт; U-вх. 208-240 В; 8 АКБ 12 В 6,4 А·ч, натрий-ионные; вход IEC C20/Schuko, выход 8?IEC C13 + 1?IEC C19, EPO, RS-232, USB | руб. | 93760 | Под заказ
2151387 |  | 98635 | ИБП Ippon Na+ II RTA 6K. Онлайн; 6000 ВА / 6000 Вт; U-вх. 176–276 В (ном. 208/220/230/240 В); внешний натрий-ионный батарейный модуль 240 В 6,4 А·ч (5?48 В 6,4 А·ч); вход – клеммный блок, выход – клеммный блок + в комплекте PDU (4?IEC C13 + 2?IEC C19); EPO, RS-232, USB, слот для SNMP, сухие контакты. | руб. | 224490 | Под заказ
2151389 |  | 98636 | ИБП Ippon Na+ II RTA 10K. Онлайн; 10000 ВА / 10000 Вт; U-вх. 176–276 В (ном. 208/220/230/240 В); внешний натрий-ионный батарейный модуль 240 В 6,4 А·ч (5?48 В 6,4 А·ч); вход – клеммный блок, выход – клеммный блок + в комплекте PDU (4?IEC C13 + 2?IEC C19); EPO, RS-232, USB, слот для SNMP, сухие контакты. | руб. | 263490 | Под заказ
2149949 |  | 98637 | ИБП Ippon Na+ II TAE 1000. Онлайн; 1000 ВА / 1000 Вт; U-вх. 208–240 В; 3 АКБ 12 В 6,4 А·ч, натрий-ионные; вход IEC C14/Schuko, выход 3?Schuko; EPO, RS-232, USB, слот для SNMP. | руб. | 36790 | Под заказ
2149965 |  | 98638 | ИБП Ippon Na+ II TAE 2000. Онлайн; 2000 ВА / 2000 Вт; U-вх. 208–240 В; 6 АКБ 12 В 6,4 А·ч, натрий-ионные; вход IEC C20/Schuko, выход 4?Schuko; EPO, RS-232, USB, слот для SNMP. | руб. | 63390 | Под заказ
2149946 |  | 98639 | ИБП Ippon Na+ II TAE 3000. Онлайн; 3000 ВА / 3000 Вт; U-вх. 208–240 В; 8 АКБ 12 В 6,4 А·ч, натрий-ионные; вход IEC C20/Schuko, выход 4?Schuko; EPO, RS-232, USB, слот для SNMP. | руб. | 81390 | Под заказ
2151381 |  | 98640 | ИБП Ippon Na+ II TA 6K. Онлайн; 6000 ВА / 6000 Вт; U-вх. 176–276 В (ном. 208–240 В); натрий-ионные батареи 48 В 6,4 А·ч (4 блока); вход клеммный блок, выход клеммный блок; EPO, RS-232, USB, слот для SNMP. | руб. | 226690 | Под заказ
2151384 |  | 98641 | ИБП Ippon Na+ II TA 10K. Онлайн; 10000 ВА / 10000 Вт; U-вх. 176–276 В (ном. 208–240 В); натрий-ионные батареи 48 В 6,4 А·ч (5 блоков); вход клеммный блок, выход клеммный блок; EPO, RS-232, USB, слот для SNMP. | руб. | 249990 | Под заказ
2111294 |  | 98642 | ИБП Ippon Na+ Frosty 650. Линейно-интерактивный; 650 ВА / 360 Вт; U-вх. 170–268 В; 1 АКБ 15 В 3,2 А·ч, натрий-ионная; вход Schuko, выход 3?Schuko, AVR, USB, защита телефонной/компьютерной линии (RJ-45). | руб. | 5990 | Под заказ
2111295 |  | 98643 | ИБП Ippon Na+ Frosty 850.Линейно-интерактивный; 850 ВА / 480 Вт; U-вх. 170–268 В; 1 АКБ 12 В 6,4 А·ч, натрий-ионная; вход Schuko, выход 3?Schuko, AVR, USB, защита RJ-45. | руб. | 8090 | Под заказ
2111306 |  | 98644 | ИБП Ippon Na+ Frosty 1050. Линейно-интерактивный; 1050 ВА / 600 Вт; U-вх. 170–268 В; 1 АКБ 24 В 3,2 А·ч, натрий-ионная; вход Schuko, выход 3?Schuko, AVR, USB, защита RJ-45. | руб. | 10490 | Под заказ
2111316 |  | 98645 | ИБП Ippon Na+ Frosty 1500. Линейно-интерактивный; 1500 ВА / 900 Вт; U-вх. 170–268 В; 2 АКБ 12 В 6,4 А·ч (24 В), натрий-ионные; вход Schuko, выход 4?Schuko, AVR, USB, защита RJ-45. | руб. | 19990 | Под заказ
2111340 |  | 98646 | ИБП Ippon Na+ Frosty 2000. Линейно-интерактивный; 2000 ВА / 1200 Вт; U-вх. 170–268 В; 2 АКБ 12 В 6,4 А·ч (24 В), натрий-ионные; вход Schuko, выход 4?Schuko, AVR, USB, защита RJ-45. | руб. | 22990 | Под заказ
Батарейные модули
Батарейные модули
Модель | Изображение | Код поиска | Описание | Розница |  | Примечание
626116 |  | 66800 | Батарея для ИБП Ippon Innova RT 3K 2U для Innova RT 3K Для увеличения времени батарейной поддержки все источники бесперебойного питания IPPON INNOVA RT позволяют подключать дополнительные батарейные модули. | руб. | 39000 | EOL
626115 |  | 19020 | Батарея для ИБП Ippon Innova RT 1.5/2K 2U для Innova RT 1.5/2K Для увеличения времени батарейной поддержки все источники бесперебойного питания IPPON INNOVA RT позволяют подключать дополнительные батарейные модули. | руб. | 32000 | EOL
1075711 |  | 74499 | Батарея для ИБП Ippon Innova RT II 6K 192В 7Ач для Innova RT II 6000 Дополнительные батарейные модули для источников бесперебойного питания Innova RT II 6000/10000 помогут увеличить время автономной работы. | руб. | 111290 | Складская программа
1192976 |  | 47100 | Батарея для Smart Winner II 2000E Для увеличения времени автономной работы и повышения степени защиты подключенного оборудования к источнику бесперебойного питания Smart Winner II 2000E, 48 В, 14 Ач | руб. | 64590 | Под заказ
1192973 |  | 47101 | Батарея для ИБП Ippon Smart Winner II 2000/3000 Для увеличения времени автономной работы и повышения степени защиты подключенного оборудования к источнику бесперебойного питания Smart Winner II 2000/3000, 72 В, 14 Ач | руб. | 66690 | Складская программа
1192968 |  | 47102 | Батарея для ИБП Ippon Smart Winner II 1500/1500 Euro BP 36В 14Ач Для увеличения времени автономной работы и повышения степени защиты подключенного оборудования к источнику бесперебойного питания Smart Winner II 1500, 36 В, 14 Ач | руб. | 47790 | Под заказ
1075710 |  | 69574 | Батарея для ИБП Ippon Innova RT II 10K 192В 9Ач для Innova RT II 10000 Дополнительные батарейные модули для источников бесперебойного питания Innova RT II 6000/10000 помогут увеличить время автономной работы. | руб. | 129990 | Под заказ
1398368 |  | 31516 | Батарея для ИБП Ippon Innova RT II 2000/3000 2x6x12В/7Ач для Innova RT II 2000-3000 Дополнительные батарейные модули для источников бесперебойного питания Innova RT II 2000-3000 помогут увеличить время автономной работы. | руб. | 75790 | Складская программа
1398367 |  | 56627 | Батарея для ИБП Ippon Innova RT II 1000/1500 2x3x12В/7Ач для Innova RT II 1000-1500 Дополнительные батарейные модули для источников бесперебойного питания Innova RT II 1000-1500 помогут увеличить время автономной работы. | руб. | 31790 | Под заказ
1976363 |  | 82861 | Батарея Ippon для Pacific 1000. Дополнительный батарейный модуль нужен в случае необходимости увеличения времени автономной работы и повышения степени защиты подключённого оборудования к источнику бесперебойного питания. | руб. | 9990 | Складская программа
1976368 |  | 82862 | Батарея для Pacific 2000. Расширяет время автономной работы ИБП Pacific 2000. Возможно использование до 2-х батарейных модулей одновременно | руб. | 37490
1976369 |  | 82863 | Батарея для Pacific 3000. Расширяет время автономной работы ИБП Pacific 3000. Возможно использование до 2-х батарейных модулей одновременно. | руб. | 46190 | Складская программа
2028481 |  | 84759 | Батарея для Ippon Innova RTB 1000 | руб. | 22890 | Под заказ
2028482 |  | 84760 | Батарея для Ippon Innova RTB 1500 | руб. | 29890 | Складская программа
2028683 |  | 84761 | Батарея для Ippon Innova RTB 2000 | руб. | 45390 | Складская программа
2028483 |  | 84762 | Батарея для Ippon Innova RTB 3000 | руб. | 52390 | Складская программа
2049231 |  | 92301 | Батарея для ИБП Ippon Innova RTA 1000/1500. 36В, 7Ач, IP20. | руб. | 24590 | Под заказ
2049229 |  | 92302 | Батарея для ИБП Ippon Innova RTA 2000/3000. 72В 7Ач, IP20. | руб. | 38990 | Под заказ
2079888 |  | 98653 | Батарейный модуль для ИБП Ippon Pacific II 2000 2?4?12В/9Ач (48 В, 18 А·ч) свинцово-кислотный, необслуживаемый для Pacific II 2000. | руб. | 41190 | Под заказ
2079890 |  | 98654 | Батарейный модуль для ИБП Ippon Pacific II 3000 2?6?12В/9Ач (72 В, 18 А·ч) свинцово-кислотный, необслуживаемый для Pacific II 3000. | руб. | 50790 | Под заказ
Аккумуляторы
Аккумуляторы
Модель | Изображение | Код поиска | Описание | Розница |  | Примечание
669056 |  | 12436 | Ippon - Аккумулятор IP12-7 12В 7Ач предназначены для обеспечения резервным питанием систем охраны и безопасности, телекоммуникационного оборудования, промышленных объектов широкого назначения, работы в источниках бесперебойного питания. | руб. | 1790 | Под заказ
669055 |  | 66796 | Ippon Аккумулятор IP12-5 12В 5Ач предназначен для обеспечения резервным питанием систем охраны и безопасности, телекоммуникационного оборудования, промышленных объектов широкого назначения, работы в источниках бесперебойного питания. | руб. | 1290 | Под заказ
669060 |  | 66798 | Ippon Аккумулятор IP12-17 12В 17Ач предназначен для обеспечения резервным питанием систем охраны и безопасности, телекоммуникационного оборудования, промышленных объектов широкого назначения, работы в источниках бесперебойного питания. | руб. | 4190 | Под заказ
769317 |  | 41155 | Ippon - Аккумулятор IP6-4.5 6В 4.5Ач Высокое качество и надёжность – главные отличия аккумуляторных батарей IPPON. Они предназначены для обеспечения резервным питанием систем охраны и безопасности, телекоммуникационного оборудования, промышленных объектов широкого назначения, работы в источниках бесперебойного питания. | руб. | 690 | Под заказ
669058 |  | 19017 | Ippon Аккумулятор IP12-9 12В 9Ач Предназначены для обеспечения резервным питанием систем охраны и безопасности, телекоммуникационного оборудования, промышленных объектов широкого назначения, работы в источниках бесперебойного питания. | руб. | 2090 | Под заказ
669059 |  | 19018 | Ippon Аккумулятор IP12-12 12В 12Ач Предназначен для обеспечения резервным питанием систем охраны и безопасности, телекоммуникационного оборудования, промышленных объектов широкого назначения, работы в источниках бесперебойного питания. | руб. | 3590 | Под заказ
1361420 |  | 50959 | Ippon - Аккумулятор IPL 12-7 12В 7Ач предназначен для обеспечения резервным питанием систем охраны и безопасности, телекоммуникационного оборудования, промышленных объектов широкого назначения, работы в источниках бесперебойного питания. | руб. | 2490 | Под заказ
1361421 |  | 23425 | Аккумулятор Ippon IPL12-9 12В 9Ач Предназначен для обеспечения резервным питанием систем охраны и безопасности, телекоммуникационного оборудования, промышленных объектов широкого назначения, работы в источниках бесперебойного питания. Батареи IPPON – всегда высокое качество и надёжность. | руб. | 2590 | Под заказ
1734539 |  | 83340 | Герметичная необслуживаемая кислотно-свинцовая батарея напряжением 12В и емкостью 140Ач для систем бесперебойного питания. | руб. | 17369 | Под заказ
2016380 |  | 98625 | Ippon - Аккумулятор для ИБП IPE12-9 12В 9Ач | руб. | 1490 | Под заказ
Доп. оборудование
Доп. оборудование
Модель | Изображение | Код поиска | Описание | Розница |  | Примечание
650014 |  | 57781 | Рельсы монтажные Ippon Innova RT 1-3K/Smart Winner II (650014) Комплект для монтажа источников бесперебойного питания и их дополнительных батарей | руб. | 9390 | Складская программа
1080984 |  | 50349 | Рельсы монтажные Ippon Innova RT II 6-10K (1080984) Комплект для монтажа источников бесперебойного питания и их дополнительных батарей. | руб. | 10790 | Складская программа
1022865 |  | 49225 | Модуль Ippon NMC SNMP II card SNMP адаптер предназначен для удаленного контроля состояния, а также настроек рабочих параметров источника бесперебойного питания. Подходит для ИБП Innova G2 и Innova RT II 6000/10000. | руб. | 23390 | EOL
769708 |  | 27024 | Датчик мониторинга окружающей среды (МОС) Диапазон измеряемых температур - от 0°C до 70°C с точностью ±2°C; Диапазон измеряемых значений влажности 10% до 90% с точностью ±5%; Подключается к карте SNMP сетевым кабелем категории 5, и может быть удален от нее на расстояние 2 м; Контролирует состояние среды двух подключаемых устройств. | руб. | 24190 | Под заказ
1986301 |  | 82859 | Комплект для монтажа источников бесперебойного питания серии Pacific и их дополнительных батарей в 19” серверную стойку. | руб. | 4290 | Складская программа
1986298 |  | 82860 | Модуль Power Management Card Pacific позволяет управлять, конфигурировать и контролировать параметры источника бесперебойного питания. | руб. | 17590 | Складская программа
2069982 |  | 89717 | Рельсы монтажные Ippon NA+ RT (2069982). Комплект для монтажа источников бесперебойного питания в 19” серверную стойку. | руб. | 5290 | Под заказ
2054951 |  | 92303 | Модуль Ippon SNMP card Innova RTA. Внутренняя сетевая карта SNMP Innova RTA позволяет управлять, конфигурировать и контролировать параметры источника бесперебойного питания. Поддержка SNMP V1/V2/V3, HTTP, Modbus TCP/IP и других сетевых протоколов; поддерживаемые типы сетей: IP-LAN, WAN, Интернет, беспроводной Ethernet. | руб. | 16290 | Под заказ
2054950 |  | 92304 | Рельсы монтажные Ippon Innova RTA. Комплект для монтажа источников бесперебойного питания и дополнительных батарей серии Innova RTA в 19-дюймовую серверную стойку. Диапазон регулируемой длины направляющих: от 468,5 до 1000 мм. | руб. | 5190 | Под заказ
2139683 |  | 96373 | Модуль Ippon NMC SNMP III card (2139683) для Ippon Innova G2/RT II/Smart Winner II/Unity T/RT | руб. | 23390 | Под заказ
1974614 |  | 98647 | Датчик мониторинга окружающей среды EMP III. Cовместим с SNMP M2/SNMP III | руб. | 11990 | Под заказ
2113710 |  | 98648 | Датчик мониторинга окружающей среды Pacific I/II/RTB/TB/TBE/Ампер | руб. | 22190 | Под заказ
2125077 |  | 98649 | Модуль Ippon SNMP Innova TA/TAE | руб. | 17590 | Под заказ
2069980 |  | 98650 | Модуль Ippon SNMP NA+ | руб. | 17590 | Под заказ
1976009 |  | 98651 | Модуль Ippon Dry Contacts Card for Innova Unity RT/Innova RT II/Innova G2 L/Innova II. Модуль сухих контактов для ИБП серий Innova Unity RT, Innova RT II, Innova G2 L, Innova II. | руб. | 5590 | Под заказ
1976006 |  | 98652 | Модуль Ippon Modbus Mini Card для Innova Unity/Innova RT II/Innova G2 L/Innova II | руб. | 8090 | Под заказ

## CyberPower, Сайбер Электро
CyberPower, Сайбер Электро
www.dssl.ru e-mail: info@dssl.ru
СОДЕРЖАНИЕ | Цены включают НДС
Источники питания
Бесперебойные (переменный ток AC )
Модель | Изображение | Код поиска | Описание | Розница |  | Примечание
UTC650E |  | 11657 | Источник бесперебойного питания линейно-интерактивный CyberPower UTC650E 650ВА/360Вт (2 EURO) | USD | 35.72 | Под заказ
UTC650EI |  | 67713 | Источник бесперебойного питания линейно-интерактивный CyberPower UTC650EI 650ВА/360Вт (4 IEC С13) | USD | 35.72 | Под заказ
UTI675E |  | 67708 | Источник бесперебойного питания линейно-интерактивный CyberPower UTI675E 675ВА/360Вт (2 EURO) | USD | 43.45 | Под заказ
UTI675EI |  | 67710 | Источник бесперебойного питания линейно-интерактивный CyberPower UTI675EI 675ВА/360Вт (4 IEC С13) | USD | 43.45 | Под заказ
UTC850E |  | 67712 | Источник бесперебойного питания линейно-интерактивный CyberPower UTC850E 850ВА/425Вт (2 EURO) | USD | 53.09
UTC850EI |  | 67714 | Источник бесперебойного питания линейно-интерактивный CyberPower UTC850EI 850ВА/425Вт (4 IEC С13) | USD | 57.52
BU600E |  | 67717 | Источник бесперебойного питания линейно-интерактивный CyberPower BU600E 600ВА/360Вт (3 EURO) | USD | 53.24 | Под заказ
UT650EG |  | 41061 | Источник бесперебойного питания линейно-интерактивный CyberPower UT650EG 650ВА/390Вт USB/RJ11/45 (3 EURO) | USD | 58.08
UTI875E |  | 67709 | Источник бесперебойного питания линейно-интерактивный CyberPower UTI875E 875ВА/425Вт (2 EURO) | USD | 58.79 | Под заказ
UTI875EI |  | 67711 | Источник бесперебойного питания линейно-интерактивный CyberPower UTI875EI 875ВА/425Вт (4 IEC С13) | USD | 58.79 | Под заказ
UT650EIG |  | 67703 | Источник бесперебойного питания линейно-интерактивный CyberPower UT650EIG 650ВА/390Вт USB/RJ11/45 (4 IEC С13) | USD | 60.26 | Под заказ
BU725E |  | 67718 | Источник бесперебойного питания линейно-интерактивный CyberPower BU725E 725ВА/390Вт (3 EURO) | USD | 57.86 | Под заказ
UT850EG |  | 67698 | Источник бесперебойного питания линейно-интерактивный CyberPower UT850EG 850ВА/480Вт USB/RJ11/45 (3 EURO) | USD | 77.27 | Под заказ
UT850EIG |  | 67704 | Источник бесперебойного питания линейно-интерактивный CyberPower UT850EIG 850ВА/480Вт USB/RJ11/45 (4 IEC С13) | USD | 80.19
BS450E |  | 67731 | Источник бесперебойного питания линейно-интерактивный CyberPower BS450E 450ВА/270Вт USB (4+4 EURO) | USD | 87.64 | Под заказ
BU850E |  | 67783 | Источник бесперебойного питания CyberPower BU850E 850ВА/425Вт (4 EURO) | USD | 83.33 | Под заказ
BS650E |  | 67732 | Источник бесперебойного питания линейно-интерактивный CyberPower BS650E 650ВА/390Вт USB (4+4 EURO) | USD | 103.11 | Под заказ
UT1100EG |  | 67699 | Источник бесперебойного питания линейно-интерактивный CyberPower UT1100EG 1100ВА/660Вт USB/RJ11/45 (4 EURO) | USD | 102.3 | Складская программа
UT1100EIG |  | 67705 | Источник бесперебойного питания линейно-интерактивный CyberPower UT1100EIG 1100ВА/660Вт USB/RJ11/45 (6 IEC С13) | USD | 108.13
BU1000E |  | 13377 | Источник бесперебойного питания линейно-интерактивный CyberPower BU1000E 1000ВА/600Вт (4 EURO) | USD | 105.31 | Под заказ
SMP350EI |  | 67774 | Источник бесперебойного питания для котла CyberPower SMP350EI 350ВА/200Вт (1 EURO) без втроенных АКБ, ток зарядки (10A), минимальное кол-во подкл. батарей - 1, чистый синус | USD | Цена по запросу | Под заказ
BS850E |  | 67733 | Источник бесперебойного питания линейно-интерактивный CyberPower BS850E 850ВА/480Вт USB (4+4 EURO) | USD | 142.38 | Под заказ
SMP550EI |  | 67775 | Источник бесперебойного питания для котла CyberPower SMP550EI 550ВА/300Вт (1 EURO) без втроенных АКБ, ток зарядки (15A), минимальное кол-во подкл. батарей - 1, чистый синус | USD | Цена по запросу | Под заказ
BR700ELCD |  | 67729 | Источник бесперебойного питания линейно-интерактивный CyberPower BR700ELCD 700ВА/420Вт USB/RJ11/45/USB charger A (4+4 EURO) | USD | 162.18
UT1500EG |  | 67701 | Источник бесперебойного питания линейно-интерактивный CyberPower UT1500EG 1500ВА/900Вт USB/RJ11/45/USB charger A/C | USD | 157.95 | Под заказ
VP700ELCD |  | 67721 | Источник бесперебойного питания линейно-интерактивный CyberPower VP700ELCD 700ВА/390Вт USB/RS-232/RJ11/45 (4 EURO) | USD | 182.94 | Под заказ
VP700EILCD |  | 67722 | Источник бесперебойного питания линейно-интерактивный CyberPower VP700EILCD 700ВА/390Вт USB/RS-232/RJ11/45 (6 IEC С13) | USD | 182.94
UT1500EI |  | 60351 | Источник бесперебойного питания линейно-интерактивный CyberPower UT1500EI 1500ВА/900Вт USB/RJ11/45 (6 IEC С13) EOL | USD | Цена по запросу | Под заказ
UT1500EIG |  | 67706 | Источник бесперебойного питания линейно-интерактивный CyberPower UT1500EIG 1500ВА/900Вт USB/RJ11/45/USB charger A/C | USD | 157.95 | Под заказ
UT1500E |  | 67715 | Источник бесперебойного питания линейно-интерактивный CyberPower UT1500E 1500ВА/900Вт USB/RJ11/45 (4 EURO) | USD | Цена по запросу | Под заказ
VP1000ELCD |  | 67723 | Источник бесперебойного питания линейно-интерактивный CyberPower VP1000ELCD 1000ВА/550Вт USB/RS-232/RJ11/45 (4 EURO) | USD | 199.86 | Под заказ
VP1000EILCD |  | 67724 | Источник бесперебойного питания линейно-интерактивный CyberPower VP1000EILCD 1000ВА/550Вт USB/RS-232/RJ11/45 (6 IEC С13) | USD | 199.86
UT1200EG |  | 67700 | Источник бесперебойного питания линейно-интерактивный CyberPower UT1200EG 1200ВА/700Вт USB/RJ11/45/Dry Contact (4 EURO) | USD | 157.23 | Под заказ
UT2200EG |  | 67702 | Источник бесперебойного питания линейно-интерактивный CyberPower UT2200EG 2200ВА/1320Вт USB/RJ11/45/USB charger A/C | USD | 189.54 | Под заказ
SMP750EI |  | 67776 | Источник бесперебойного питания для котла CyberPower SMP750EI 750ВА/375Вт (1 EURO) без втроенных АКБ, ток зарядки (15A), минимальное кол-во подкл. батарей - 1, чистый синус | USD | Цена по запросу | Под заказ
BR1000ELCD |  | 31067 | Источник бесперебойного питания линейно-интерактивный CyberPower BR1000ELCD 1000ВА/600Вт USB/RJ11/45/USB charger A (4+4 EURO) | USD | 200.73
UT2200EIG |  | 67707 | Источник бесперебойного питания линейно-интерактивный CyberPower UT2200EIG 2200ВА/1320Вт USB/RJ11/45/USB charger A/C | USD | 189.54 | Под заказ
UT2200E |  | 67716 | Источник бесперебойного питания линейно-интерактивный CyberPower UT2200E 2200ВА/1320Вт USB/RJ11/45 (4 EURO) | USD | Цена по запросу | Под заказ
CPS 600 E |  | 67777 | Источник бесперебойного питания для котла CyberPower CPS 600 E (600ВА/425Вт) (12 В.) (1 EURO) встроенный AVR, без встроенных АКБ, настраиваемый ток заряда до 10А, минимальное кол-во подкл. батарей - 1, чистый синус | USD | Цена по запросу | Под заказ
CP900EPFCLCD |  | 67734 | Источник бесперебойного питания линейно-интерактивный CyberPower CP900EPFCLCD 900ВА/540Вт USB/RJ11/45/USB charger A (6 EURO) | USD | 275.31 | Под заказ
BR1200ELCD |  | 67730 | Источник бесперебойного питания линейно-интерактивный CyberPower BR1200ELCD 1200ВА/720Вт USB/RJ11/45/USB charger A (4+4 EURO) | USD | 286.34 | Под заказ
VP1200ELCD |  | 67725 | Источник бесперебойного питания линейно-интерактивный CyberPower VP1200ELCD 1200ВА/720Вт USB/RS-232/RJ11/45 (4 + 1 EURO) | USD | 326.78
VP1200EILCD |  | 67726 | Источник бесперебойного питания линейно-интерактивный CyberPower VP1200EILCD 1200ВА/720Вт USB/RS-232/RJ11/45 (4 + 4 IEC С13) | USD | 326.78
VP1600ELCD |  | 67727 | Источник бесперебойного питания линейно-интерактивный CyberPower VP1600ELCD 1600ВА/960Вт USB/RS-232/RJ11/45 (4 + 1 EURO) | USD | 355.95 | Под заказ
VP1600EILCD |  | 67728 | Источник бесперебойного питания линейно-интерактивный CyberPower VP1600EILCD 1600ВА/960Вт USB/RS-232/RJ11/45 (4 + 4 IEC С13) | USD | 355.95 | Под заказ
VALUE 2200EILCD |  | 67719 | Источник бесперебойного питания линейно-интерактивный CyberPower ВаLUE2200EILCD 2200ВА/1320Вт USB/RS-232/RJ11/45 (6 IEC С13) EOL | USD | 390.6 | Под заказ
VALUE 2200ELCD |  | 67720 | Источник бесперебойного питания линейно-интерактивный CyberPower ВаLUE2200ELCD 2200ВА/1320Вт USB/RS-232/RJ11/45 (4 EURO) EOL | USD | 390.6 | Под заказ
CP1300EPFCLCD |  | 67735 | Источник бесперебойного питания линейно-интерактивный CyberPower CP1300EPFCLCD 1300ВА/780Вт USB/RS-232/RJ11/45/USB charger A (6 EURO) | USD | 356.5 | Под заказ
OR600ERM1U |  | 67749 | Источник бесперебойного питания линейно-интерактивный CyberPower OR600ERM1U 600ВА/360Вт USB/RS-232/SNMPslot /RJ11/45 (4+2 IEC С13) | USD | 409.07 | Под заказ
CPS 1000 E |  | 67778 | Источник бесперебойного питания для котла CyberPower CPS 1000 E (1000ВА/700Вт) (12 В.) (2 EURO) встроенный AVR, без встроенных АКБ, настраиваемый ток заряда до 15А, минимальное кол-во подкл. батарей - 1, чистый синус | USD | Цена по запросу | Под заказ
CP1500EPFCLCD |  | 67736 | Источник бесперебойного питания линейно-интерактивный CyberPower CP1500EPFCLCD 1500ВА/900Вт USB/RS-232/RJ11/45/USB charger A (6 EURO) | USD | Цена по запросу | Под заказ
CP1600EPFCLCD |  | 91512 | Источник бесперебойного питания линейно-интерактивный CyberPower CP1600EPFCLCD 1600ВА/1000Вт USB/RS-232/RJ11/45/USB/SNMPslot charger A/С (6 EURO) | USD | 461.62 | Под заказ
OLS1000E |  | 67752 | Источник бесперебойного питания Online CyberPower OLS1000E ToВтer 1000ВА/900Вт USB/RS-232/SNMPslot (4 IEC С13) | USD | 599.96 | Под заказ
OR1000ERM1U |  | 67750 | Источник бесперебойного питания линейно-интерактивный CyberPower OR1000ERM1U 1000ВА/600Вт USB/RS-232/SNMPslot /RJ11/45 (4+2 IEC С13) | USD | 650.07
OLS1500E |  | 67753 | Источник бесперебойного питания Online CyberPower OLS1500E ToВтer 1500ВА/1350Вт USB/RS-232/SNMPslot (4 IEC С13) | USD | 683.28 | Под заказ
PR750ELCD |  | 67737 | Источник бесперебойного питания линейно-интерактивный CyberPower PR750ELCD 750ВА/675Вт USB/RS-232/EPO/SNMPslot (6 IEC С13) | USD | 826.09 | Под заказ
OR1500ERM1U |  | 67751 | Источник бесперебойного питания линейно-интерактивный CyberPower OR1500ERM1U 1500ВА/900Вт USB/RS-232/SNMPslot /RJ11/45 (4+2 IEC С13) | USD | 721.54 | Под заказ
CPS 1500 PIE |  | 67779 | Источник бесперебойного питания для котла CyberPower CPS 1500 PIE (1500ВА/1050Вт) (24 В.) (1 клеммная колодка + 2 EURO) встроенный AVR, без встроенных АКБ, настраиваемый ток заряда до 20А, минимальное кол-во подкл. батарей - 2, чистый синус | USD | Цена по запросу | Под заказ
PR1000ELCDRT2UA |  | 67743 | Источник бесперебойного питания линейно-интерактивный CyberPower PR1000ELCDRT2UA 1000ВА/900Вт USB/RS-232/Dry/EPO/SNMPslot/RJ11/45 (8 IEC С13) | USD | 1033.16 | Под заказ
OLS2000E |  | 67754 | Источник бесперебойного питания Online CyberPower OLS2000E ToВтer 2000ВА/1800Вт USB/RS-232/SNMPslot ( (4 IEC C13) | USD | 933.27 | Под заказ
OLS1000ERT2U |  | 67758 | Источник бесперебойного питания Online CyberPower OLS1000ERT2U 1000ВА/900Вт USB/RS-232/EPO/SNMPslot/RJ11/45/Внешний батарейный модуль (6 IEC С13) | USD | 1018.22 | Под заказ
PR1000ELCD |  | 67738 | Источник бесперебойного питания линейно-интерактивный CyberPower PR1000ELCD 1000ВА/900Вт USB/RS-232/EPO/SNMPslot (8 IEC С13) | USD | 1187.92 | Под заказ
OLS3000E |  | 67755 | Источник бесперебойного питания Online CyberPower OLS3000E ToВтer 3000ВА/2700Вт USB/RS-232/SNMPslot ( 4IEC C13+Terminal) | USD | 1049.92 | Под заказ
PR1000ELCDRT1U |  | 67742 | Источник бесперебойного питания линейно-интерактивный CyberPower PR1000ELCDRT1U 1000ВА/670Вт USB/RS-232/EPO/SNMPslot (6 IEC С13) | USD | 1281.65 | Под заказ
OLS1500ERT2U |  | 67759 | Источник бесперебойного питания Online CyberPower OLS1500ERT2U 1500ВА/1350Вт USB/RS-232/EPO/SNMPslot/RJ11/45/Внешний батарейный модуль (6 IEC С13) | USD | 1232.58 | Под заказ
PR1500ELCD |  | 67739 | Источник бесперебойного питания линейно-интерактивный CyberPower PR1500ELCD 1500ВА/1350Вт USB/RS-232/EPO/SNMPslot (8 IEC С13) | USD | 1408.07 | Под заказ
PR2200ELCDSL |  | 67740 | Источник бесперебойного питания линейно-интерактивный CyberPower PR2200ELCDSL 2200ВА/1980Вт USB/RS-232/EPO/SNMPslot (8 IEC С13, 1 IEC C19) | USD | 1510.51 | Под заказ
PR3000ELCDSL |  | 67741 | Источник бесперебойного питания линейно-интерактивный CyberPower PR3000ELCDSL 3000ВА/2700Вт USB/RS-232/EPO/SNMPslot (8 IEC С13, 1 IEC C19) | USD | 1568.49 | Под заказ
PR1500ELCDRT2U |  | 22840 | Источник бесперебойного питания линейно-интерактивный CyberPower PLT1000ELCDRT2U 1500ВА/1350Вт SB/RS-232/Dry/EPO/SNMPslot/RJ11/45 (8 IEC С13) | USD | 1612.96 | Под заказ
CPS 3500 PRO |  | 67780 | Источник бесперебойного питания для котла CyberPower CPS 3500 PRO (3500ВА/2400Вт) (24 В.) (1 клеммная колодка + 2 EURO) встроенный AVR, SNMPslot, без встроенных АКБ, настраиваемый ток заряда до 45А, минимальное кол-во подкл. батарей - 2, чистый синус | USD | Цена по запросу | Под заказ
OLS2000ERT2U |  | 67760 | Источник бесперебойного питания Online CyberPower OLS2000ERT2U 2000ВА/1800Вт USB/RS-232/EPO/SNMPslot/RJ11/45/Внешний батарейный модуль (8 IEC С13) | USD | 1672.87 | Под заказ
PR1000ELCDRTXL2U |  | 33855 | Источник бесперебойного питания линейно-интерактивный CyberPower PR1000ELCDRT2UA 1000ВА/750Вт 10 IEC-320 C13 розеток, USB&Serial, сухие контакты, EPO, SNMPslot, RJ11/45, Extended Battery, LCD дисплей, Black, 0.433 x 0.088 x 0.48m, 30.8кг. | USD | Цена по запросу | Под заказ
PR1000ERTXL2U |  | 67745 | Источник бесперебойного питания линейно-интерактивный CyberPower PR1000ERTXL2U1000ВА/1000Вт USB/RS-232/EPO/Dry/SNMPslot (10 х IEC С13) (12V / 7AH х 4) | USD | 2493.86 | Под заказ
OLS3000ERT2U |  | 67761 | Источник бесперебойного питания Online CyberPower OLS3000ERT2U 3000ВА/2700Вт USB/RS-232/EPO/SNMPslot/RJ11/45/Внешний батарейный модуль (8 IEC С13, 1 IEC C19) | USD | 1734.64 | Под заказ
PR1500ERTXL2U |  | 67746 | Источник бесперебойного питания линейно-интерактивный CyberPower PR1500ERTXL2U1500ВА/1500Вт USB/RS-232/EPO/Dry/SNMPslot (10 х IEC С13) (12V / 9AH х 4) | USD | 2724.6 | Под заказ
CPS 5000 PRO |  | 67781 | Источник бесперебойного питания для котла CyberPower CPS 5000 PRO (5000ВА/3500Вт) (48 В.) (1 клеммная колодка + 2 EURO) встроенный AVR, SNMPslot, без встроенных АКБ, настраиваемый ток заряда до 45А, минимальное кол-во подкл. батарей - 4, чистый синус | USD | Цена по запросу | Под заказ
OL1000ERTXL2U |  | 67764 | Источник бесперебойного питания Online CyberPower OL1000ERTXL2U 1000ВА/900Вт USB/RS-232/Dry/EPO/SNMPslot/RJ11/45/Внешний батарейный модуль (8 IEC С13) | USD | 1885.25 | Под заказ
PR3000ELCDRT2U |  | 88276 | Источник бесперебойного питания линейно-интерактивный CyberPower PR3000ERTXL2UA3000ВА/3000Вт USB/RS-232/EPO/Dry/SNMPslot (IEC C13 x 6, IEC C19 x 2) (12V / 6AH х 8) | USD | 2581.35 | Под заказ
PR2200ERTXL2U |  | 21373 | Источник бесперебойного питания линейно-интерактивный CyberPower PR2200ERTXL2U2200ВА/2200Вт USB/RS-232/EPO/Dry/SNMPslot (IEC C13 x 6, IEC C19 x 2) (12V / 9AH х 4) | USD | 3154.47 | Под заказ
OL1500ERTXL2U |  | 67765 | Источник бесперебойного питания Online CyberPower OL1500ERTXL2U 1500ВА/1350Вт USB/RS-232/Dry/EPO/SNMPslot/RJ11/45/Внешний батарейный модуль (8 IEC С13) | USD | 2116.18 | Под заказ
PR3000ERTXL2U |  | 67747 | Источник бесперебойного питания линейно-интерактивный CyberPower PR3000ERTXL2U3000ВА/3000Вт USB/RS-232/EPO/Dry/SNMPslot (IEC C13 x 6, IEC C19 x 2) (12V / 9AH х 4) | USD | 4033.17 | Под заказ
PR2200ERTXL2UA |  | 12443 | Источник бесперебойного питания линейно-интерактивный CyberPower PR2200ERTXL2UA2200ВА/2200Вт USB/RS-232/EPO/Dry/SNMPslot (IEC C13 x 6, IEC C19 x 2) (12V / 6AH х 8) | USD | 4216.49 | Под заказ
CPS 7500 PRO |  | 67782 | Источник бесперебойного питания для котла CyberPower CPS 7500 PRO 7500ВА/5250Вт) (48 В.) (1 клеммная колодка + 2 EURO) встроенный AVR,, SNMPslot, без встроенных АКБ, настраиваемый ток заряда до 55А, минимальное кол-во подкл. батарей - 4, чистый синус | USD | Цена по запросу | Под заказ
OL2000ERTXL2U |  | 67766 | Источник бесперебойного питания Online CyberPower OL2000ERTXL2U 2000ВА/1800Вт USB/RS-232/Dry/EPO/SNMPslot/RJ11/45/Внешний батарейный модуль (8 IEC С13, 1 IEC C19) | USD | 2890.86 | Под заказ
OLS6000E |  | 67756 | Источник бесперебойного питания Online CyberPower OLS6000E ToВтer 6000ВА/5400Вт USB/RS-232/SNMPslot, Relay, MB, Cloud Card ( (4 C13, 2 C19, 4 Schuko, terminal block) | USD | 3883.75 | Под заказ
OL3000ERTXL2U |  | 67767 | Источник бесперебойного питания Online CyberPower OL3000ERTXL2U 3000ВА/2700Вт USB/RS-232/Dry/EPO/SNMPslot/RJ11/45/Внешний батарейный модуль (8 IEC С13, 1 IEC C19) | USD | 3538.55 | Под заказ
PR3000ERTXL2UA |  | 67748 | Источник бесперебойного питания линейно-интерактивный CyberPower PR3000ERTXL2UA3000ВА/3000Вт USB/RS-232/EPO/Dry/SNMPslot (IEC C13 x 6, IEC C19 x 2) (12V / 6AH х 8) | USD | 4826.52 | Под заказ
OLS10000E |  | 67757 | Источник бесперебойного питания Online CyberPower OLS10000E ToВтer 10000ВА/9000Вт USB/RS-232/SNMPslot, Relay, MB, Cloud Card ( (4 C13, 2 C19, 4 Schuko, terminal block) | USD | 4468.75 | Под заказ
OLS6KERT5U |  | 67762 | Источник бесперебойного питания Online OLS6KERT5U 6000ВА/6000Вт USB/RS-232/Dry/EPO/SNMP/CloudCard/(4 IEC С13, 4 IEC C19, terminal block)/bat.detect./МВ | USD | 5239.95 | Под заказ
OL6KERT3UPM |  | 67768 | Источник бесперебойного питания Online CyberPower OL6KERT3UPM 6000ВА/6000Вт USB/RS-232/Dry/EPO/SNMPslot/RJ11/45/Внешний батарейный модуль | USD | 5151.89 | Под заказ
OLS10KERT5U |  | 67763 | Источник бесперебойного питания Online OLS10KERT5U 10000ВА/10000Вт USB/RS-232/Dry/EPO/SNMP/CloudCard/(4 IEC С13, 4 IEC C19, terminal block)/bat.detect./МВ | USD | 5716.31 | Под заказ
OL5KERTHD |  | 67770 | Источник бесперебойного питания Online CyberPower OL5KERTHD5000ВА/5000Вт USB/RS-232+ Сухой контакт/EPO/SNMPslot (IEC C19 x 2, IEC C13 x 4, 1 клеммная колодка) | USD | 5393.86 | Под заказ
OL10KERT3UPM |  | 67769 | Источник бесперебойного питания Online CyberPower OL10KERT3UPM 10000ВА/10000Вт USB/RS-232/Dry/EPO/SNMPslot/RJ11/45/Внешний батарейный модуль (4 IEC С13, 4 IEC C19, 1 клеммная колодка) | USD | 5689.34 | Под заказ
PR6000ELCDRTXL5U |  | 67744 | Источник бесперебойного питания линейно-интерактивный CyberPower PR6000ELCDRTXL5U 6000ВА/4500Вт USB/RS-232/Dry/EPO/SNMPslot/RJ11/45/Внешний батарейный модуль (8 IEC С13, 2 IEC C19, 1 клеммная колодка) | USD | 7371.64 | Под заказ
OL6KERTHD |  | 67771 | Источник бесперебойного питания Online CyberPower OL6KERTHD6000ВА/6000Вт USB/RS-232+ Сухой контакт/EPO/SNMPslot (IEC C19 x 2, IEC C13 x 4, 1 клеммная колодка) | USD | 5995.89 | Под заказ
OL8KERTHD |  | 67772 | Источник бесперебойного питания Online CyberPower OL8KERTHD8000ВА/8000Вт USB/RS-232/Dry/EPO/SNMPslot/BM/ENV/RJ11/45/Внешний батарейный модуль (6 IEC С13, 1 IEC C19, terminal) | USD | 8894.99 | Под заказ
OL10KERTHD |  | 67773 | Источник бесперебойного питания Online CyberPower OL10KERTHD 10000ВА/10000Вт USB/RS-232/Dry/EPO/SNMPslot/BM/ENV/RJ11/45/Внешний батарейный модуль (6 IEC С13, 1 IEC C19, terminal) | USD | 10037.22 | Под заказ
СТАРТ ПЛЮС-700ВА |  | 81138 | Источник бесперебойного питания Сайбер Электро СТАРТ ПЛЮС-700ВА. Линейно-интерактивный 700ВА/360Вт. RS-232(4 IEC С13) (12В /5Ач.) | USD | 48.4 | Под заказ
СТАРТ ПЛЮС-700ВА-ЕВРО |  | 81139 | Источник бесперебойного питания Сайбер Электро СТАРТ ПЛЮС-700ВА-ЕВРО. Линейно-интерактивный 700ВА/360Вт. RS-232(2 EURO) (12В /5Ач.) | USD | 48.4 | Под заказ
СТАРТ ПЛЮС-850ВА |  | 81140 | Источник бесперебойного питания Сайбер Электро СТАРТ ПЛЮС-850ВА. Линейно-интерактивный 850ВА/425Вт. RS-232(4 IEC С13) (12В /5Ач.) | USD | 60.94 | Под заказ
СТАРТ ПЛЮС-850ВА-ЕВРО |  | 81141 | Источник бесперебойного питания Сайбер Электро СТАРТ ПЛЮС-850ВА-ЕВРО. Линейно-интерактивный 850ВА/425Вт. RS-232(2 EURO) (12В /5Ач.) | USD | 60.94 | Под заказ
ЭКСПЕРТ ПЛЮС-1000 |  | 67798 | Источник бесперебойного питания Сайбер Электро ЭКСПЕРТ ПЛЮС-1000 Онлайн, Напольное исполнение 1000ВА/900Вт. USB/RS-232/EPO/SNMPslot (4 IEC С13) (АКБ 24В=2х12В, ток заряда 8А) | USD | Цена по запросу | Под заказ
ЭКСПЕРТ-II-1000 |  | 81143 | Источник бесперебойного питания Сайбер Электро ЭКСПЕРТ-II-1000. Онлайн, Напольное исполнение 1000ВА/900Вт. USB/RS-232/SNMPslot (2 EURO + 1 IEC С13) (12В /7Ач. х 2) | USD | 327.8 | Под заказ
ЭКСПЕРТ-1000 |  | 67788 | Источник бесперебойного питания Сайбер Электро ЭКСПЕРТ-1000 Онлайн, Напольное исполнение 1000ВА/800Вт. USB/RS-232/SNMPslot (2 EURO + 1 IEC С13) (12В /7Ач. х 2) | USD | Цена по запросу | EOL
ЭКСПЕРТ-1000Р |  | 67793 | Источник бесперебойного питания Сайбер Электро ЭКСПЕРТ-1000Р Онлайн, Стойка/Напольный 1000ВА/900Вт. USB/RS-232/SNMP Slot/EPO (8 IEC С13) (12В /9Ач. х 2) 2U | USD | 376.2 | Складская программа
ПИЛОТ-1000Р |  | 67784 | Источник бесперебойного питания Сайбер Электро ПИЛОТ-1000Р Линейно-интерактивный 1000ВА/900Вт. USB/RS-232/EPO/SNMP slot (8 IEC С13) (12В /7.5Ач. х 2) 2U | USD | 408.1 | Под заказ
ЭКСПЕРТ ПЛЮС-2000 |  | 67799 | Источник бесперебойного питания Сайбер Электро ЭКСПЕРТ ПЛЮС-2000 Онлайн, Напольное исполнение 2000ВА/1800Вт. USB/RS-232/EPO/SNMPslot (4 IEC С13) (АКБ 48В=4х12В, ток заряда 8А) | USD | Цена по запросу | Под заказ
ЭКСПЕРТ ПЛЮС-1000Р |  | 67803 | Источник бесперебойного питания Сайбер Электро ЭКСПЕРТ ПЛЮС-1000Р Онлайн, Стойка/Напольный 1000ВА/900Вт. USB/RS-232/SNMP Slot/EPO (8 IEC С13) 2U | USD | Цена по запросу | Под заказ
ЭКСПЕРТ-II-2000 |  | 81144 | Источник бесперебойного питания Сайбер Электро ЭКСПЕРТ-II-2000 Онлайн, Напольное исполнение 2000ВА/1800Вт. USB/RS-232/SNMPslot (2 EURO + 2 IEC С13) (12В /7Ач. х 4) | USD | 495 | Под заказ
ЭКСПЕРТ-II-1000Р |  | 81146 | Источник бесперебойного питания Сайбер Электро ЭКСПЕРТ-II-1000Р. Онлайн, Стойка/Напольный 1000ВА/1000Вт. USB/RS-232/SNMP Slot/EPO/RJ-11/RJ-45 (8 IEC С13) (12В /9Ач. х 2 LEOCH) 2U | USD | 501.6 | Под заказ
ПИЛОТ-1500Р |  | 67785 | Источник бесперебойного питания Сайбер Электро ПИЛОТ-1500Р Линейно-интерактивный 1500ВА/1350Вт. USB/RS-232/EPO/SNMP slot (8 IEC С13) (12В /7Ач. х 4) 2U | USD | 514.8
ЭКСПЕРТ ПЛЮС-2000Р |  | 67804 | Источник бесперебойного питания Сайбер Электро ЭКСПЕРТ ПЛЮС-2000Р Онлайн, Стойка/Напольный 2000ВА/1800Вт. USB/RS-232/SNMP Slot/EPO (8 IEC С13) (АКБ 48В=4х12В, ток заряда 8А) 2U | USD | Цена по запросу | Под заказ
ЭКСПЕРТ-2000Р |  | 67794 | Источник бесперебойного питания Сайбер Электро ЭКСПЕРТ-2000Р Онлайн, Стойка/Напольный 2000ВА/1800Вт. USB/RS-232/SNMP Slot/EPO (8 IEC С13) (12В /9Ач. х 4) 2U | USD | 599.5 | Складская программа
ПИЛОТ-2000Р |  | 67786 | Источник бесперебойного питания Сайбер Электро ПИЛОТ-2000Р Линейно-интерактивный 2000ВА/1800Вт. USB/RS-232/EPO/SNMP slot (8 IEC С13) (12В /7.5Ач. х 4) 2U | USD | 598.4 | Складская программа
ЭКСПЕРТ ПЛЮС-3000 |  | 67800 | Источник бесперебойного питания Сайбер Электро ЭКСПЕРТ ПЛЮС-3000 Онлайн, Напольное исполнение 3000ВА/2700Вт. USB/RS-232/EPO/SNMPslot (4 IEC С13+1 IEC С19 +Тerminal) (АКБ 72В=6х12В, ток заряда 12А) | USD | Цена по запросу | Под заказ
ЭКСПЕРТ-II-3000 |  | 81145 | Источник бесперебойного питания Сайбер Электро ЭКСПЕРТ-II-3000. Онлайн, Напольное исполнение 3000ВА/2700Вт. USB/RS-232/SNMPslot (4 EURO + 2 IEC С13+Тerminal) (12В /9Ач. х 6) | USD | 643.5 | Под заказ
ЭКСПЕРТ-3000Р |  | 67795 | Источник бесперебойного питания Сайбер Электро ЭКСПЕРТ-3000Р Онлайн, Стойка/Напольный 3000ВА/2700Вт. USB/RS-232/SNMP Slot/EPO (8 IEC С13);(1) C19 (12В /9Ач. х 6) 2U | USD | 678.7 | Складская программа
ПИЛОТ-3000Р |  | 67787 | Источник бесперебойного питания Сайбер Электро ПИЛОТ-3000Р Линейно-интерактивный 3000ВА/2700Вт. USB/RS-232/EPO/SNMP slot (8 IEC С13, IEC C19 x 1) (12В /7.5Ач. х 6) 2U | USD | 756.8
ЭКСПЕРТ-II-2000Р |  | 81147 | Источник бесперебойного питания Сайбер Электро ЭКСПЕРТ-II-2000Р. Онлайн, Стойка/Напольный 2000ВА/2000Вт. USB/RS-232/SNMP Slot/EPO/RJ-11/RJ-45 (8 IEC С13) (12В /9Ач. х 4 LEOCH) 2U | USD | 795.3 | Под заказ
ЭКСПЕРТ ПЛЮС-3000Р |  | 67805 | Источник бесперебойного питания Сайбер Электро ЭКСПЕРТ ПЛЮС-3000Р Онлайн, Стойка/Напольный 3000ВА/2700Вт. USB/RS-232/SNMP Slot/EPO (8 IEC С13);(1) C19 (АКБ 72В=6х12В, ток заряда 12А) 2U | USD | Цена по запросу | Под заказ
ЭКСПЕРТ-II-3000Р |  | 81148 | Источник бесперебойного питания Сайбер Электро ЭКСПЕРТ-II-3000Р. Онлайн, Стойка/Напольный 3000ВА/3000Вт. USB/RS-232/SNMP Slot/EPO/RJ-11/RJ-45 (8 IEC С13);(2) C19 (12В /9Ач. х 6 LEOCH) 2U | USD | 919.6 | Под заказ
ЭКСПЕРТ ПЛЮС-6000 |  | 67801 | Источник бесперебойного питания Сайбер Электро ЭКСПЕРТ ПЛЮС-6000 Онлайн, Напольное исполнение 6000ВА/5400Вт. USB/RS-232/EPO/SNMP slot/Тerminal (АКБ 192В=16х12В, ток заряда 10А) | USD | Цена по запросу | Под заказ
ЭКСПЕРТ ПЛЮС-6000Р |  | 67806 | Источник бесперебойного питания Сайбер Электро ЭКСПЕРТ ПЛЮС-6000Р Онлайн, Стойка/Напольный 6000ВА/5400Вт. USB/RS-232/SNMP Slot/EPO/Клеммная колодка (1) (АКБ 192В=16х12В, ток заряда 10А) 3U | USD | Цена по запросу | Под заказ
ЭКСПЕРТ ПЛЮС-10000 |  | 67802 | Источник бесперебойного питания Сайбер Электро ЭКСПЕРТ ПЛЮС-10000 Онлайн, Напольное исполнение 10000ВА/9000Вт. USB/RS-232/EPO/SNM Pslot/Тerminal (АКБ 192В=16х12В, ток заряда 10А) | USD | Цена по запросу | Под заказ
ЭКСПЕРТ ПЛЮС-10000Р |  | 67807 | Источник бесперебойного питания Сайбер Электро ЭКСПЕРТ ПЛЮС-10000Р Онлайн, Стойка/Напольный 10000ВА/9000Вт. USB/RS-232/SNMP Slot/EPO/Клеммная колодка (1) (АКБ 192В=16х12В, ток заряда 10А) 3U | USD | Цена по запросу | Под заказ
ЭКСПЕРТ-II-6000P |  | 81149 | Источник бесперебойного питания Сайбер Электро ЭКСПЕРТ-II-6000Р. Онлайн, Напольное исполнение 6000ВА/6000Вт. USB/RS-232/SNMP Slot/EPO/Relay/ByPass Клеммная колодка (1) (12В /7Ач. х 20 MHB) | USD | 2687.3 | Под заказ
ЭКСПЕРТ-II-10000P |  | 81150 | Источник бесперебойного питания Сайбер Электро ЭКСПЕРТ-II-10000Р. Онлайн, Напольное исполнение 10000ВА/10000Вт. USB/RS-232/SNMP Slot/EPO/Relay/ByPass Клеммная колодка (1) (12В /7Ач. х 20 MHB) | USD | 3084.4 | Под заказ
ЭКСПЕРТ-3000 |  | 67790 | Источник бесперебойного питания Сайбер Электро ЭКСПЕРТ-3000 Онлайн, Напольное исполнение 3000ВА/2400Вт. USB/RS-232/SNMPslot (4 EURO + 2 IEC С13+Тerminal) (12В /9Ач. х 6) | USD | Цена по запросу | EOL
Батарейные модули
Батарейные модули
Модель | Изображение | Код поиска | Описание | Розница |  | Примечание
BP48VP2U01 EU |  | 45665 | Внешний батарейный модуль CyberPower BP48VP2U01 EU для PR750ERTXL2U/PR1000ERTXL2U (12V / 7AH х 8) встроенное ЗУ | USD | 470
BPSE36V45ART2U |  | 83115 | Внешний батарейный модуль CyberPower BPSE36V45ART2U для моделей Источник бесперебойного питания (Online) CyberPower OLS1000ERT2U/OLS1500ERT2U. Представляют собой Расширенные батарейные модули (EBM), которые могут использоваться в сочетании с совместимыми ИБП для обеспечения длительного времени работы системы во время аварийного отключения питания. Батарейный модуль поставляется с разъемами питания постоянного тока с технологией "plug-and-play", позволяющими добавлять несколько расширенных батарейных модулей. | USD | 946.03 | Под заказ
BPE48V75ART2U |  | 93811 | ВБМ CyberPower BPE48V75ART2U для модели CyberPower PR3000ELCDRT2U/PR1000ELCDRTXL2U/PR1500ELCDRTXL2U/PR2200ELCDRTXL2U | USD | 1362.34 | Под заказ
BPSE72V45ART2U |  | 28639 | Внешний батарейный модуль CyberPower BPSE72V45ART2U для моделей Источник бесперебойного питания (Online) CyberPower OLS2000ERT2U/OLS3000ERT2U | USD | 1355.13 | Под заказ
BP48VP2U02 EU |  | 33107 | Внешний батарейный модуль CyberPower для PR1500ERTXL2U/PR2200ERTXL2U/PR3000ERTXL2U (12V / 9AH х 8) встроенное ЗУ | USD | 1956.19 | Под заказ
BPL48V75ART2U |  | 16488 | BPL48V75ART2U - Внешний батарейный модуль CyberPower для ИБП PR30 | USD | 2096.94 | Под заказ
ВББ24В40А |  | 78003 | Внешний батарейный блок Сайбер Электро ВББ24В40А для моделей ПИЛОТ-1000Р/ЭКСПЕРТ-1000Р (12V / 9Ah х 4) | USD | 451 | Под заказ
ВББ48В40А |  | 78004 | Внешний батарейный блок Сайбер Электро ВББ48В40А для моделей ПИЛОТ-1500Р/ПИЛОТ-2000Р/ЭКСПЕРТ-2000Р (12V / 9Ah х 8) 2U | USD | 609.4
ВББ72В40А |  | 78005 | Внешний батарейный блок Сайбер Электро ВББ72В40А для моделей ПИЛОТ-3000Р/ЭКСПЕРТ-3000Р (12V / 9Ah х 12) 2U | USD | 783.2 | Под заказ
ВББ192В75А |  | 81142 | Подключение внешних батарейных модулей позволяет увеличить время автономной работы источников бесперебойного питания при отключении электроэнергии. Внешние батарейные блоки выполнены в универсальных корпусах и могут быть установлены вместе с ИБП либо в 19” стойку, либо вертикально на пол. | USD | 1508.1 | Под заказ
ВББ192В75А9 |  | 81151 | ВББ Сайбер Электро ВББ192В75А9 для моделей ЭКСПЕРТ-II-6000Р ЭКСПЕРТ-II-10000Р (12V / 9Ah х 16 LEOCH).Подключение внешних батарейных модулей позволяет увеличить время автономной работы источников бесперебойного питания при отключении электроэнергии. | USD | 1698.4 | Под заказ
Аккумуляторы
Аккумуляторы
Модель | Изображение | Код поиска | Описание | Розница |  | Примечание
RC 12-7 |  | 32074 | Аккумуляторная батарея CyberPower RC 12-7 / 12 В 7 Ач, напряжение 12В, емкость (разряд 20ч) 7Ач, макс. разрядный ток (5 сек) 70А, макс зарядный ток 2,1А, свинцово-кислотная (AGM), клемма F2, ДхШхВ 151х65х94мм., высота с клеммами102, вес 2кг., срок службы 6 лет | USD | Цена по запросу | Под заказ
RC 12-9 |  | 77995 | Аккумуляторная батарея CyberPower RC 12-9 / 12 В 9 Ач, напряжение 12В, емкость (разряд 20ч) 9,1Ач, макс. разрядный ток (5 сек) 130А, макс зарядный ток 2,4А, свинцово-кислотная (AGM), клемма F2, ДхШхВ 151х65х94мм., высота с клеммами100, вес 2,5кг., срок службы 6 лет | USD | Цена по запросу | Под заказ
RC 12-7.2 |  | 78001 | Аккумуляторная батарея CyberPower RC 12-7.2 / 12 В 7,2 Ач, напряжение 12В, емкость (разряд 20ч) 7,3Ач, макс. разрядный ток (5 сек) 108А, макс зарядный ток 2,16А, свинцово-кислотная (AGM), клемма F2, ДхШхВ 151х65х94мм., высота с клеммами102, вес 2,2кг., срок службы 6 лет | USD | 25.66
RC 12-17 |  | 78002 | Аккумуляторная батарея CyberPower RC 12-17 / 12 В 17 Ач, напряжение 12В, емкость (разряд 20ч) 17Ач, макс. разрядный ток (5 сек) 180А, макс зарядный ток 5,4А, свинцово-кислотная (AGM), клемма М5, ДхШхВ 181х76х167мм., высота с клеммами167, вес 5,4кг., срок службы 6 лет | USD | 58.11
Доп. оборудование
Доп. оборудование
Модель | Изображение | Код поиска | Описание | Розница |  | Примечание
4POSTRAILKIT1832 |  | 78009 | Рельсы CyberPower 4POSTRAILKIT1832 1U от 460см | USD | 63.38 | Под заказ
4POSTRAILKIT2136 |  | 32076 | Универсальные рельсы 4POSTRAILKIT2136 (2U) | USD | 81.49 | Под заказ
RCCARD100 |  | 81261 | CyberPower RCCARD100 является дополнительной надстройкой управления для определенных серий ИБП CyberPower. Вставив карту в слот расширения на ИБП, пользователи могут добавить ИБП в систему PoВтerPanel Cloud, что позволит осуществлять удаленный мониторинг и управление ИБП через безопасный веб-портал или мобильное приложение. | USD | 87.83 | Под заказ
RMCARD205 |  | 21374 | SNMP карта удаленного управления RMCARD205 CyberPower для Источников бесперебойного питания серий OL, OLS, PR, OR | USD | 415.8 | Под заказ
MBP20HVIEC6 |  | 19306 | Сервисная байпас панель CyberPower MBP20HVIEC6 230V 16AMP W/ (6) IEC C13 AND (1) C19 | USD | 308.24 | Под заказ
КСК-400 |  | 81153 | Карта сухих контактов Сайбер Электро DCT400(1) (DB9/Клеммная колодка) | USD | 109.24 | Под заказ
EMS-U02 |  | 81152 | Датчик мониторинга окружающей среды, позволяет удаленно контролировать температуру и прочие составляющие окружающей среды, а встроенные сухие контакты дополнительно расширяют его возможности и возможности вашей системы. | USD | 250.61 | Под заказ
ПМКАРД |  | 32075 | ПМКАРД - SNMP карта удаленного управления ПМКАРД(PMCARD) для 1-фазных ИБП СайберЭлектро | USD | 415.8 | Под заказ

## Бастион
Бастион
www.dssl.ru e-mail: info@dssl.ru
СОДЕРЖАНИЕ | Цены включают НДС
Источники питания
Бесперебойные (переменный ток AC )
Модель | Изображение | Код поиска | Описание | Розница |  | Примечание
739 RAPAN-UPS 600 |  | 54653 | Источник бесперебойного питания RAPAN-UPS 600 Бастион 220В, 600 ВА, (350 Вт), встроенный АКБ 7Ач, время резерва 3 мин., холодный старт, модифицированный синус, световая и звуковая индикация режимов работы. Встроенный стабилизатор (диапазон сети 170-270В), защита от всплесков напряжения, защита от перегрузки. 2 выходных разъема: 1 шт. IEC 320 C13 (компьютерный), 1 шт. CEE 7/4 (розетка с заземлением). | руб. | 6900
738 RAPAN-UPS 800 |  | 54654 | Источник бесперебойного питания RAPAN-UPS 800 Бастион 220В, 800 ВА, (480 Вт), встроенный АКБ 7Ач, время резерва 2 мин., холодный старт, модифицированный синус, световая и звуковая индикация режимов работы. Встроенный стабилизатор (диапазон сети 160-290В), защита от всплесков напряжения, защита от перегрузки. 2 выходных разъема: 1 шт. IEC 320 C13 (компьютерный), 1 шт. CEE 7/4 (розетка с заземлением). | руб. | 8900
737 RAPAN-UPS 1000 |  | 54655 | Источник бесперебойного питания RAPAN-UPS 1000 Бастион 220В, 1000 ВА, (600 Вт), встроенный АКБ 7Ач, 2 шт., время резерва 2,5 мин., холодный старт, модифицированный синус, световая и звуковая индикация режимов работы. Встроенный стабилизатор (диапазон сети 170-270В), защита от всплесков напряжения, защита от перегрузки. 4 выходных разъема: 2 шт. IEC 320 C13 (компьютерный), 2 шт. CEE 7/4 (розетка с заземлением) | руб. | 14500 | Под заказ
736 RAPAN-UPS 1500 |  | 54656 | Источник бесперебойного питания RAPAN-UPS 1500 Бастион 220В, 1500 ВА, (900 Вт), встроенный АКБ 7Ач, 2 шт., время резерва 2 мин., холодный старт, модифицированный синус, световая и звуковая индикация режимов работы. Встроенный стабилизатор (диапазон сети 170-270В), защита от всплесков напряжения, защита от перегрузки. 4 выходных разъема: 2 шт. IEC 320 C13 (компьютерный), 2 шт. CEE 7/4 (розетка с заземлением) | руб. | 19100 | Под заказ
735 RAPAN-UPS 2000 |  | 54657 | Источник бесперебойного питания RAPAN-UPS 2000 Бастион 220В, 2000 ВА, (1200 Вт), встроенный АКБ 7Ач, 2 шт., время резерва 1,5 мин., холодный старт, модифицированный синус, световая и звуковая индикация режимов работы. Встроенный стабилизатор (диапазон сети 170-270В), защита от всплесков напряжения, защита от перегрузки. 4 выходных разъема: 2 шт. IEC 320 C13 (компьютерный), 2 шт. CEE 7/4 (розетка с заземлением) | руб. | 20400
734 RAPAN-UPS 3000 |  | 54658 | Источник бесперебойного питания RAPAN-UPS 3000 Бастион 220В, 3000 ВА, (1800 Вт), встроенный АКБ 7Ач, 4 шт., время резерва 1,5 мин., холодный старт, модифицированный синус, световая и звуковая индикация режимов работы. Встроенный стабилизатор (диапазон сети 162-290В), защита от всплесков напряжения, защита от перегрузки. 4 выходных разъема: 2 шт. IEC 320 C13 (компьютерный), 2 шт. CEE 7/4 (розетка с заземлением) | руб. | 40900
8958 RAPAN-UPS 1000-RACK-IN-2X9-E |  | 72584 | Источник бесперебойного питания RAPAN-UPS 1000-RACK-IN-2X9-E линейно-интерактивный, мощность: 1000 ВА / 700 Вт Встроенные АКБ 9 Ач – 2 шт, выходные разъёмы: IEC C13 – 8 шт | руб. | 37800 | Под заказ
8959 RAPAN-UPS 2000 RACK+4x9Ah |  | 47982 | Источник бесперебойного питания RAPAN-UPS 2000 RACK+4x9Ah 1400 Вт, Line-interactive, синус, встроенные АКБ 4 шт.x 9Ah | руб. | 63100
8960 RAPAN-UPS 3000 RACK+4x9Ah |  | 47983 | Источник бесперебойного питания RAPAN-UPS 3000 RACK+4x9Ah 2100 Вт, Line-interactive, синус, встроенные АКБ 6 шт.x 9Ah | руб. | 75800
8937 ИБП RAPAN-UPS 2000-RACK-IN-4X9 |  | 78498 | Источник бесперебойного питания RAPAN-UPS 2000 RACK+4x9Ah 2000 ВА / 1400 Вт, Line-interactive, синус, встроенные АКБ 12В/9Ач х 4 шт. | руб. | 63100 | Под заказ
8938 RAPAN-UPS 3000-RACK-IN-4X9 |  | 88970 | RAPAN-UPS 3000-RACK-IN-4X9 ИБП 2100 Вт, Line-interactive, синус, встроенные АКБ 4 шт.x 9Ah. Надёжный источник бесперебойного питания для рабочих станций, серверов начального уровня, сетевого оборудования, а также других потребителей с номинальным напряжением питания 220/230 В переменного тока и потребляемой мощностью до 3000 ВА. Может быть применен в системах связи и сетях электроснабжения в образовательной, финансовой и транспортной сферах, в структуре государственной безопасности, в научно-исследовательских центрах и пр. | руб. | 75800 | Под заказ
507 TEPLOCOM-100+ |  | 32977 | Источник бесперебойного питания для циркуляционных насосов. 220 В, 100 ВА (80 Вт). Чистый синус. Автоматический переход на резервное питание от АКБ при пропадании сети. Металлопластиковый корпус рассчитан под установку АКБ 12Ач. Возможность подключения внешней АКБ до 65Ач. Защита АКБ от глубокого разряда, оптимальный заряд АКБ, защита от перегрузки, индикация режимов работы, настенная установка. Разработан с учетом специфики работы циркуляционных насосов. Гарантия 5 лет. | руб. | 15200 | Под заказ
495 TEPLOCOM-250+ |  | 32978 | Источник бесперебойного питания для газового котла. 220 В, 250 ВА (200 Вт). Чистый синус. Автоматический переход на резервное питание от АКБ при пропадании сети. Металлопластиковый корпус рассчитан под установку АКБ до 40Ач. Защита АКБ от глубокого разряда, оптимальный заряд АКБ, модуль зануления для корректной работы котла в режиме резерва, защита от перегрузки, индикация режимов работы, настенная или настольная установка. Режим продления времени резерва. Разработан с учетом специфики работы настенных газовых котлов. Гарантия 5 лет. Застраховано "Ингосстрах" 3 000 000 руб. | руб. | 18300 | Под заказ
497 TEPLOCOM-250+26 |  | 32980 | Источник бесперебойного питания для газового котла. 220 В, 250 ВА (200 Вт). Чистый синус. Автоматический переход на резервное питание от АКБ при пропадании сети. Металлопластиковый корпус, встроенная АКБ 26Ач. Защита АКБ от глубокого разряда, оптимальный заряд АКБ, модуль зануления для корректной работы котла в режиме резерва, защита от перегрузки, индикация режимов работы, настенная или настольная установка. Режим продления времени резерва. Разработан с учетом специфики работы настенных газовых котлов. Гарантия 5 лет. Застраховано "Ингосстрах" 3 000 000 руб. | руб. | 22600 | Под заказ
498 TEPLOCOM-250+40 |  | 32981 | Источник бесперебойного питания для газового котла. 220 В, 250 ВА (200 Вт). Чистый синус. Автоматический переход на резервное питание от АКБ при пропадании сети. Металлопластиковый корпус, встроенная АКБ 40Ач. Защита АКБ от глубокого разряда, оптимальный заряд АКБ, модуль зануления для корректной работы котла в режиме резерва, защита от перегрузки, индикация режимов работы, настенная или настольная установка. Режим продления времени резерва. Разработан с учетом специфики работы настенных газовых котлов. Гарантия 5 лет. Застраховано "Ингосстрах" 3 000 000 руб. | руб. | 26000 | Под заказ
506 TEPLOCOM-50+ |  | 32982 | Источник бесперебойного питания для котельной автоматики. 220 В, 50 ВА (40 Вт), On-line. Автоматический переход на резервное питание от АКБ при пропадании сети. Пластиковый корпус рассчитан под установку АКБ 7Ач. Возможность подключения внешней АКБ до 26Ач. Защита АКБ от глубокого разряда, оптимальный заряд АКБ, защита от перегрузки, индикация режимов работы, настенная установка. Разработан с учетом специфики работы котельной автоматики. Гарантия 5 лет. | руб. | 10700 | Под заказ
517 TEPLOCOM-500+ |  | 32983 | Источник бесперебойного питания для систем отопления со встроенным стабилизатором напряжения (Line-Interactive). 220 В, 500 ВА. Чистый синус. Диапазон входного напряжения — 140–275 В. Точность выходного напряжения в режиме «Резерв» — 3%. Количество подключаемых аккумуляторов — 1 шт. Максимальный ток заряда аккумулятора – 20 А. Автоматический переход на резервное питание от АКБ при пропадании сети. Металлопластиковый корпус рассчитан под установку АКБ до 40 Ач или подключение внешнего АКБ до 200 Ач. Экран индикации. Защита АКБ от глубокого разряда, защита от перегрузки, настенная или настольная установка. Гарантия — 5 лет. | руб. | 19900 | Под заказ
466 TEPLOCOM-1000 |  | 32984 | Источник бесперебойного питания для газового котла 220В, 1000ВА (800 Вт) On-Line, синусоидальная форма выходного напряжения, индикация режимов работы, автоматический переход на резервное питание от АКБ при пропадании сети, необходимое кол-во АКБ для работы – 2 шт., 24В (можно автомобильных), минимальная требуемая ёмкость 40 Ач. время резерва зависит только от емкости АКБ. Ток заряда АКБ – 6А, защита АКБ от глубокого разряда. Электронное формирование нейтрали с гальванической развязкой от АКБ для корректной работы котлов в режиме резерва. Разработан с учетом специфики работы газовых котлов всех типов. Гарантия 5 лет. Застраховано "Ингосстрах" 3 000 000 руб. | руб. | 56300 | Под заказ
518 Teplocom - 500+40 в комплекте с АКБ 40Ач |  | 25679 | Комплект ИБП + АКБ; 220 В, 500 ВА (300 Вт); Входное напряжение 140-275 В; Чистый синус; Стабилизация напряжения; АКБ 40Ач в комплекте; Гарантия: пожизненная | руб. | 30456 | Под заказ
453 SKAT-UPS 3000/1800 |  | 77044 | Источник бесперебойного питания SKAT-UPS 3000/1800 Бастион 220В, 3000 ВА, (1800 Вт), встроенный АКБ 9Ач, 4 шт., время резерва 2 мин., холодный старт, модифицированный синус, световая и звуковая индикация режимов работы, графический дисплей режимов работы связь и управление ПК по USB. Встроенный стабилизатор (диапазон сети 162-290В), защита от всплесков напряжения, защита от перегрузки. 4 выходных разъема: 2 шт. IEC 320 C13 (компьютерный), 2 шт. CEE 7/4 (розетка с заземлением) | руб. | 53200 | Под заказ
457 SKAT-UPS 1500/900 |  | 12178 | Источник бесперебойного питания SKAT-UPS 1500/900 Бастион 220В, 1500 ВА, (900 Вт), встроенный АКБ 9Ач, 2 шт., время резерва 3 мин., холодный старт, модифицированный синус, световая и звуковая индикация режимов работы, графический дисплей режимов работы связь и управление ПК по USB. Встроенный стабилизатор (диапазон сети 170-270В), защита от всплесков напряжения, защита от перегрузки. 4 выходных разъема: 2 шт. IEC 320 C13 (компьютерный), 2 шт. CEE 7/4 (розетка с заземлением) | руб. | 37100 | Под заказ
456 SKAT-UPS 1000-LI-2x7 |  | 12432 | Источник бесперебойного питания SKAT-UPS 1000/600 (SKAT-UPS 1000-LI-2x7) Бастион 220В, 1000 ВА, (600 Вт), встроенный АКБ 7Ач, 2 шт., время резерва 4 мин., холодный старт, модифицированный синус, световая и звуковая индикация режимов работы, графический дисплей режимов работы связь и управление ПК по USB. Встроенный стабилизатор (диапазон сети 170-270В), защита от всплесков напряжения, защита от перегрузки. 4 выходных разъема: 2 шт. IEC 320 C13 (компьютерный), 2 шт. CEE 7/4 (розетка с заземлением) | руб. | 28700 | Под заказ
451 SKAT UPS 500/300 DIN |  | 77142 | Источник бесперебойного питания с креплением на DIN рейку, входное напряжение 185...250 В, выходное напряжение 220 В, номинальная выходная мощность 500 ВА (300 Вт), под аккумулятор 12 В / 7 Ач, степень защиты оболочкой IP20, диапазон рабочих температур -20...+40°С, габаритные размеры 276х90х178 мм | руб. | 48200 | Под заказ
449 SKAT-UPS 600/350 |  | 36682 | Источник бесперебойного питания SKAT-UPS 600/350 Бастион 220В, 600 ВА, (350 Вт), встроенный АКБ 7Ач, время резерва 3 мин., холодный старт, модифицированный синус, световая и звуковая индикация режимов работы, связь и управление ПК по USB. Встроенный стабилизатор (диапазон сети 170-270В), защита от всплесков напряжения, защита от перегрузки. 2 выходных разъема: 1 шт. IEC 320 C13 (компьютерный), 1 шт. CEE 7/4 (розетка с заземлением) | руб. | 15600 | Под заказ
454 SKAT-UPS 800/400 |  | 49003 | Источник бесперебойного питания SKAT-UPS 800/400 Бастион 220В, 800 ВА, (480 Вт), встроенный АКБ 9Ач, время резерва 7 мин., холодный старт, модифицированный синус, световая и звуковая индикация режимов работы, связь и управление ПК по USB. Встроенный стабилизатор (диапазон сети 160-290В), защита от всплесков напряжения, защита от перегрузки. Стандартная и компьютерная розетки. | руб. | 19500 | Под заказ
447 SKAT-UPS 50/40 |  | 54659 | Источник бесперебойного питания SKAT-UPS 50/40 Бастион 220 В, 50 ВА (40 Вт), On-line. Автоматический переход на резервное питание от АКБ при пропадании сети. Пластиковый корпус рассчитан под установку АКБ 7Ач. Возможность подключения внешней АКБ до 26Ач. Защита АКБ от глубокого разряда, оптимальный заряд АКБ, защита от перегрузки, индикация режимов работы, настенная установка. Гарантия 5 лет. | руб. | 15900 | Под заказ
448 SKAT-UPS 100/80 |  | 54660 | Источник бесперебойного питания SKAT-UPS 100/80 Бастион 220 В, 100 ВА (80 Вт). Чистый синус. Автоматический переход на резервное питание от АКБ при пропадании сети. Металлопластиковый корпус рассчитан под установку АКБ 12Ач. Возможность подключения внешней АКБ до 65Ач. Защита АКБ от глубокого разряда, оптимальный заряд АКБ, защита от перегрузки, индикация режимов работы, настенная установка. Гарантия 5 лет. | руб. | 23600 | Под заказ
452 SKAT-UPS 800 AI |  | 54661 | Источник бесперебойного питания SKAT-UPS 800 AI Бастион 220В, 800 ВА, (480 Вт), встроенный АКБ 9Ач, время резерва 3 мин., холодный старт, модифицированный синус, световая и звуковая индикация режимов работы, связь и управление ПК по USB. Встроенный стабилизатор (диапазон сети 170-270В), защита от всплесков напряжения, защита от перегрузки. 6 выходных разъема: 3 шт. CEE 7/4 (розетка с заземлением) с питанием от АКБ, 3 шт. CEE 7/4 (розетка с заземлением) без питания от АКБ | руб. | 18800 | Под заказ
461 SKAT-UPS 2000/1200 |  | 54662 | Источник бесперебойного питания SKAT-UPS 2000/1200 Бастион 220В, 2000 ВА, (1200 Вт), встроенный АКБ 9Ач, 2 шт., время резерва 2 мин., холодный старт, модифицированный синус, световая и звуковая индикация режимов работы, графический дисплей режимов работы связь и управление ПК по USB. Встроенный стабилизатор (диапазон сети 170-270В), защита от всплесков напряжения, защита от перегрузки. 4 выходных разъема: 2 шт. IEC 320 C13 (компьютерный), 2 шт. CEE 7/4 (розетка с заземлением) | руб. | 44700 | Под заказ
491 SKAT-UPS 1000 (24V) |  | 54663 | Источник бесперебойного питания SKAT-UPS 1000 (24V) Бастион 220В, 1000ВА (800 Вт) On-Line, синусоидальная форма выходного напряжения, световая и звуковая индикация режимов работы, ЖК дисплей, необходимое кол-во АКБ для работы – 2 шт. (24В). минимальная требуемая ёмкость 17 Ач. Ток заряда АКБ – 6А. Дистанционный мониторинг по RS 232, USB, порт для платы релейного интерфейса, SNMP-адаптера и др., функция удаленного аварийного отключения выходного напряжения (EPO) Для безопасной эксплуатации АКБ рекомендуем приобрести металлический бокс УМБ 3/120 или АО 2/120 исп.5М | руб. | 78000 | Под заказ
985 SKAT-UPS 800-IP65-ON |  | 54664 | 220В, 800 ВА, (600 Вт), Off-Line, синусоидальная форма выходного напряжения. Необходимое кол-во АКБ для работы – 2 шт. (внешние). Информационный сигнал о пропадании сети (реле). Электронная защита выхода от КЗ и перегрузки, защита АКБ от глубокого разряда, защита от перенапряжения на входе (автоматическая). Уличное исполнение, класс защиты IP 65, корпус "Hensel", Германия, рабочий температурный диапазон от - 40°С до + 50°С | руб. | 123000 | Под заказ
986 SKAT-UPS 600 IP65 |  | 54665 | Источник бесперебойного питания SKAT-UPS 600 IP65 Бастион 220В, 600 ВА (450 Вт), On-Line, синусоидальная форма выходного напряжения, необходимое кол-во АКБ для работы – 2 шт., АКБ внешние, минимальная требуемая ёмкость от 26 Ач. Ток заряда АКБ – 6А. Для размещения АКБ рекомендуется использовать отсек АО 2/100 исп.5М. Время резерва зависит только от емкости АКБ, допускается использование автомобильных АКБ. Защита АКБ от глубокого разряда. Металлический корпус уличного исполнения IP 65, мембранные кабельные вводы, замки, трубчатые наконечники для проводов в комплекте. Внутренняя индикация режимов работы. | руб. | 97400 | Под заказ
987 SKAT SMART UPS-600 IP65 SNMP Wi-Fi |  | 54666 | Источник бесперебойного питания SKAT SMART UPS-600 IP65 SNMP Wi-Fi Бастион 220В, 600 ВА (450 Вт), On-Line, синусоидальная форма выходного напряжения, необходимое кол-во АКБ для работы – 2 шт., АКБ внешние, минимальная требуемая ёмкость от 40 Ач. Ток заряда АКБ – 7А. Для размещения АКБ рекомендуется использовать отсек АО 2/100 исп.5М. Время резерва зависит только от емкости АКБ, допускается использование автомобильных АКБ. Защита АКБ от глубокого разряда. Встроенный SNMP-адаптер и Wi-Fi для удаленного беспроводного управления изделием и получения информации о состоянии источника по стандартизированному протоколу. Металлический корпус уличного исполнения IP 65, мембранные кабельные вводы, замки, трубчатые наконечники для проводов в комплекте.. Внутренняя индикация режимов работы. | руб. | 138600 | Под заказ
988 SKAT SMART UPS-1000 IP65 SNMP Wi-Fi |  | 54667 | Источник бесперебойного питания SKAT SMART UPS-1000 IP65 SNMP Wi-Fi Бастион 220В, 1000 ВА (750 Вт), On-Line, синусоидальная форма выходного напряжения 220В, 1000 ВА (750 Вт), On-Line, синусоидальная форма выходного напряжения, необходимое кол-во АКБ для работы – 2 шт., АКБ внешние, минимальная требуемая ёмкость от 40 Ач. Ток заряда АКБ – 7А. Для размещения АКБ рекомендуется использовать отсек АО 2/100 исп.5М. Время резерва зависит только от емкости АКБ, допускается использование автомобильных АКБ. Защита АКБ от глубокого разряда. Встроенный SNMP-адаптер и Wi-Fi для удаленного беспроводного управления изделием и получения информации о состоянии источника по стандартизированному протоколу. Металлический корпус уличного исполнения IP 65, мембранные кабельные вводы, замки, трубчатые наконечники для проводов в комплекте. Внутренняя индикация режимов работы. | руб. | 184000 | Под заказ
490 SKAT-UPS 2000 RACK |  | 54668 | Источник бесперебойного питания SKAT-UPS 2000 RACK Бастион 220В, 2000ВА (1800 Вт) On-Line, синусоидальная форма выходного напряжения, световая и звуковая индикация режимов работы, ЖК жисплей, необходимое кол-во АКБ для работы – 4 шт. (48В), ёмкость 40-200 Ач. Ток заряда АКБ – 6 А. Дистанционный мониторинг по RS 232, USB, порт для платы релейного интерфейса. Возможность подключения SNMP-модуля DL 801. Функция удаленного аварийного отключения выходного напряжения (EPO). Корпус под 19" шкаф, высота 2U или настольная установка. | руб. | 71000 | EOL
490 SKAT-UPS 2000 RACK |  | 54668 | Источник бесперебойного питания SKAT-UPS 2000 RACK Бастион 220В, 2000ВА (1800 Вт) On-Line, синусоидальная форма выходного напряжения, световая и звуковая индикация режимов работы, ЖК жисплей, необходимое кол-во АКБ для работы – 4 шт. (48В), ёмкость 40-200 Ач. Ток заряда АКБ – 6 А. Дистанционный мониторинг по RS 232, USB, порт для платы релейного интерфейса. Возможность подключения SNMP-модуля DL 801. Функция удаленного аварийного отключения выходного напряжения (EPO). Корпус под 19" шкаф, высота 2U или настольная установка. | руб. | 71000 | EOL
493 SKAT-UPS 3000 RACK |  | 54669 | Источник бесперебойного питания SKAT-UPS 3000 RACK Бастион 220В, 3000ВА (2700 Вт) On-Line, синусоидальная форма выходного напряжения, световая и звуковая индикация режимов работы, ЖК жисплей, необходимое кол-во АКБ для работы – 6 шт. (72В), ёмкость 40-120 Ач. Ток заряда АКБ – 6 А. Дистанционный мониторинг по RS 232, USB, порт для платы релейного интерфейса. Возможность подключения SNMP-модуля DL 801. Функция удаленного аварийного отключения выходного напряжения (EPO). Корпус под 19" шкаф, высота 2U или настольная установка. | руб. | 98700 | EOL
482 SKAT-UPS 1000 RACK+2x9Ah |  | 54672 | Источник бесперебойного питания SKAT-UPS 1000 RACK+2x9Ah (SKAT-UPS 1000-RACK-ON-2x9) - 900 Вт, On-Line, синус,встр. АКБ 2 шт.x 9Ah Бастион 220В, 1000ВА (900 Вт) On-Line, синусоидальная форма выходного напряжения, световая и звуковая индикация режимов работы, ЖК дисплей. Встроенный АКБ 9Ач, 2 шт, время резерва 3 мин. Дистанционный мониторинг по RS 232, USB, порт для платы релейного интерфейса. Возможность подключения SNMP-модуля DL 801. Функция удаленного аварийного отключения выходного напряжения (EPO). Корпус под 19" шкаф, высота 2U или настольная установка. | руб. | 52850.4 | EOL
478 SKAT-UPS 6000 SNMP |  | 54674 | Комплекс бесперебойного питания 220В/6000 ВА, чистый синус, On-Line, диапазон входного напряжения 120-276 В, 19" шкаф, место под 16/18/20шт АКБ 100Ач ( в комплект не входят). SNMP-модуль для мониторинга и управления ИБП по сети. Габариты (ШхГхВ) 600х800х1990 мм, дверца с закаленным стеклом, замок, возможность установки вентиляционных модулей.Дистанционный мониторинг по RS 232, USB. SNMP-модуль CX 504 для мониторинга и управления ИБП по сети. ПО NetAgent Utility с инструкцией по установке SNMP-модуля. Быстрый монтаж на объекте за счет сборки основных компонентов на заводе. Уникальный комплекс для длительного резерва всего объекта. | руб. | 710000 | Под заказ
484 SKAT-UPS 10000 SNMP |  | 54675 | Комплекс бесперебойного питания 220В/10000 ВА, чистый синус, On-Line, диапазон входного напряжения 120-276 В, 19" шкаф, место под 16/18/20шт АКБ 100Ач ( в комплект не входят). SNMP-модуль для мониторинга и управления ИБП по сети. Габариты (ШхГхВ) 600х820х2130 мм, дверца с закаленным стеклом, замок, возможность установки вентиляционных модулей. Дистанционный мониторинг по RS 232, USB. SNMP-модуль CX 504 для мониторинга и управления ИБП по сети. ПО NetAgent Utility с инструкцией по установке SNMP-модуля. Быстрый монтаж на объекте за счет сборки основных компонентов на заводе. Уникальный комплекс для длительного резерва всего объекта. | руб. | 789000 | Под заказ
526 SKAT-UPS 20-3/3 |  | 54676 | Источник бесперебойного питания SKAT-UPS 20-3/3 Бастион 380В, 20 кВА (18 кВт) On-Line, 3-фазный вход - 3-фазный выход, синусоидальная форма выходного напряжения, длительный резерв, световая и звуковая индикация режимов работы, ЖК-дисплей, необходимое кол-во АКБ для работы –16/18/20 шт., горячая замена АКБ, холодный старт, ёмкость 40-250 Ач. Ток заряда АКБ – 10А, стабилизация выходной частоты 50 Гц при входной 45-55 Гц. Наращивание мощности или резервирование параллельным включением до 4 устройств. Дистанционный мониторинг по RS 232, USB, 2 порта для платы релейного интерфейса или SNMP-модуля CX 504, коммуникационный порт типа "сухой контакт". Функция удаленного аварийного отключения выходного напряжения (EPO). Напольная установка. Уникальный ИБП для длительного резерва всего объекта. Время автономной работы зависит только от ёмкости АКБ. Гарантия 5 лет. | руб. | Цена по запросу | Под заказ
527 SKAT-UPS 30-3/3 |  | 54677 | Источник бесперебойного питания SKAT-UPS 30-3/3 Бастион 380В, 30 кВА (27 кВт) On-Line, 3-фазный вход - 3-фазный выход, синусоидальная форма выходного напряжения, длительный резерв, световая и звуковая индикация режимов работы, ЖК-дисплей, необходимое кол-во АКБ для работы –16/18/20 шт., горячая замена АКБ, холодный старт, ёмкость 40-250 Ач. Ток заряда АКБ – 10А, стабилизация выходной частоты 50 Гц при входной 45-55 Гц. Наращивание мощности или резервирование параллельным включением до 4 устройств. Дистанционный мониторинг по RS 232, USB, 2 порта для платы релейного интерфейса или SNMP-модуля CX 504, коммуникационный порт типа "сухой контакт". Функция удаленного аварийного отключения выходного напряжения (EPO). Напольная установка. Уникальный ИБП для длительного резерва всего объекта. Время автономной работы зависит только от ёмкости АКБ. Гарантия 5 лет. | руб. | Цена по запросу | Под заказ
528 SKAT-UPS 40-3/3 |  | 54678 | Источник бесперебойного питания SKAT-UPS 40-3/3 Бастион 380В, 40 кВА (36 кВт) On-Line, 3-фазный вход - 3-фазный выход, синусоидальная форма выходного напряжения, длительный резерв, световая и звуковая индикация режимов работы, ЖК-дисплей, необходимое кол-во АКБ для работы –32/34/36/38/40 шт., горячая замена АКБ, холодный старт, ёмкость 40-250 Ач. Ток заряда АКБ – 10А, стабилизация выходной частоты 50 Гц при входной 45-55 Гц. Наращивание мощности или резервирование параллельным включением до 4 устройств. Дистанционный мониторинг по RS 232, USB, 2 порта для платы релейного интерфейса или SNMP-модуля CX 504, коммуникационный порт типа "сухой контакт". Функция удаленного аварийного отключения выходного напряжения (EPO). Напольная установка. Уникальный ИБП для длительного резерва всего объекта. Время автономной работы зависит только от ёмкости АКБ. Гарантия 5 лет. | руб. | Цена по запросу | Под заказ
529 SKAT-UPS 15-3/3 |  | 11299 | Источник бесперебойного питания SKAT-UPS 15-3/3 Бастион 380 В, 15 кВА (13,5 кВт), Online, 3-фазный вход–3-фазный выход, синусоидальная форма выходного напряжения, длительный резерв, световая и звуковая индикация режимов работы, ЖК-дисплей, необходимое кол-во АКБ для работы — 16/18/20 шт., горячая замена АКБ, холодный старт, ёмкость — от 40 Ач. Ток заряда АКБ — 14 А, стабилизация выходной частоты 50 Гц при входной 40–70 Гц. Наращивание мощности или резервирования параллельным включением до 4 устройств. Дистанционный мониторинг по RS 232, USB, 2 порта для платы релейного интерфейса или SNMP-модуля, коммуникационный порт типа "сухой контакт". Функция удалённого аварийного отключения выходного напряжения (EPO). Напольная установка. Уникальный ИБП для длительного резерва всего объекта. Время автономной работы зависит только от ёмкости АКБ. Гарантия: 5 лет Гарантия 5 лет. | руб. | Цена по запросу | Под заказ
446 SKAT-UPS 800/500 DIN |  | 28778 | Источник бесперебойного питания SKAT-UPS 800/500 DIN. 220В 500Вт, отсек под 1 АКБ 17Ач, модиф. синус, крепление на DIN-рейку | руб. | 48300 | Под заказ
489 SKAT-UPS 1500 RACK (489) |  | 40257 | Источник бесперебойного питания SKAT-UPS 1500 RACK Бастион 220В, 1500ВА (1350 Вт) On-Line, синусоидальная форма выходного напряжения, световая и звуковая индикация режимов работы, ЖК жисплей, необходимое кол-во АКБ для работы – 3 шт. (48В), ёмкость 40-120 Ач. Ток заряда АКБ – 6 А. Дистанционный мониторинг по RS 232, USB, порт для платы релейного интерфейса. Возможность подключения SNMP-модуля DL 801. Функция удаленного аварийного отключения выходного напряжения (EPO). Корпус под 19" шкаф, высота 2U или настольная установка. | руб. | 73000 | EOL
488 SKAT-UPS 1500 RACK+3x9Ah |  | 25673 | Источник бесперебойного питания SKAT 220В, 1500ВА (1350 Вт), Online, синусоидальная форма выходного напряжения, световая и звуковая индикация режимов работы, ЖК дисплей. Встроенный АКБ 9Ач, 3 шт, время резерва 5 мин. Дистанционный мониторинг по RS 232, USB, порт для платы релейного интерфейса. Возможность подключения SNMP-модуля DL 801. Функция удаленного аварийного отключения выходного напряжения (EPO). Корпус под 19" шкаф, высота 2U или настольная установка. | руб. | 74000 | EOL
8952 SKAT-UPS 1500-RACK-ON-3x9-E |  | 25674 | Источник бесперебойного питания SKAT 220В, 1500ВА (1350 Вт), Online, синусоидальная форма выходного напряжения, световая и звуковая индикация режимов работы, ЖК дисплей. Встроенный АКБ 9Ач, 3 шт, время резерва 5 мин. Количество выходных разъемов — IEC C13 — 8 шт. Дистанционный мониторинг по RS 232, USB, порт для платы релейного интерфейса. Возможность подключения SNMP-модуля DL 801. Функция удаленного аварийного отключения выходного напряжения (EPO). Корпус под 19" шкаф, высота 2U или настольная установка. | руб. | 74000 | EOL
8955 SKAT-UPS 2000 RACK исп.E |  | 25675 | Источник бесперебойного питания SKAT 220В, 2000ВА (1800 Вт) On-Line, синусоидальная форма выходного напряжения, световая и звуковая индикация режимов работы, ЖК жисплей, необходимое кол-во АКБ для работы – 4 шт. (48В), ёмкость 40-200 Ач. Ток заряда АКБ – 6 А. Количество выходных разъемов — IEC C13 — 8 шт. Дистанционный мониторинг по RS 232, USB, порт для платы релейного интерфейса. Возможность подключения SNMP-модуля DL 801. Функция удаленного аварийного отключения выходного напряжения (EPO). Корпус под 19" шкаф, высота 2U или настольная установка. | руб. | Цена по запросу | EOL
8954 SKAT-UPS 2000-RACK-ON-4x9-E |  | 25676 | Источник бесперебойного питания SKAT 220В, 2000ВА (1800 Вт) On-Line, синусоидальная форма выходного напряжения, световая и звуковая индикация режимов работы, ЖК дисплей. Встроенный АКБ 9Ач, 4 шт, время резерва 3 мин. Количество выходных разъемов — IEC C13 — 8 шт. Дистанционный мониторинг по RS 232, USB, порт для платы релейного интерфейса. Возможность подключения SNMP-модуля DL 801. Функция удаленного аварийного отключения выходного напряжения (EPO). Корпус под 19" шкаф, высота 2U или настольная установка. | руб. | 104000 | EOL
8957 SKAT-UPS 3000 RACK исп.E |  | 25677 | Источник бесперебойного питания SKAT 220В, 3000 ВА (2700 Вт), Online, синусоидальная форма выходного напряжения, световая и звуковая индикация режимов работы, ЖК-дисплей, необходимое кол-во АКБ для работы – 6 шт. (72 В) ёмкостью 40...120 Ач. Ток заряда АКБ – 6 А. Количество выходных разъемов — IEC C13 - 8 шт., IEC C19 — 1 шт. Дистанционный мониторинг по RS 232, USB, порт для платы релейного интерфейса. Возможность подключения SNMP-модуля DL 801. Функция удалённого аварийного отключения выходного напряжения (EPO). Корпус под 19" шкаф, высота 2U или настольная установка. | руб. | 76846 | EOL
8956 SKAT-UPS 3000 RACK+6x9Ah исп.E |  | 25678 | Источник бесперебойного питания SKAT 220В, 3000 ВА (2700 Вт), Online, синусоидальная форма выходного напряжения, световая и звуковая индикация режимов работы, ЖК-дисплей. Встроенный АКБ 9 Ач, 6 шт, время резерва — 5 мин. Дистанционный мониторинг по RS 232, USB, порт для платы релейного интерфейса. Возможность подключения SNMP-модуля DL 801. Функция удалённого аварийного отключения выходного напряжения (EPO). Корпус под 19" шкаф, высота 2U или настольная установка. | руб. | 142000 | EOL
445 SKAT-UPS 10-3/3 |  | 25680 | ИБП SKAT 380 В, 10 кВА (9 кВт), Online, 3-фазный вход–3-фазный выход, синусоидальная форма выходного напряжения, длительный резерв, световая и звуковая индикация режимов работы, ЖК-дисплей, необходимое кол-во АКБ для работы — 16/18/20 шт., горячая замена АКБ, холодный старт, ёмкость — от 40 Ач. Ток заряда АКБ — 14 А, стабилизация выходной частоты 50 Гц при входной 40–70 Гц. Наращивание мощности или резервирования параллельным включением до 4 устройств. Дистанционный мониторинг по RS 232, USB, 2 порта для платы релейного интерфейса или SNMP-модуля, коммуникационный порт типа "сухой контакт". Функция удалённого аварийного отключения выходного напряжения (EPO). Напольная установка. Уникальный ИБП для длительного резерва всего объекта. Время автономной работы зависит только от ёмкости АКБ. | руб. | Цена по запросу | Под заказ
8998 ИБП SKAT-UPS 600 AI |  | 49681 | 8998 Источник бесперебойного питания SKAT-UPS 600 AI 220В, 600 ВА, (360 Вт), встроенный АКБ 7Ач, Выходные разъёмы: Schuko – 3 шт. (с питанием от АКБ), Schuko – 3 шт. (без питания от АКБ) | руб. | 12800 | Под заказ
9903 SKAT-UPS 1000-RACK-ON-E |  | 78854 | SKAT-UPS 1000-RACK-ON-E ИБП 900 Вт, online, синус,внешн. АКБ х 2 шт, 8xC13 | руб. | 73000 | EOL
9905 SKAT-UPS 1500-RACK-ON-E |  | 78858 | SKAT-UPS 1500-RACK-ON-E ИБП 1350 Вт, online, синус,внешн. АКБ х 3 шт, 8xC13 | руб. | 84300 | EOL
9906 SKAT-UPS 2000-RACK-ON |  | 78859 | SKAT-UPS 2000-RACK-ON ИБП 1800 Вт, online, синус,внешн. АКБ х 4 шт | руб. | 98700 | EOL
8756 SKAT-UPS 3000-RACK-ON-6x9 |  | 78863 | SKAT-UPS 3000-RACK-ON-6x9 ИБП 2700 Вт, On-Line, встр. АКБ 6 шт.x 9Ah | руб. | 142000 | EOL
4500 SKAT UPS-300T |  | 83431 | Источник питания SKAT-UPS 300T. Line-Interactive 220В, 300ВА, работает от 1 внешней АКБ | руб. | 14900 | Под заказ
4501 SKAT UPS-500T |  | 83432 | Источник питания SKAT-UPS 500T. Line-Interactive 220В, 500ВА, работает от 1 внешней АКБ | руб. | 17400 | Под заказ
8760 SKAT-UPS 1000-RACK-ON-2X9 P3 |  | 90235 | 8760 SKAT-UPS 1000-RACK-ON-2X9 P3 - Источник бесперебойного питания 1000 Вт, On-Line, синус, встр. АКБ 24В (2x9Ач), 2хSchuko | руб. | 74000 | Под заказ
8761 SKAT-UPS 1000-RACK-ON-2X9-E P3 |  | 90236 | 8761 SKAT-UPS 1000-RACK-ON-2X9-E P3 - Источник бесперебойного питания 1000 Вт, On-Line, синус, встр. АКБ 24В (2x9Ач), 8хC13 | руб. | 74000 | Под заказ
8762 SKAT-UPS 1000-RACK-ON P3 |  | 90237 | 8762 SKAT-UPS 1000-RACK-ON P3 - Источник бесперебойного питания 1000 Вт, On-Line, синус, внешн. АКБ 24В, 2хSchuko | руб. | 73000 | Под заказ
8778 SKAT-UPS 1000-RACK-ON-V P3 |  | 90238 | Онлайн источник бесперебойного питания SKAT-UPS 1000-RACK-ON-V P3 двойного преобразования, полной мощностью 1000 ВА / 1000 Вт. Встроенное зарядное устройство на 6 А позволяет подключить внешний массив аккумуляторов для создания длительного запаса времени автономной работы. Выходной коэффициент мощности 1,0 позволяет подключить больше современного оборудования с активным типом потребляемой мощности. Универсальный форм-фактор Rack/Tower подразумевает напольное размещение или установку в 19” стойку (высота 2U). Широкий набор коммуникационных разъемов дает возможность расширенного мониторинга и управления: USB-порт, COM-порт, слот для установки SNMP-карт, EPO. | руб. | 87000 | Под заказ
8764 SKAT-UPS 1500-RACK-ON-3X9 P3 |  | 90239 | 8764 SKAT-UPS 1500-RACK-ON-3X9 P3 - Источник бесперебойного питания 1500 Вт, On-Line, синус, встр. АКБ 36В (3x9Ач), 2хSchuko | руб. | 86000 | Под заказ
8769 SKAT-UPS 2000-RACK-ON-4X9-E P3 |  | 90240 | 8769 SKAT-UPS 2000-RACK-ON-4X9-E P3 - Источник бесперебойного питания 2000 Вт, On-Line, синус, встр. АКБ 48В (4x9Ач), 8хC13 | руб. | 104000 | Под заказ
8772 SKAT-UPS 3000-RACK-ON-6X9 P3 |  | 90241 | 8772 SKAT-UPS 3000-RACK-ON-6X9 P3 - Источник бесперебойного питания 3000 Вт, On-Line, синус, встр. АКБ 72В (6x9Ач), 2хSchuko+1xC19 | руб. | 142000 | Под заказ
8773 SKAT-UPS 3000-RACK-ON-6X9-E P3 |  | 90242 | 8773 SKAT-UPS 3000-RACK-ON-6X9-E P3 - Источник бесперебойного питания 3000 Вт, On-Line, синус, встр. АКБ 72В (6x9Ач), 8хC13+1xC19 | руб. | 142000 | Складская программа
8774 SKAT-UPS 3000-RACK-ON P3 |  | 90243 | 8774 SKAT-UPS 3000-RACK-ON P3 - Источник бесперебойного питания 3000 Вт, On-Line, синус, внешн. АКБ 72В, 2хSchuko+1xC19 | руб. | 129000 | Под заказ
8776 SKAT-UPS 6000-RACK-ON P3 |  | 90244 | 8776 SKAT-UPS 6000-RACK-ON P3 - Источник бесперебойного питания 6 кВт, On-Line, синус, внешн. АКБ 192В, ток заряда 15А | руб. | 260000 | Под заказ
8777 SKAT-UPS 10000-RACK-ON P3 |  | 90245 | 8777 SKAT-UPS 10000-RACK-ON P3 - Источник бесперебойного питания 10 кВт, On-Line, синус, внешн. АКБ 240В, ток заряда 15А | руб. | 342000 | Под заказ
8768 SKAT-UPS 2000-RACK-ON-4X9 P3 |  | 91057 | 8768 SKAT-UPS 2000-RACK-ON-4X9 P3 - ИБП 2000 Вт, On-Line, синус, встр. АКБ 48В (4x9Ач), 2хSchuko | руб. | 104000 | Под заказ
8765 SkAT-UPS 1500-RACk-ON-3X9-E РЗ |  | 91148 | 8765 Источник бесперебойного питания SkAT-UPS 1500-RACk-ON-3X9-E РЗ, Бастион | руб. | 86000 | Под заказ
8934 SKAT-UPS 1000-AID-IN-1X9-8 |  | 91783 | Источник бесперебойного питания SKAT-UPS 1000-AID-IN-1X9-8. 220В 600Вт,LCD,АКБ 1x 9Ач,line interactive, мод.синус, 8хSchuko,1xUSB | руб. | 27000 | Под заказ
4502 SKAT-UPS 800T |  | 92217 | 220 В, 1000 ВА (900 Вт), Online, синусоидальная форма выходного напряжения, световая и звуковая индикация режимов работы, ЖК-дисплей, необходимое кол-во АКБ для работы – 2 шт. ёмкостью 40–120 Ач. Ток заряда АКБ – 6 А. Три варианта напряжения в одном блоке: 12 В, 5 А пост., 24 В, 5 А переменного, 220 В переменного. Дистанционный мониторинг по RS 232, USB, порт для платы релейного интерфейса. Возможность подключения SNMP-модуля DL 801. Функция удалённого аварийного отключения выходного напряжения (EPO). Корпус под 19" шкаф, высота 2U или настольная установка | руб. | 19900 | Под заказ
8771 SKAT-UPS 2000-RACK-ON-E P3 |  | 95833 | 8771 SKAT-UPS 2000-RACK-ON-E P3 - ИБП 2000 Вт, On-Line, синус, внешн. АКБ 48В, 8хC13. USB-порт, COM-порт, слот для установки SNMP-карт, EPO. | руб. | 98700 | Под заказ
8770 SKAT-UPS 2000-RACK-ON P3 |  | 99059 | 8770 SKAT-UPS 2000-RACK-ON P3 - ИБП 2000 Вт / 2000 ВА, On-Line, синусоида, внутренние АКБ 48 В (4×12 В). Rack-форм-фактор (2U), USB-порт, RS-232, слот для установки SNMP-карт, аварийное отключение EPO. | руб. | 98700 | Под заказ
Резервные (постоянный ток DC)
Модель | Изображение | Код поиска | Описание | Розница |  | Примечание
144 RAPAN-100 исп.V.8 |  | 63971 | Блок бесперебойного питания 12 В, 10 А, 8 выходов по 0,5…1 А. Дополнительный выход (клеммы) для питания видеорегистраторов и другой аппаратуры до 4 А, защита от КЗ и перегрузки выходов, посредством самовосстанавливающихся предохранителей, внутренняя индикация состояния каждого канала, корпус под 26 Ач, защита АКБ от глубокого разряда, КЗ и переполюсовки. Разъёмные колодки подключения. | руб. | 9200 | Под заказ
352 ББП РАПАН - 10П исп. 1.2 |  | 54697 | Блок бесперебойного питания ББП РАПАН - 10П исп. 1.2 Бастион 12В, 1А, пластиковый корпус под АКБ 1,2 Ач, защита АКБ, защита выхода от КЗ и перегрузки | руб. | 1420 | Под заказ
368 ББП РАПАН-20П |  | 54700 | Блок бесперебойного питания ББП РАПАН-20П Бастион 12 В, 2 А, пластиковый корпус под АКБ 7 Ач, защита АКБ, защита выхода от КЗ и перегрузки | руб. | 1500 | Складская программа
354 ББП РАПАН - 20 |  | 54701 | 12 В, 2 А, металлический корпус под АКБ 7 Ач, защита АКБ, защита выхода от КЗ и перегрузки. Электронная защиты выхода с самовосстановлением. Защита АКБ от глубокого разряда. Оригинальный вариант светодиодной индикации | руб. | 1640
211 ББП РАПАН - 30 |  | 54703 | 12 В, 3 А, металлический корпус под АКБ 7 Ач, защита АКБ, защита выхода от КЗ и перегрузки. Электронная защиты выхода с самовосстановлением. Защита АКБ от глубокого разряда. Оригинальный вариант светодиодной индикации | руб. | 1940 | Складская программа
203 ББП РАПАН - 30П |  | 54704 | Блок бесперебойного питания ББП РАПАН - 30П Бастион 12В, 3А, пластиковый корпус под АКБ 7Ач, защита АКБ, защита выхода от КЗ и перегрузки | руб. | 1940 | Складская программа
192 ББП РАПАН - 30 исп.2Х7 |  | 54705 | Блок бесперебойного питания ББП РАПАН - 30 исп.2Х7 Бастион 12В, 3А, металлический корпус под 2 АКБ 7 Ач или 1 АКБ 17 Ач, защита АКБ, защита выхода от КЗ и перегрузки | руб. | 3590 | Под заказ
202 ББП РАПАН - 40П |  | 54706 | Блок бесперебойного питания ББП РАПАН - 40П Бастион 12 В, 4 А, пластиковый корпус под АКБ 7 Ач, защита АКБ, защита выхода от КЗ и перегрузки | руб. | 2550 | Складская программа
356 ББП РАПАН - 40 |  | 54707 | Блок бесперебойного питания ББП РАПАН - 40 Бастион 12В, 4А, металлический корпус под АКБ 7Ач, защита АКБ, защита выхода от КЗ и перегрузки | руб. | 2670 | Складская программа
193 ББП РАПАН - 40 исп.2х7 |  | 54708 | Блок бесперебойного питания ББП РАПАН - 40 исп.2х7 Бастион 12В, 4А, металлический корпус под 2 АКБ 7 Ач или 1 АКБ 17 Ач, защита АКБ, защита выхода от КЗ и перегрузки | руб. | 4370 | Под заказ
194 ББП РАПАН - 50 исп.2x7 |  | 54709 | Блок бесперебойного питания ББП РАПАН - 50 исп.2x7 Бастион 12В, 5А, металлический корпус под 2 АКБ 7 Ач или 1 АКБ 17 Ач, защита АКБ, защита выхода от КЗ и перегрузки | руб. | 4390
204 ББП РАПАН - 50П |  | 54710 | Блок бесперебойного питания ББП РАПАН - 50П Бастион 12В, 5А, пластиковый корпус под АКБ 7Ач, защита АКБ, защита выхода от КЗ и перегрузки | руб. | 3040 | Под заказ
372 ББП РАПАН - 50 |  | 54711 | Блок бесперебойного питания ББП РАПАН - 50 Бастион 12В, 5А, металлический корпус под АКБ 7Ач, защита АКБ, защита выхода от КЗ и перегрузки | руб. | 3390 | Складская программа
205 ББП РАПАН - 60П |  | 54712 | Блок бесперебойного питания ББП РАПАН - 60П Бастион 12В, 6А, пластиковый корпус под АКБ 7Ач, защита АКБ, защита выхода от КЗ и перегрузки | руб. | 3490 | Складская программа
359 ББП РАПАН - 60 |  | 54713 | Блок бесперебойного питания ББП РАПАН - 60 Бастион 12В, 6А, металлический корпус под АКБ 12Ач, защита АКБ, защита выхода от КЗ и перегрузки | руб. | 4050 | Складская программа
357 ББП РАПАН - 60 исп.26 |  | 54714 | Блок бесперебойного питания ББП РАПАН - 60 исп.26 Бастион 12В, 6А, металлический корпус под АКБ 26 Ач, защита АКБ, защита выхода от КЗ и перегрузки | руб. | 5200 | Под заказ
207 ББП РАПАН - 80 исп.2x7 |  | 54715 | Блок бесперебойного питания ББП РАПАН - 80 исп.2x7 Бастион 12В, 8А, металлический корпус под 2 АКБ 7 Ач или 1 АКБ 17 Ач, защита АКБ, защита выхода от КЗ и перегрузки | руб. | 6000 | Под заказ
361 ББП РАПАН - 100 |  | 54716 | Блок бесперебойного питания ББП РАПАН - 100 Бастион 12В, 10А, металлический корпус под АКБ 26 Ач, защита АКБ, защита выхода от КЗ и перегрузки | руб. | 7400 | Под заказ
364 ББП РАПАН - 24/1,5 |  | 54718 | Блок бесперебойного питания ББП РАПАН - 24/1,5 Бастион 24В, 1,5А, металлопластиковый корпус под 2 АКБ 4,5Ач, защита АКБ, защита выхода от КЗ и перегрузки | руб. | 4850
365 ББП РАПАН - 24/3 |  | 54719 | Блок бесперебойного питания ББП РАПАН - 24/3 Бастион 24В, 3А, пластиковый корпус под 2 АКБ 12Ач, защита АКБ, защита выхода от КЗ и перегрузки | руб. | 7200 | Под заказ
366 ББП РАПАН - 24/5 |  | 54720 | Блок бесперебойного питания ББП РАПАН - 24/5 Бастион 24В, 5А, пластиковый корпус под 2 АКБ 12Ач, защита АКБ, защита выхода от КЗ и перегрузки | руб. | 10300 | Под заказ
198 ББП РАПАН - 80 исп. 26 |  | 11461 | Блок бесперебойного питания ББП РАПАН - 80 исп.26 Бастион 12В, 8А, металлический корпус под АКБ 26 Ач, защита АКБ, защита выхода от КЗ и перегрузки | руб. | 6700 | Под заказ
212 ББП РАПАН-150 |  | 47994 | ББП РАПАН-150 Источник питания Бастион 12В Бастион, 15 А корпус под АКБ 40 Ач, защита АКБ, защита выхода от КЗ и перегрузки | руб. | 10800 | Под заказ
8711 ББП РАПАН-20 Li-ion |  | 95546 | ББП РАПАН-20 Li-ion источник питания, Бастион 12 В, 2 А; Пластиковый корпус; Место для установки Li-ion АКБ 3,7В типа 18650 или 26650; Защита АКБ; Защита выхода от КЗ и перегрузки; Расширенная гарантия — 2 года | руб. | 2030 | Под заказ
90 СКАТ-1200 |  | 31577 | 12В, 5А, Работа с 2-мя независимыми АКБ, 2 канала зарядки. Корпус под 2 АКБ 12 Ач или 1 АКБ 17 Ач, диапазон входного напряжения 150-250В; Соответствует ФЗ 123 и ГОСТ Р 53325-2012: 3 индикатора и 3 информационных выхода - Сеть, АКБ, Выход, защита выхода от перегрузки и КЗ, защита АКБ от глубокого разряда, КЗ и переполюсовки, контроль наличия АКБ, холодный пуск. | руб. | 13500 | Под заказ
120 СКАТ-1200 исп. 5 |  | 38048 | Резервированный источник питания уличного исполнения, входное напряжение 170...250 В, выходное напряжение 12,9...14 В, номинальный ток нагрузки 4 А, максимальный ток нагрузки 4,5 А (до 5 сек), под аккумулятор 12 В 7 Ач или 12 В 12 Ач, световая индикация режимов работы, защита от короткого замыкания, защита аккумулятора от глубокого разряда, степень защиты оболочкой IP56, диапазон рабочих температур -40...+40°С, габаритные размеры 335х242х143 мм | руб. | 20600 | Под заказ
261 СКАТ-1200Б Li-ion |  | 68331 | ИБП со встроенной Li-Ion АКБ Стабилизированное выходное напряжение 12 В, Выходной ток 2 А. Соответствует ФЗ 123 и ГОСТ Р 53325-2012 Li-Ion АКБ: Стабильное время резерва, длительный срок службы, не требует обслуживания, минимум монтажа. Защита АКБ от разряда, Защита АКБ от КЗ в нагрузке, Электронная защита выхода от КЗ, Выключатель АКБ Холодный пуск, Собственное потребление менее 40 мА Внутренняя Li-Ion АКБ 2 х 5200 мАч, 7,4В (в комплекте). Время работы от АКБ на максимальной нагрузке 1,5 часа. | руб. | 13000 | Под заказ
17 СКАТ-1200А |  | 69089 | Резервированный источник питания, входное напряжение 187...242 В, выходное напряжение 12,9...14 В, номинальный ток нагрузки 0,7 А, максимальный ток нагрузки 1 А (до 5 сек), под аккумулятор 12 В 1,2 Ач, световая индикация режимов работы, диагностический выход "Переход на резервное питание" типа "открытый коллектор", защита от короткого замыкания, защита аккумулятора от глубокого разряда, степень защиты оболочкой IP20, диапазон рабочих температур -10...+40°С, габаритные размеры 130х170х85 мм | руб. | 2700
2142 СКАТ ИБП-12/5-2x17-RACK |  | 23391 | СКАТ-1200И7 Rack (СКАТ ИБП-12/5-2x17-RACK) 12 В, 5 А. Работа с 2-мя независимыми АКБ, 2 канала зарядки. Диапазон входного напряжения — 150...250 В. Соответствует ФЗ 123 и ГОСТ Р 53325-2012: 3 индикатора «Сеть», «АКБ», «Выход» и 1 информационный выход в формате «сухие контакты реле» — «Наличие сети», защита выхода от перегрузки и КЗ, защита АКБ от глубокого разряда, КЗ и переполюсовки, контроль наличия АКБ, холодный пуск. Корпус под шкаф 19", высота — 2U. Корпус под 2 АКБ 7-17 Ач (внутренние), возможность подключения 2-х внешних АКБ до 40 Ач. | руб. | 18300 | Под заказ
255 ВОЛНА ББП-3/20 |  | 33020 | ИБП для стационарных радиостанций 13,8В, ток до 19А, при соотношении передача/прием 1:4, корпус под АКБ – 12Ач, возможность подключения внешнего АКБ – до 65Ач. Цена без АКБ Возможность работы как со встроенным, так и с внешним аккумулятором Автоматическая подзарядка и защита аккумулятора от глубокого разряда. Кнопка «Пуск» для передачи экстренных сообщений при отсутствии сети и разряженном аккумуляторе. | руб. | 20600 | Под заказ
258 ВОЛНА ББП-5/30 |  | 33022 | ИБП для стационарных радиостанций 13,8 В, ток до 30А, при соотношении передача/прием 1:2, корпус под АКБ – 26Ач, возможность подключения внешнего АКБ – до 120Ач. Цена без АКБ Выходной ток 30 А в режиме передачи, используя энергию АКБ Заряд АКБ током 5 А Возможность работы как со встроенным (26 Ач), так и с внешним (до 200 Ач) Автоматическая подзарядка и защита аккумулятора от глубокого разряда Защита от перегрева с автоматическим переходом в резервный режим Защита от переполюсовки аккумулятора | руб. | 23100 | Под заказ
49 СКАТ-1200 И7 исп.1 |  | 53236 | 12В, 4А, металлопластиковый корпус под АКБ 12 Ач, Соответствует ФЗ 123 и ГОСТ Р 53325-2012: 3 индикатора и информационный выход "Пропадание сети", защита выхода от перегрузки и КЗ, защита АКБ от глубокого разряда, КЗ и переполюсовки, контроль наличия АКБ, холодный пуск. | руб. | 8400 | Под заказ
2141 СКАТ ИБП-12/7-2x17-RACK |  | 67120 | 2141 СКАТ-1200У Rack (СКАТ ИБП-12/7-2x17-RACK) 12В, 6А, диапазон входного напряжения 170-242В; Соответствует ФЗ 123 и ГОСТ Р 53325-2012: 3 индикатора «Сеть», «АКБ», «Выход» и 1 информационный выход в формате «сухие контакты реле» — «Наличие сети», защита выхода от перегрузки и КЗ, защита АКБ от глубокого разряда, КЗ и переполюсовки, контроль наличия АКБ, холодный пуск. Корпус под шкаф 19", высота 2U, Корпус под 2 АКБ 7-17 Ач (внутренние), возможность подключения 2-х внешних АКБ до 40 Ач. | руб. | 20800 | Под заказ
34 СКАТ-1200Б |  | 41814 | 12В, 2А, пластиковый корпус под АКБ 7Ач Соответствует ФЗ 123 и ГОСТ Р 53325-2012: 3 индикатора Сеть, АКБ, Выход и 1 информационный выход, защита выхода от перегрузки и КЗ, защита АКБ от глубокого разряда, КЗ и переполюсовки, контроль наличия АКБ, холодный пуск. | руб. | 4400 | Под заказ
122 СКАТ-2400 исп. 5 |  | 43016 | 24В 4А (без учета тока на подогрев АКБ) уличное исполнение, класс защиты IP56, рабочий температурный диапазон от - 40°С до + 50°С | руб. | 31200 | Под заказ
75 СКАТ-2400М |  | 49525 | 24 В, 1,5 А. Корпус под 2 АКБ 12 В 4,5 Ач. Соответствует ФЗ 123 и ГОСТ 53325-2012: 3 индикатора и информационный выход "Переход на резерв", защита выхода от перегрузки и КЗ, защита нагрузки от аварии источника, защита АКБ от глубокого разряда, КЗ и переполюсовки, "холодный пуск". | руб. | 8200 | Под заказ
70 СКАТ-1200М |  | 63836 | Источник питания 70 СКАТ-1200М (СКАТ ИБП-12/3-2Х7(1Х17)).12 В, 3 А. Металлический корпус под 2 АКБ 7 Ач. Диапазон входного напряжения — 170...250 В. Соответствует ФЗ 123 и ГОСТ Р 3325-2012 3 индикатора и информационный выход «Пропадание сети». Защита выхода от перегрузки и КЗ. Защита АКБ от глубокого разряда, КЗ и переполюсовки. Контроль наличия АКБ. Холодный пуск | руб. | 8400 | Под заказ
585 SKAT-24-2,0-DIN |  | 21212 | 24В 2А пласт. корпус под DIN рейку 35 мм Внешний АКБ от 7Ач(2шт). Размер — 139х89х65 мм | руб. | 4500 | Под заказ
105 СКАТ-2400 |  | 45426 | Резервированный источник питания, входное напряжение 175...245 В, выходное напряжение 20...28 В, номинальный ток нагрузки 2,5 А, максимальный ток нагрузки 3,5 А (до 5 сек), под два аккумулятора 12 В 7(12) Ач, световая индикация режимов работы, диагностический выход типа "сухой контакт", защита от короткого замыкания, защита аккумулятора от глубокого разряда, диапазон рабочих температур -10...+40°С, габаритные размеры 333х240х134 мм | руб. | 13900 | Под заказ
946 СКАТ ИБП-48/9-4x17 |  | 49212 | SKAT-RLPS.48DC-500VA (СКАТ ИБП-48/9-4x17) источник питания, 48В, 9А, защита выходов АКБ, 4АКБХ17Ач. Для построения систем питания удаленных объектов совместно с преобразователями напряжения. Максимальная мощность 500 ВА. Защита выходов от перенапряжения, защита АКБ, релейные выходы о состоянии сети и АКБ, АКБ-до 17Ач(4шт) | руб. | 65000 | Под заказ
57 СКАТ-1200Д исп.2 |  | 75471 | 2В, 5А, Работа с 2-мя независимыми АКБ, 2 канала зарядки. Корпус под 2 АКБ 17 Ач, диапазон входного напряжения 150-250В; Соответствует ФЗ 123 и ГОСТ Р 53325-2012: 3 индикатора и 3 информационных выхода - Сеть, АКБ, Выход, защита выхода от перегрузки и КЗ, защита АКБ от глубокого разряда, КЗ и переполюсовки, контроль наличия АКБ, холодный пуск. | руб. | 15300 | Под заказ
2029 SKAT-PoE.48DC-120VA |  | 36095 | Источник бесперебойного питания Бастион для PoE коммутаторов. Питание коммутаторов, инжекторов и другой (PoE) нагрузки стабилизированным напряжением 48 В мощностью до 120 ВА. Электронная защита нагрузки от токовой перегрузки и короткого замыкания Электронная защита от аварийного повышения напряжения на выходе Защита АКБ от глубокого разряда и короткого замыкания Пластиковый корпус под 2 АКБ 7-12 Ач. | руб. | 13100 | Складская программа
95 СКАТ-1200У |  | 68332 | 12В, 6А, кратковременно и в режиме резерва до 6,5А, корпус под АКБ 17Ач, диапазон входного напряжения 170-242В; Соответствует ФЗ 123 и ГОСТ Р 53325-2012: 3 индикатора и 3 информационных выхода - Сеть, АКБ, Выход, защита выхода от перегрузки и КЗ, защита АКБ от глубокого разряда, КЗ и переполюсовки, контроль наличия АКБ, холодный пуск. | руб. | 16900 | Под заказ
84 СКАТ-2400М DIN |  | 68333 | 24В, 1,3А, кратковременно и в режиме резерва до 1,5 А, Малогабаритный корпус 139х89х65 мм, монтаж на DIN рейку 35 мм, внешний АКБ 4,5—7 Ач. Соответствует ФЗ 123 и ГОСТ Р 53325-2012: 3 индикатора — Сеть, АКБ, Выход и один информационный выход «Наличие сети» в формате «открытый коллектор», защита выхода от перегрузки и КЗ, защита АКБ от глубокого разряда, КЗ и переполюсовки, контроль наличия АКБ, холодный пуск. | руб. | 7600 | Под заказ
65 СКАТ-2400И7 |  | 45499 | 24В, 4,5 А, кратковременно и в режиме резерва до 5 А, Пластиковый корпус под 2 АКБ 12Ач. Соответствует ФЗ 123 и ГОСТ Р 53325-2012: 3 индикатора и информационный выход, защита выхода от перегрузки и КЗ, защита АКБ от глубокого разряда, КЗ и переполюсовки, контроль наличия АКБ, холодный пуск. Внимание: Обновление модели, эргономичный пластиковый корпус | руб. | 18200 | Под заказ
83 СКАТ-1200М DIN |  | 20895 | 12В, 2А, кратковременно и в режиме резерва до 2,5 А, Малогабаритный корпус 139х89х65 мм, монтаж на DIN рейку 35 мм, внешний АКБ до 12 Ач Соответствует ФЗ 123 и ГОСТ Р 53325-2012: 3 индикатора — Сеть, АКБ, Выход и один информационный выход «Наличие сети» в формате «открытый коллектор», защита выхода от перегрузки и КЗ, защита АКБ от глубокого разряда, КЗ и переполюсовки, контроль наличия АКБ, холодный пуск. | руб. | 5200 | Под заказ
50 СКАТ-2400Р20 |  | 69229 | Резервный источник питания (устройство заряда аккумуляторных батарей), входное напряжение 170...250 В, выходное напряжение 20...27,8 В, суммарный выходной ток при наличии основного питания не более 3 А, суммарный выходной ток при отсутствии основного питания не более 20 А, под аккумулятор 12 В 17(26) Ач, световая индикация режимов работы, диагностические выходы типа "сухой контакт", защита от короткого замыкания, защита аккумулятора от глубокого разряда, диапазон рабочих температур -10...+40°С, габаритные размеры 425х395х155 мм | руб. | 21300 | Под заказ
24 СКАТ-1200С |  | 68186 | 12 В, 1 А, пластиковый корпус под АКБ 7 Ач. Соответствует ФЗ 123 и ГОСТ Р 53325-2012: 3 индикатора Сеть, АКБ, Выход и 1 информационный выход, защита выхода от перегрузки и КЗ, защита АКБ от глубокого разряда, КЗ и переполюсовки, контроль наличия АКБ, холодный пуск. | руб. | 3300 | Под заказ
810 СКАТ-1200Д исп.1 |  | 68187 | 12 В, 3 А, пластиковый корпус под АКБ 7 Ач, диапазон входного напряжения — 170...250 В. Соответствует ФЗ 123 и ГОСТ Р 53325-2012: 3 индикатора, информационный выход «Пропадание сети», защита выхода от перегрузки и КЗ, защита АКБ от глубокого разряда, КЗ и переполюсовки, контроль наличия АКБ, холодный пуск. | руб. | 7900 | Под заказ
2145 СКАТ ИБП-12/18-RACK |  | 54285 | SKAT -V.12DC-18 Rack (СКАТ ИБП-12/18-RACK) - Источник бесперебойного питания 12 В, 18 А, регулируемый ток заряда АКБ, термокомпенсация тока заряда АКБ. | руб. | 57900 | Под заказ
109 СКАТ-2400 исп.6/10 |  | 54286 | 24 В, 6 А и до 10 А при наличии АКБ, регулируемый ток и напряжение заряда 2-х внешних АКБ ёмкостью 26–250 Ач. Световая индикация и информационные выходы контроля технического состояния блока. Возможность использования в режимах зарядного устройства АКБ и источника резервного питания. | руб. | 34000 | Под заказ
883 SKAT-V.12/(5-9)DC-25VA исп.5 |  | 73922 | 12 В, 2 А. Регулируемый выход 5–9 В, 25 ВА (ступенчатая и плавная регулировка), регулируемый ток заряда АКБ, подогрев АКБ (термостат АКБ не нужен), уличное исполнение, корпус класса защиты IP56, рабочий температурный диапазон — от -40 °С до +50 °С, диапазон входного напряжения — 170–250 В. Корпус под АКБ 7 Ач. | руб. | 15400
100 СКАТ-1200У2 |  | 58380 | Резервированный источник питания, входное напряжение 170...250 В, выходное напряжение 13,2...13,95 В, номинальный ток нагрузки 10 А, максимальный ток нагрузки 11 А (до 5 сек), под один или два аккумулятора 12 В 12...26 Ач, световая индикация режимов работы, диагностические выходы типа "сухой контакт", защита от короткого замыкания, защита аккумулятора от глубокого разряда, диапазон рабочих температур -10...+40°С, габаритные размеры 425х395х155 мм | руб. | 34000 | Под заказ
154 SKAT-V.24/220AC |  | 54695 | Источник питания SKAT - V.24/220AC Бастион 2 выхода переменного напряжения 220В и 24В суммарно 150ВА. Корпус под 2 термостата АКБ 12Ач, дистанционное сообщение о переходе на резерв и о разряде АКБ, защита АКБ, защита нагрузки. Уличное исполнение IP56, рабочий температурный диапазон от - 40°С до + 50°С | руб. | 39700 | Под заказ
54 СКАТ-1200Д |  | 31477 | СКАТ-1200Д (СКАТ ИБП-12/2-2Х7) источник питания 12В, 2 А корпус под АКБ 2х7Ач СС ТР ПБ | руб. | 6100 | Под заказ
887 SKAT-V.1200DC-12KM |  | 12968 | 12В, 12А, модуль визуализации, корректор мощности, диапазон сети 85-260 В, термокомпенсация заряда АКБ, защита от КЗ в нагрузке, защита устройства и нагрузки от неправильного подключения АКБ, защита от КЗ клемм АКБ, контроль наличия АКБ, защита АКБ от глубокого разряда. 5 информационных выходов (реле) Вычисление реальной остаточной емкости АКБ. Возможность двойного резервирования АКБ. Холодный запуск. | руб. | 121000 | Под заказ
885 SKAT-V.2400DC-12KM |  | 12969 | 24В, 12А, модуль визуализации, корректор мощности, диапазон сети 90-260 В, термокомпенсация заряда АКБ, защита от КЗ в нагрузке, защита устройства и нагрузки от неправильного подключения АКБ, защита от КЗ клемм АКБ, контроль наличия АКБ, защита АКБ от глубокого разряда. 5 информационных выходов (реле). Регулировка тока заряда АКБ, Холодный запуск. Контроль емкости АКБ | руб. | 154000 | Под заказ
288 SKAT 12-4.0 TOP |  | 12971 | 12 В, 4А, уникальный корпус потолочного крепления под АКБ 7—12 Ач, диапазон входного напряжения 170-250. 2 индикатора, информационный выход "Пропадание сети", защита выхода от перегрузки и КЗ, защита АКБ от глубокого разряда, КЗ и переполюсовки, контроль наличия АКБ, холодный пуск. | руб. | 11900 | Под заказ
583 SKAT-12-1,0-DIN |  | 32838 | 12В 1А пластиковый корпус под DIN рейку 35 мм Внешний АКБ от 1,2 Ач. Размер — 53х88х71 мм | руб. | 2240 | Под заказ
580 SKAT-12-3,0-DIN |  | 32839 | 12В 3А пластиковый корпус под DIN рейку 35 мм Внешний АКБ от 7Ач. Размер — 139х89х65 мм | руб. | 4520 | Под заказ
586 SKAT-12-6,0-DIN |  | 32840 | 12В 6А пластиковый корпус под DIN рейку 35 мм Внешний АКБ от 7Ач. Защита от КЗ в нагрузке, Защита АКБ от глубокого разряда и переполюсовки. Размер — 139х89х65 мм | руб. | 7600 | Под заказ
940 СКАТ ИБП-48/9(36/6)-4x17 |  | 33004 | SKAT-RLPS.48/36DC-500VA (СКАТ ИБП-48/9(36/6)-4x17) источник питания, 48В, 9А и 36В, 6А, 4АКБХ17Ач 48 В, 9А и 36 В, 6А. 2 выхода. Для построения систем питания удаленных объектов совместно с преобразователями напряжения. Нагрузка перераспределяемая по выходам. Защита выходов от перенапряжения, защита АКБ, релейные выходы о состоянии сети и АКБ, АКБ-до 17Ач(4шт) | руб. | 75300 | Под заказ
2140 СКАТ ИБП-48/10-RACK |  | 33005 | SKAT-RLPS.48DC-10 RACK (СКАТ ИБП-48/10-RACK), 48В, 10А, защита выходов, АКБ, 4АКБ до 120Ач. Для построения систем питания удаленных объектов совместно с преобразователями напряжения. Ток заряда АКБ 2А, 4А или 6А, термокомпенсация заряда АКБ, контроль и защита АКБ от глубокого разряда, холодный пуск. Работает от 4-х внешних АКБ до 120 Ач. Защита выходов от перенапряжения, защита АКБ, 5 информационных релейных выходов о состоянии сети, АКБ, источника. Корпус для установки в 19" шкаф, высота 2 U | руб. | 75100 | Под заказ
941 СКАТ ИРП-48/3 |  | 33006 | 941 SKAT-RLPS.48DC-3.0 (СКАТ ИРП-48/3) источник питания, 48В, 3А и до 10А с АКБ 4х17-250Ач Для построения систем питания удаленных объектов совместно с преобразователями напряжения. Решение для небольших периметров (3-5 уличных камер и т.п.). Длительный режим резерва. Использовать с внешними АКБ 17-250Ач (4 шт.). Световая индикация и информационные выходы контроля технического состояния блока. Каскадное наращивание мощности. Настольное исполнение, возможность монтажа в 19'' стойку. | руб. | 31300 | Под заказ
850 SKAT-V.12DC-18 исп. 5000 |  | 33008 | 12В, 18А, регулируемый ток заряда АКБ, термокомпенсация тока заряда АКБ. Корпус под 2 АКБ 40 Ач; 5 информационных выходов о состоянии источника. Электронная защита от перегрева, КЗ выхода и АКБ. Кнопка отключения нагрузки. Возможность каскадирования источников для увеличения выходного тока или напряжения. Диапазон входного напряжения 170-250В | руб. | 52600 | Под заказ
854 SKAT-V.12DC-18 исп.5М |  | 33010 | 12В, 18А, уличное исполнение, класс защиты IP 65, металлический корпус, регулируемый ток заряда АКБ, термокомпенсация тока заряда АКБ. АКБ - внешний 1 шт. от 26 до 200 Ач; 5 информационных выходов о состоянии источника. Электронная защита от перегрева, КЗ выхода и АКБ. Кнопка отключения нагрузки. Диапазон входного напряжения 170-250В рабочий температурный диапазон от - 40°С до + 40°С мембранный кабельный ввод, замки | руб. | 58900 | Под заказ
852 SKAT-V.12DC-24 исп. 5000 |  | 33011 | 12В, 24А, регулируемый ток заряда АКБ, термокомпенсация тока заряда АКБ. Корпус под 2 АКБ 40 Ач; 5 информационных выходов о состоянии источника. Электронная зашита от перегрева, КЗ выхода и АКБ. Кнопка отключения нагрузки. Возможность каскадирования источников для увеличения выходного тока или напряжения. Диапазон входного напряжения 170-250В | руб. | 61200
849 SKAT-V.24/48DC-18 исп.5М |  | 33012 | 24/48 В, 18 А (Ток выхода 48 В не более 3 А), уличное исполнение, класс защиты IP65, металлический корпус, регулируемый ток заряда АКБ, термокомпенсация тока заряда АКБ. АКБ — внешние, 2 шт. от 17 до 250 Ач, 5 информационных выходов о состоянии источника. Электронная защита от перегрева, КЗ выхода и АКБ. Кнопка отключения нагрузки. Диапазон входного напряжения 170—250 В. Рабочий температурный диапазон от - 40°С до + 50°С. Мембранный кабельный ввод, замки на дверце. | руб. | 78700 | Под заказ
2144 SKAT-V.24DC-18 Rack |  | 33013 | 24В, 18А, регулируемый ток заряда АКБ, термокомпенсация тока заряда АКБ.внешние АКБ от 26-100 Ач; 3 информационных выходов о состоянии источника. Электронная зашита от перегрева, КЗ выхода и АКБ. Кнопка отключения нагрузки. Возможность каскадирования | руб. | 68000 | Под заказ
857 SKAT-V.24DC-18 исп. 5000 |  | 33014 | 24В, 18А, регулируемый ток заряда АКБ, термокомпенсация тока заряда АКБ.Корпус под 2 АКБ 40 Ач; 5 информационных выходов о состоянии источника. Электронная зашита от перегрева, КЗ выхода и АКБ. Кнопка отключения нагрузки. Возможность каскадирования источников для увеличения выходного тока или напряжения. Диапазон входного напряжения 170-250В | руб. | 61200 | Под заказ
851 SKAT-V.24DC-18 исп.5М |  | 33016 | 24 В, 18 А, уличное исполнение, класс защиты IP65, металлический корпус, регулируемый ток заряда АКБ, термокомпенсация тока заряда АКБ. АКБ — внешние, 2 шт. от 17 до 250 Ач, 5 информационных выходов о состоянии источника. Электронная защита от перегрева, КЗ выхода и АКБ. Кнопка отключения нагрузки. Диапазон входного напряжения 170—250 В. Рабочий температурный диапазон от - 40°С до + 50°С. Мембранный кабельный ввод, замки на дверце. | руб. | 74900 | Под заказ
264 СКАТ-1200 Li-ion |  | 33024 | ИБП со встроенной Li-Ion АКБ Стабилизированное выходное напряжение 12 В, Выходной ток 4 А. Соответствует ФЗ 123 и ГОСТ Р 53325-2012 Li-Ion АКБ: Стабильное время резерва, длительный срок службы, не требует обслуживания, минимум монтажа. Защита АКБ от разряда, Защита АКБ от КЗ в нагрузке, Электронная защита выхода от КЗ, Выключатель АКБ Холодный пуск, Собственное потребление менее 40 мА Внутренняя Li-Ion АКБ 7 Ач, 12В (в комплекте). Время работы от АКБ на максимальной нагрузке 1,2 часа. | руб. | 22900 | Под заказ
121 СКАТ-1200 исп. 6 |  | 33026 | 12В 4А (без учета тока на подогрев АКБ) уличное исполнение, класс защиты IP56, рабочий температурный диапазон от -40°С до + 50°С, диапазон входного напряжения 170-250В Корпус под термостат 7 или 12 Ач Место для размещения дополнительного оборудования. | руб. | 27900 | Под заказ
262 СКАТ-1200А Li-ion |  | 33027 | ИБП со встроенной Li-Ion АКБ Стабилизированное выходное напряжение 12 В, Выходной ток 1 А. Соответствует ФЗ 123 и ГОСТ Р 53325-2012 Li-Ion АКБ: Стабильное время резерва, длительный срок службы, не требует обслуживания, минимум монтажа. Защита АКБ от разряда, Защита АКБ от КЗ в нагрузке, Электронная защита выхода от КЗ, Выключатель АКБ Холодный пуск, Собственное потребление менее 40 мА Внутренняя Li-Ion АКБ 1 х 5200 мАч, 7,4В (в комплекте). Время работы от АКБ на максимальной нагрузке 2 часа. | руб. | 9400 | Под заказ
63 СКАТ-1200И7 исп. 5000 |  | 33028 | 12В, 5А, Работа с 2-мя независимыми АКБ, 2 канала зарядки. Диапазон входного напряжения 150-250В Соответствует ФЗ 123 и ГОСТ Р 53325-2012: 3 индикатора и 3 информационных выхода - Сеть, АКБ, Выход, защита выхода от перегрузки и КЗ, защита АКБ от глубокого разряда, КЗ и переполюсовки, контроль наличия АКБ, холодный пуск. Разборный корпус под 2 шт. АКБ 40 Ач. Время монтажа 30 сек. Плоская упаковка, объем в упаковке в 4 раза меньше. | руб. | 17400 | Под заказ
263 СКАТ-1200М Li-ion |  | 33029 | ИБП со встроенной Li-Ion АКБ Стабилизированное выходное напряжение 12 В, Выходной ток 3 А. Соответствует ФЗ 123 и ГОСТ Р 53325-2012 Li-Ion АКБ: Стабильное время резерва, длительный срок службы, не требует обслуживания, минимум монтажа. Защита АКБ от разряда, Защита АКБ от КЗ в нагрузке, Электронная защита выхода от КЗ, Выключатель АКБ Холодный пуск, Собственное потребление менее 40 мА Внутренняя Li-Ion АКБ 1 х 15600 мАч, 7,4В (в комплекте). Время работы от АКБ на максимальной нагрузке 2 часа | руб. | 19000 | Под заказ
45 СКАТ-1200Р20 |  | 33031 | 12В; максимальный ток нагрузки при наличии АКБ 20А, суммарный ток нагрузки и заряда АКБ в длительном режиме при наличии сети до 5,5 А. Корпус под АКБ 26Ач, Соответствует ФЗ 123 и ГОСТ Р 53325-2012: 3 индикатора и 3 информационных выхода - Сеть, АКБ, Выход, защита выхода от перегрузки и КЗ, защита АКБ от глубокого разряда, КЗ и переполюсовки, контроль наличия АКБ, холодный пуск. | руб. | 16800 | Под заказ
360 СКАТ-1200Т исп. 12/20 |  | 33032 | 12В, 12А, и до 20А при наличии АКБ. Автоматика подогрева, регулируемый ток и напряжение заряда внешней АКБ емкостью 17 - 250Ач. Световая индикация и информационные выходы контроля технического состояния блока. Возможность использования в режимах зарядного устройства АКБ и источника резервного питания | руб. | 34000 | Под заказ
98 СКАТ-1200У исп. 5000 |  | 33033 | 12В, 6А. Разборный корпус под 2 шт. АКБ 40 Ач. Время монтажа 30 сек. Плоская упаковка, объем в упаковке в 4 раза меньше. Соответствует ФЗ 123 и ГОСТ Р 53325-2012: 3 индикатора и 3 информационных выхода - Сеть, АКБ, Выход, защита выхода от перегрузки и КЗ, защита АКБ от глубокого разряда, КЗ и переполюсовки, контроль наличия АКБ, холодный пуск. | руб. | 19700 | Под заказ
2143 СКАТ ИБП-24/4,5-2x17-RACK |  | 33034 | СКАТ-2400И7 Rack (СКАТ ИБП-24/4,5-2x17-RACK) 24В, 4 А, кратковременно и в режиме резерва до 4,5 А. Соответствует ФЗ 123 и ГОСТ Р 53325-2012: 3 индикатора «Сеть», «АКБ», «Выход» и 1 информационный выход в формате «сухие контакты реле» — «Наличие сети». Защита выхода от перегрузки и КЗ, защита АКБ от глубокого разряда, КЗ и переполюсовки, контроль наличия АКБ, холодный пуск. Корпус под шкаф 19", высота 2U, Корпус под 2 АКБ 7-17 Ач (внутренние), возможность подключения 2-х внешних АКБ до 40 Ач. | руб. | 23000 | Под заказ
67 СКАТ-2400И7 исп.5000 |  | 33035 | 24 В, 4,5 А. Разборный корпус под 2 АКБ 40 Ач. Время монтажа 30 сек. Плоская упаковка, объем в упаковке в 4 раза меньше. Соответствует ФЗ 123 и ГОСТ Р 53325-2012: 3 индикатора — Сеть, АКБ, Выход и информационный выход «Наличие сети», защита выхода от перегрузки и КЗ, защита АКБ от глубокого разряда, КЗ и переполюсовки, контроль наличия АКБ, холодный пуск | руб. | 19700 | Под заказ
110 СКАТ-2412 |  | 33037 | 24 В, 3 А / 12 В, 0,5 А. Корпус под 2 АКБ 12 Ач. Соответствует ФЗ 123 и ГОСТ Р 53325-2012: 3 индикатора — Сеть, АКБ, Выход и информационный выход «Наличие сети», защита выхода от перегрузки и КЗ, защита АКБ от глубокого разряда, КЗ и переполюсовки, контроль наличия АКБ, холодный пуск. | руб. | 15800 | Под заказ
595 SKAT-12DC-1.0 Li-ion |  | 32099 | Малогабаритный ИБП со встроенной Li-Ion АКБ Стабилизированное выходное напряжение 12 В, Выходной ток 1 АБ | руб. | 9200 | Под заказ
597 SKAT-12-4,0-DIN |  | 56805 | 12В 4А пластиковый корпус под DIN рейку 35 мм Внешний АКБ 17-26Ач. Защита от КЗ в нагрузке, защита АКБ от глубокого разряда и переполюсовки. Размер — 139х89х65 мм | руб. | 6100 | Под заказ
599 SKAT-24-3.0-DIN |  | 19719 | 24В 3А пластиковый корпус под DIN рейку 35 мм Внешний АКБ 12-17Ач (2шт). Защита от КЗ в нагрузке, защита АКБ от глубокого разряда и переполюсовки. Размер — 139х89х65 мм | руб. | 7800 | Под заказ
587 SKAT-12-8.0 DIN |  | 25690 | Источник питания 12 В, 8 А; Пластиковый корпус с креплением на DIN-рейку; Внешняя АКБ от 17 до 26 Ач; Габариты: 139х89х66; Расширенная гарантия. | руб. | 9200 | Под заказ
596 SKAT-12-2.0 DIN |  | 25693 | 12 В, 2 А; Пластиковый корпус с креплением на DIN-рейку; Внешняя АКБ от 7 до 17 Ач; Габариты: 53х66х95; Расширенная гарантия. | руб. | 3600 | Под заказ
598 SKAT-24-1.0 DIN |  | 25694 | 24 В, 1 А; Пластиковый корпус с креплением на DIN-рейку; Внешние АКБ 2 штуки от 4,5 до 12 Ач; Габариты: 53х66х95; Расширенная гарантия. | руб. | 3650 | Под заказ
589 SKAT-24-4.0 DIN |  | 25695 | 24 В, 4 А; Пластиковый корпус с креплением на DIN-рейку; Внешние АКБ 2 штуки от 12 до 17 Ач; Габариты: 139х89х66; Расширенная гарантия. | руб. | 9800 | Под заказ
265 СКАТ ИБП-12/2-6,4/Li-DIN |  | 25696 | 12 В, 2 А; Пластиковый корпус с креплением на DIN-рейку; Встроенная Li-ion АКБ 5,2 Ач (7,4 В); Габариты: 139х89х65; Гарантия: пожизненная. | руб. | 13100 | Под заказ
835 SKAT-VM.16 |  | 93906 | Источник питания SKAT-VM.16 Бастион, 16 выходов по 0,5 А или 8 выходов по 1 А. Корпус под 2 АКБ 26 Ач. Максимальный ток по всем выходам — 6 А. Независимая регулировка выходного напряжения по каналам. Фильтрация помех по каждому каналу.Защита от КЗ и перегрузки по каждому каналу. | руб. | 30200 | Под заказ
840 SKAT-VM.32 |  | 93907 | Источник питания SKAT-VM.32 Бастион. 12 В. 32 выхода по 0,5 А или 16 выходов по 1 А. Корпус под 2 АКБ 40 Ач. Регулировка выходного напряжения. Регулируемый ток заряда АКБ. Максимальный ток по всем выходам — 14 А. 5 информационных выходов о состоянии источника. Независимая регулировка выходного напряжения по каналам. Фильтрация помех по каждому каналу, защита от КЗ и перегрузки | руб. | 61300 | Под заказ
2155 SKAT-VM.16 RACK |  | 95008 | Источник питания SKAT, 16 выходов по 0,5 А или 8 выходов по 1 А, корпус для установки в 19" шкаф, высота — 2U. 2 внешние АКБ 26 Ач. Независимая регулировка выходного напряжения по каналам, фильтрация помех по каждому каналу, защита от КЗ и перегрузки по каждому каналу. 2 информационных выхода о состоянии источника. | руб. | 45200 | Под заказ
2150 SKAT-VM.32 RACK |  | 95009 | Источник питания SKAT, 32 выхода по 0,5 А или 16 выходов по 1 А, корпус для установки в 19" шкаф, высота — 2U. 2 внешних АКБ 40 Ач. Независимая регулировка выходного напряжения по каналам, фильтрация помех по каждому каналу, защита от КЗ и перегрузки по каждому каналу. 5 информационных выходов о состоянии источника. | руб. | 70200 | Под заказ
147 SKAT-VM.8 |  | 95010 | Источник питания SKAT, 8 выходов по 0,5 А или 4 выхода по 1 А, корпус под 2 АКБ 12 Ач. Независимая регулировка выходного напряжения по каналам, фильтрация помех по каждому каналу, защита от КЗ и перегрузки по каждому каналу. | руб. | 15600 | Под заказ
600 SKAT ИБП-24/1-3,2/Li-ion-DIN |  | 95343 | СКАТ ИБП-24/1-3,2Li-DIN - источник питания 24В 1А, встроенная Li-ion АКБ, корпус на DIN рейку 35 мм | руб. | 13100 | Под заказ
60 СКАТ-1200И7 |  | 58173 | 12В, 5А, Работа с 2-мя независимыми АКБ, 2 канала зарядки. Корпус под 2 АКБ 12 Ач, диапазон входного напряжения 150-250В; Соответствует ФЗ 123 и ГОСТ Р 53325-2012: 3 индикатора и 3 информационных выхода - Сеть, АКБ, Выход, защита выхода от перегрузки и КЗ, защита АКБ от глубокого разряда, КЗ и переполюсовки, контроль наличия АКБ, холодный пуск. | руб. | 12800 | Под заказ
Блоки питания
Модель | Изображение | Код поиска | Описание | Розница |  | Примечание
868 Моллюск 12/1,5 |  | 56371 | Источник вторичного питания МОЛЛЮСК-12/1,5. 12 В, 1,5 А. Расширенный сетевой диапазон — 90...250 В, габариты — 50х50х25 мм, скругленные края Ø 55 мм, защита выхода от КЗ и перегрузки, прочность изоляции 3 кВ, отверстия для крепления, корпус IP67. Обновление модели: Белый корпус, светодиодная индикация. | руб. | 1390 | Складская программа
872 Моллюск 12/7 |  | 62876 | Источник вторичного питания Моллюск 12/7. 12 В, 7 А, габариты — 205х70х40 мм, защита выхода от КЗ и перегрузки, прочность изоляции 3 кВ, проушины для крепления, корпус IP67. | руб. | 5950 | Под заказ
866 Моллюск 12/3 |  | 62877 | Источник вторичного питания Моллюск 12/3. 12 В, 3 А. Расширенный сетевой диапазон — 90...250 В, габариты — 135х50х35 мм, защита выхода от КЗ и перегрузки, прочность изоляции 3 кВ, проушины для крепления, корпус IP67. Обновление модели: Белый корпус, светодиодная индикация | руб. | 2770
873 Моллюск 12/10 |  | 64044 | Источник вторичного питания Моллюск 12/10. 12 В, 10 А, габариты — 205х70х40 мм, защита выхода от КЗ и перегрузки, прочность изоляции 3 кВ, проушины для крепления, корпус IP67. | руб. | 8530 | Под заказ
871 Моллюск 12/5 |  | 67642 | Источник питания 12 В, 5 А для скрытой установки в кабельные каналы, распаечные коробки, кожух видеокамеры, габариты — 150х56х35 мм, защита выхода от КЗ и перегрузки, прочность изоляции 3 кВ, проушины для крепления, корпус IP67. | руб. | 3950
858 Моллюск 12-14/1,5 |  | 54722 | Источник вторичного питания Моллюск 12-14/1,5 Бастион 12В или 14В, 1,5А. Расширенный сетевой диапазон 90-250В, габариты 50х50х25 мм, скругленные края ? 55мм, защита выхода от КЗ и перегрузки, прочность изоляции 3 кВ, отверстия для крепления, корпус IP67 Новая модель: Белый корпус, светодиодная индикация, 2 напряжения, заводская установка 12В, для получения напряжения 14В необходимо удалить перемычку. | руб. | 1620 | Под заказ
842 Моллюск-12/3 IP20 DIN |  | 54725 | Источник вторичного питания Моллюск-12/3 IP20 DIN Бастион 12В, 3А. Расширенный сетевой диапазон 100-240В, габариты 110х78х36. Перфорированный корпус IP20. Дополнительное крепление на DIN рейку, защита выхода от КЗ и перегрузки. Быстроразъемные клеммы. Регулировка выходного напряжения. | руб. | 2480 | Под заказ
843 Моллюск-12/5 IP20 DIN |  | 54726 | Источник вторичного питания Моллюск-12/5 IP20 DIN Бастион 12В, 5А. Расширенный сетевой диапазон 100-240В, габариты 110х78х36. Перфорированный корпус IP20. Дополнительное крепление на DIN рейку, защита выхода от КЗ и перегрузки. Быстроразъемные клеммы. Регулировка выходного напряжения. | руб. | 3750 | Под заказ
844 Моллюск-12/10 IP20 DIN |  | 54727 | Источник вторичного питания Моллюск-12/10 IP20 DIN Бастион 12В, 10А. Расширенный сетевой диапазон 170-240В, габариты 110х78х36. Перфорированный корпус IP20. Дополнительное крепление на DIN рейку, защита выхода от КЗ и перегрузки. Быстроразъемные клеммы. Регулировка выходного напряжения. | руб. | 4900 | Под заказ
8830 Mollusk-VRK 12/1 |  | 11452 | Бюджетные не бесперебойные источники питания Mollusk-VRK 12/1 Бастион 12В, 1А. Напряжение питающей сети 110-245 В переменного тока. Защита выхода от КЗ. Пластиковый корпус IP20. Подключение питания - сетевая вилка, подключение нагрузки - штекер 5,5х2,1 мм, переходник на клеммы в комплекте. Габаритные размеры - 25х75х75 мм. | руб. | 285 | Под заказ
8831 Mollusk-VRK 12/2 |  | 11453 | Бюджетные не бесперебойные источники питания Mollusk-VRK 12/2 Бастион 12В, 2А. Напряжение питающей сети 110-245 В переменного тока. Защита выхода от КЗ. Пластиковый корпус IP20. Подключение питания - сетевая вилка, подключение нагрузки - штекер 5,5х2,1 мм, переходник на клеммы в комплекте. Габаритные размеры - 25х75х75 мм. | руб. | 340 | Складская программа
8832 Mollusk-VRK 12/3 |  | 11454 | Бюджетные не бесперебойные источники питания Mollusk-VRK 12/3 Бастион 12В, 3А. Напряжение питающей сети 110-245 В переменного тока. Защита выхода от КЗ. Пластиковый корпус IP20. Подключение питания - сетевая вилка, подключение нагрузки - штекер 5,5х2,1 мм, переходник на клеммы в комплекте. Габаритные размеры - 45х65х80 мм. | руб. | 470 | Под заказ
8833 Mollusk-VR 12/1 |  | 11455 | Бюджетные не бесперебойные источники питания Mollusk-VR 12/1 Бастион 12В, 1А. Напряжение питающей сети 110-245 В переменного тока. Защита выхода от КЗ. Пластиковый корпус IP20. Подключение питания - сетевая вилка, подключение нагрузки - штекер 5,5х2,1 мм, переходник на клеммы в комплекте. Габаритные размеры - 50х25х70 мм. | руб. | 295
8834 Mollusk-VR 12/2 |  | 11456 | Бюджетные не бесперебойные источники питания Mollusk-VR 12/2 Бастион 12В, 2А. Напряжение питающей сети 110-245 В переменного тока. Защита выхода от КЗ. Пластиковый корпус IP20. Подключение питания - сетевая вилка, подключение нагрузки - штекер 5,5х2,1 мм, переходник на клеммы в комплекте. Габаритные размеры - 50х25х70 мм. | руб. | 370 | Складская программа
8835 Mollusk-VR 12/3 |  | 11457 | Бюджетные не бесперебойные источники питания Mollusk-VR 12/3 Бастион 12В, 3А. Напряжение питающей сети 110-245 В переменного тока. Защита выхода от КЗ. Пластиковый корпус IP20. Подключение питания - сетевая вилка, подключение нагрузки - штекер 5,5х2,1 мм, переходник на клеммы в комплекте. Габаритные размеры - 50х30х110 мм. | руб. | 500 | Под заказ
8836 Mollusk-VR 12/4 |  | 11458 | Бюджетные не бесперебойные источники питания Mollusk-VR 12/4 Бастион 12В, 4А. Напряжение питающей сети 110-245 В переменного тока. Защита выхода от КЗ. Пластиковый корпус IP20. Подключение питания - сетевая вилка, подключение нагрузки - штекер 5,5х2,1 мм, переходник на клеммы в комплекте. Габаритные размеры - 50х30х110 мм. | руб. | 670 | Под заказ
8837 Mollusk-VR 12/5 |  | 11459 | Бюджетные не бесперебойные источники питания Mollusk-VR 12/5 Бастион 12В, 5А. Напряжение питающей сети 110-245 В переменного тока. Защита выхода от КЗ. Пластиковый корпус IP20. Подключение питания - сетевая вилка, подключение нагрузки - штекер 5,5х2,1 мм, переходник на клеммы в комплекте. Габаритные размеры - 50х30х110 мм. | руб. | 850
8838 Mollusk-VR 12/6 |  | 11460 | Бюджетные не бесперебойные источники питания Mollusk-VR 12/6 Бастион 12В, 6А. Напряжение питающей сети 110-245 В переменного тока. Защита выхода от КЗ. Пластиковый корпус IP20. Подключение питания - сетевая вилка, подключение нагрузки - штекер 5,5х2,1 мм, переходник на клеммы в комплекте. Габаритные размеры - 50х30х110 мм. | руб. | 1070 | Под заказ
574 SKAT-VN.24AC/2А исп.5 |  | 56859 | Трансформаторный (не бесперебойный) источник питания. Выходное переменное напряжение — 24 В, 50 Гц. Номинальный ток выхода — 2 А. Защита выходов от КЗ посредством самовосстанавливающегося предохранителя. Световая индикация короткого замыкания и наличия напряжения сети. Защита выхода от импульсов перенапряжения амплитудой до 10 кВ. Уличное исполнение, класс защиты IP56. Рабочий температурный диапазон — от - 40°С до + 50°С. | руб. | 9000 | Под заказ
572 SKAT-VN. 24/27 АС исп.5 |  | 14138 | Сетевой (не бесперебойный) источник питания. Выходное переменное напряжение24 В или 27 В, 50 Гц. 5 выходов, ток каждого выхода 1А. Выход 27В используется для компенсации падения напряжения на длинной линии. Защита выходов от КЗ "PolySwitch", световая индикация по каждому каналу. Возможность объединения каналов до 5 А Уличное исполнение, класс защиты IP 56. рабочий температурный диапазон от - 40°С до + 50°С | руб. | 14200 | Под заказ
150 SKAT-VN AC-24Р/5 |  | 95143 | Сетевой (не бесперебойный) источник питания. Выходное переменное напряжение 24 В или 27 В, 50Гц. Максимальный ток выхода - 5А. Выход 27В используется для компенсации падения напряжения на длинной линии | руб. | 7700 | Под заказ
Батарейные модули
Модель | Изображение | Код поиска | Описание | Розница |  | Примечание
8961 RAPAN BC 48/9S |  | 47981 | Батарейный блок для ИБП серии RAPAN-UPS RACK используется совместно с ИБП RAPAN-UPS 2000 RACK+4x9Ah и RAPAN-UPS 3000 RACK+4x9Ah для обеспечения бесперебойным питанием офисного оборудования и компьютерной техники (персональные компьютеры, серверы, сетевое оборудование). | руб. | 34200
8939 RAPAN BC 24/9S |  | 88211 | RAPAN BC 24/9S батарейный блок, встроенные АКБ 2 шт.x 9Ah | руб. | 29200 | Под заказ
431 SKAT BC 24/36 RACK |  | 16572 | Батарейный блок со встроенным модулем защиты АКБ для ИБП SKAT UPS 1000 RACK. Корпус под 19" шкаф, высота — 2U. Номинальная ёмкость — 36 Ач. Номинальное выходное напряжение — 24 В. Количество и ёмкость АКБ — 8х9 Ач. Защитный автоматический выключатель постоянного тока номиналом 40 А. Габариты (ШхГхВ) — 441х580х87 мм, масса — 28,7 кг. | руб. | 91900 | Под заказ
432 SKAT BC 24/18 RACK |  | 54682 | Батарейный блок со встроенным модулем защиты АКБ для ИБП SKAT-UPS 1000 RACK. Корпус под 19" шкаф, высота 2U. Номинальная емкость 18 Ач. Номинальное выходное напряжение 24 В. Количество и емкость АКБ - 4х9 Ач. Защитный автоматический выключатель постоянного тока номиналом 40 А. Габариты (ШхГхВ) 445х346х87 мм, масса 15,6 кг. | руб. | 59600 | Под заказ
434 SKAT BC 72/9 RACK |  | 54683 | Батарейный блок со встроенным модулем защиты АКБ для ИБП SKAT-UPS 3000 RACK. Корпус под 19" шкаф, высота 2U. Номинальная емкость 9 Ач. Номинальное выходное напряжение 72 В. Количество и емкость АКБ - 6х9 Ач. Защитный автоматический выключатель постоянного тока номиналом 40 А. Габариты (ШхГхВ) 441х580х87 мм, масса 23,1 кг. | руб. | 82000 | Под заказ
8753 |  | 59593 | Блок батарейный; Металлический корпус под 19" шкаф, высота 2U; Номинальная емкость 18 Ач; Номинальное выходное напряжение 36 В; Ток заряда АКБ - 1,4А; Количество и емкость АКБ - 6х9 Ач; Расширенная гарантия. | руб. | 53500 | EOL
370 SKAT BC 24/9 DIN |  | 65434 | блок батарейный, 24В, емкость 9Ач, 2 АКБх9Ач | руб. | 8700 | Под заказ
407 SKAT BC 192/9 RACK |  | 82185 | Батарейный блок предназначен для подключения к источнику бесперебойного питания SKAT-UPS 6000 RACK и позволяет компактно разместить аккумуляторные батареи в 19" шкафах и стойках. | руб. | 173000 | Под заказ
8783 SKAT BC 24/18S3 RACK P3 |  | 90246 | 8783 SKAT BC 24/18S3 RACK P3 - Батарейный блок 2U, 24В, 18Ач, ЗУ, для Источник бесперебойного питания со встр. АКБ | руб. | 53500 | Под заказ
8785 SKAT BC 48/18S3 RACK P3 |  | 90247 | 8785 SKAT BC 48/18S3 RACK P3 - Батарейный блок 2U, 48В, 18Ач, ЗУ, для Источник бесперебойного питания со встр. АКБ | руб. | 78200 | Под заказ
8786 SKAT BC 72/18S3 RACK P3 |  | 90248 | 8786 SKAT BC 72/18S3 RACK P3 - Батарейный блок 2U, 72В, 18Ач, ЗУ, для Источник бесперебойного питания со встр. АКБ | руб. | 103000 | Под заказ
Ethernet, PoE
Инжекторы и сплиттеры PoE
Модель | Изображение | Код поиска | Описание | Розница |  | Примечание
4081 PSE-PoE.220AC/15VA v.2 |  | 77987 | Одноканальный инжектор PSE-PoE.220AC/15VA Бастион, для питания по сети Ethernet IР-видеокамеры или другого оборудования, поддерживающего стандарты технологии PoE IEEE 802.3af. | руб. | 600 | Под заказ
4079 PSE-SP-1A-E v.2 |  | 22451 | 4079 Сплиттер PSE-SP-1A-E v.2 мощность 13Вт, вх. RJ-45 PoE, вых. RJ-45 Ethernet и DC 12V | руб. | 710 | Под заказ
Коммутаторы с PoE
Модель | Изображение | Код поиска | Описание | Розница |  | Примечание
2026 SKAT PoE-UPS-8E-1G-1S исп.5 |  | 28021 | Специализированный неуправляемый уличный бесперебойный PoE plus коммутатор Бастион. Металлический уличный корпус с классом защиты IP65 рассчитан на установку 2 АКБ по 7-12 Ач. Температурный диапазон — -45°С... +50°С. Встроенный УЗИП III класса. Климатическая установка с функцией термостатирования. Защита от холодного пуска оборудования. Поддержка питания по технологии PoE (питание по Ethernet кабелю стандарт IEEE 802.3af/at) по 8 портам. Коммутатор автоматически определяет тип питания подключённых устройств. Дополнительные порт UPLINK RJ45 10/100/1000Mbps и оптический порт SFP 1000Base-X обеспечивают возможность подключения регистратора, роутера или дополнительных коммутаторов. Оптический порт позволяет передавать данные на расстояние до 20 км. Суммарная мощность потребителей составляет 120 Вт. Мощность на канал — до 30 Вт. Защита от грозовых разрядов — 4 кВ. | руб. | 91300 | Под заказ
4077 SKAT POE-24E-2G V.2 |  | 66912 | SKAT PoE-24E-2G v.2 коммутатор PoE Plus Бастион, мощность 250Вт, порты: 24хEthernet (10/100 Мбит/с), 2хUplink (10/100/1000 Мбит/с) | руб. | 26300
4075 SKAT POE-16E-2G-1S |  | 68809 | Специализированный неуправляемый PoE Plus коммутатор Бастион. мощность 150Вт, порты:16-Ethernet, 1-Uplink, 1-COMBO | руб. | 15400 | Складская программа
4076 SKAT POE-16E-2G-1S |  | 22439 | SKAT PoE-16E-2G-2S v.2 коммутатор PoE Plus Бастион, мощность 300Вт, порты:16-Ethernet, 2-Uplink, 2-SFP | руб. | 25300 | Складская программа
4085 SKAT PoE-24E-2G-2S |  | 22440 | 4085 SKAT PoE-24E-2G-2S коммутатор PoE Plus Бастион, мощность 260Вт, порты: 24-Ethernet PoE, 2-Uplink, 2-SFP | руб. | 29200 | Под заказ
4070 SKAT PoE-4E-1G |  | 22442 | 4070 SKAT PoE-4E-1G коммутатор PoE Plus Бастион, мощность 65Вт, порты: 4-Ethernet PoE, 1-Uplink | руб. | 5900 | EOL
4071 SKAT PoE-4E-2E v.2 |  | 22444 | 4071 SKAT PoE-4E-2E v.2 коммутатор PoE Plus, мощность 65Вт, порты: 4-Ethernet PoE, 2-Uplink | руб. | 4250
4074 SKAT PoE-8E-1G-1S v.2 |  | 22445 | 4074 SKAT PoE-8E-1G-1S v.2 коммутатор PoE Plus Бастион, мощность 150Вт, порты: 8-Ethernet, 1-Uplink, 1-SFP | руб. | 12200 | EOL
4072 SKAT PoE-8E-2E |  | 22446 | 4072 SKAT PoE-8E-2E коммутатор PoE Plus Бастион, мощность 120Вт, порты: 8-Ethernet PoE, 2-Uplink | руб. | 6700 | Под заказ
4073 SKAT PoE-8E-2G v.2 |  | 22447 | 4073 SKAT PoE-8E-2G v.2 коммутатор PoE Plus Бастион, мощность 120Вт, порты: 8-Ethernet PoE, 2-Uplink | руб. | 8800 | Под заказ
4086 SKAT PoE-UPS-5E-1S |  | 22448 | 4086 SKAT PoE-UPS-5E-1S бесперебойный POE коммутатор Бастион, с возможностью питания от солнечных панелей. Мощность 65Вт, порты: 5-Ethernet, 1-SFP | руб. | 20400
4090 SKAT PoE-M-8G-4G-4S |  | 92482 | 4090 SKAT PoE-M-8G-4G-4S управляемый L2+ коммутатор PoE Plus Бастион, 150Вт, порты: 8-Ethernet, 4-Uplink, 4-SFP | руб. | 22900 | Под заказ
4091 SKAT PoE-M-16G-2G-2S |  | 92486 | 4091 SKAT PoE-M-16G-2G-2S управляемый L2+ коммутатор PoE Plus Бастион, 300Вт, порты: 16-Ethernet, 2-Uplink, 2-SFP | руб. | 36600 | Под заказ
4083 SKAT PoE-2G-1S |  | 92943 | 4083 SKAT PoE-2G-1S - Коммутатор PoE Plus Бастион, мощность 30Вт, порты: 2-Ethernet PoE, 1-Uplink | руб. | 6100 | Под заказ
4070 SKAT PoE-4G-1G |  | 92957 | 4070 SKAT PoE-4G-1G коммутатор PoE Plus Бастион, мощность 80Вт, порты: 4-Ethernet, 1-Uplink | руб. | 5900 | Под заказ
4084 SKAT PoE-4G-1G-1S |  | 92958 | 4084 SKAT PoE-4G-1G-1S коммутатор PoE Plus Бастион, мощность 80Вт, порты: 4-Ethernet, 1-Uplink, 1-SFP | руб. | 6700 | Под заказ
4074 SKAT PoE-8G-1G-1S |  | 92959 | 4074 SKAT PoE-8G-1G-1S коммутатор Бастион; порты: 8GE PoE, 1GE, 1GE SFP; бюджет PoE 150Вт; IEEE802.3af/at/(bt) | руб. | 12200 | Под заказ
4092 SKAT PoE-M-24G-4G-4S |  | 93716 | SKAT PoE-M-24G-4G-4S управляемый L2+ коммутатор PoE Plus Бастион, 400Вт, порты: 24-Ethernet, 4-Uplink, 4-SFP. Максимальная мощность на порт, Вт: 30 (90 для 1-2 портов), Стандарты PoE: 1-2 порт: IEEE802.3af/at/bt (до 90 Вт); 3-24 порт: IEEE802.3af/at (до 30 Вт | руб. | 42200 | Под заказ
Удлинители Ethernet + PoE
Модель | Изображение | Код поиска | Описание | Розница |  | Примечание
4087 PSE-REP-E Lite |  | 22449 | 4087 Репитер PSE-REP-E Lite вых.мощность 12,2Вт, дальность передачи 100м., вх./вых. RJ-45 PoE | руб. | 2030 | Под заказ
Уличные коммутаторы
Модель | Изображение | Код поиска | Описание | Розница |  | Примечание
2035 SKAT PoE-4E-2E исп.5 |  | 54743 | Специализированный неуправляемый уличный PoE Plus коммутатор Бастион. Металлический уличный корпус с классом защиты IP65. Температурный диапазон -45С - +50С. Встроенный УЗИП III класса. Климатическая установка с функцией термостатирования. Защита от холодного пуска оборудования. Поддержка питания по технологии PoE (питание по Ethernet кабелю стандарт IEEE 802.3af/at) по 4 портам. Коммутатор автоматически определяет тип питания подключенных устройств. Дополнительные 2 порта UPLINK RJ45 10/100Mbps обеспечивают возможность подключения регистратора, роутера или дополнительных коммутаторов. Суммарная мощность потребителей составляет 60Вт. Мощность на канал до 30Вт. Режим VLAN обеспечивает безопасность передачи данных и увеличение дальности передачи данных до 250 метров. Защита от грозовых разрядов - 4кВ. | руб. | 49800 | Под заказ
Шкафы телекоммуникационные
Всепогодные шкафы
Модель | Изображение | Код поиска | Описание | Розница |  | Примечание
733 СКАТ ШТ-12630АВ |  | 25748 | Габариты 1200х600х300 мм; Класс защиты IP54; Температурный диапазон от -65 °С до +50 °С; Встроенный обогреватель и вентиляция; Встроенный цифровой контроллер ЦКТ-01; Расширенная гарантия. | руб. | 113000 | Под заказ
719 СКАТ ШТ-5425АВ |  | 25749 | Габариты 500х400х250 мм; Класс защиты IP54; Температурный диапазон от -65 °С до +50 °С; Встроенный обогреватель и вентиляция; Встроенный цифровой контроллер ЦКТ-01; Расширенная гарантия. | руб. | 59400 | Под заказ
720 СКАТ ШТ-6625АВ |  | 25750 | Габариты 600х600х250 мм; Класс защиты IP54; Температурный диапазон от -65 °С до +50 °С; Встроенный обогреватель и вентиляция; Встроенный цифровой контроллер ЦКТ-01; Расширенная гарантия. | руб. | 74600 | Под заказ
730 СКАТ ШТ-8630АВ |  | 25751 | Габариты 800х600х300 мм; Класс защиты IP54; Температурный диапазон от -65 °С до +50 °С; Встроенный обогреватель и вентиляция; Встроенный цифровой контроллер ЦКТ-01; Расширенная гарантия. | руб. | 84300 | Под заказ
4411 SKAT TB-6W645FF-G |  | 56271 | SKAT TB-6W645FF-G Шкаф настенный телекоммуникационный 6U 600х450х370мм, дверь металлическая | руб. | 13900 | Под заказ
Серверные шкафы
Модель | Изображение | Код поиска | Описание | Розница |  | Примечание
4408 SKAT TB-42R680PF-B |  | 93257 | 4408 SKAT TB-42R680PF-B Шкаф напольный универсальный серверный 42U 600х800мм, дверь перфорированная | руб. | 81400 | Под заказ
4402 SKAT TB-22R680GF-B |  | 93355 | 4402 SKAT TB-22R680GF-B Шкаф напольный универсальный серверный 22U 600х800мм, дверь стеклянная | руб. | 56600 | Под заказ
4405 SKAT TB-32R680GF-B |  | 93356 | 4405 SKAT TB-32R680GF-B Шкаф напольный универсальный серверный 32U 600х800мм, дверь стеклянная | руб. | 69600 | Под заказ
4409 SKAT TB-42R680GF-B |  | 93357 | 4409 SKAT TB-42R680GF-B Шкаф напольный универсальный серверный 42U 600х800мм, дверь стеклянная | руб. | 81400 | Под заказ
4424 SKAT TB-15W660GF-G |  | 98432 | Настенный серверный шкаф 19" (ширина 485 мм) по ГОСТ 28601.2–90, климатическое исполнение УХЛ4.2 (работа при –45…+40 °C, влажность 45–80%, IP20). Нагрузка до 60 кг. Цвет – серый RAL 7035 или чёрный RAL 9005. Дверь открывается на 220°, может быть лево- или правосторонней. Каркас и дверь из стали 1 мм. В комплекте одна пара вертикальных направляющих. Крыша с отверстиями под вентиляторы, дно и крышка со съёмными панелями для ввода кабелей. Боковые стенки съёмные с пластиковыми защёлками, предусмотрена возможность установки замков. | руб. | 22900 | Под заказ
Аксессуары для шкафов
Крепежи
Модель | Изображение | Код поиска | Описание | Розница |  | Примечание
4461 SKAT TB Rails H600-B |  | 59897 | 4461 SKAT TB Rails H600-B Усиленные направляющие 19" для шкафов 600 мм, черные | руб. | 1030 | Под заказ
4476 SKAT TB Mounting kit 16 |  | 93259 | 4476 SKAT TB Mounting kit 16 Комплект крепежа винт+шайба+гайка M6x16 | руб. | 92 | Под заказ
Охлаждение
Модель | Изображение | Код поиска | Описание | Розница |  | Примечание
4450 SKAT TB Fan 2-G-TOP |  | 98431 | Вентиляторный модуль для телекоммуникационных шкафов является необходимым элементом для эффективной работы оборудования внутри шкафа. Он обеспечивает постоянную циркуляцию воздуха и предотвращает перегрев оборудования, что может привести к его поломке. Производительность 300м³/ч. Количество вентиляторов -2.Цвет: Ral 7035 - серый | руб. | 5500 | Под заказ
Полки
Модель | Изображение | Код поиска | Описание | Розница |  | Примечание
4484 SKAT TB Shelf S800-B |  | 93258 | 4484 SKAT TB Shelf S800-B Усиленная (200кг) стационарная полка 19" для шкафа 800мм, черная | руб. | 6000 | Под заказ
Прочее
Модель | Изображение | Код поиска | Описание | Розница |  | Примечание
748 Козырек дожд. 400х250 для СКАТ ШТ-5425 |  | 25724 | Дождезащитный козырек предназначен для защиты термошкафов СКАТ ШТ-5425 всех модификаций от попадания влаги. Материал - сталь толщиной 1,5 мм. Покрытие - порошковая окраска, цвет серый (RAL7035) Габариты козырька (ШхГ): 400х250 мм. Монтажные аксессуары в комплекте. | руб. | Цена по запросу | Под заказ
749 Козырек дожд.й 600х250 для СКАТ ШТ-6625 |  | 25725 | Дождезащитный козырек предназначен для защиты термошкафов СКАТ ШТ-6625 всех модификаций от попадания влаги. Материал - сталь толщиной 1,5 мм. Покрытие - порошковая окраска, цвет серый (RAL7035) Габариты козырька (ШхГ): 600х250 мм. Монтажные аксессуары в комплекте. | руб. | Цена по запросу | Под заказ
747 Козырек дожд. 600х300 для СКАТ ШТ-8630 |  | 25726 | Дождезащитный козырек предназначен для защиты термошкафов СКАТ ШТ-8630 и СКАТ ШТ-12630 всех модификаций от попадания влаги. Материал - сталь толщиной 1,5 мм. Покрытие - порошковая окраска, цвет серый (RAL7035) Габариты козырька (ШхГ): 600х300 мм. Монтажные аксессуары в комплекте. | руб. | 7300 | Под заказ
Стеллажи
Стелажи
Модель | Изображение | Код поиска | Описание | Розница |  | Примечание
421 Стеллаж для АКБ 0,5х0,7х0,4-2П |  | 19228 | Металлический стеллаж для размещения АКБ и электрооборудования. Цвет светло-серый. Количество полок - 2 шт. Высота – 500 мм. Ширина - 700 мм. Глубина - 400 мм. Допустимая распределенная нагрузка на каждую полку до 100 кг. | руб. | 11400 | Под заказ
422 Стеллаж для АКБ 1,0х0,7х0,4-4П |  | 19229 | Металлический стеллаж для размещения АКБ и электрооборудования. Цвет светло-серый. Количество полок - 4 шт. Высота – 1000 мм. Ширина - 700 мм. Глубина - 400 мм. Допустимая распределенная нагрузка на каждую полку до 100 кг. | руб. | 18600 | Под заказ
Аккумуляторы
Аккумуляторы
Модель | Изображение | Код поиска | Описание | Розница |  | Примечание
9163 RAPAN SB 1207 |  | 89559 | Аккумулятор герметичный свинцово-кислотный необслуживаемый RAPAN SB 1207 c пониженным внутренним сопротивлением производится по технологии AGM (Absorbent Glass Mat) с системой рекомбинации газов VLRA и предназначен для использования в составе системы резервного питания. | руб. | 1010 | Под заказ
9166 RAPAN SB 1217 |  | 91754 | Аккумулятор герметичный свинцово-кислотный необслуживаемый RAPAN SB 1217 c пониженным внутренним сопротивлением производится по технологии AGM (Absorbent Glass Mat) с системой рекомбинации газов VLRA и предназначен для использования в составе системы резервного питания. | руб. | 3160 | Под заказ
437 АКБ TEPLOCOM 100Ач |  | 32990 | Герметичный свинцово-кислотный необслуживаемый AGM АКБ 12В, 100Ач Максимальный ток заряда - 30А; Максимальный ток разряда (в течение 5 с при 25°С) - 800А Тип клеммы резьба под болт М6 Размер корпуса 329х172х220. Вес 27,3 кг. Поддон в комплекте. Срок службы - 12 лет. | руб. | 31800 | Под заказ
435 АКБ TEPLOCOM 65Ач |  | 32992 | Герметичный свинцово-кислотный необслуживаемый AGM АКБ 12В, 65Ач Максимальный ток заряда - 19А; Максимальный ток разряда (в течение 5 с при 25°С) - 650А Тип клеммы резьба под болт М6 Размер корпуса 350х167х177. Вес 19,7 кг. Поддон в комплекте. Срок службы - 12 лет. | руб. | 22500 | Под заказ
442 АКБ TEPLOCOM 150Ач |  | 25687 | Аккумулятор Teplocom 12 В, 150 Ач; Тип клеммы — T11 (под болт М8); Вес — 41 кг; Срок службы — 12 лет; Свинцово-кислотный аккумулятор для источников бесперебойного питания | руб. | 47000 | Под заказ
646 Skat i-Battery 12-12 LiFePo4 |  | 32953 | 12 В, 12 Ач Li-Ion АКБ, на базе LiFePo4 элементов IFR 26650, структура 4P4S. Номинальное напряжение 12,8 В, напряжение заряда до 14В Максимальный ток разряда до 12 А; ток заряда до 6А Встроенная система контроля BMS, защита от глубокого разряда и перезаряда. Температурный режим при разряде от -200С до + 600С, при заряде от 00С Аналог герметичного АКБ 7Ач (AGM). Размер корпуса 150*98*95. Вес 1,7 кг Корректная работа в ИБП вместо свинцово-кислотного АКБ | руб. | 8340 | Под заказ
647 Skat i-Battery 12-17 LiFePO4 |  | 32954 | 12 В, 17 Ач Li-Ion АКБ, на базе LiFePO4 элементов IFR 32650, структура 4S3P. Номинальное напряжение 12,8 В, напряжение заряда до 14В Максимальный ток разряда до 17 А; ток заряда до 8А Встроенная система контроля BMS, защита от глубокого разряда и перезаряда. Температурный режим при разряде от -200С до + 600С, при заряде от 00С Аналог герметичного АКБ 17 Ач (AGM). Размер корпуса 181*76*167. Вес 2,3 кг. Корректная работа в ИБП вместо свинцово-кислотного АКБ. | руб. | 12200 | Под заказ
648 Skat i-Battery 12-26 LiFePO4 |  | 32955 | 12 В, 26 Ач Li-Ion АКБ, на базе LiFePO4 элементов IFR 32650, структура 4S4P. Номинальное напряжение 12,8 В, напряжение заряда до 14В Максимальный ток разряда до 20 А; ток заряда до 10А Встроенная система контроля BMS, защита от глубокого разряда и перезаряда. Температурный режим при разряде от -200С до + 600С, при заряде от 00С Аналог герметичного АКБ 26 Ач (AGM). Размер корпуса 165*175*126. Вес 3,2 кг. Корректная работа в ИБП вместо свинцово-кислотного АКБ. | руб. | 19300 | Под заказ
649 Skat i-Battery 12-40 LiFePO4 |  | 32956 | 12 В, 40 Ач Li-Ion АКБ, на базе LiFePO4 элементов IFR 32650, структура 4S7P. Номинальное напряжение 12,8 В, напряжение заряда до 14В Максимальный ток разряда до 30 А; ток заряда до 20А Встроенная система контроля BMS, защита от глубокого разряда и перезаряда. Температурный режим при разряде от -200С до + 600С, при заряде от 00С Аналог герметичного АКБ 40 Ач (AGM). Размер копуса 196*166*176. Вес 5,4 кг. Корректная работа в ИБП вместо свинцово-кислотного АКБ. | руб. | 29500 | Под заказ
645 Skat i-Battery 12-7 LiFePo4 |  | 32957 | 12 В, 7 Ач Li-Ion АКБ, на базе LiFePo4 элементов IFR 26650, структура 2P4S. Номинальное напряжение 12,8 В, напряжение заряда до 14В Максимальный ток разряда до 7 А; ток заряда до 3,5А Встроенная система контроля BMS, защита от глубокого разряда и перезаряда. Температурный режим при разряде от -200С до + 600С, при заряде от 00С Аналог герметичного АКБ 7Ач (AGM). Размер корпуса 150*65*95. Вес 0,9 кг Корректная работа в ИБП вместо свинцово-кислотного АКБ | руб. | 6210 | Под заказ
2530 SKAT SB 12012 |  | 32958 | 12В, 1,2Ач, максимальный ток заряда 1,35 А. Тип клеммы — F1 нож. Размер корпуса — 71х91х105. Вес — 0,5 кг. Срок службы — 6 лет. Гарантия - 18 месяцев. | руб. | 800 | Под заказ
2531 SKAT SB 12045 |  | 32959 | 12В, 4,5Ач, максимальный ток заряда 1,35 А. Тип клеммы — F1 нож. Размер корпуса — 71х91х105. Вес — 1,4 кг. Срок службы — 6 лет. Гарантия - 18 месяцев. | руб. | 1480 | Под заказ
2533 SKAT SB 1207 |  | 32961 | 12В, 7Ач, максимальный ток заряда 2,1 А. Тип клеммы — F1 нож. Размер корпуса — 66х151х100. Вес — 2,1 кг. Срок службы — 6 лет. Гарантия - 18 месяцев. | руб. | 1610 | Под заказ
2535 SKAT SB 1212 |  | 32963 | 12В, 12Ач, максимальный ток заряда 3,6 А. Тип клеммы — F1 нож. Размер корпуса — 99х151х100. Вес — 3,2 кг. Срок службы — 6 лет. Гарантия - 18 месяцев. | руб. | 3110 | Под заказ
2536 SKAT SB 1217 |  | 32964 | 12В, 17Ач, максимальный ток заряда 5,1 А. Тип клеммы — B1 (под болт М5 с гайкой). Размер корпуса — 77х180х168. Вес — 4,9 кг. Срок службы — 6 лет. Гарантия - 18 месяцев. | руб. | 4430 | Под заказ
2537 SKAT SB 1226 |  | 32965 | 12В, 26Ач, максимальный ток заряда 7,8 А. Тип клеммы — B1 (под болт М5 с гайкой). Размер корпуса — 175х166х125. Вес — 7,5 кг. Срок службы — 6 лет. | руб. | 7700 | Под заказ
2538 SKAT SB 1240 |  | 32966 | 12В, 40Ач, максимальный ток заряда 12 А. Тип клеммы — T7 (под болт М6). Размер корпуса — 166х198х171. Вес — 12,3 кг. Срок службы — 6 лет. Гарантия - 18 месяцев. | руб. | 11900 | Под заказ
2539 SKAT SB 12022 |  | 44830 | 12В, 2,2Ач, максимальный ток заряда 0,66 А. Тип клеммы — F1 нож. Размер корпуса —36х178х99. Вес — 0,89 кг. Срок службы — 6 лет. Гарантия - 18 месяцев. | руб. | 1200 | Под заказ
2542 SKAT SB 12100 |  | 25683 | Аккумулятор 12 В, 100 Ач; Тип клеммы — T7 (под болт М6); Вес — 30 кг; Срок службы — 6 лет; Свинцово-кислотный аккумулятор для резервного электропитания систем охранной и пожарной сигнализации | руб. | 21200 | Под заказ
2541 SKAT SB 1265 |  | 25684 | Аккумулятор 12 В, 65 Ач; Тип клеммы — T7 (под болт М6); Вес — 21 кг; Срок службы — 6 лет; Свинцово-кислотный аккумулятор для резервного электропитания систем охранной и пожарной сигнализации | руб. | 16200 | Под заказ
2540 SKAT SB 1209 |  | 25685 | Аккумулятор SKAT 12 В, 9 Ач; Тип клеммы — F1 нож; Вес — 2,4 кг; Срок службы — 6 лет; Свинцово-кислотный аккумулятор для резервного электропитания систем охранной и пожарной сигнализации | руб. | 2390
8976 SKAT SB 12200S |  | 13028 | Аккумулятор герметичный свинцово-кислотный необслуживаемый SKAT SB 12200S, производимый по технологии AGM (Absorbent Glass Mat) с системой рекомбинации газов VLRA, предназначен для использования в составе системы резервного питания. 12 В, 200 Ач, Тип клеммы — T11 (под болт М8), Срок службы — 12 лет, Свинцово-кислотный аккумулятор для ИБП 220/380В | руб. | 47900 | Под заказ
8973 SKAT SB 12100S |  | 26390 | Свинцово-кислотный аккумулятор для ИБП 220/380В. 12 В, 100 Ач.Тип клеммы — T7 (под болт М6). Вес — 29 кг. Срок службы — 12 лет. | руб. | 28400 | Под заказ
8971 SKAT SB 1240S |  | 63291 | свинцово-кислотная тип AGM 12V 40Ач Iзар.12.6А, клеммы под болт М6 | руб. | 14900 | Под заказ
8974 SKAT SB 12120S |  | 69210 | 8974 SKAT SB 12120S АКБ свинцово-кислотная тип AGM 12V 120Ач Iзар.36А, клеммы под болт М6 | руб. | 34100 | Под заказ
8970 SKAT SB 1209S |  | 42518 | Аккумулятор герметичный свинцово-кислотный необслуживаемый SKAT SB 1209S, производимый по технологии AGM (Absorbent Glass Mat) с системой рекомбинации газов VLRA, предназначен для использования в составе системы резервного питания. АКБ герметичны, долговечны и надежны. Герметизация батарей проводится посредством использования клапана, обеспечивающего сброс избыточного давления газов в аккумуляторе для предотвращения деформации корпуса, таким образом излишний газ не скапливается внутри батареи. Применение - источники бесперебойного питания, медицинское оборудование, альтернативная энергетика. СРОК СЛУЖБЫ 12 лет. | руб. | 2600 | Под заказ
8978 SKAT SB 1280FT |  | 85029 | Аккумулятор герметичный свинцово-кислотный необслуживаемый SKAT SB 1280FT, производимый по технологии AGM (Absorbent Glass Mat) с системой рекомбинации газов VLRA, предназначен для использования в составе системы резервного питания. | руб. | 26300 | Под заказ
8972 SKAT SB 1265S |  | 89995 | 8972 SKAT SB 1265S АКБ свинцово-кислотная тип AGM 12V 65Ач, клеммы под болт М6 | руб. | 22500 | Под заказ
8977 SKAT SB 1250FT |  | 90014 | 8977 SKAT SB 1250FT АКБ свинцово-кислотная тип AGM 12V 50Ач, клеммы под болт М6 | руб. | 17810 | Под заказ
8979 SKAT SB 12100FT |  | 92608 | 8979 SKAT SB 12100FT АКБ фронт-терминальная, тип AGM 12В 100Ач | руб. | 29500 | Под заказ
8996 SKAT SB 12125FT |  | 92609 | 8996 SKAT SB 12125FT АКБ фронт-терминальная, тип AGM 12В 125Ач | руб. | 34700 | Под заказ
8997 SKAT SB 12150FT |  | 93256 | 8997 SKAT SB 12150FT АКБ фронт-терминальная, тип AGM 12В 150Ач | руб. | 45000 | Под заказ
АКСЕССУАРЫ
Модель | Изображение | Код поиска | Описание | Розница |  | Примечание
777 TEPLOCOM TBS |  | 33001 | Тренировщик свинцово-кислотных АКБ для определения ориентировочного времени работы от АКБ и тренировки АКБ. Определяет ориентировочное время работы от АКБ; автоматическое определение количества последовательно соединенных АКБ, работает с батареями из 1, 2 или 3-х АКБ, цифровая индикация параметров (время работы, напряжение АКБ), тренировка АКБ по расписанию, защита АКБ о глубокого разряда. Рекомендуем для ИБП Teplocom. Вы всегда будете знать время резерва своей системы отопления | руб. | 4800 | Под заказ
235 БКА-12 |  | 41003 | Блок контроля АКБ 12В, защита от глубокого разряда. Максимальный ток 4А | руб. | 930 | Под заказ
418 АО-2/120 |  | 28526 | Аккумуляторный отсек для АКБ 430x385x280 мм (для 2 шт. АКБ до 120 Ач). | руб. | 9300 | Под заказ
411 АО-2/17 RACK |  | 74921 | Аккумуляторный отсек под 2 АКБ 17 Ач, для установки в 19" шкаф, высота 2U. Выдвижные телескопические кронштейны, фронтальные ручки. | руб. | 9900 | Под заказ
302 АО 2/40 |  | 23140 | Отсек под АКБ 40Ач - 2шт. | руб. | 9000
298 АО-2/40 исп.5М |  | 31840 | Аккумуляторный отсек уличного исполнения, под два аккумулятора 12 В / 17…40 Ач, степень защиты оболочкой IP54, диапазон рабочих температур -40…+40°С, габаритные размеры 400х500х225 мм, 12,5 кг | руб. | 31800 | Под заказ
417 АО-1/65 |  | 32995 | Аккумуляторный отсек для АКБ 65 АЧ. Для совместного использования с Teplocom – 300 | руб. | 6000 | Под заказ
409 АО 1/7 DIN |  | 32996 | Предназначен для размещения аккумуляторной батареи 7Ач в электротехническом шкафу на DIN-рейку 35 мм. Подходит для совместной работы с ИБП серии DIN (SKAT-12-1.0 DIN, SKAT-12-3.0 DIN, СКАТ-1200М DIN). | руб. | 1250 | Под заказ
296 АО-2/100 исп.5М |  | 32997 | Отсек под термостат АКБ 100Ач - 2 шт. Металлический корпус, уличное исполнение, класс защиты IP56, мембранный кабельный ввод, замки, кабели для подключения АКБ в комплекте. | руб. | 44300 | Под заказ
301 АО 2/26 |  | 32998 | Отсек под АКБ 26Ач - 2шт. | руб. | 7200 | Под заказ
415 УМБ-3/120 |  | 33002 | Металлический бокс для безопасной эксплуатации АКБ 530х400х265 мм (для 3 шт. АКБ до 120 Ач) | руб. | 13000 | Под заказ
316 АО 1/12 DIN |  | 65045 | 316 АО 1/12 DIN Аккумуляторный отсек для размещения АКБ емкостью 12 Ач 1 шт | руб. | 1160 | Под заказ
412 АО-4/17 RACK |  | 11177 | Аккумуляторный отсек под 4 АКБ 17 Ач, для установки в 19" шкаф, высота 2U. Выдвижные кронштейны, фронтальные ручки. | руб. | 13000 | Под заказ
778 SKAT BB (26-120)Ah |  | 33003 | Балансир свинцово-кислотных АКБ для увеличения энергоэффективности и продления срока службы АКБ Автоматическое выравнивание (балансировка) напряжения на клеммах АКБ, микропроцессорное управление. Для 2-х АКБ от 26 до 100 Ач. Защита АКБ от недозаряда, перезаряда, сульфитации. Увеличивает срок службы АКБ в 1,5 раза Рекомендуем для Teplocom 600 и Teplocom 1000 | руб. | 4800 | Под заказ
249 SKAT 12A |  | 25681 | Зарядное устройство для свинцово-кислотных АКБ: 12 В, от 8 до 190 Ач; Ток заряда – до 12 А; Три режима работы: автоматический, ручной, профессиональный; Прочный алюминиевый корпус и безопасные клеммы; Диапазон рабочей сети – от 170 до 250 | руб. | 9900 | Под заказ
248 SKAT 8A |  | 25682 | Зарядное устройство для свинцово-кислотных АКБ: 12 В, от 8 до 120 Ач; Ток заряда – до 8 А; Три режима работы: автоматический, ручной, профессиональный; Прочный алюминиевый корпус и безопасные клеммы; Диапазон рабочей сети – от 170 до 250 | руб. | 8100 | Под заказ
Преобразователи напряжения
Преобразователи напряжения
Модель | Изображение | Код поиска | Описание | Розница |  | Примечание
158 УПН-01 |  | 41846 | Универсальный преобразователь напряжения входного напряжения от 7 до 30В в фиксированное выходное напряжение 5, 7,5 , 9, 12, 15; максимальный ток 1,5 А | руб. | 450 | Под заказ
505 ПН-24АС/12-1,0 |  | 31523 | Преобразователь напряжения с входного переменного 19...27 В в стабилизированное выходное напряжение 12 В, 1 А. | руб. | 550 | Под заказ
560 ПН-12/24-1,0 |  | 33039 | Преобразователь напряжения с входного 10-14В в стабилизированное выходное напряжение 24В, 1А | руб. | 700 | Под заказ
903 СКАТ PN-(20-75) DC/12DC-1.5 исп.5 |  | 32834 | СКАТ PN-(20-75) DC/12DC-1.5 исп.5 Преобразователь напряжения с входного 20 - 75В в стабилизированное выходное напряжение 12В, 1,5А постоянного тока. Регулировка выходного напряжения 12-15 В, Фильтрация ВЧ помех, защита выхода от перегрузки и КЗ. Уличное исполнение IP56, рабочий температурный диапазон от - 25°С до + 50°С | руб. | 1350 | Под заказ
Стабилизаторы напряжения
напольные
Модель | Изображение | Код поиска | Описание | Розница |  | Примечание
707 SKAT STL-10000 |  | 32967 | Стабилизатор напряжения для всего дома. Мощность нагрузки до 10 кВА. 9 ступеней регулирования. Точность стабилизации 7%. Рабочий диапазон напряжения сети 120-280В. Расширенный диапазон напряжение сети 80-295В. 4 температурных датчика для защиты от перегрева. Тройная защита от перегрузки. Микропроцессорное управление и "мягкое" переключение ступеней. Стабилизация вольтдобавочного типа на симисторных ключах с запасом по мощности. Цифровой дисплей отображает реальное напряжение, ток, мощность по входу и выходу. Конвективное охлаждение без вентилятора, бесшумная работа. Защитное отключение при аварийно низком/высоком напряжении с автоматическим восстановлением. Гарантия до 7 лет. | руб. | 67600 | Под заказ
708 SKAT STL-15000 |  | 32968 | Стабилизатор напряжения для всего дома. Мощность нагрузки до 15 кВА. 9 ступеней регулирования. Точность стабилизации 7%. Рабочий диапазон напряжения сети 120-280В. Расширенный диапазон напряжение сети 80-295В. 4 температурных датчика для защиты от перегрева. Тройная защита от перегрузки. Микропроцессорное управление и "мягкое" переключение ступеней. Стабилизация вольтдобавочного типа на симисторных ключах с запасом по мощности. Цифровой дисплей отображает реальное напряжение, ток, мощность по входу и выходу. Конвективное охлаждение без вентилятора, бесшумная работа. Защитное отключение при аварийно низком/высоком напряжении с автоматическим восстановлением. Гарантия до 7 лет. | руб. | 74600 | Под заказ
709 SKAT STL-20000 |  | 32969 | Стабилизатор напряжения для всего дома. Мощность нагрузки до 20 кВА. 9 ступеней регулирования. Точность стабилизации 7%. Рабочий диапазон напряжения сети 120-280В. Расширенный диапазон напряжение сети 80-295В. 4 температурных датчика для защиты от перегрева. Тройная защита от перегрузки. Микропроцессорное управление и "мягкое" переключение ступеней. Стабилизация вольтдобавочного типа на симисторных ключах с запасом по мощности. Цифровой дисплей отображает реальное напряжение, ток, мощность по входу и выходу. Конвективное охлаждение без вентилятора, бесшумная работа. Защитное отключение при аварийно низком/высоком напряжении с автоматическим восстановлением. Гарантия до 7 лет. | руб. | 86600 | Под заказ
712 SKAT STP-10000 |  | 32971 | Стабилизатор напряжения для всего дома серии PRO. Мощность нагрузки до 10 кВА. 16 ступеней регулирования. Точность стабилизации 3,5%. Рабочий диапазон напряжения сети 120-280В. Расширенный диапазон напряжение сети 80-295В. 4 температурных датчика для защиты от перегрева. Тройная защита от перегрузки. Микропроцессорное управление и "мягкое" переключение ступеней. Стабилизация вольтдобавочного типа на симисторных ключах с запасом по мощности. Цифровой дисплей отображает реальное напряжение, ток, мощность по входу и выходу. Конвективное охлаждение без вентилятора, бесшумная работа. Защитное отключение при аварийно низком/высоком напряжении с автоматическим восстановлением. Гарантия до 7 лет. | руб. | 73500 | Под заказ
714 SKAT STP-20000 |  | 32972 | Стабилизатор напряжения для всего дома серии PRO. Мощность нагрузки до 20 кВА. 16 ступеней регулирования. Точность стабилизации 3,5%. Рабочий диапазон напряжения сети 120-280В. Расширенный диапазон напряжение сети 80-295В. 4 температурных датчика для защиты от перегрева. Тройная защита от перегрузки. Микропроцессорное управление и "мягкое" переключение ступеней. Стабилизация вольтдобавочного типа на симисторных ключах с запасом по мощности. Цифровой дисплей отображает реальное напряжение, ток, мощность по входу и выходу. Конвективное охлаждение без вентилятора, бесшумная работа. Защитное отключение при аварийно низком/высоком напряжении с автоматическим восстановлением. Гарантия до 7 лет. | руб. | 92611 | Под заказ
настенные
Модель | Изображение | Код поиска | Описание | Розница |  | Примечание
332 TEPLOCOM ST-1300 исп.5 |  | 42940 | Стабилизатор напряжения уличного исполнения Мощность нагрузки 1300 ВА Уникальный стабилизатор напряжения для установки на улице, в пылевлагозащищенном корпусе. Класс защиты IP56. Обеспечивает качественным электропитанием скважинные насосы, дренажные и канализационные помпы, системы полива и орошения, и другое оборудование, установленное на улице с общей потребляемой электрической мощностью 1300ВА (950Вт). полная мощность во всем диапазоне сети, стабилизация напряжения вольтдобавочного типа, микропроцессорное управление, защитное отключение при авариях в сети с автоматическим восстановлением, индикация аварийных ситуаций. Диапазон температур окружающей среды от -40 до +50°C. Пластиковый корпус, сальниковые вводы, индикация режимов работы. | руб. | 11450 | Под заказ
693 TEPLOCOM ST-1515 |  | 42941 | Стабилизатор напряжения для систем отопления Мощность нагрузки 1515 ВА, диапазон сети 145-260 В, полная мощность во всем диапазоне сети, стабилизация напряжения вольтдобавочного типа, микропроцессорное управление, защитное отключение при авариях в сети с автоматическим восстановлением, индикация аварийных ситуаций. Малогабаритный пластиковый корпус настенного исполнения. Быстрое и простое подключение (не сложнее удлинителя). Аналог "China ХХХ-3000" Гарантия 5 лет. Застраховано "Ингосстрах" 3 000 000 руб | руб. | 9100 | Под заказ
554 TEPLOCOM ST-222/500 |  | 42942 | Стабилизатор для газовых настенных котлов отопления с открытой и закрытой камерой сгорания Мощность нагрузки 222 ВА, кратковременная (до 180 сек) перегрузка до 500 ВА для работы с большими пусковыми токами нагрузки. Диапазон сети 145-260 В, полная мощность во всем диапазоне сети, стабилизация напряжения вольтдобавочного типа, микропроцессорное управление, защитное отключение при авариях в сети с автоматическим восстановлением, индикация аварийных ситуаций. Малогабаритный пластиковый корпус настенного/настольного исполнения. Крепление на стену на ДИН рейку (в комплекте). Розетка интегрирована в корпус. Быстрое и простое подключение (не сложнее удлинителя). Аналог "China ХХХ-500" Гарантия 5 лет. Застраховано "Ингосстрах" 3 000 000 руб. Рекомендован ведущими мировыми производителями для настенных котлов. Наилучшее соотношение цена/качество. | руб. | 4900 | Под заказ
557 TEPLOCOM ST-222/500-И |  | 42943 | Стабилизатор для газовых настенных котлов отопления с открытой и закрытой камерой сгорания. Мощность нагрузки — 222 ВА, кратковременная (до 180 сек) перегрузка — до 500 ВА для работы с большими пусковыми токами нагрузки. Диапазон сети — 145...260 В, полная мощность во всём диапазоне сети, стабилизация напряжения вольтдобавочного типа, микропроцессорное управление, защитное отключение при авариях в сети с автоматическим восстановлением, индикация аварийных ситуаций. Малогабаритный аллюминиевый корпус настенного/настольного исполнения. Экран индикации входного и выходного напряжения сети. Регулируемая задержка включения — 5 или 90 секунд. Розетка интегрирована в корпус. Быстрое и простое подключение (не сложнее удлинителя). Аналог «China ХХХ-500». Застраховано «Ингосстрах» 3 000 000 руб. Рекомендован ведущими мировыми производителями для настенных котлов. | руб. | 7100 | Под заказ
555 TEPLOCOM ST-555 |  | 42944 | Стабилизатор напряжения для газового котла Мощность нагрузки 555 ВА, диапазон сети 145-260 В, полная мощность во всем диапазоне сети, стабилизация напряжения вольтдобавочного типа, микропроцессорное управление, защитное отключение при авариях в сети с автоматическим восстановлением, индикация аварийных ситуаций. Проверка фазировки и потенциала на шине "Земля". Индикация неверной фазировки и наличия напряжения на "Земле". Индикация ошибок только при включении стабилизатора в течении минуты, если ошибка не устранена, индикация переходит в спящий режим - до следующего включения. Полная самодиагностика всех узлов и режимов работы стабилизатора. Индикация устранимых неисправностей - срабатывание защиты выхода. Малогабаритный пластиковый корпус настенного исполнения. Быстрое и простое подключение (не сложнее удлинителя). Автоматический предохранитель. Гарантия 5 лет. Застраховано "Ингосстрах" 3 000 000 руб. Рекомендован ведущими мировыми производителями для настенных котлов. Лидер на рынке отопительного обор | руб. | 6700 | Под заказ
558 TEPLOCOM ST-555-И |  | 42945 | Стабилизатор для газовых настенных котлов отопления с открытой и закрытой камерой сгорания. Мощность нагрузки — 555 ВА, диапазон сети — 145...260 В, полная мощность во всем диапазоне сети, стабилизация напряжения вольтдобавочного типа, микропроцессорное управление, защитное отключение при авариях в сети с автоматическим восстановлением, индикация аварийных ситуаций. Малогабаритный алюминиевый корпус настенного/настольного исполнения. Экран индикации входного и выходного напряжения сети. Регулируемая задержка включения — 5 или 90 секунд. Розетка интегрирована в корпус. Быстрое и простое подключение (не сложнее удлинителя). Аналог «China ХХХ-1000». Застраховано «Ингосстрах» 3 000 000 руб. Рекомендован ведущими мировыми производителями для настенных котлов. | руб. | 8500 | Под заказ
329 TEPLOCOM ST-888 |  | 42946 | Стабилизатор напряжения для газового котла Мощность нагрузки 888 ВА, диапазон сети 145-260 В, полная мощность во всем диапазоне сети, стабилизация напряжения вольтдобавочного типа, микропроцессорное управление, защитное отключение при авариях в сети с автоматическим восстановлением, индикация аварийных ситуаций. Обеспечивает проверку и индикацию правильности фазировки и наличия потенциала на «земле», сигнализацию в случае перегорания входного предохранителя. Малогабаритный пластиковый корпус настенного исполнения. Быстрое и простое подключение (не сложнее удлинителя). Аналог "China ХХХ-1500" Гарантия 5 лет. Застраховано "Ингосстрах" 3 000 000 руб Рекомендован ведущими мировыми производителями для настенных и напольных котлов. | руб. | 7200 | Под заказ
559 TEPLOCOM ST-888-И |  | 42947 | Стабилизатор для газовых настенных котлов отопления с открытой и закрытой камерой сгорания. Мощность нагрузки — 888 ВА, диапазон сети — 145...260 В, полная мощность во всем диапазоне сети, стабилизация напряжения вольтдобавочного типа, микропроцессорное управление, защитное отключение при авариях в сети с автоматическим восстановлением, индикация аварийных ситуаций. Малогабаритный алюминиевый корпус настенного/настольного исполнения. Экран индикации входного и выходного напряжения сети. Регулируемая задержка включения — 5 или 90 секунд. Розетка интегрирована в корпус. Быстрое и простое подключение (не сложнее удлинителя). Застраховано «Ингосстрах» 3 000 000 руб. Рекомендован ведущими мировыми производителями для настенных котлов. | руб. | 9200 | Под заказ
универсальные
Модель | Изображение | Код поиска | Описание | Розница |  | Примечание
8903 RAPAN ST-5000 |  | 68091 | Релейный стабилизатор напряжения Мощность нагрузки: до 5 кВА Диапазон входного напряжения: 100 – 260 В 6 ступеней регулирования Точность стабилизации — 8% | руб. | 11400 | Под заказ
8900 RAPAN ST-1000 |  | 25736 | Релейный стабилизатор напряжения; Мощность нагрузки: до 1 кВА; Диапазон входного напряжения: 100 – 260 В; 6 ступеней регулирования; Точность стабилизации — 8% | руб. | 4900 | Под заказ
8904 RAPAN ST-10000 |  | 25737 | Релейный стабилизатор напряжения; Мощность нагрузки: до 10 кВА; Диапазон входного напряжения: 100 – 260 В; 6 ступеней регулирования; Точность стабилизации — 8% | руб. | 19900 | Под заказ
8901 RAPAN ST-2000 |  | 25738 | Релейный стабилизатор напряжения; Мощность нагрузки: до 2 кВА; Диапазон входного напряжения: 100 – 260 В; 6 ступеней регулирования; Точность стабилизации — 8% | руб. | 6100 | Под заказ
8902 RAPAN ST-3000 |  | 25739 | Релейный стабилизатор напряжения; Мощность нагрузки: до 3 кВА; Диапазон входного напряжения: 100 – 260 В; 6 ступеней регулирования; Точность стабилизации — 8% | руб. | 10300 | Под заказ
779 Skat STL 10000 исп. Н |  | 25732 | Бесшумный симисторный стабилизатор напряжения для всего дома. Мощность нагрузки — до 10 кВА. 9 ступеней регулирования. Точность стабилизации — 7%. Рабочий диапазон напряжения сети — 120...280 В. Расширенный диапазон напряжение сети — 80...295 В. 4 температурных датчика для защиты от перегрева. Тройная защита от перегрузки. Микропроцессорное управление и «мягкое» переключение ступеней. Стабилизация вольтдобавочного типа. Цифровой дисплей отображает реальное напряжение, ток, мощность по входу и выходу. Конвективное охлаждение без вентилятора. Защитное отключение при аварийно низком/высоком напряжении с автоматическим восстановлением. | руб. | 68800 | Под заказ
784 Skat STL 20000 исп. Н |  | 25733 | Бесшумный симисторный стабилизатор напряжения для всего дома. Мощность нагрузки — до 20 кВА. 9 ступеней регулирования. Точность стабилизации — 7%. Рабочий диапазон напряжения сети — 120...280 В. Расширенный диапазон напряжение сети — 80...295 В. 4 температурных датчика для защиты от перегрева. Тройная защита от перегрузки. Микропроцессорное управление и «мягкое» переключение ступеней. Стабилизация вольтдобавочного типа. Цифровой дисплей отображает реальное напряжение, ток, мощность по входу и выходу. Конвективное охлаждение без вентилятора. Защитное отключение при аварийно низком/высоком напряжении с автоматическим восстановлением. Напольная установка или настенная при помощи Кронштейнов. | руб. | 87800 | Под заказ
781 Skat STP 10000 исп. Н |  | 25734 | Бесшумный симисторный стабилизатор напряжения для всего дома. Мощность нагрузки — до 10 кВА. 16 ступеней регулирования. Точность стабилизации — 3,5%. Рабочий диапазон напряжения сети — 120...280 В. Расширенный диапазон напряжение сети — 80...295 В. 4 температурных датчика для защиты от перегрева. Тройная защита от перегрузки. Микропроцессорное управление и «мягкое» переключение ступеней. Стабилизация вольтдобавочного типа. Цифровой дисплей отображает реальное напряжение, ток, мощность по входу и выходу. Конвективное охлаждение без вентилятора. Защитное отключение при аварийно низком/высоком напряжении с автоматическим восстановлением. | руб. | 74700 | Под заказ
789 Skat STP 20000 исп. Н |  | 25735 | Бесшумный симисторный стабилизатор напряжения для всего дома. Мощность нагрузки — до 20 кВА. 16 ступеней регулирования. Точность стабилизации — 3,5%. Рабочий диапазон напряжения сети — 120...280 В. Расширенный диапазон напряжение сети — 80...295 В. 4 температурных датчика для защиты от перегрева. Тройная защита от перегрузки. Микропроцессорное управление и «мягкое» переключение ступеней. Стабилизация вольтдобавочного типа. Цифровой дисплей отображает реальное напряжение, ток, мощность по входу и выходу. Конвективное охлаждение без вентилятора. Защитное отключение при аварийно низком/высоком напряжении с автоматическим восстановлением. Настенная при помощи Кронштейнов. | руб. | 93700 | Под заказ
9100 SKAT ST-10000 LED |  | 97068 | Стабилизатор сетевого напряжения, Бастион. Максимальная мощность нагрузки: до 10 кВА, Рабочий диапазон входного напряжения: 146-264 В, предельный диапазон входного напряжения: 80-285 В, точность стабилизации: 7%, ступени регулирования: 5, симисторная технология, наличие LED-экрана. | руб. | 58900 | Под заказ
9101 SKAT ST-15000 LED |  | 97050 | Стабилизатор сетевого напряжения, Бастион. Максимальная мощность нагрузки: до 15 кВА, рабочий диапазон входного напряжения: 146-264 В, предельный диапазон входного напряжения: 80-285 В, точность стабилизации: 7%, ступени регулирования: 5, симисторная технология, наличие LED-экрана. | руб. | 67200 | Под заказ
Системы мониторинга
Датчики наличия электропитания
Модель | Изображение | Код поиска | Описание | Розница |  | Примечание
394 ДНС-1 |  | 19214 | Датчик наличия сети. Позволяет получить информационный сигнал о наличии сети 220 В. Выходной сигнал - контакты реле, нормально замкнуты. Можно встроить в любой источник питания. | руб. | 750 | Под заказ
Датчики протечки
Модель | Изображение | Код поиска | Описание | Розница |  | Примечание
123 AquaBast C-RF |  | 32832 | Беспроводная версия контроллера защиты от протечки воды в компактом корпусе с возможностью автономного электропитания от Li-on батареи. К устройству можно подключить до 12 радио датчиков AquaBast АВ-1H-RF и до 9 проводных датчиков протечки. Интуитивно понятное управление с защитой от случайных нажатий. Светодиодная и звуковая индикация режимов работы, а также незамедлительная реакция на обнаружение протечки. Установка логики работы электроуправляемых кранов. Встроенная система защиты и оповещения об аварийном состоянии периферийных устройств. | руб. | 7490 | Под заказ
166 Датчик протечки Бастион |  | 19208 | Проводной датчик протечки - брызгозащищенный корпус - проходная конструкция, к одному датчику могут подключаться еще два - позолоченные контакты - электро безопасен | руб. | 990 | Под заказ
Датчики уровня воды
Модель | Изображение | Код поиска | Описание | Розница |  | Примечание
167 Датчик уровня воды в баке Бастион |  | 19213 | Кондуктометрический датчик уровня воды в баке. 3 электрода (уровня), выбор уровней контроля пользователем Материал электродов — нержавеющая сталь | руб. | 1490 | Под заказ
Доп. оборудование
Доп. оборудование
Модель | Изображение | Код поиска | Описание | Розница |  | Примечание
602 АЛЬБАТРОС РНТ-63А |  | 42919 | 220 В, 63 А. Реле напряжения для защиты от длительного аварийного повышения напряжения в сети. Защитное отключение при авариях в сети с автоматическим восстановлением, Цифровая индикация текущего напряжения и тока, индикация аварийных ситуаций. Уровни защиты: - от повышенного напряжения сети, регулируемый порог 230-300 В - от пониженного напряжения сети, регулируемый порог 145-210 В - Защита от КЗ превышения тока, регулируемый порог 1-63 А - Регулируемая задержка включения 3-300 сек. Стандартный корпус на ДИН рейку, ширина 2U. | руб. | 3300 | Под заказ
227 АЛЬБАТРОС УЗИП 220/2000 AC DIN |  | 42921 | 220 В, 2000 ВА. Устройство защиты от импульсных перенапряжений. УЗИП Класс II, время срабатывания менее 25 нс. Максимальный импульсный разрядный ток (импульс 8/20 мкс) 10 кА. Уровень напряжения защиты 1,2 кВ. Защита по сети 220 В, защита от перенапряжения по "фазе", "нулю" и "земле", комбинированная защита варисторы/газоразрядник. Рабочий температурный диапазон от - 40°С до + 85°С. Монтаж на DIN рейку, корпус 89х54х65 мм. Светодиодная индикация. | руб. | 3350 | Под заказ
218 АЛЬБАТРОС-1500 DIN |  | 42923 | 220В, 1500 ВА. Блок защиты от длительного аварийного повышения напряжения в сети. Защитное отключение при авариях в сети с автоматическим восстановлением, индикация аварийных ситуаций. Два уровня защиты: от пониженного напряжения сети (менее 165 В) и от повышенного (более 247 В) Монтаж на DIN рейку | руб. | 4100 | Под заказ
223 АЛЬБАТРОС-220/3500 АС |  | 42925 | 220В, 3500ВА. Устройство защиты от импульсных перенапряжений, УЗИП Класс III, Время срабатывания менее 25нс. В корпусе проходной розетки. Защита от импульсных перенапряжений, защита от всплесков напряжения, вызванных ударами молнии. Автоматическое восстановление после перегрузки, замена предохранителя не требуется. Индикация наличия сети, индикация защиты. Защита от детей. | руб. | 1190 | Под заказ
222 АЛЬБАТРОС-220/500 АС |  | 42926 | 220В, 500 ВА. Устройство защиты от импульсных перенапряжений (УЗИП) Защита по сети, защита от перенапряжения по "фазе", "нулю" и "земле", комбинированная защита варисторы/газоразрядник. Отсутствуют ложные срабатывания на индуктивную нагрузку. Замена Альбатрос 500 | руб. | 1390 | Под заказ
2159 SNMP-модуль DL 801 |  | 76954 | SNMP-модуль для SKAT UPS-1000 RACK и SKAT UPS-3000 RACK. Мониторинг и управление ИБП в компьютерной сети с обеспечением автоматического корректного завершения работы серверов и рабочих станций. Автоопределение 10M/100M Fast Ethernet. Управление и конфигурация через Telnet, Web-браузер или NMS. Поддержка протоколов TCP/IP, UDP, SNMP, Telnet, SNTP, PPP, HTTP, SMTP. | руб. | 27700 | Под заказ
2158 SNMP-модуль CX 504 |  | 54687 | SNMP-модуль для SKAT UPS 10000 RACK. Мониторинг и управление ИБП в компьютерной сети, с обеспечением автоматического корректного завершения работы серверов и рабочих станций. Автоопределение 10M/100M Fast Ethernet. Управление и конфигурация через Telnet, Web-браузер или NMS. Поддержка протоколов TCP/IP, UDP, SNMP, Telnet, SNTP, PPP, HTTP,SMTP. | руб. | 33920 | Под заказ
2164 Релейный модуль DC 302 |  | 54688 | Релейный модуль для SKAT UPS 1000 RACK и SKAT UPS 3000 RACK. Модуль преобразует внутренние сигналы ИБП в формат «сухой контакт реле», обеспечивает возможность дистанционного отключения ИБП и внешнего мониторинга состояния электросети и ИБП по шести основным параметрам. Тип контактов - клеммная колодка. Количество клемм - 12. | руб. | 6400 | Под заказ
230 ЗКУ-8 DIN |  | 42931 | Защитно-коммутационное устройство для коммутации и защиты от КЗ линии питания 9-28 В, 8 каналов по 1 А; быстроразъемные клеммы для удобства монтажа; самовосстанавливающиеся предохранители в каждом канале, индикация по каждому каналу. Малогабаритный корпус на DIN рейку | руб. | 2950 | Под заказ
386 Краб 220 |  | 42932 | Монтажный кронштейн для установки на столбах и опорах источников питания уличного исполнения. Для столбов любого сечения от 40 до 200 мм. Монтажная пластина 300х320 мм. | руб. | 4060 | Под заказ
423 Кронштейны для SKAT-ST на стене |  | 42934 | Кронштейны для установки стабилизаторов серии SKAT-ST на стене, при трех-фазном включении монтаж "башней". В комплекте 2 шт. грузоподъемность 80 кг, 450х400 мм | руб. | Цена по запросу | Под заказ
2177 SNMP-МОДУЛЬ CY 504 |  | 13027 | SNMP-модуль CY 504 Мониторинг и управление по Ethernet. Мониторинг и управление ИБП, Управление и конфигурация через Telnet, Web-браузер или NMS Поддержка протоколов TCP/IP, UDP, SNMP v.1/v.2с/v.3, Telnet, SNTP, PPP, HTTP, SMTP, Автоопределение 10M/100M Fast Ethernet, Для установки во внутренний слот. | руб. | 34500 | Под заказ
2169 SNMP-модуль DU 803 |  | 78531 | 2169 SNMP-модуль DU 803 Мониторинг и управление по Ethernet. Мониторинг и управление ИБП, Управление и конфигурация через SNMP-модуль предназначен для SKAT UPS серии RACK мощностью от 1 кВА до 10 кВА. Обеспечивает мониторинг и управление ИБП в компьютерной сети. Имеет функцию автоопределения 10M Ethernet. Управление и конфигурация осуществляется через Web-браузер. Поддержка протоколов UDP, TCP, HTTP, SNMPv2c, ICMP, SNTP. | руб. | 27700 | EOL
2166 SNMP-модуль DA 806 |  | 79679 | 2166 SNMP-модуль DA 806 Мониторинг и управление по Ethernet | руб. | 38000 | Складская программа
2174 SNMP-модуль DS 801 |  | 94220 | 2174 SNMP-модуль DS 801, Бастион. Совместим с ИБП SKAT-UPS серии RACK от 1 до 3 кВА. Мониторинг ИБП. Обеспечение автоматического корректного завершения работы. Подключение: 10M/100M Fast Ethernet. Управление: Telnet, Web-браузер или NMS. Протоколы: TCP/IP, UDP, SNMP, Telnet, SSH, SNTP, PPP, HTTP, HTTPS, SMTP, FTP, FTPS | руб. | 27700 | Под заказ
254 SKAT-T-AUTO |  | 51252 | АВТОматический тестер контроля емкости АКБ 12В ёмкостью от 12 до 120 Ач. Оценка и цифровая индикация фактической емкости АКБ. Быстрая оценка емкости АКБ (около 15 сек), не требует калибровки или выбора диапазона измерений, цифровой дисплей. | руб. | 14300 | Под заказ
521 SKAT-GF 1000 RACK |  | 54679 | Разделительный трансформатор на 1кВА в корпусе RACK. Предназначен для гальванической развязки и защиты телекоммуникационного, производственного, серверного, охранно-пожарного и др. оборудования по сети ~220В, 50Гц. Обеспечивает: · защиту от небезопасного напряжения силовых цепей, за счет исключения связи между общей сетью и сетью входа дорогостоящего оборудования; · исключение паразитных токов опасных для персонала и дорогостоящего оборудования; · устранение вредного потенциала переменного и постоянного тока между сетевыми проводами и заземлением, не допуская его влияния на подключенное дорогостоящее оборудование. Входное напряжение - 170-250В. Выходное напряжение - 170-250В. Максимальная мощность нагрузки - 1000ВА. Высота 2U. | руб. | 77900 | Под заказ
522 SKAT-GF 3000 RACK |  | 54680 | Разделительный трансформатор на 3кВА в корпусе RACK. Предназначен для гальванической развязки и защиты телекоммуникационного, производственного, серверного, охранно-пожарного и др. оборудования по сети ~220В, 50Гц. Обеспечивает: · защиту от небезопасного напряжения силовых цепей, за счет исключения связи между общей сетью и сетью входа дорогостоящего оборудования; · исключение паразитных токов опасных для персонала и дорогостоящего оборудования; · устранение вредного потенциала переменного и постоянного тока между сетевыми проводами и заземлением, не допуская его влияния на подключенное дорогостоящее оборудование. Входное напряжение - 170-250В. Выходное напряжение - 170-250В. Максимальная мощность нагрузки - 3000ВА. Высота 2U. | руб. | 141000 | Под заказ
780 SKAT-UTTV |  | 32974 | Полностью автоматическое устройство тестирования, тренировки, восстановления и заряда свинцово-кислотных АКБ - герметичных и открытого типа (автомобильные). Заряд АКБ с током заряда 1/20 от остаточной емкости. Ускоренный заряд АКБ с током заряда 1/6 от остаточной емкости. Восстановление АКБ, имеющих сульфитацию пластин. Тренировка АКБ с помощью циклов разряда/заряда. Цифровой дисплей. Работает с АКБ до 120 Ач | руб. | 29200 | Под заказ
757 Монтажный комплект для SKAT-UPS RACK |  | 25723 | Монтажный комплект для установки ИБП серии RACK в 19" стойки; Нагрузка до 95 кг; Регулировка по длине | руб. | 7300 | Складская программа
241 SKAT-T-LITE |  | 20462 | Тестер контроля емкости АКБ 12В ёмкостью от 12 до 40 Ач. Длительность процесса оценки технического состояния — не более 3 с Стандарт — CEI IEC 1056-1 (МЭК 1056-1) | руб. | 7100 | Под заказ
2147 SNMP-модуль NM810 |  | 90870 | 2147 SKAT NM 810 SNMP-модуль разработан для удаленного мониторинга параметров однофазных источников бесперебойного питания (ИБП). Кроме того, он позволяет осуществлять контроль состояния окружающей среды в месте установки ИБП и реагировать на отклонения параметров в соответствии с пределами, настраиваемыми пользователем. Аппаратно эта возможность реализована через наличие входов типа «сухой контакт» и релейных выходов для управления внешней нагрузкой. | руб. | 33200 | Под заказ

## ББП
ББП
www.dssl.ru e-mail: info@dssl.ru
СОДЕРЖАНИЕ | Цены включают НДС.
Блоки бесперебойного питания в пластиковом корпусе
Наименование | Изображение | Код поиска | Описание | Розница |  | Примечание
AT-12/10 КВАНТ |  | 14716 | Стабилизированный источник питания, входное напряжение 110...240 В, выходное напряжение 12 В, регулировка выходного напряжения 11,9...14.7 В, номинальный ток нагрузки 1,0 А, максимальный ток нагрузки 1,3 А, встроенная защита от КЗ и перегрузки, пластиковый корпус, 0...+40 °С, подключение сетевого кабеля и нагрузки - клеммные колодки "под винт" | руб. | 414 | Под заказ
AT-12/25 КВАНТ |  | 14717 | Стабилизированный источник питания, входное напряжение 110...240 В, выходное напряжение 12 В, регулировка выходного напряжения 11,9...14.7 В, номинальный ток нагрузки 2,5 А, максимальный ток нагрузки 2,9 А, встроенная защита от КЗ и перегрузки, пластиковый корпус, 0...+40 °С, подключение сетевого кабеля и нагрузки - клеммные колодки "под винт" | руб. | 611 | Под заказ
ББП-20 исп.1 (белый) |  | 50405 | AccordTec - Блок бесперебойного питания в пластиковом корпусе под АКБ 7 Ач. Uвх. AC 110-250 В, Uвых. 12,6 В (регулируется от 11.7 до 14.7 ± 5%), 2A (ном.) Рабочая температура : -15°C ~ +50°C Габаритные размеры: 170?160?77 мм. Масса брутто 490 г. Цвета: серый, белый. | руб. | 1262 | Складская программа
ББП-40 исп. 1 |  | 63691 | AccordTec - Блок бесперебойного питания в пластиковом корпусе под АКБ 7 Ач. Uвх. AC 110-250 В, Uвых. DC 12,6 В (регулируется от 11.7 до 14.7 ± 5%), 4A (ном.) Рабочая температура : -15°C ~ +50°C. Габаритные размеры: 168?195?83 мм. Масса брутто 564 г. Цвет корпуса - белый. | руб. | 2014 | Складская программа
ББП-60 исп. 1 |  | 63692 | AccordTec - Блок бесперебойного питания в пластиковом корпусе под АКБ 7 Ач. Uвх. AC 110-250 В, Uвых. DC 12,6 В (регулируется от 11.7 до 14.7 ± 5%), 6A (ном.) Рабочая температура : -15°C ~ +50°C Габаритные размеры: 168?195?83 мм. Масса брутто 566 г. Цвет корпуса - белый. | руб. | 2196 | Складская программа
Блоки бесперебойного питания в пластиковом корпусе с платой распределения питания
Наименование | Изображение | Код поиска | Описание | Розница |  | Примечание
ББП-40 v.4 исп. 1 |  | 13453 | AccordTec - Блок бесперебойного питания в пластиковом корпусе под АКБ 7 Ач со встроенной платой распределения нагрузки по 4-м каналам с защитой каждого канала от перегрузки по току и КЗ. Ток нагрузки(ном): 4А (4 х 1.0А). Uвх. AC 110-250 В, Uвых. DC 12,6 В (регулируется от 11.7 до 14.7 ± 5%), Рабочая температура : -15°C ~ +50°C. Габаритные размеры: 168?195?83 мм. Масса брутто 590 г. Цвет корпуса - белый. | руб. | 1988 | Под заказ
ББП-60 v.8 исп. 1 |  | 13454 | AccordTec - Блок бесперебойного питания в пластиковом корпусе под АКБ 7 Ач со встроенной платой распределения нагрузки по 8-ми каналам с защитой каждого канала от перегрузки по току и КЗ. Ток нагрузки (ном) : 6А (8 x 0.75 A) Uвх. AC 110-250 В, Uвых. DC 12,6 В (регулируется от 11.7 до 14.7 ± 5%) Габаритные размеры: 168×195×83 мм. Вес 620 г. Цвет корпуса - белый | руб. | 2565 | Складская программа
Блоки бесперебойного питания в металлическом корпусе под АКБ 7Ач
Наименование | Изображение | Код поиска | Описание | Розница |  | Примечание
ББП-20 Lite |  | 51036 | Блок бесперебойного питания в металлическом корпусе под АКБ 7 Ач без регулировки выходного напряжения. Uвх. AC 110-250 В, Uвых. DC 13.6 В ± 5%, 2A (ном.)Рабочая температура : -15°C ~ +50°C. Габаритные размеры: 134×164×78 мм. Масса брутто 475 г. Цвет: серый. | руб. | 1224 | Под заказ
ББП-20 |  | 55545 | AccordTec - Блок бесперебойного питания в металлическом корпусе под АКБ 7 Ач. Uвх. AC 110-250 В, Uвых. DC 12,6 В (регулируется от 11.7 до 14.7 ± 5%), 2A (ном.) Рабочая температура : -15°C ~ +50°C. Габаритные размеры: 167?164?72 мм. Масса брутто 678 г. | руб. | 1573 | Складская программа
ББП-30N |  | 40696 | AccordTec - Блок бесперебойного питания в металлическом корпусе под АКБ 7 Ач. Uвх. AC 110-250 В, Uвых. DC 12,6 В (регулируется от 11.7 до 14.7 ± 5%), 3A (ном.) Рабочая температура : -15°C ~ +50°C. Габаритные размеры: 167?164?72 мм. Масса брутто 706 г. | руб. | 1590 | Складская программа
ББП-30 ТР исп.1 |  | 13457 | AccordTec - Блок бесперебойного питания в корпусе под АКБ 7 Ач. Ток нагрузки: 3A (ном.) Напряжение питающей сети : 110 ~ 250 В, Uвых. 12,6 В (регулируется от 11.7 до 14.7 ± 5%). Световая индикация режимов работы. Наличие информационных выходов о статусе ББП (требование ГОСТ для сертификации). Габаритные размеры: 240x170x80 мм. Масса брутто 1148 г. Материал корпуса : металл. Рабочая температура : -15°C ~ +50°C . | руб. | 3599 | Под заказ
ББП-50 ТР исп.1 |  | 42964 | Блок бесперебойного питания в корпусе под АКБ 7 Ач. Ток нагрузки: 5A (ном.). Напряжение питающей сети : 110 ~ 250 В, Uвых. 12,6 В (регулируется от 11.7 до 14.7 ± 5%). Световая индикация режимов работы. Наличие информационных выходов о статусе ББП (требование ГОСТ для сертификации). Габаритные размеры: 240x170x80 мм. Масса брутто 1174 г. Материал корпуса : металл. Рабочая температура : -15°C ~ +50°C . | руб. | 4052 | Под заказ
Блоки бесперебойного питания в металлическом корпусе под АКБ 17/18 Ач
Наименование | Изображение | Код поиска | Описание | Розница |  | Примечание
ББП-30 ТР исп.2 |  | 42962 | Блок бесперебойного питания в корпусе под АКБ 17/18 Ач. Ток нагрузки: 3A (ном.) Напряжение питающей сети : 110 ~ 250 В, Uвых. 12,6 В (регулируется от 11.7 до 14.7 ± 5%). Световая индикация режимов работы. Наличие информационных выходов о статусе ББП (требование ГОСТ для сертификации). Габаритные размеры: 288x298x78 мм. Масса брутто 2260 г. Материал корпуса : металл. Рабочая температура : -15°C ~ +50°C . | руб. | 4410 | Под заказ
ББП-50 ТР исп.2 |  | 42965 | Блок бесперебойного питания в корпусе под АКБ 17/18 Ач. Ток нагрузки: 5A (ном.) Напряжение питающей сети : 110 ~ 250 В, Uвых. 12,6 В (регулируется от 11.7 до 14.7 ± 5%). Световая индикация режимов работы. Наличие информационных выходов о статусе ББП (требование ГОСТ для сертификации). Габаритные размеры: 288x298x78 мм. Масса брутто 2266 г. Материал корпуса : металл. Рабочая температура : -15°C ~ +50°C . | руб. | 4979 | Под заказ
ББП-80 ТР исп.1 |  | 42967 | Блок бесперебойного питания в корпусе под АКБ 17/18 Ач. Ток нагрузки: 8A (ном.) Напряжение питающей сети : 110 ~ 250 В, Uвых. 12,6 В (регулируется от 11.7 до 14.7 ± 5%). Световая индикация режимов работы. Наличие информационных выходов о статусе ББП (требование ГОСТ для сертификации). Габаритные размеры: 288x298x78 мм. Масса брутто 2318 г. Материал корпуса : металл. Рабочая температура : -15°C ~ +50°C . | руб. | 6252 | Под заказ
Блоки бесперебойного питания со встроенной Литий-ионной батареей
Наименование | Изображение | Код поиска | Описание | Розница |  | Примечание
ББП-12/1 Li-ion |  | 42968 | Блок бесперебойного питания (внешний аккумулятор) со встроенной Li-ion батареей. Емкость батареи: 14,8 Вт*ч; U вх: 12 В; U вых: 12 В. Входной ток: 1 А ; Выходной ток: 1 А; Рабочая температура : -20°C ~ +65°C. Габаритные размеры: 111 х 60 х 26 мм, Масса брутто: 195 г. Материал корпуса: пластик. | руб. | Цена по запросу | Под заказ
ББП-12/3 Li-ion |  | 42969 | Блок бесперебойного питания (внешний аккумулятор) со встроенной Li-ion батареей. Емкость батареи: 29,6 Вт*ч ; U вх: 12 В; U вых: 12 В. Входной ток: 3 А ; Выходной ток: 3 А; Рабочая температура : -20°C ~ +65°C. Габаритные размеры: 138 х 60 х 24 мм. Масса брутто: 300 г. Материал корпуса: пластик. | руб. | 4152 | Под заказ
ББП-12/5 Li-ion |  | 42970 | Блок бесперебойного питания (внешний аккумулятор) со встроенной Li-ion батареей. Емкость батареи: 88,8 Вт*ч; U вх: 12 В; U вых: 12 В. Входной ток: 6 А; Выходной ток: 5 А; Рабочая температура : -20°C ~ +65°C. Габаритные размеры: 137 х 124 х 44 мм. Масса брутто: 820 г. Материал корпуса: пластик. | руб. | 8574 | Под заказ
Блоки бесперебойного питания в металлическом корпусе с защитой АКБ от глубокого разряда под АКБ 7Ач
Наименование | Изображение | Код поиска | Описание | Розница |  | Примечание
ББП-20NR |  | 13455 | AccordTec - Блок бесперебойного питания в металлическом корпусе под АКБ 7 Ач. Uвх. AC 110-250 В, Uвых. DC 12,6 В (регулируется от 11.7 до 14.7 ± 5%), 2A (ном.) Рабочая температура : -15°C ~ +50°C. Габаритные размеры: 166?164?72 мм. Масса брутто 710 г. | руб. | 1613 | Под заказ
ББП-30NR |  | 13456 | AccordTec - Блок бесперебойного питания в металлическом корпусе под АКБ 7 Ач. Uвх. AC 110-250 В, Uвых. 12,6 В (регулируется от 11.7 до 14.7 ± 5%), 3A (ном.) Рабочая температура : -15°C ~ +50°C. Габаритные размеры: 166?164?72 мм. Масса брутто 730 г. | руб. | 1873 | Складская программа
ББП-40 |  | 66789 | AccordTec - Блок бесперебойного питания в металлическом корпусе под АКБ 7 Ач. Uвх. AC 110-250 В, Uвых. DC 12,6 В (регулируется от 11.7 до 14.7 ± 5%), 4A (ном.) Рабочая температура : -15°C ~ +50°C Габаритные размеры: 167х164х72 мм. Масса брутто 770 г. | руб. | 2027 | Складская программа
ББП-30 исп. 1 |  | 41004 | AccordTec - Блок бесперебойного питания в металлическом корпусе под АКБ 7 Ач. Uвх. AC 110-250 В, Uвых. DC 12,6 В (регулируется от 11.7 до 14.7 ± 5%), 3A (ном.) Рабочая температура : -15°C ~ +50°C. Габаритные размеры: 240x170x80 мм. Масса брутто 1148 г.г. | руб. | 2680 | Складская программа
ББП-60 |  | 53355 | AccordTec - Блок бесперебойного питания в металлическом корпусе под АКБ 7 Ач. Uвх. AC 110-250 В, Uвых. DC 12,6 В (регулируется от 11.7 до 14.7 ± 5%), 6A (ном.) Рабочая температура : -15°C ~ +50°C Габаритные размеры: 167?164?72 мм. Масса брутто 786 г. | руб. | 2441 | Складская программа
ББП-50 исп. 1 |  | 41005 | AccordTec - Блок бесперебойного питания в металлическом корпусе под АКБ 7 Ач. Uвх. AC 110-250 В, Uвых. DC 12,6 В (регулируется от 11.7 до 14.7 ± 5%), 5A (ном.) Рабочая температура : -15°C ~ +50°C. Габаритные размеры: 240x170x80 мм. Масса брутто 1174 г. | руб. | 3197 | Складская программа
Блоки бесперебойного питания в металлическом корпусе с платой распределения питания
Наименование | Изображение | Код поиска | Описание | Розница |  | Примечание
ББП-40 v.4 |  | 13458 | AccordTec - Блок бесперебойного питания в металлическом корпусе под АКБ 7 Ач со встроенной платой распределения нагрузки по 4-м каналам с защитой каждого канала от перегрузки по току и КЗ. Ток нагрузки(ном): 4А (4 х 1.0А). Uвх. AC 110-250 В, Uвых. DC 12,6 В (регулируется от 11.7 до 14.7 ± 5%), Рабочая температура : -15°C ~ +50°C. Габаритные размеры: 232?167?77 мм. Масса брутто 986 г. Цвет корпуса - серый. | руб. | 2094 | Под заказ
ББП-60 v.8 |  | 57070 | AccordTec - Блок бесперебойного питания в металлическом корпусе под АКБ 7 Ач со встроенной платой распределения нагрузки по 8-ми каналам с защитой каждого канала от перегрузки по току и КЗ. Ток нагрузки (ном) : 6А (8 x 0.75 A). Uвх. AC 110-250 В, Uвых. DC 12,6 В (регулируется от 11.7 до 14.7 ± 5%), Рабочая температура : -15°C ~ +50°C. Габаритные размеры: 232?167?77 мм. Масса брутто 1010 г. Цвет корпуса - серый. | руб. | 2954 | Складская программа
Блоки бесперебойного питания RACK 19"
Наименование | Изображение | Код поиска | Описание | Розница |  | Примечание
ББП-80х1 v.16 RACK |  | 67111 | AccordTec - Блок бесперебойного питания для установки в стойку 19". Высота корпуса 1U. Количество выходов 16 х 0.5 А. Uвых DC 12,6 В (регулируется от 11.7 до 14.7 ± 5%). Возможность подключения внешней АКБ. Рабочая температура : -15°C ~ +50°C. Габаритные размеры: 465*200*45 мм. Масса брутто 3418 г. | руб. | 11279 | Под заказ
ББП-80х2 v.16 RACK 3U |  | 66804 | Блок бесперебойного питания для установки в стойку 19". Высота корпуса 3U. В корусе: 2 независимых ББП-80ТР. Количество выходов 16 х 1.0 А. Возможность установки до 4-х АКБ 12Ah (по 2-а на каждый ББП-80ТР) | руб. | 21977 | Под заказ
Блоки бесперебойного питания 12/24V
Наименование | Изображение | Код поиска | Описание | Розница |  | Примечание
ББП-40 исп.2 |  | 67107 | AccordTec - Блок бесперебойного питания в металлическом корпусе под АКБ 17/18 Ач Uвх. AC 110-250 В, Uвых. DC 12,6 В (регулируется от 11.7 до 14.7 ± 5%), 4A (ном.) Рабочая температура: -15°C ~ +50°C. Габаритные размеры: 283 х 298 х 78 мм. Масса брутто 2042 г. | руб. | 3082 | Под заказ
ББП-60 исп.2 |  | 67109 | AccordTec - Блок бесперебойного питания в металлическом корпусе под АКБ 17/18 Ач Uвх. AC 110-250 В, Uвых. DC 12,6 (регулируется от 11.7 до 14.7 ± 5%), 6A (ном.) Рабочая температура: -15°C ~ +50°C. Габаритные размеры: 283 х 298 х 78 мм. Масса брутто 2044 г. | руб. | 3465 | Под заказ
ББП-30 исп.2 |  | 67106 | AccordTec - Блок бесперебойного питания в металлическом корпусе под АКБ 17/18 Ач.Uвх. AC 110-250 В, Uвых. DC 12,6 В (регулируется от 11.7 до 14.7 ± 5%), 3A (ном.) Рабочая температура : -15°C ~ +50°C .Габаритные размеры: 288х298х78 мм. Масса брутто 2260 г. | руб. | 3847 | Под заказ
ББП-50 исп.2 |  | 67108 | AccordTec - Блок бесперебойного питания в металлическом корпусе под АКБ 17/18 Ач.Uвх. AC 110-250 В, Uвых. DC 12,6 В (регулируется от 11.7 до 14.7 ± 5%), 5A (ном.) Рабочая температура : -15°C ~ +50°C .Габаритные размеры: 288х298х78 мм. Масса брутто 2266 г. | руб. | 4361 | Под заказ
ББП-24 исп.1 |  | 13459 | AccordTec - Блок бесперебойного питания в корпусе под 2 АКБ до 17/18 Ач. Uвх. AC 110-250 В, Uвых. DC 24 В (регулируется от 23.8 до 26 ± 5%), 3A (ном.) Рабочая температура : -15°C ~ +50°C. Габаритные размеры: 490?285?80 мм. Масса брутто 3420 г. | руб. | 5801 | Под заказ
ББП-80 исп.1 |  | 67110 | AccordTec - Блок бесперебойного питания в металлическом корпусе под АКБ 17/18 Ач.Uвх. AC 110-250 В, Uвых. DC 12,6 В (регулируется от 11.7 до 14.7 ± 5%), 8A (ном.) Рабочая температура : -15°C ~ +50°C .Габаритные размеры: 288х298х78 мм. Масса брутто 2318 г. | руб. | 5697 | Складская программа
Блоки бесперебойного питания без корпуса
Наименование | Изображение | Код поиска | Описание | Розница |  | Примечание
ББП-40 БК |  | 67103 | AccordTec - Блок бесперебойного питания без корпуса. Uвх. AC 110-250 В, Uвых. DC 12,6 В (регулируется от 11.7 до 14.7 ± 5%), 4A (ном.) Рабочая температура : -15°C ~ +50°C. Габаритные размеры: 130 x 55 x 40 мм. Масса брутто 178 г. | руб. | 1638 | Под заказ
ББП-60 БК |  | 67104 | AccordTec - Блок бесперебойного питания без корпуса. Uвх. AC 110-250 В, Uвых. DC 12,6 В (регулируется от 11.7 до 14.7 ± 5%), 6A (ном.) Рабочая температура : -15°C ~ +50°C. Габаритные размеры: 130 x 55 x 40 мм. Масса брутто 192 г. | руб. | 1731 | Под заказ
ББП-30 БК |  | 46381 | AccordTec - Блок бесперебойного питания без корпуса, АКБ до 17/18 Ач. Uвх. AC 110-250 В, Uвых. DC 12,6 В (регулируется от 11.7 до 14.7 ± 5%), 3А (ном.) Рабочая температура : -15°C ~ +50°C. Габаритные размеры: 129x92x38 мм. Масса брутто 380 г. | руб. | 2019 | Складская программа
ББП-50 БК |  | 67357 | AccordTec - Блок бесперебойного питания без корпуса, АКБ до 17/18 Ач. Uвх. AC 110-250 В, Uвых. DC 12,6 В (регулируется от 11.7 до 14.7 ± 5%), 5А (ном.) Рабочая температура : -15°C ~ +50°C. Габаритные размеры: 129x92x38 мм. Масса брутто 408 г. | руб. | 2511 | Складская программа
ББП-24 БК |  | 68014 | AccordTec - Блок бесперебойного питания без корпуса, АКБ до 17/18 Ач. Uвх. AC 110-250 В, Uвых. DC 24 В (регулируется от 23.8 до 26 ± 5%), 3A (ном.) Рабочая температура : -15°C ~ +50°C. Габаритные размеры: 160?100?40 мм. Масса брутто 468 г. | руб. | 3298 | Под заказ
ББП-80 БК |  | 67105 | AccordTec - Блок бесперебойного питания без корпуса, АКБ до 17/18 Ач. Uвх. AC 110-250 В, Uвых. DC 12,6 В (регулируется от 11.7 до 14.7 ± 5%), 8A (ном.) Рабочая температура : -15°C ~ +50°C. Габаритные размеры: 159?98?38мм. Масса брутто 480 г. | руб. | 4139 | Под заказ
ББП-30 ТР БК |  | 42961 | Блок бесперебойного питания без корпуса. Ток нагрузки: 3A (ном.) АКБ до 17/18 Ач. Напряжение питающей сети : 110 ~ 250 В, Uвых. 12,6 В (регулируется от 11.7 до 14.7 ± 5%). Световая индикация режимов работы. Наличие информационных выходов о статусе ББП (требование ГОСТ для сертификации). Габаритные размеры: 129x92x38 мм. Масса брутто 380 г. Материал корпуса : металл. Рабочая температура : -15°C ~ +50°C . | руб. | 2397 | Под заказ
ББП-50 ТР БК |  | 42963 | Блок бесперебойного питания без корпуса. Ток нагрузки: 5A (ном.) АКБ до 17/18 Ач. Напряжение питающей сети : 110 ~ 250 В, Uвых. 12,6 (регулируется от 11.7 до 14.7 ± 5%). Световая индикация режимов работы. Наличие информационных выходов о статусе ББП (требование ГОСТ для сертификации). Габаритные размеры: 129x92x38 мм. Масса брутто 408 г. Материал корпуса : металл. Рабочая температура : -15°C ~ +50°C . | руб. | 3173 | Под заказ
ББП-80 ТР БК |  | 42966 | Блок бесперебойного питания без корпуса. Ток нагрузки: 8A (ном.) АКБ до 17/18 Ач. Напряжение питающей сети : 110 ~ 250 В, Uвых. 12,6 В (регулируется от 11.7 до 14.7 ± 5%). Световая индикация режимов работы. Наличие информационных выходов о статусе ББП (требование ГОСТ для сертификации). Габаритные размеры: 160x97x39 мм. Масса брутто 480 г. Материал корпуса : металл. Рабочая температура : -15°C ~ +50°C . | руб. | 4621 | Под заказ
Преобразователи напряжения
Наименование | Изображение | Код поиска | Описание | Розница |  | Примечание
AT-DC12/AC24 |  | 64511 | Преобразователь напряжения DC12/AC24. Обеспечивает питание нагрузки переменным напряжением 24 V с током потребления не более 2.5А. Предназначен для совместной работы с блоками питания с выходным напряжением DC12V и током нагрузки 8А. Габаритные размеры: 143*58*40 мм. Масса брутто 276 г. | руб. | 2924 | Под заказ
AT-DC12/DC5-9 |  | 42971 | Кабель-преобразователь напряжения предназначен для преобразования входного напряжения 12 В в выходное номиналом 5 В (2А), 9 В (1А) и 12 В (1А). Используется для электропитания устройств и приборов охранно-пожарной сигнализации, систем видеонаблюдения, связи и контроля доступа. Масса брутто: 30 г. | руб. | 1072 | Под заказ
Блоки бесперебойного питания на DIN-рейку
Наименование | Изображение | Код поиска | Описание | Розница |  | Примечание
ББП-20 DIN |  | 42972 | Блок бесперебойного питания для крепления на DIN рейку, АКБ до 12 Ач. , ток заряда АКБ: 0,5 А, защита от глубокого разряда АКБ Uвх. AC 190-265 В, Uвых. DC регулируется от 12 до 14 В ± 5%, 2 А (ном.) Рабочая температура : 0°C ~ +50°C. Габаритные размеры: 27 х 93 х 56 мм. | руб. | 1942 | Под заказ
ББП-30 DIN |  | 42974 | Блок бесперебойного питания для крепления на DIN рейку, АКБ до 12 Ач. , ток заряда АКБ: 0,5 А, защита от глубокого разряда АКБ Uвх. AC 190-265 В, Uвых. DC регулируется от 12 до 14 В ± 5%, 3 А (ном.) Рабочая температура : 0°C ~ +50°C. Габаритные размеры: 89 х 93 х 56 мм. | руб. | 2558 | Под заказ
ББП-50 POE |  | 42975 | Блок бесперебойного питания для крепления на DIN рейку, 4 шт АКБ до 12 Ач. , ток заряда АКБ: 0,5 А, защита от глубокого разряда АКБ Uвх. AC 190-265 В, Uвых. DC 48 В ± 15%, 5 А (ном.) Рабочая температура : 0°C ~ +50°C. Габаритные размеры: 180 х 132 х 52 мм. | руб. | 8210 | Под заказ
ББП-100 DIN |  | 42976 | Блок бесперебойного питания для крепления на DIN рейку, АКБ до 17/18 Ач. , ток заряда АКБ: 1 А, защита от глубокого разряда АКБ Uвх. AC 190-265 В, Uвых. DC регулируется от 12 до 14 В ± 5%, 10 А (ном.) Рабочая температура : 0°C ~ +50°C. Габаритные размеры: 43 х 24 х 113 мм. | руб. | 4741 | Под заказ
Блоки питания для крепления на DIN-рейку
Наименование | Изображение | Код поиска | Описание | Розница |  | Примечание
AT-12/15 DIN |  | 45189 | Источник вторичного электропитания стабилизированный, напряжение питания от сети переменного тока частотой 50 Гц 100...240 В, выходное напряжение постоянного тока 12,4...12.8 В, номинальный ток нагрузки 1,5 А, максимальный ток нагрузки 2 А, защита от короткого замыкания, температура эксплуатации +10...+40°С, габаритные размеры 94х78х67 , пластиковый корпус с креплением на DIN-рейку | руб. | 1050 | EOL
AT-12/30 DIN |  | 14718 | Источник вторичного электропитания стабилизированный, напряжение питания от сети переменного тока частотой 50 Гц 100...240 В, выходное напряжение постоянного тока 12,4...12.8 В, номинальный ток нагрузки 3 А, максимальный ток нагрузки 3,5 А, защита от короткого замыкания, температура эксплуатации +10...+40°С, габаритные размеры 94х78х67 , пластиковый корпус с креплением на DIN-рейку | руб. | 1442 | Под заказ
Блоки бесперебойного питания Smartec
Наименование | Изображение | Код поиска | Описание | Розница |  | Примечание
STG-U02 |  | 12544 | Адаптер питания для Cloud Bridge 12-24VDC- 5VDC MicroUSB.1.5A |  | Цена по запросу | Под заказ
ST-PS103 |  | 74858 | ББП Smartec встраиваемый 12 VDC/ 3 A; 220 VAC; габариты 120х80х45 мм | руб. | 2300 | Под заказ
ST-PS103B-BK |  | 61385 | ББП Smartec 12 VDC/ 3 A; 220 VAC; корпус 163х203х74 мм (место для аккумулятора 7 Ач) | руб. | Цена по запросу | Складская программа
ST-PS105 |  | 60037 | ББП встраиваемый 12 VDC/ 5 A; 220 VAC; габариты 140х80х45 мм | руб. | 2800 | Под заказ
ST-PS105C-BK |  | 61387 | ББП Smartec 12 VDC/ 5 A; 220 VAC; корпус 195х265х75 мм (место для аккумулятора 10 Ач) | руб. | Цена по запросу | Складская программа
ST-PS105D-BK |  | 74860 | ББП Smartec 12 VDC/ 5 A; 220 VAC; корпус 195х265х90 мм (место для аккумулятора 17 Ач) | руб. | Цена по запросу | Складская программа
ST-AC030PS |  | 61384 | ББП 12 VDC/ 3 A; 220 VAC; 110х80х37 мм, бескорпусной, установка в корпус контроллеров ST-NCxxxB | руб. | 4100 | Под заказ
ST-PS105-9 |  | 12541 | ББП встраиваемый 12 VDC/ 5 A; 220 VAC; габариты 140х80х45 мм | руб. | Цена по запросу | Под заказ
ST-PS110F-BK |  | 74861 | ББП Smartec 12 VDC/ 10 A; 220 VAC; корпус 285х395х90 мм (место для 1-го аккумулятора 17 Ач) | руб. | Цена по запросу | Складская программа
ST-PS110E-BK |  | 60036 | ББП 12 VDC/ 10 A; 220 VAC; корпус 285х395х165 мм (место для 2-х аккумуляторов 17 Ач) | руб. | Цена по запросу | Складская программа
ST-PS205-9 |  | 12542 | ББП встраиваемый 12 VDC/ 5 A; 220 VAC; габариты 140х80х45 мм | руб. | Цена по запросу | Под заказ
Бюджетные блоки бесперебойного питания (ББП) «РАПАН»
Наименование | Изображение | Код поиска | Описание | Розница |  | Примечание
352 ББП РАПАН - 10П исп. 1.2 |  | 54697 | Блок бесперебойного питания ББП РАПАН - 10П исп. 1.2 Бастион 12В, 1А, пластиковый корпус под АКБ 1,2 Ач, защита АКБ, защита выхода от КЗ и перегрузки | руб. | 1420 | Под заказ
368 ББП РАПАН-20П |  | 54700 | Блок бесперебойного питания ББП РАПАН-20П Бастион 12 В, 2 А, пластиковый корпус под АКБ 7 Ач, защита АКБ, защита выхода от КЗ и перегрузки | руб. | 1500 | Складская программа
354 ББП РАПАН - 20 |  | 54701 | 12 В, 2 А, металлический корпус под АКБ 7 Ач, защита АКБ, защита выхода от КЗ и перегрузки. Электронная защиты выхода с самовосстановлением. Защита АКБ от глубокого разряда. Оригинальный вариант светодиодной индикации | руб. | 1640 | Складская программа
203 ББП РАПАН - 30П |  | 54704 | Блок бесперебойного питания ББП РАПАН - 30П Бастион 12В, 3А, пластиковый корпус под АКБ 7Ач, защита АКБ, защита выхода от КЗ и перегрузки | руб. | 1940 | Складская программа
211 ББП РАПАН - 30 |  | 54703 | 12 В, 3 А, металлический корпус под АКБ 7 Ач, защита АКБ, защита выхода от КЗ и перегрузки. Электронная защиты выхода с самовосстановлением. Защита АКБ от глубокого разряда. Оригинальный вариант светодиодной индикации | руб. | 1940 | Складская программа
202 ББП РАПАН - 40П |  | 54706 | Блок бесперебойного питания ББП РАПАН - 40П Бастион 12 В, 4 А, пластиковый корпус под АКБ 7 Ач, защита АКБ, защита выхода от КЗ и перегрузки | руб. | 2550 | Складская программа
356 ББП РАПАН - 40 |  | 54707 | Блок бесперебойного питания ББП РАПАН - 40 Бастион 12В, 4А, металлический корпус под АКБ 7Ач, защита АКБ, защита выхода от КЗ и перегрузки | руб. | 2670 | Складская программа
192 ББП РАПАН - 30 исп.2Х7 |  | 54705 | Блок бесперебойного питания ББП РАПАН - 30 исп.2Х7 Бастион 12В, 3А, металлический корпус под 2 АКБ 7 Ач или 1 АКБ 17 Ач, защита АКБ, защита выхода от КЗ и перегрузки | руб. | 3590 | Под заказ
204 ББП РАПАН - 50П |  | 54710 | Блок бесперебойного питания ББП РАПАН - 50П Бастион 12В, 5А, пластиковый корпус под АКБ 7Ач, защита АКБ, защита выхода от КЗ и перегрузки | руб. | 3040 | Под заказ
372 ББП РАПАН - 50 |  | 54711 | Блок бесперебойного питания ББП РАПАН - 50 Бастион 12В, 5А, металлический корпус под АКБ 7Ач, защита АКБ, защита выхода от КЗ и перегрузки | руб. | 3390 | Складская программа
193 ББП РАПАН - 40 исп.2х7 |  | 54708 | Блок бесперебойного питания ББП РАПАН - 40 исп.2х7 Бастион 12В, 4А, металлический корпус под 2 АКБ 7 Ач или 1 АКБ 17 Ач, защита АКБ, защита выхода от КЗ и перегрузки | руб. | 4370 | Складская программа
205 ББП РАПАН - 60П |  | 54712 | Блок бесперебойного питания ББП РАПАН - 60П Бастион 12В, 6А, пластиковый корпус под АКБ 7Ач, защита АКБ, защита выхода от КЗ и перегрузки | руб. | 3490 | Складская программа
359 ББП РАПАН - 60 |  | 54713 | Блок бесперебойного питания ББП РАПАН - 60 Бастион 12В, 6А, металлический корпус под АКБ 12Ач, защита АКБ, защита выхода от КЗ и перегрузки | руб. | 4050 | Складская программа
194 ББП РАПАН - 50 исп.2x7 |  | 54709 | Блок бесперебойного питания ББП РАПАН - 50 исп.2x7 Бастион 12В, 5А, металлический корпус под 2 АКБ 7 Ач или 1 АКБ 17 Ач, защита АКБ, защита выхода от КЗ и перегрузки | руб. | 4390 | Складская программа
364 ББП РАПАН - 24/1,5 |  | 54718 | Блок бесперебойного питания ББП РАПАН - 24/1,5 Бастион 24В, 1,5А, металлопластиковый корпус под 2 АКБ 4,5Ач, защита АКБ, защита выхода от КЗ и перегрузки | руб. | 4850 | Под заказ
357 ББП РАПАН - 60 исп.26 |  | 54714 | Блок бесперебойного питания ББП РАПАН - 60 исп.26 Бастион 12В, 6А, металлический корпус под АКБ 26 Ач, защита АКБ, защита выхода от КЗ и перегрузки | руб. | 5200 | Под заказ
365 ББП РАПАН - 24/3 |  | 54719 | Блок бесперебойного питания ББП РАПАН - 24/3 Бастион 24В, 3А, пластиковый корпус под 2 АКБ 12Ач, защита АКБ, защита выхода от КЗ и перегрузки | руб. | 7200 | Под заказ
207 ББП РАПАН - 80 исп.2x7 |  | 54715 | Блок бесперебойного питания ББП РАПАН - 80 исп.2x7 Бастион 12В, 8А, металлический корпус под 2 АКБ 7 Ач или 1 АКБ 17 Ач, защита АКБ, защита выхода от КЗ и перегрузки | руб. | 6000 | Под заказ
361 ББП РАПАН - 100 |  | 54716 | Блок бесперебойного питания ББП РАПАН - 100 Бастион 12В, 10А, металлический корпус под АКБ 26 Ач, защита АКБ, защита выхода от КЗ и перегрузки | руб. | 7400 | Под заказ
144 RAPAN-100 исп.V.8 |  | 63971 | Блок бесперебойного питания 12 В, 10 А, 8 выходов по 0,5…1 А. Дополнительный выход (клеммы) для питания видеорегистраторов и другой аппаратуры до 4 А, защита от КЗ и перегрузки выходов, посредством самовосстанавливающихся предохранителей, внутренняя индикация состояния каждого канала, корпус под 26 Ач, защита АКБ от глубокого разряда, КЗ и переполюсовки. Разъёмные колодки подключения. | руб. | 9200 | Складская программа
366 ББП РАПАН - 24/5 |  | 54720 | Блок бесперебойного питания ББП РАПАН - 24/5 Бастион 24В, 5А, пластиковый корпус под 2 АКБ 12Ач, защита АКБ, защита выхода от КЗ и перегрузки | руб. | 10300 | Под заказ
Источники питания серии «МОЛЛЮСК»
Наименование | Изображение | Код поиска | Описание | Розница |  | Примечание
868 Моллюск 12/1,5 |  | 56371 | Источник вторичного питания МОЛЛЮСК-12/1,5. 12 В, 1,5 А. Расширенный сетевой диапазон — 90...250 В, габариты — 50х50х25 мм, скругленные края Ø 55 мм, защита выхода от КЗ и перегрузки, прочность изоляции 3 кВ, отверстия для крепления, корпус IP67. Обновление модели: Белый корпус, светодиодная индикация. | руб. | 1390 | Под заказ
858 Моллюск 12-14/1,5 |  | 54722 | Источник вторичного питания Моллюск 12-14/1,5 Бастион 12В или 14В, 1,5А. Расширенный сетевой диапазон 90-250В, габариты 50х50х25 мм, скругленные края ? 55мм, защита выхода от КЗ и перегрузки, прочность изоляции 3 кВ, отверстия для крепления, корпус IP67 Новая модель: Белый корпус, светодиодная индикация, 2 напряжения, заводская установка 12В, для получения напряжения 14В необходимо удалить перемычку. | руб. | 1620 | Под заказ
842 Моллюск-12/3 IP20 DIN |  | 54725 | Источник вторичного питания Моллюск-12/3 IP20 DIN Бастион 12В, 3А. Расширенный сетевой диапазон 100-240В, габариты 110х78х36. Перфорированный корпус IP20. Дополнительное крепление на DIN рейку, защита выхода от КЗ и перегрузки. Быстроразъемные клеммы. Регулировка выходного напряжения. | руб. | 2480 | Под заказ
866 Моллюск 12/3 |  | 62877 | Источник вторичного питания Моллюск 12/3. 12 В, 3 А. Расширенный сетевой диапазон — 90...250 В, габариты — 135х50х35 мм, защита выхода от КЗ и перегрузки, прочность изоляции 3 кВ, проушины для крепления, корпус IP67. Обновление модели: Белый корпус, светодиодная индикация | руб. | 2770 | Под заказ
843 Моллюск-12/5 IP20 DIN |  | 54726 | Источник вторичного питания Моллюск-12/5 IP20 DIN Бастион 12В, 5А. Расширенный сетевой диапазон 100-240В, габариты 110х78х36. Перфорированный корпус IP20. Дополнительное крепление на DIN рейку, защита выхода от КЗ и перегрузки. Быстроразъемные клеммы. Регулировка выходного напряжения. | руб. | 3750 | Под заказ
871 Моллюск 12/5 |  | 67642 | Источник питания 12 В, 5 А для скрытой установки в кабельные каналы, распаечные коробки, кожух видеокамеры, габариты — 150х56х35 мм, защита выхода от КЗ и перегрузки, прочность изоляции 3 кВ, проушины для крепления, корпус IP67. | руб. | 3950 | Под заказ
844 Моллюск-12/10 IP20 DIN |  | 54727 | Источник вторичного питания Моллюск-12/10 IP20 DIN Бастион 12В, 10А. Расширенный сетевой диапазон 170-240В, габариты 110х78х36. Перфорированный корпус IP20. Дополнительное крепление на DIN рейку, защита выхода от КЗ и перегрузки. Быстроразъемные клеммы. Регулировка выходного напряжения. | руб. | 4900 | Под заказ
872 Моллюск 12/7 |  | 62876 | Источник вторичного питания Моллюск 12/7. 12 В, 7 А, габариты — 205х70х40 мм, защита выхода от КЗ и перегрузки, прочность изоляции 3 кВ, проушины для крепления, корпус IP67. | руб. | 5950 | Под заказ
873 Моллюск 12/10 |  | 64044 | Источник вторичного питания Моллюск 12/10. 12 В, 10 А, габариты — 205х70х40 мм, защита выхода от КЗ и перегрузки, прочность изоляции 3 кВ, проушины для крепления, корпус IP67. | руб. | 8530 | Под заказ
Профессиональные источники питания и дополнительное оборудование для CCTV и PoE БАСТИОН
Наименование | Изображение | Код поиска | Описание | Розница |  | Примечание
574 SKAT-VN.24AC/2А исп.5 |  | 56859 | Трансформаторный (не бесперебойный) источник питания. Выходное переменное напряжение — 24 В, 50 Гц. Номинальный ток выхода — 2 А. Защита выходов от КЗ посредством самовосстанавливающегося предохранителя. Световая индикация короткого замыкания и наличия напряжения сети. Защита выхода от импульсов перенапряжения амплитудой до 10 кВ. Уличное исполнение, класс защиты IP56. Рабочий температурный диапазон — от - 40°С до + 50°С. | руб. | 9000 | Под заказ
150 SKAT-VN.24/27AC |  | 14136 | Сетевой (не бесперебойный) источник питания. Выходное переменное напряжение 24 В или 27 В, 50Гц. Максимальный ток выхода - 5А. Выход 27В используется для компенсации падения напряжения на длинной линии | руб. | Цена по запросу | Под заказ
572 SKAT-VN. 24/27 АС исп.5 |  | 14138 | Сетевой (не бесперебойный) источник питания. Выходное переменное напряжение24 В или 27 В, 50 Гц. 5 выходов, ток каждого выхода 1А. Выход 27В используется для компенсации падения напряжения на длинной линии. Защита выходов от КЗ "PolySwitch", световая индикация по каждому каналу. Возможность объединения каналов до 5 А Уличное исполнение, класс защиты IP 56. рабочий температурный диапазон от - 40°С до + 50°С | руб. | 14200 | Под заказ
147 SKAT-V.8 |  | 54691 | Источник питания SKAT - V.8 Бастион 8 выходов по 0,5А или 4 выхода по 1 А, корпус под 2 АКБ 12 Ач. суммарный ток по выходам 3А. Независимая регулировка выходного напряжения по каналам, фильтрация помех по каждому каналу, защита от КЗ и перегрузки по каждому каналу. | руб. | Цена по запросу | Под заказ
835 SKAT - V.16 |  | 54692 | Источник питания SKAT - V.16 Бастион 16 выходов по 0,5А или 8 выходов по 1 А, максимальный ток по всем выходам 6 А, необходима установка 2 АКБ 26Ач. Независимая регулировка выходного напряжения по каналам, фильтрация помех по каждому каналу, защита от КЗ и перегрузки по каждому каналу. | руб. | Цена по запросу | Под заказ
154 SKAT-V.24/220AC |  | 54695 | Источник питания SKAT - V.24/220AC Бастион 2 выхода переменного напряжения 220В и 24В суммарно 150ВА. Корпус под 2 термостата АКБ 12Ач, дистанционное сообщение о переходе на резерв и о разряде АКБ, защита АКБ, защита нагрузки. Уличное исполнение IP56, рабочий температурный диапазон от - 40°С до + 50°С | руб. | 39700 | Под заказ
840 SKAT - V.32 |  | 54694 | Источник питания SKAT - V.32 Бастион 32 выхода по 0,5 А или 16 выходов по 1 А. Регулировка выходного напряжения, регулируемый ток заряда АКБ, максимальный ток по всем выходам 18 А, корпус под 2 шт. АКБ 40 Ач; 5 информационных выходов о состоянии источника. Независимая регулировка выходного напряжения по каналам, фильтрация помех по каждому каналу, защита от КЗ и перегрузки по каждому каналу. | руб. | Цена по запросу | Под заказ
АКСЕССУАРЫ
Наименование | Изображение | Код поиска | Описание | Розница |  | Примечание
AT-CORD |  | 64512 | Кабель питания. Длина шнура 1,5 метра. | руб. | 98 | Под заказ
CCTV-8 |  | 36499 | Защитно-коммутационное устройство для распределения тока от источника питания по 8-ми каналам, с защитой по току и индикацией каждого из каналов. Ток по каждому каналу - 1А. Габаритные размеры: 110*50*11 мм. Масса брутто 40 г. | руб. | 670 | Под заказ
АК-01 |  | 64611 | AccordTec - Универсальный металлический бокс для размещения блоков, габаритные размеры 288х298х78 мм.На базе АК -01 возможно изготовление корпуса под индивидуальные размеры отверстий. | руб. | 1342 | Под заказ
L-2 |  | 64612 | Замок для универсального металлического бокса АК-01 | руб. | 121 | Под заказ

## Аккумуляторы
Аккумуляторы
www.dssl.ru e-mail: info@dssl.ru
СОДЕРЖАНИЕ | Цены включают НДС.Оплата производится в рублях по курсу ЦБ
Аккумуляторы Delta серия DT (срок службы 5 лет)
Наименование | Изображение | Код поиска | Описание | Розница |  | Примечание
DT 12012 |  | 15612 | Delta - Аккумулятор герметичный Свинцово-кислотный, 12В/1.2Ач, ножевые клеммы 4.8 мм (F1), 97х43х52мм, 0,58кг | руб. | 655 | Под заказ
DT 12008 Т13 |  | 15610 | Delta - Аккумулятор герметичный cвинцово-кислотный, герметичный аккумулятор, 12В/0.8Ач, 97х28х63мм, 0,4кг | руб. | Цена по запросу | Под заказ
DT 12008 Т9 |  | 15611 | Delta - Аккумулятор герметичный свинцово-кислотный, 12В/0,8Ач, клеммы AMP (Т9), 97х25х63мм, 0,4 кг | руб. | Цена по запросу | Под заказ
DT 12022 |  | 15613 | Delta - Аккумулятор герметичный свинцово-кислотный, 12В/2.2Ач, ножевые клеммы 4.8 мм (F1), 178х35х60мм, 0,97кг | руб. | 1006 | Под заказ
DT 12032 |  | 15614 | Delta - Аккумулятор герметичный свинцово-кислотный, 12В/3.2Ач, ножевые клеммы 4.8 мм (F1), 135х67х61мм, 1,26кг | руб. | 1110 | Под заказ
DT 12045 |  | 16204 | Delta - Аккумулятор герметичный cвинцово-кислотный, 12В/4.5Ач, ножевые клеммы 6.35 мм (F1), 90х70х101мм, 1,6кг | руб. | 1276 | Под заказ
DT 1207 |  | 71528 | Delta - Аккумулятор герметичный cвинцово-кислотный, герметичный аккумулятор, 12В/7Ач, ножевые клеммы 4.8 мм (F1), 151х65х95мм, 2,3кг | руб. | 1403 | Складская программа
DT 1212 |  | 30171 | Delta - Аккумулятор герметичный свинцово-кислотный, 12В/12Ач, ножевые клеммы 6,35 мм (F2), 151х98х95мм, 3.7кг | руб. | 2680 | Под заказ
DT 1218 |  | 34295 | Delta - Аккумулятор герметичный свинцово-кислотный, 12В/18Ач, клеммы под болт с гайкой 5.5 мм, 182х76х167мм, 5,8кг | руб. | 3767 | Под заказ
DT 1226 |  | 74971 | Delta - Аккумулятор герметичный свинцово-кислотный, 12В/26Ач, клеммы под болт с гайкой 6 мм, 167х175х126мм, 8,8кг | руб. | 6412 | Под заказ
DT 1233 |  | 39254 | Delta - Аккумулятор герметичный свинцово-кислотный, 12В/33Ач, клеммы под болт с гайкой 8 мм, 196х131х155мм, 10,2кг | руб. | 7548 | Под заказ
DT 1240 |  | 34140 | Delta - Аккумулятор герметичный свинцово-кислотный, 12В/40Ач, клеммы под болт с гайкой 5.5 мм, 198х166х170мм, 13,8кг | руб. | 10026 | Под заказ
DT 1265 |  | 15615 | Delta - Аккумулятор герметичный свинцово-кислотный, 12В/65Ач, клеммы под болт с гайкой 6 мм, 350х167х179мм, 22кг | руб. | 15759 | Под заказ
DT 1275 |  | 15616 | Delta - Аккумулятор герметичный свинцово-кислотный, 12В/75Ач, клеммы под болт с гайкой 8 мм, 260х169х211мм, 23кг | руб. | 16502 | Под заказ
DT 12100 |  | 15617 | Delta - Аккумулятор герметичный свинцово-кислотный, 12В/100Ач, клеммы под болт с гайкой 8 мм, 329х172х213мм, 31кг | руб. | 20474 | Под заказ
DT 12120 |  | 15618 | Delta - Аккумулятор герметичный свинцово-кислотный, 12В/120Ач, клеммы под болт 8 мм, 410х176х224мм, 32 кг | руб. | 23680 | Под заказ
DT 12150 |  | 15619 | Delta - Аккумулятор герметичный свинцово-кислотный, 12В/150Ач, клеммы под болт 8 мм, 486х171х243мм, 39,8кг | руб. | 33300 | Под заказ
DT 12200 |  | 15620 | Delta - Аккумулятор герметичный свинцово-кислотный, 12В/200Ач, клеммы под болт 8 мм, 523х240х224 мм, 55,2кг | руб. | 37000 | Под заказ
DT 4003 |  | 83020 | Свинцово-кислотные аккумуляторы DELTA серии DT специально разработаны для применения в слаботочных системах и оптимизированы для работы в буферном режиме. Изготавливаются по технологии AGM (Absorbent Glass Mat — электролит, абсорбированный в стекловолоконном сепараторе) | руб. | 123 | Под заказ
DT 401 |  | 83021 | Свинцово-кислотные аккумуляторы DELTA серии DT специально разработаны для применения в слаботочных системах и оптимизированы для работы в буферном режиме. Изготавливаются по технологии AGM (Absorbent Glass Mat — электролит, абсорбированный в стекловолоконном сепараторе) | руб. | 232 | Под заказ
DT 4035 |  | 83022 | Свинцово-кислотные аккумуляторы DELTA серии DT специально разработаны для применения в слаботочных системах и оптимизированы для работы в буферном режиме. Изготавливаются по технологии AGM (Absorbent Glass Mat — электролит, абсорбированный в стекловолоконном сепараторе) | руб. | 779 | Под заказ
DT 4045 (47мм) |  | 83023 | Свинцово-кислотные аккумуляторы DELTA серии DT специально разработаны для применения в слаботочных системах и оптимизированы для работы в буферном режиме. Изготавливаются по технологии AGM (Absorbent Glass Mat — электролит, абсорбированный в стекловолоконном сепараторе) | руб. | 624 | Под заказ
DT 6015 |  | 83024 | Свинцово-кислотные аккумуляторы DELTA серии DT специально разработаны для применения в слаботочных системах и оптимизированы для работы в буферном режиме. Изготавливаются по технологии AGM (Absorbent Glass Mat — электролит, абсорбированный в стекловолоконном сепараторе) | руб. | 444 | Под заказ
DT 6023 |  | 83025 | Свинцово-кислотные аккумуляторы DELTA серии DT специально разработаны для применения в слаботочных системах и оптимизированы для работы в буферном режиме. Изготавливаются по технологии AGM (Absorbent Glass Mat — электролит, абсорбированный в стекловолоконном сепараторе) | руб. | Цена по запросу | Под заказ
DT 6023 (75) |  | 83026 | Свинцово-кислотные аккумуляторы DELTA серии DT специально разработаны для применения в слаботочных системах и оптимизированы для работы в буферном режиме. Изготавливаются по технологии AGM (Absorbent Glass Mat — электролит, абсорбированный в стекловолоконном сепараторе) | руб. | Цена по запросу | Под заказ
DT 6028 |  | 83027 | Свинцово-кислотные аккумуляторы DELTA серии DT специально разработаны для применения в слаботочных системах и оптимизированы для работы в буферном режиме. Изготавливаются по технологии AGM (Absorbent Glass Mat — электролит, абсорбированный в стекловолоконном сепараторе) | руб. | 638 | Под заказ
DT 6033 |  | 83028 | Свинцово-кислотные аккумуляторы DELTA серии DT специально разработаны для применения в слаботочных системах и оптимизированы для работы в буферном режиме. Изготавливаются по технологии AGM (Absorbent Glass Mat — электролит, абсорбированный в стекловолоконном сепараторе) | руб. | 728 | Под заказ
DT 6033 (125мм) |  | 83029 | Свинцово-кислотные аккумуляторы DELTA серии DT специально разработаны для применения в слаботочных системах и оптимизированы для работы в буферном режиме. Изготавливаются по технологии AGM (Absorbent Glass Mat — электролит, абсорбированный в стекловолоконном сепараторе) | руб. | 739 | Под заказ
DT 6045 |  | 83030 | Свинцово-кислотные аккумуляторы DELTA серии DT специально разработаны для применения в слаботочных системах и оптимизированы для работы в буферном режиме. Изготавливаются по технологии AGM (Absorbent Glass Mat — электролит, абсорбированный в стекловолоконном сепараторе) | руб. | 754 | Под заказ
DT 606 |  | 83031 | Свинцово-кислотные аккумуляторы DELTA серии DT специально разработаны для применения в слаботочных системах и оптимизированы для работы в буферном режиме. Изготавливаются по технологии AGM (Absorbent Glass Mat — электролит, абсорбированный в стекловолоконном сепараторе) | руб. | 769 | Под заказ
DT 612 |  | 83032 | Свинцово-кислотные аккумуляторы DELTA серии DT специально разработаны для применения в слаботочных системах и оптимизированы для работы в буферном режиме. Изготавливаются по технологии AGM (Absorbent Glass Mat — электролит, абсорбированный в стекловолоконном сепараторе) | руб. | 1390 | Под заказ
Аккумуляторы Security Force (срок службы 3-5 лет)
Наименование | Изображение | Код поиска | Описание | Розница |  | Примечание
SF 12012 |  | 12332 | Security Force - Аккумулятор герметичный свинцово-кислотный, 12В/1,2Ач, ножевые клеммы 4,8 мм (F1), 99х43х58 мм, 0,5кг | руб. | 444 | Под заказ
SF 12022 |  | 15621 | Security Force - Аккумулятор герметичный свинцово-кислотный, 12В/2.2Ач, ножевые клеммы 4,8 мм (F1), 178х38х60мм, 0,91кг | руб. | 641 | Под заказ
SF 12045 |  | 62864 | Security Force - Аккумулятор герметичный свинцово-кислотный, 12В/4,5Ач, ножевые клеммы 4,8 мм (F1), 90х70х107мм, 1,29кг | руб. | 726 | Под заказ
SF 1207 |  | 60492 | Security Force - Аккумулятор герметичный свинцово-кислотный, 12В/7Ач, ножевые клеммы 4,8 мм (F1), 151х65х101мм, 1,98кг | руб. | 757 | Складская программа
SF 1212 |  | 60493 | Security Force - Аккумулятор свинцово-кислотный, емкостью 12 А∙ч. Предназначена для обеспечения питанием 12 В постоянного тока. Электролит абсорбированный (технология AGM) | руб. | 1487 | Складская программа
SF 1217 |  | 13156 | Security Force - Аккумулятор герметичный свинцово-кислотный, 12В/17Ач, клеммы под болт с гайкой 5.5 мм, 181х76х167мм, 5.17 кг | руб. | 2437 | Под заказ
SF 1218 |  | 15622 | Security Force - Аккумулятор герметичный свинцово-кислотный, 12В/18Ач, 182х76х167мм, 3.8 кг | руб. | 2316 | Под заказ
SF 1226 |  | 58689 | Security Force - Аккумулятор герметичный свинцово-кислотный, 12В/26Ач, клеммы под болт с гайкой 6 мм, 165х175х125мм, 7,95кг | руб. | 3603 | Под заказ
SF 1240 |  | 70770 | Security Force - Аккумулятор герметичный свинцово-кислотный, 12В/40Ач, Тип Клемм: Болт В3 | руб. | 5800 | Под заказ
SF 1265 |  | 15623 | Security Force - Аккумулятор герметичный свинцово-кислотный, 12В/65Ач, 350х167х174мм, 18,35кг | руб. | 10574 | Под заказ
SF 12100 |  | 15624 | Security Force - Аккумулятор герметичный свинцово-кислотный, клеммы под болт 8 мм, 330х173х220мм, 26,62кг | руб. | 15982 | Под заказ
SF 12120 |  | 28527 | Security Force - Аккумулятор герметичный свинцово-кислотный, 12В/120Ач, клеммы под болт 8 мм, 410х176х224мм, 33,5кг | руб. | 16650 | Под заказ
Аккумуляторы Delta DTM, DTM L, Delta DTM I. Срок службы DTM - 6 лет, DTM L - до 12 лет, DTM I - 10-12 лет.
Наименование | Изображение | Код поиска | Описание | Розница |  | Примечание
DTM 607 |  | 70917 | Delta - Свинцово-кислотный, герметичный аккумулятор, 6В/7Ач, клемма FASTON (зажим) 4,8 мм, 34х94х151мм, 1,2 кг | руб. | 1269 | Складская программа
DTM 12012 |  | 16095 | Delta - Свинцово-кислотный, герметичный аккумулятор, 12В/1,2Ач, ножевые клеммы 4,8 мм (F1) , 43х58х97мм, 0,6 кг | руб. | 919 | Под заказ
DTM 12022 |  | 60300 | Delta - Свинцово-кислотный, герметичный аккумулятор, 12В/2,2Ач, ножевые клеммы 4,8 мм (F1), 178х35х67мм, 0,99 кг | руб. | 1181 | Под заказ
DTM 12032 |  | 43969 | Аккумулятор Delta герметичный свинцово-кислотный, 12В/3,2Ач, тип клеммы: FASTON (зажим) 4,8 мм, 134х67х67мм, 1,35 кг | руб. | 1628 | Под заказ
DTM 12045 |  | 65696 | Delta - Свинцово-кислотный, герметичный аккумулятор, 12В/4,5Ач, ножевые клеммы 6,35 мм (F2), 90х70х101мм, 1,63 кг | руб. | 1490 | Под заказ
DTM 1207 |  | 30139 | Delta - Свинцово-кислотный, герметичный аккумулятор, 12В/7Ач, ножевые клеммы 6,35 мм (F2), 151х65х94мм, 2,4 кг | руб. | 1790 | Складская программа
DTM 1209 |  | 30172 | Аккумулятор Delta герметичный свинцово-кислотный, 12В/9Ач, тип клеммы: FASTON (зажим) 6,35 мм, 151х65х94мм, 2,65 кг | руб. | 2196 | Складская программа
DTM 1212 |  | 30140 | Delta - Аккумулятор герметичный свинцово-кислотный, 12В/12Ач, ножевые клеммы 6,35 мм (F2), 151х98х95мм, 3,8 кг | руб. | 3259 | Под заказ
DTM 1215 |  | 19485 | Delta - Свинцово-кислотный, герметичный аккумулятор, 12В/14,5Ач, ножевые клеммы 6,35 мм (F2), 151х98х98мм, 3,9 кг | руб. | Цена по запросу | Под заказ
DTM 1217 |  | 45487 | Delta - Свинцово-кислотный, герметичный аккумулятор, 12В/17Ач, клеммы под болт с гайкой 5.5 мм, 181х77х167мм, 5,7 кг | руб. | 4292 | Складская программа
DTM 1226 |  | 45247 | Герметизированный VRLA cвинцово-кислотный аккумулятор Delta DTM 1226 напряжением 12В и емкостью 26Ач изготовлен по технологии AGM (с микропористым заполнителем, пропитанным электролитом). Корпус изготовлен из негорючего ABS пластика. Срок службы аккумулятора достигает 6 лет. | руб. | 7881 | Под заказ
DTM 1233 L |  | 12649 | Delta - Свинцово-кислотный, герметичный аккумулятор, 12В/33Ач, клеммы под болт 6 мм, 195х130х155мм, 10,5 кг | руб. | 9191 | Под заказ
DTM 1240 L |  | 23141 | Delta - Свинцово-кислотный, герметичный аккумулятор, 12В/40Ач, клеммы под болт 6 мм, 197,5х165,5х170мм, 14 кг | руб. | 11811 | Под заказ
DTM 1255 L |  | 17589 | Delta - Свинцово-кислотный, герметичный аккумулятор, 12В/55Ач, клеммы под болт 6 мм, 239х132х205мм, 17,5 кг | руб. | 14212 | Под заказ
DTM 1265 L |  | 60082 | Свинцово-кислотный, герметичный аккумулятор, 12В/65Ач, клеммы под болт 6 мм, 350х167х179мм, 22,4 кг | руб. | 17760 | Под заказ
DTM 1275 L |  | 11472 | Свинцово-кислотный, герметичный аккумулятор, 12В/75Ач, клеммы под болт 6 мм, 258х166х206мм, 24 кг | руб. | 19269 | Под заказ
DTM 12120 L |  | 51068 | Свинцово-кислотный, герметичный аккумулятор, 12В/120Ач, клеммы под болт 8 мм, 410х176х224мм, 35 кг | руб. | 28641 | Под заказ
DTM 12150 L |  | 31598 | Свинцово-кислотный, герметичный аккумулятор, 12В/150Ач, клеммы под болт 8 мм, 482х170х240мм, 47 кг | руб. | 36168 | Под заказ
DTM 6012 |  | 83033 | Свинцово-кислотные аккумуляторы DELTA серии DTM изготовлены по технологии с абсорбированным электролитом (AGM). В батареях этой серии применена усовершенствованная конструкция решеток из особо чистого сплава свинца, что увеличивает срок службы и улучшает разрядные характеристики. | руб. | 617 | Под заказ
DTM 6032 |  | 83034 | Свинцово-кислотные аккумуляторы DELTA серии DTM изготовлены по технологии с абсорбированным электролитом (AGM). В батареях этой серии применена усовершенствованная конструкция решеток из особо чистого сплава свинца, что увеличивает срок службы и улучшает разрядные характеристики. | руб. | 681 | Под заказ
DTM 6045 |  | 83035 | Свинцово-кислотные аккумуляторы DELTA серии DTM изготовлены по технологии с абсорбированным электролитом (AGM). В батареях этой серии применена усовершенствованная конструкция решеток из особо чистого сплава свинца, что увеличивает срок службы и улучшает разрядные характеристики. | руб. | 759 | Под заказ
DTM 612 |  | 83036 | Свинцово-кислотные аккумуляторы DELTA серии DTM изготовлены по технологии с абсорбированным электролитом (AGM). В батареях этой серии применена усовершенствованная конструкция решеток из особо чистого сплава свинца, что увеличивает срок службы и улучшает разрядные характеристики. | руб. | 1557 | Под заказ
DTM 1290 L |  | 83037 | Свинцово-кислотные аккумуляторы DELTA серии DTM изготовлены по технологии с абсорбированным электролитом (AGM). В батареях этой серии применена усовершенствованная конструкция решеток из особо чистого сплава свинца, что увеличивает срок службы и улучшает разрядные характеристики. | руб. | 22570 | Под заказ
DTM 12200 L |  | 83038 | Свинцово-кислотные аккумуляторы DELTA серии DTM изготовлены по технологии с абсорбированным электролитом (AGM). В батареях этой серии применена усовершенствованная конструкция решеток из особо чистого сплава свинца, что увеличивает срок службы и улучшает разрядные характеристики. | руб. | 47486 | Под заказ
DTM 12250 L |  | 83039 | Свинцово-кислотные аккумуляторы DELTA серии DTM изготовлены по технологии с абсорбированным электролитом (AGM). В батареях этой серии применена усовершенствованная конструкция решеток из особо чистого сплава свинца, что увеличивает срок службы и улучшает разрядные характеристики. | руб. | 58431 | Под заказ
DTM 1240 I |  | 83041 | Свинцово-кислотные аккумуляторы DELTA серии DTM изготовлены по технологии с абсорбированным электролитом (AGM). В батареях этой серии применена усовершенствованная конструкция решеток из особо чистого сплава свинца, что увеличивает срок службы и улучшает разрядные характеристики. | руб. | Цена по запросу | Под заказ
DTM 1233 I |  | 83040 | Свинцово-кислотные аккумуляторы DELTA серии DTM изготовлены по технологии с абсорбированным электролитом (AGM). В батареях этой серии применена усовершенствованная конструкция решеток из особо чистого сплава свинца, что увеличивает срок службы и улучшает разрядные характеристики. | руб. | Цена по запросу | Под заказ
DTM 1255 I |  | 83042 | Свинцово-кислотные аккумуляторы DELTA серии DTM изготовлены по технологии с абсорбированным электролитом (AGM). В батареях этой серии применена усовершенствованная конструкция решеток из особо чистого сплава свинца, что увеличивает срок службы и улучшает разрядные характеристики. | руб. | Цена по запросу | Под заказ
DTM 1265 I |  | 83043 | Свинцово-кислотные аккумуляторы DELTA серии DTM изготовлены по технологии с абсорбированным электролитом (AGM). В батареях этой серии применена усовершенствованная конструкция решеток из особо чистого сплава свинца, что увеличивает срок службы и улучшает разрядные характеристики. | руб. | Цена по запросу | Под заказ
DTM 1275 I |  | 83044 | Свинцово-кислотные аккумуляторы DELTA серии DTM изготовлены по технологии с абсорбированным электролитом (AGM). В батареях этой серии применена усовершенствованная конструкция решеток из особо чистого сплава свинца, что увеличивает срок службы и улучшает разрядные характеристики. | руб. | Цена по запросу | Под заказ
DTM 12100 I |  | 83045 | Свинцово-кислотные аккумуляторы DELTA серии DTM изготовлены по технологии с абсорбированным электролитом (AGM). В батареях этой серии применена усовершенствованная конструкция решеток из особо чистого сплава свинца, что увеличивает срок службы и улучшает разрядные характеристики. | руб. | Цена по запросу | Под заказ
DTM 12120 I |  | 83046 | Свинцово-кислотные аккумуляторы DELTA серии DTM изготовлены по технологии с абсорбированным электролитом (AGM). В батареях этой серии применена усовершенствованная конструкция решеток из особо чистого сплава свинца, что увеличивает срок службы и улучшает разрядные характеристики. | руб. | Цена по запросу | Под заказ
DTM 12150 I |  | 83047 | Свинцово-кислотные аккумуляторы DELTA серии DTM изготовлены по технологии с абсорбированным электролитом (AGM). В батареях этой серии применена усовершенствованная конструкция решеток из особо чистого сплава свинца, что увеличивает срок службы и улучшает разрядные характеристики. | руб. | Цена по запросу | Под заказ
DTM 12200 I |  | 83048 | Свинцово-кислотные аккумуляторы DELTA серии DTM изготовлены по технологии с абсорбированным электролитом (AGM). В батареях этой серии применена усовершенствованная конструкция решеток из особо чистого сплава свинца, что увеличивает срок службы и улучшает разрядные характеристики. | руб. | Цена по запросу | Под заказ
DTM 12250 I |  | 83049 | Свинцово-кислотные аккумуляторы DELTA серии DTM изготовлены по технологии с абсорбированным электролитом (AGM). В батареях этой серии применена усовершенствованная конструкция решеток из особо чистого сплава свинца, что увеличивает срок службы и улучшает разрядные характеристики. | руб. | Цена по запросу | Под заказ
Аккумуляторы Delta серия HR, HRL, HR W, HRL X. Delta HR. Срок службы HR до 26 Ач - 8 лет, от 40 Ач - 12 лет, Срок службы HR W - 8 лет.HRL X (AGM, 12 лет)
Наименование | Изображение | Код поиска | Описание | Розница |  | Примечание
HR 12-21 W |  | 18782 | Свинцово-кислотный, герметичный аккумулятор, 12В/5Ач, FASTON (зажим) 6,35 мм, 90х101х70мм, 1.8 кг | руб. | 2233 | Под заказ
HR 12-28 W |  | 19029 | Свинцово-кислотный, герметичный аккумулятор, 12В/7Ач, ножевые клеммы 6,35 мм (F2), 151х65х94мм, 2,1 кг | руб. | 2689 | Под заказ
HR 12-34 W |  | 19030 | Свинцово-кислотный, герметичный аккумулятор, 12В/9Ач, ножевые клеммы 6,35 мм (F2), 151х65х94мм, 2,62 кг | руб. | 2879 | Под заказ
HR 6-4.5 |  | 83002 | Батареи DELTA серии HR являются свинцово-кислотными, герметизированными, необслуживаемыми аккумуляторами с системой рекомбинации газов (VRLA). Произведены по технологии AGM (электролит, абсорбированный в стекловолоконном сепараторе). | руб. | 1031 | Под заказ
HR 6-7.2 |  | 83003 | Батареи DELTA серии HR являются свинцово-кислотными, герметизированными, необслуживаемыми аккумуляторами с системой рекомбинации газов (VRLA). Произведены по технологии AGM (электролит, абсорбированный в стекловолоконном сепараторе)/ | руб. | 1594 | Под заказ
HR 6-12 |  | 83004 | Батареи DELTA серии HR являются свинцово-кислотными, герметизированными, необслуживаемыми аккумуляторами с системой рекомбинации газов (VRLA). Произведены по технологии AGM (электролит, абсорбированный в стекловолоконном сепараторе)/ | руб. | 1972 | Под заказ
HR 6-15 |  | 83005 | Батареи DELTA серии HR являются свинцово-кислотными, герметизированными, необслуживаемыми аккумуляторами с системой рекомбинации газов (VRLA). Произведены по технологии AGM (электролит, абсорбированный в стекловолоконном сепараторе)/ | руб. | 2076 | Под заказ
HR 12-15 |  | 83006 | Батареи DELTA серии HR являются свинцово-кислотными, герметизированными, необслуживаемыми аккумуляторами с системой рекомбинации газов (VRLA). Произведены по технологии AGM (электролит, абсорбированный в стекловолоконном сепараторе)/ | руб. | 4892 | Под заказ
HR 12-100 |  | 83007 | Батареи DELTA серии HR являются свинцово-кислотными, герметизированными, необслуживаемыми аккумуляторами с системой рекомбинации газов (VRLA). Произведены по технологии AGM (электролит, абсорбированный в стекловолоконном сепараторе)/ | руб. | 30536 | Под заказ
HR 12-24 W |  | 83008 | Батареи DELTA серии HR являются свинцово-кислотными, герметизированными, необслуживаемыми аккумуляторами с системой рекомбинации газов (VRLA). Произведены по технологии AGM (электролит, абсорбированный в стекловолоконном сепараторе)/ | руб. | 2603 | Под заказ
HR 12-51 W |  | 83009 | Батареи DELTA серии HR являются свинцово-кислотными, герметизированными, необслуживаемыми аккумуляторами с системой рекомбинации газов (VRLA). Произведены по технологии AGM (электролит, абсорбированный в стекловолоконном сепараторе)/ | руб. | 4186 | Под заказ
HRL 12-7.2 X |  | 83010 | Серия HRL с 2018 года представлена в обновленном корпусе синего цвета, в маркировку добавлен индекс X. Батареи DELTA серии HRL X изготавливаются по технологии AGM (электролит, абсорбированный в стекловолоконном сепараторе) | руб. | 2849 | Под заказ
HRL 12-12 X |  | 83011 | Серия HRL с 2018 года представлена в обновленном корпусе синего цвета, в маркировку добавлен индекс X. Батареи DELTA серии HRL X изготавливаются по технологии AGM (электролит, абсорбированный в стекловолоконном сепараторе) | руб. | 4206 | Под заказ
HRL 12-26 X |  | 83012 | Серия HRL с 2018 года представлена в обновленном корпусе синего цвета, в маркировку добавлен индекс X. Батареи DELTA серии HRL X изготавливаются по технологии AGM (электролит, абсорбированный в стекловолоконном сепараторе) | руб. | 9959 | Под заказ
HRL 12-33 X |  | 83013 | Серия HRL с 2018 года представлена в обновленном корпусе синего цвета, в маркировку добавлен индекс X. Батареи DELTA серии HRL X изготавливаются по технологии AGM (электролит, абсорбированный в стекловолоконном сепараторе) | руб. | 11966 | Под заказ
HRL 12-55 X |  | 83014 | Серия HRL с 2018 года представлена в обновленном корпусе синего цвета, в маркировку добавлен индекс X. Батареи DELTA серии HRL X изготавливаются по технологии AGM (электролит, абсорбированный в стекловолоконном сепараторе) | руб. | 18650 | Под заказ
HRL 12-65 X |  | 83015 | Серия HRL с 2018 года представлена в обновленном корпусе синего цвета, в маркировку добавлен индекс X. Батареи DELTA серии HRL X изготавливаются по технологии AGM (электролит, абсорбированный в стекловолоконном сепараторе) | руб. | 24854 | Под заказ
HRL 12-75 X |  | 83016 | Серия HRL с 2018 года представлена в обновленном корпусе синего цвета, в маркировку добавлен индекс X. Батареи DELTA серии HRL X изготавливаются по технологии AGM (электролит, абсорбированный в стекловолоконном сепараторе) | руб. | 26208 | Под заказ
HRL 12-80 X |  | 83017 | Серия HRL с 2018 года представлена в обновленном корпусе синего цвета, в маркировку добавлен индекс X. Батареи DELTA серии HRL X изготавливаются по технологии AGM (электролит, абсорбированный в стекловолоконном сепараторе) | руб. | 26895 | Под заказ
HRL 12-90 X |  | 83018 | Серия HRL с 2018 года представлена в обновленном корпусе синего цвета, в маркировку добавлен индекс X. Батареи DELTA серии HRL X изготавливаются по технологии AGM (электролит, абсорбированный в стекловолоконном сепараторе) | руб. | 29328 | Под заказ
HRL 12-140 X |  | 83019 | Серия HRL с 2018 года представлена в обновленном корпусе синего цвета, в маркировку добавлен индекс X. Батареи DELTA серии HRL X изготавливаются по технологии AGM (электролит, абсорбированный в стекловолоконном сепараторе) | руб. | 41865 | Под заказ
Аккумуляторы Delta GEL (AGM+GEL). Срок службы 12 лет
Наименование | Изображение | Код поиска | Описание | Розница |  | Примечание
GEL 12-26 |  | 83050 | Герметизированные свинцово-кислотные аккумуляторы DELTA серии GEL изготовлены по технологии AGM+GEL: combined AGM and GEL technology, и оснащены встроенным контроллером и LСD-дисплеем, на котором отображается статус работы АКБ: показатели напряжения, уровня заряда и продолжительности эксплуатации. В случае низкого напряжения срабатывает сигнал оповещения. | руб. | 8890 | под заказ
GEL 12-45 |  | 83051 | Герметизированные свинцово-кислотные аккумуляторы DELTA серии GEL изготовлены по технологии AGM+GEL: combined AGM and GEL technology, и оснащены встроенным контроллером и LСD-дисплеем, на котором отображается статус работы АКБ: показатели напряжения, уровня заряда и продолжительности эксплуатации. В случае низкого напряжения срабатывает сигнал оповещения. | руб. | 15796 | под заказ
GEL 12-55 |  | 83052 | Герметизированные свинцово-кислотные аккумуляторы DELTA серии GEL изготовлены по технологии AGM+GEL: combined AGM and GEL technology, и оснащены встроенным контроллером и LСD-дисплеем, на котором отображается статус работы АКБ: показатели напряжения, уровня заряда и продолжительности эксплуатации. В случае низкого напряжения срабатывает сигнал оповещения. | руб. | 17798 | под заказ
GEL 12-65 |  | 83053 | Герметизированные свинцово-кислотные аккумуляторы DELTA серии GEL изготовлены по технологии AGM+GEL: combined AGM and GEL technology, и оснащены встроенным контроллером и LСD-дисплеем, на котором отображается статус работы АКБ: показатели напряжения, уровня заряда и продолжительности эксплуатации. В случае низкого напряжения срабатывает сигнал оповещения. | руб. | 22674 | под заказ
GEL 12-75 |  | 83054 | Герметизированные свинцово-кислотные аккумуляторы DELTA серии GEL изготовлены по технологии AGM+GEL: combined AGM and GEL technology, и оснащены встроенным контроллером и LСD-дисплеем, на котором отображается статус работы АКБ: показатели напряжения, уровня заряда и продолжительности эксплуатации. В случае низкого напряжения срабатывает сигнал оповещения. | руб. | 23026 | под заказ
GEL 12-85 |  | 83055 | Герметизированные свинцово-кислотные аккумуляторы DELTA серии GEL изготовлены по технологии AGM+GEL: combined AGM and GEL technology, и оснащены встроенным контроллером и LСD-дисплеем, на котором отображается статус работы АКБ: показатели напряжения, уровня заряда и продолжительности эксплуатации. В случае низкого напряжения срабатывает сигнал оповещения. | руб. | 24658 | под заказ
GEL 12-150 |  | 83056 | Герметизированные свинцово-кислотные аккумуляторы DELTA серии GEL изготовлены по технологии AGM+GEL: combined AGM and GEL technology, и оснащены встроенным контроллером и LСD-дисплеем, на котором отображается статус работы АКБ: показатели напряжения, уровня заряда и продолжительности эксплуатации. В случае низкого напряжения срабатывает сигнал оповещения. | руб. | 48736 | под заказ
GEL 12-200 |  | 83057 | Герметизированные свинцово-кислотные аккумуляторы DELTA серии GEL изготовлены по технологии AGM+GEL: combined AGM and GEL technology, и оснащены встроенным контроллером и LСD-дисплеем, на котором отображается статус работы АКБ: показатели напряжения, уровня заряда и продолжительности эксплуатации. В случае низкого напряжения срабатывает сигнал оповещения. | руб. | 58602 | под заказ
Аккумуляторы DELTA GX (GEL). Срок службы 12 лет
Наименование | Изображение | Код поиска | Описание | Розница |  | Примечание
GX 12-12 |  | 83058 | Свинцово-кислотные моноблоки Delta серии GX изготовлены по технологии GEL. В качестве электролита используется загущенная серная кислота в виде геля, что обеспечивает устойчивость аккумуляторов Delta GX к глубоким разрядам и высокую температурную стабильность. Предназначены для работы как в буферном, так и в циклическом режимах. | руб. | 5256 | под заказ
GX 12-24 |  | 83059 | Свинцово-кислотные моноблоки Delta серии GX изготовлены по технологии GEL. В качестве электролита используется загущенная серная кислота в виде геля, что обеспечивает устойчивость аккумуляторов Delta GX к глубоким разрядам и высокую температурную стабильность. Предназначены для работы как в буферном, так и в циклическом режимах. | руб. | 11432 | под заказ
GX 12-33 |  | 83060 | Свинцово-кислотные моноблоки Delta серии GX изготовлены по технологии GEL. В качестве электролита используется загущенная серная кислота в виде геля, что обеспечивает устойчивость аккумуляторов Delta GX к глубоким разрядам и высокую температурную стабильность. Предназначены для работы как в буферном, так и в циклическом режимах. | руб. | 14420 | под заказ
GX 12-55 |  | 83061 | Свинцово-кислотные моноблоки Delta серии GX изготовлены по технологии GEL. В качестве электролита используется загущенная серная кислота в виде геля, что обеспечивает устойчивость аккумуляторов Delta GX к глубоким разрядам и высокую температурную стабильность. Предназначены для работы как в буферном, так и в циклическом режимах. | руб. | 22342 | под заказ
GX 12-65 |  | 83062 | Свинцово-кислотные моноблоки Delta серии GX изготовлены по технологии GEL. В качестве электролита используется загущенная серная кислота в виде геля, что обеспечивает устойчивость аккумуляторов Delta GX к глубоким разрядам и высокую температурную стабильность. Предназначены для работы как в буферном, так и в циклическом режимах. | руб. | 28652 | под заказ
GX 12-75 |  | 82994 | Свинцово-кислотные моноблоки Delta серии GX изготовлены по технологии GEL. В качестве электролита используется загущенная серная кислота в виде геля, что обеспечивает устойчивость аккумуляторов Delta GX к глубоким разрядам и высокую температурную стабильность. Предназначены для работы как в буферном, так и в циклическом режимах. | руб. | 28794 | под заказ
GX 12-90 |  | 82995 | Свинцово-кислотные моноблоки Delta серии GX изготовлены по технологии GEL. В качестве электролита используется загущенная серная кислота в виде геля, что обеспечивает устойчивость аккумуляторов Delta GX к глубоким разрядам и высокую температурную стабильность. Предназначены для работы как в буферном, так и в циклическом режимах. | руб. | 34344 | под заказ
GX 12-100 |  | 82996 | Свинцово-кислотные моноблоки Delta серии GX изготовлены по технологии GEL. В качестве электролита используется загущенная серная кислота в виде геля, что обеспечивает устойчивость аккумуляторов Delta GX к глубоким разрядам и высокую температурную стабильность. Предназначены для работы как в буферном, так и в циклическом режимах. | руб. | 34818 | под заказ
GX 12-120 |  | 82997 | Свинцово-кислотные моноблоки Delta серии GX изготовлены по технологии GEL. В качестве электролита используется загущенная серная кислота в виде геля, что обеспечивает устойчивость аккумуляторов Delta GX к глубоким разрядам и высокую температурную стабильность. Предназначены для работы как в буферном, так и в циклическом режимах. | руб. | 44116 | под заказ
GX 12-150 |  | 82998 | Свинцово-кислотные моноблоки Delta серии GX изготовлены по технологии GEL. В качестве электролита используется загущенная серная кислота в виде геля, что обеспечивает устойчивость аккумуляторов Delta GX к глубоким разрядам и высокую температурную стабильность. Предназначены для работы как в буферном, так и в циклическом режимах. | руб. | 53698 | под заказ
GX 12-200 |  | 82999 | Свинцово-кислотные моноблоки Delta серии GX изготовлены по технологии GEL. В качестве электролита используется загущенная серная кислота в виде геля, что обеспечивает устойчивость аккумуляторов Delta GX к глубоким разрядам и высокую температурную стабильность. Предназначены для работы как в буферном, так и в циклическом режимах. | руб. | 66316 | под заказ
Аккумуляторы Ippon
Наименование | Изображение | Код поиска | Описание | Розница |  | Примечание
769317 |  | 41155 | Ippon - Аккумулятор IP6-4.5 6В 4.5Ач Высокое качество и надёжность – главные отличия аккумуляторных батарей IPPON. Они предназначены для обеспечения резервным питанием систем охраны и безопасности, телекоммуникационного оборудования, промышленных объектов широкого назначения, работы в источниках бесперебойного питания. | руб. | 690 | под заказ
669055 |  | 66796 | Ippon Аккумулятор IP12-5 12В 5Ач предназначен для обеспечения резервным питанием систем охраны и безопасности, телекоммуникационного оборудования, промышленных объектов широкого назначения, работы в источниках бесперебойного питания. | руб. | 1290 | под заказ
669056 |  | 12436 | Ippon - Аккумулятор IP12-7 12В 7Ач предназначены для обеспечения резервным питанием систем охраны и безопасности, телекоммуникационного оборудования, промышленных объектов широкого назначения, работы в источниках бесперебойного питания. | руб. | 1790 | Складская программа
669058 |  | 19017 | Ippon Аккумулятор IP12-9 12В 9Ач Предназначены для обеспечения резервным питанием систем охраны и безопасности, телекоммуникационного оборудования, промышленных объектов широкого назначения, работы в источниках бесперебойного питания. | руб. | 2090 | Складская программа
669059 |  | 19018 | Ippon Аккумулятор IP12-12 12В 12Ач Предназначен для обеспечения резервным питанием систем охраны и безопасности, телекоммуникационного оборудования, промышленных объектов широкого назначения, работы в источниках бесперебойного питания. | руб. | 3590 | под заказ
669060 |  | 66798 | Ippon Аккумулятор IP12-17 12В 17Ач предназначен для обеспечения резервным питанием систем охраны и безопасности, телекоммуникационного оборудования, промышленных объектов широкого назначения, работы в источниках бесперебойного питания. | руб. | 4190 | под заказ
1734539 |  | 83340 | Герметичная необслуживаемая кислотно-свинцовая батарея напряжением 12В и емкостью 140Ач для систем бесперебойного питания. | руб. | 17369 | под заказ
1734540 |  | 83341 | Герметичная необслуживаемая кислотно-свинцовая батарея напряжением 12В и емкостью 200Ач для систем бесперебойного питания. | руб. | 47177.92 | под заказ
1873317 |  | 83342 | Аккумуляторная батарея IPL 12-40 предназначена для обеспечения резервным питанием систем охраны и безопасности, телекоммуникационного оборудования, промышленных объектов широкого назначения, работы в источниках бесперебойного питания. | руб. | 7090 | под заказ
1850445 |  | 83343 | Аккумуляторная батарея IPL 12-65 предназначена для обеспечения резервным питанием систем охраны и безопасности, телекоммуникационного оборудования, промышленных объектов широкого назначения, работы в источниках бесперебойного питания. | руб. | Цена по запросу | под заказ
Аккумуляторы CyberPower
Наименование | Изображение | Код поиска | Описание | Розница |  | Примечание
RC 12-7 |  | 32074 | Аккумуляторная батарея CyberPower RC 12-7 / 12 В 7 Ач, напряжение 12В, емкость (разряд 20ч) 7Ач, макс. разрядный ток (5 сек) 70А, макс зарядный ток 2,1А, свинцово-кислотная (AGM), клемма F2, ДхШхВ 151х65х94мм., высота с клеммами102, вес 2кг., срок службы 6 лет | USD | Цена по запросу | Под заказ
RC 12-7.2 |  | 78001 | Аккумуляторная батарея CyberPower RC 12-7.2 / 12 В 7,2 Ач, напряжение 12В, емкость (разряд 20ч) 7,3Ач, макс. разрядный ток (5 сек) 108А, макс зарядный ток 2,16А, свинцово-кислотная (AGM), клемма F2, ДхШхВ 151х65х94мм., высота с клеммами102, вес 2,2кг., срок службы 6 лет | USD | 25.66 | Под заказ
RC 12-9 |  | 77995 | Аккумуляторная батарея CyberPower RC 12-9 / 12 В 9 Ач, напряжение 12В, емкость (разряд 20ч) 9,1Ач, макс. разрядный ток (5 сек) 130А, макс зарядный ток 2,4А, свинцово-кислотная (AGM), клемма F2, ДхШхВ 151х65х94мм., высота с клеммами100, вес 2,5кг., срок службы 6 лет | USD | Цена по запросу | под заказ
RC 12-17 |  | 78002 | Аккумуляторная батарея CyberPower RC 12-17 / 12 В 17 Ач, напряжение 12В, емкость (разряд 20ч) 17Ач, макс. разрядный ток (5 сек) 180А, макс зарядный ток 5,4А, свинцово-кислотная (AGM), клемма М5, ДхШхВ 181х76х167мм., высота с клеммами167, вес 5,4кг., срок службы 6 лет | USD | 58.11 | Под заказ
Аккумуляторы PowerCom
Наименование | Изображение | Код поиска | Описание | Розница |  | Примечание
421610 |  | 16596 | Аккумулятор Powercom PM-12-7.0, герметичный cвинцово-кислотный, 12В/7Ач, клеммы ножевые, 151х65х99 мм, 2,1 кг. | USD | Цена по запросу | Складская программа

## Шкафы
Серверные, напольные и настенные шкафы
www.dssl.ru e-mail: info@dssl.ru
СОДЕРЖАНИЕ | Цены включают НДС
Напольные шкафы ЦМО
Наименование | Изображение | Код поиска | Описание | Розница |  | Примечание
ШТВ-1-12.7.6-43АА |  | 61954 | Шкаф уличный всепогодный напольный 12U (Ш700 × Г600), две двери | руб. | 87847
ШТВ-1-12.7.9-43АА |  | 61955 | Шкаф уличный всепогодный напольный 12U (Ш700 × Г900), две двери | руб. | 99893
ШТВ-1-12.7.9-43АА-Т1 |  | 61973 | Шкаф уличный всепогодный напольный укомплектованный 12U (Ш700 × Г900), комплектация Т1-IP54 | руб. | 172217
ШТВ-1-18.7.6-43АА |  | 61956 | Шкаф уличный всепогодный напольный 18U (Ш700 × Г600), две двери | руб. | 104504
ШТВ-1-18.7.6-43АА-Т1 |  | 61974 | Шкаф уличный всепогодный напольный укомплектованный 18U (Ш700 × Г600), комплектация Т1-IP54 | руб. | 175316
ШТВ-1-18.7.9-43АА-Т1 |  | 61975 | Шкаф уличный всепогодный напольный укомплектованный 18U (Ш700 × Г900), комплектация Т1-IP54 | руб. | 186236
ШТВ-1-18.7.6-К3АА-ТК |  | 61964 | Шкаф уличный всепогодный напольный укомплектованный 18U (Ш700 × Г600), комплектация ТК-IP54 | руб. | 353447
ШТВ-1-18.7.9-К3АА-ТК |  | 61965 | Шкаф уличный всепогодный напольный укомплектованный 18U (Ш700 × Г900), комплектация ТК-IP54 | руб. | 363804
ШТВ-1-24.7.6-43АА |  | 61958 | Шкаф уличный всепогодный напольный 24U (Ш700 × Г600), две двери | руб. | 120137
ШТВ-1-24.7.6-43АА-Т1 |  | 61976 | Шкаф уличный всепогодный напольный укомплектованный 24U (Ш700 × Г600), комплектация Т1-IP54 | руб. | 212974
ШТВ-1-24.7.9-43АА |  | 61959 | Шкаф уличный всепогодный напольный 24U (Ш700 × Г900), две двери | руб. | 134635
ШТВ-1-24.7.9-43АА-Т1 |  | 61977 | Шкаф уличный всепогодный напольный укомплектованный 24U (Ш700 × Г900), комплектация Т1-IP54 | руб. | 226254
ШТВ-1-24.7.6-К3АА-ТК |  | 61966 | Шкаф уличный всепогодный напольный укомплектованный 24U (Ш700 × Г600), комплектация ТК-IP54 | руб. | 395825
ШТВ-1-24.7.9-К3АА-ТК |  | 61967 | Шкаф уличный всепогодный напольный укомплектованный 24U (Ш700 × Г900), комплектация ТК-IP54 | руб. | 408442
ШТВ-1-30.7.6-43АА |  | 61960 | Шкаф уличный всепогодный напольный 30U (Ш700 × Г600), две двери | руб. | 130872
ШТВ-1-30.7.6-43АА-Т1 |  | 61978 | Шкаф уличный всепогодный напольный укомплектованный 30U (Ш700 × Г600), комплектация Т1-IP54 | руб. | 224566
ШТВ-1-30.7.9-43АА |  | 61961 | Шкаф уличный всепогодный напольный 30U (Ш700 × Г900), две двери | руб. | 146975
ШТВ-1-30.7.9-43АА-Т1 |  | 61979 | Шкаф уличный всепогодный напольный укомплектованный 30U (Ш700 × Г900), комплектация Т1-IP54 | руб. | 240274
ШТВ-1-30.7.6-К3АА-ТК |  | 61968 | Шкаф уличный всепогодный напольный укомплектованный 30U (Ш700 × Г600), комплектация ТК-IP54 | руб. | 458438
ШТВ-1-30.7.9-К3АА-ТК |  | 61969 | Шкаф уличный всепогодный напольный укомплектованный 30U (Ш700 × Г900), комплектация ТК-IP54 | руб. | 472651
ШТВ-1-36.7.6-43АА |  | 61962 | Шкаф уличный всепогодный напольный 36U (Ш700 × Г600), две двери | руб. | 141229
ШТВ-1-36.7.6-43АА-Т1 |  | 61980 | Шкаф уличный всепогодный напольный укомплектованный 36U (Ш700 × Г600), комплектация Т1-IP54 | руб. | 235763
ШТВ-1-36.7.9-43АА-Т1 |  | 61981 | Шкаф уличный всепогодный напольный укомплектованный 36U (Ш700 × Г900), комплектация Т1-IP54 | руб. | 252613
ШТВ-1-36.7.9-43АА |  | 61963 | Шкаф уличный всепогодный напольный 36U (Ш700 × Г900), две двери | руб. | 158558
ШТВ-1-36.7.6-К3АА-ТК |  | 61970 | Шкаф уличный всепогодный напольный укомплектованный 36U (Ш700 × Г600), комплектация ТК-IP54 | руб. | 468980
ШТВ-2-12.10.6-43А3 |  | 61982 | Шкаф уличный всепогодный напольный 12U (Ш1000 × Г600) с электроотсеком, три двери | руб. | 121682
ШТВ-2-12.10.6-43А3-Т1 |  | 62000 | Шкаф всепогодный напольный укомплектованный 12U (Ш1000 × Г600) с эл. отсеком, комплектация Т1-IP54 | руб. | 204406
ШТВ-2-12.10.9-43А3 |  | 61983 | Шкаф уличный всепогодный напольный 12U (Ш1000 × Г900) с электроотсеком, три двери | руб. | 139079
ШТВ-2-18.10.6-43А3 |  | 61984 | Шкаф уличный всепогодный напольный 18U (Ш1000 × Г600) с электроотсеком, три двери | руб. | 145715
ШТВ-2-18.10.6-43А3-Т1 |  | 62002 | Шкаф всепогодный напольный укомплектованный 18U (Ш1000 × Г600) с эл. отсеком, комплектация Т1-IP54 | руб. | 222583
ШТВ-2-18.10.6-К3А3-ТК |  | 61992 | Шкаф всепогодный напольный укомплектованный 18U (Ш1000 × Г600) с эл. отсеком, комплектация ТК-IP54 | руб. | 395539
ШТВ-2-18.10.9-43А3 |  | 61985 | Шкаф уличный всепогодный напольный 18U (Ш1000 × Г900) с электроотсеком, три двери | руб. | 164548 | Под заказ
ШТВ-2-18.10.9-43А3-Т1 |  | 62003 | Шкаф всепогодный напольный укомплектованный 18U (Ш1000 × Г900) с эл. отсеком, комплектация Т1-IP54 | руб. | 239904 | Под заказ
ШТВ-2-18.10.9-К3А3-ТК |  | 61993 | Шкаф всепогодный напольный укомплектованный 18U (Ш1000 × Г900) с эл. отсеком, комплектация ТК-IP54 | руб. | 412297 | Под заказ
ШТВ-2-24.10.6-43А3 |  | 61986 | Шкаф уличный всепогодный напольный 24U (Ш1000 × Г600) с электроотсеком, три двери | руб. | 164808 | Под заказ
ШТВ-2-24.10.6-43А3-Т1 |  | 62004 | Шкаф всепогодный напольный укомплектованный 24U (Ш1000 × Г600) с эл. отсеком, комплектация Т1-IP54 | руб. | 264482 | Под заказ
ШТВ-2-24.10.6-К3А3-ТК |  | 61994 | Шкаф всепогодный напольный укомплектованный 24U (Ш1000 × Г600) с эл. отсеком, комплектация ТК-IP54 | руб. | 448350 | Под заказ
ШТВ-2-24.10.9-43А3 |  | 61987 | Шкаф уличный всепогодный напольный 24U (Ш1000 × Г900) с электроотсеком, три двери | руб. | 187051 | Под заказ
ШТВ-2-24.10.9-43А3 |  | 61987 | Шкаф уличный всепогодный напольный 24U (Ш1000 × Г900) с электроотсеком, три двери | руб. | 187051 | Под заказ
ШТВ-2-24.10.9-43А3-Т1 |  | 62005 | Шкаф всепогодный напольный укомплектованный 24U (Ш1000 × Г900) с эл. отсеком, комплектация Т1-IP54 | руб. | 285575 | Под заказ
ШТВ-2-24.10.9-К3А3-ТК |  | 61995 | Шкаф всепогодный напольный укомплектованный 24U (Ш1000 × Г900) с эл. отсеком, комплектация ТК-IP54 | руб. | 468510 | Под заказ
ШТВ-2-30.10.6-43А3-Т1 |  | 62006 | Шкаф всепогодный напольный укомплектованный 30U (Ш1000 × Г600) с эл. отсеком, комплектация Т1-IP54 | руб. | 282265 | Под заказ
ШТВ-2-30.10.6-К3А3-ТК |  | 61996 | Шкаф всепогодный напольный укомплектованный 30U (Ш1000 × Г600) с эл. отсеком, комплектация ТК-IP54 | руб. | 515953 | Под заказ
ШТВ-2-30.10.9-43А3 |  | 61989 | Шкаф уличный всепогодный напольный 30U (Ш1000 × Г900) с электроотсеком, три двери | руб. | 204985 | Под заказ
ШТВ-2-30.10.9-43А3-Т1 |  | 62007 | Шкаф всепогодный напольный укомплектованный 30U (Ш1000 × Г900) с эл. отсеком, комплектация Т1-IP54 | руб. | 306188 | Под заказ
ШТВ-2-30.10.9-К3А3-ТК |  | 61997 | Шкаф всепогодный напольный укомплектованный 30U (Ш1000 × Г900) с эл. отсеком, комплектация ТК-IP54 | руб. | 538658 | Под заказ
ШТВ-2-36.10.6-43А3 |  | 61990 | Шкаф уличный всепогодный напольный 36U (Ш1000 × Г600) с электроотсеком, три двери | руб. | 194401 | Под заказ
ШТВ-2-36.10.6-43А3-Т1 |  | 62008 | Шкаф всепогодный напольный укомплектованный 36U (Ш1000 × Г600) с эл. отсеком, комплектация Т1-IP54 | руб. | 296772 | Под заказ
ШТВ-2-36.10.6-К3А3-ТК |  | 61998 | Шкаф всепогодный напольный укомплектованный 36U (Ш1000 × Г600) с эл. отсеком, комплектация ТК-IP54 | руб. | 530939 | Под заказ
ШТВ-2-36.10.9-43А3 |  | 61991 | Шкаф уличный всепогодный напольный 36U (Ш1000 × Г900) с электроотсеком, три двери | руб. | 221836 | Под заказ
ШТВ-2-36.10.9-43А3-Т1 |  | 62009 | Шкаф всепогодный напольный укомплектованный 36U (Ш1000 × Г900) с эл. отсеком, комплектация Т1-IP54 | руб. | 322753 | Под заказ
ШТВ-2-36.10.9-43А3-Т1 |  | 62009 | Шкаф всепогодный напольный укомплектованный 36U (Ш1000 × Г900) с эл. отсеком, комплектация Т1-IP54 | руб. | 322753 | Под заказ
ШТВ-2-36.10.9-К3А3-ТК |  | 61999 | Шкаф всепогодный напольный укомплектованный 36U (Ш1000 × Г900) с эл. отсеком, комплектация ТК-IP54 | руб. | 555988 | Под заказ
ШТК-М-18.6.6-1ААА |  | 55091 | Шкаф коммутационный ЦМО 18U 600x600мм передняя дверь стекло задняя дверь стальной лист, 2 боковых панели, направл.под закл.гайки 270кг серый | руб. | 35608 | Под заказ
ШТК-М-18.6.6-1ААА-9005 |  | 61744 | Шкаф телекоммуникационный напольный 18U (600 × 600) дверь стекло, цвет черный | руб. | 35608 | Под заказ
ШТК-М-18.6.6-3ААА |  | 61745 | Шкаф телекоммуникационный напольный 18U (600 × 600) дверь металл | руб. | 33642 | Под заказ
ШТК-М-18.6.6-4ААА |  | 61746 | Шкаф телекоммуникационный напольный 18U (600 × 600) дверь перфорированная | руб. | 33726 | Под заказ
ШТК-М-18.6.8-1ААА |  | 41357 | Шкаф коммутационный ЦМО 18U 600x820мм передняя дверь стекло, задняя дверь стальной лист, 2 боковые панели, направл.под закл.гайки 270кг серый | руб. | 37909 | Под заказ
ШТК-М-18.6.8-1ААА-9005 |  | 61747 | Шкаф телекоммуникационный напольный 18U (600 × 800) дверь стекло, цвет черный | руб. | 37909 | Под заказ
ШТК-М-18.6.8-3ААА |  | 61748 | Шкаф телекоммуникационный напольный 18U (600 × 800) дверь металл | руб. | 35952 | Под заказ
ШТК-М-18.6.8-4ААА |  | 61749 | Шкаф телекоммуникационный напольный 18U (600 × 800) дверь перфорированная | руб. | 36036 | Под заказ
ШТК-М-22.6.10-1ААА |  | 61757 | Шкаф телекоммуникационный напольный 22U (600 × 1000) дверь стекло | руб. | Цена по запросу | Под заказ
ШТК-М-22.6.10-1ААА-9005 |  | 61758 | Шкаф телекоммуникационный напольный 22U (600 × 1000) дверь стекло, цвет черный | руб. | Цена по запросу | Под заказ
ШТК-М-22.6.10-3ААА |  | 61759 | Шкаф телекоммуникационный напольный 22U (600 × 1000) дверь металл | руб. | Цена по запросу | Под заказ
ШТК-М-22.6.10-44АА |  | 61761 | Шкаф телекоммуникационный напольный 22U (600 × 1000) дверь перфорированная 2 шт. | руб. | Цена по запросу | Под заказ
ШТК-М-22.6.10-44АА-9005 |  | 61762 | Шкаф телекоммуникационный напольный 22U (600 × 1000) дверь перфорированная 2 шт., цвет черный | руб. | Цена по запросу | Под заказ
ШТК-М-22.6.10-4ААА |  | 61760 | Шкаф телекоммуникационный напольный 22U (600 × 1000) дверь перфорированная | руб. | Цена по запросу | Под заказ
ШТК-М-22.6.6-1ААА |  | 61750 | Шкаф телекоммуникационный напольный 22U (600 × 600) дверь стекло | руб. | Цена по запросу | Под заказ
ШТК-М-22.6.6-1ААА-9005 |  | 61751 | Шкаф телекоммуникационный напольный 22U (600 × 600) дверь стекло, цвет черный | руб. | Цена по запросу | Под заказ
ШТК-М-22.6.6-3ААА |  | 61752 | Шкаф телекоммуникационный напольный 22U (600 × 600) дверь металл | руб. | 42490 | Под заказ
ШТК-М-22.6.8-1ААА |  | 35609 | Шкаф коммутационный ЦМО 22U 600x820мм передняя дверь стекло, задняя дверь стальной лист, 2 боковые панели, направл.под закл.гайки 330кг серый | руб. | 48190 | Под заказ
ШТК-М-22.6.8-1ААА-9005 |  | 61753 | Шкаф телекоммуникационный напольный 22U (600 × 800) дверь стекло, цвет черный | руб. | Цена по запросу | Под заказ
ШТК-М-22.6.8-3ААА |  | 61754 | Шкаф телекоммуникационный напольный 22U (600 × 800) дверь металл | руб. | Цена по запросу | Под заказ
ШТК-М-22.6.8-44АА |  | 61756 | Шкаф телекоммуникационный напольный 22U (600 × 800) дверь перфорированная 2 шт. | руб. | Цена по запросу | Под заказ
ШТК-М-22.6.8-4ААА |  | 61755 | Шкаф телекоммуникационный напольный 22U (600 × 800) дверь перфорированная | руб. | 45490 | Под заказ
ШТК-М-27.6.10-1ААА |  | 61768 | Шкаф телекоммуникационный напольный 27U (600 × 1000) дверь стекло | руб. | Цена по запросу | EOL
ШТК-М-27.6.10-1ААА-9005 |  | 61769 | Шкаф телекоммуникационный напольный 27U (600 × 1000) дверь стекло, цвет черный | руб. | Цена по запросу | EOL
ШТК-М-27.6.10-3ААА |  | 61770 | Шкаф телекоммуникационный напольный 27U (600 × 1000) дверь металл | руб. | Цена по запросу | Под заказ
ШТК-М-27.6.10-44АА |  | 61772 | Шкаф телекоммуникационный напольный 27U (600 × 1000) дверь перфорированная 2 шт. | руб. | Цена по запросу | Под заказ
ШТК-М-27.6.10-44АА-9005 |  | 61773 | Шкаф телекоммуникационный напольный 27U (600 × 1000) дверь перфорированная 2 шт., цвет черный | руб. | Цена по запросу | Под заказ
ШТК-М-27.6.10-4ААА |  | 61771 | Шкаф телекоммуникационный напольный 27U (600 × 1000) дверь перфорированная | руб. | Цена по запросу | Под заказ
ШТК-М-27.6.6-1ААА-9005 |  | 61763 | Шкаф телекоммуникационный напольный 27U (600 × 600) дверь стекло, цвет черный | руб. | Цена по запросу | Под заказ
ШТК-М-27.6.6-3ААА |  | 61764 | Шкаф телекоммуникационный напольный 27U (600 × 600) дверь металл | руб. | Цена по запросу | Под заказ
ШТК-М-27.6.8-1ААА |  | 35608 | Шкаф коммутационный ЦМО 27U 600x820мм передняя дверь стекло, задняя дверь стальной лист, 2 боковые панели, направл.под закл.гайки 400кг серый | руб. | Цена по запросу | Под заказ
ШТК-М-27.6.8-1ААА-9005 |  | 61765 | Шкаф телекоммуникационный напольный 27U (600 × 800) дверь стекло, цвет черный | руб. | Цена по запросу | Под заказ
ШТК-М-27.6.8-3ААА |  | 61766 | Шкаф телекоммуникационный напольный 27U (600 × 800) дверь металл | руб. | Цена по запросу | Под заказ
ШТК-М-27.6.8-44АА |  | 61767 | Шкаф телекоммуникационный напольный 27U (600 × 800) дверь перфорированная 2 шт. | руб. | Цена по запросу | Под заказ
ШТК-М-33.6.10-1ААА |  | 61782 | Шкаф телекоммуникационный напольный 33U (600 × 1000) дверь стекло | руб. | 70490 | Под заказ
ШТК-М-33.6.10-1ААА-9005 |  | 61783 | Шкаф телекоммуникационный напольный 33U (600 × 1000) дверь стекло, цвет черный | руб. | Цена по запросу | Под заказ
ШТК-М-33.6.10-3ААА |  | 61784 | Шкаф телекоммуникационный напольный 33U (600 × 1000) дверь металл | руб. | Цена по запросу | Под заказ
ШТК-М-33.6.10-44АА |  | 61786 | Шкаф телекоммуникационный напольный 33U (600 × 1000) дверь перфорированная 2 шт. | руб. | Цена по запросу | Под заказ
ШТК-М-33.6.10-44АА-9005 |  | 61787 | Шкаф телекоммуникационный напольный 33U (600 × 1000) дверь перфорированная 2 шт., цвет черный | руб. | Цена по запросу | Под заказ
ШТК-М-33.6.10-4ААА |  | 61785 | Шкаф телекоммуникационный напольный 33U (600 × 1000) дверь перфорированная | руб. | Цена по запросу | Под заказ
ШТК-М-33.6.6-1ААА |  | 61774 | Шкаф телекоммуникационный напольный 33U (600 × 600) дверь стекло | руб. | Цена по запросу | Под заказ
ШТК-М-33.6.6-1ААА-9005 |  | 61775 | Шкаф телекоммуникационный напольный 33U (600 × 600) дверь стекло, цвет черный | руб. | Цена по запросу | Под заказ
ШТК-М-33.6.6-3ААА |  | 61776 | Шкаф телекоммуникационный напольный 33U (600 × 600) дверь металл | руб. | Цена по запросу | Под заказ
ШТК-М-33.6.6-4ААА |  | 61777 | Шкаф телекоммуникационный напольный 33U (600 × 600) дверь перфорированная | руб. | Цена по запросу | Под заказ
ШТК-М-33.6.8-1ААА |  | 48110 | Шкаф коммутационный ЦМО, 33U 600x800мм, передняя дверь стекло, задняя дверь стальной лист, 2 боковые панели, направл.под закл.гайки 450кг серый | руб. | Цена по запросу | Под заказ
ШТК-М-33.6.8-1ААА-9005 |  | 61778 | Шкаф телекоммуникационный напольный 33U (600 × 800) дверь стекло, цвет черный | руб. | Цена по запросу | Под заказ
ШТК-М-33.6.8-3ААА |  | 61779 | Шкаф телекоммуникационный напольный 33U (600 × 800) дверь металл | руб. | 61390 | Под заказ
ШТК-М-33.6.8-44АА |  | 61781 | Шкаф телекоммуникационный напольный 33U (600 × 800) дверь перфорированная 2 шт. | руб. | Цена по запросу | Под заказ
ШТК-М-33.6.8-4ААА |  | 61780 | Шкаф телекоммуникационный напольный 33U (600 × 800) дверь перфорированная | руб. | Цена по запросу | Под заказ
ШТК-М-42.6.10-1ААА |  | 61818 | Шкаф телекоммуникационный напольный 42U (600 × 1000) дверь стекло | руб. | 69166 | Под заказ
ШТК-М-42.6.10-1ААА |  | 61818 | Шкаф телекоммуникационный напольный 42U (600 × 1000) дверь стекло | руб. | 69166 | Под заказ
ШТК-М-42.6.10-1ААА-9005 |  | 61819 | Шкаф телекоммуникационный напольный 42U (600 × 1000) дверь стекло, цвет черный | руб. | 69166 | Под заказ
ШТК-М-42.6.10-3ААА |  | 61820 | Шкаф телекоммуникационный напольный 42U (600 × 1000) дверь металл | руб. | 65495 | Под заказ
ШТК-М-42.6.10-44АА |  | 61822 | Шкаф телекоммуникационный напольный 42U (600 × 1000) дверь перфорированная 2 шт. | руб. | 81640 | Под заказ
ШТК-М-42.6.10-44АА-9005 |  | 61823 | Шкаф телекоммуникационный напольный 42U (600 × 1000) дверь перфорированная 2 шт., цвет черный | руб. | 81640 | Под заказ
ШТК-М-42.6.10-4ААА |  | 61821 | Шкаф телекоммуникационный напольный 42U (600 × 1000) дверь перфорированная | руб. | 67292 | Под заказ
ШТК-М-42.6.6-1ААА-9005 |  | 61810 | Шкаф телекоммуникационный напольный 42U (600 × 600) дверь стекло, цвет черный | руб. | 60203 | Под заказ
ШТК-М-42.6.6-3ААА |  | 61811 | Шкаф телекоммуникационный напольный 42U (600 × 600) дверь металл | руб. | 56532 | Под заказ
ШТК-М-42.6.6-44АА |  | 61813 | Шкаф телекоммуникационный напольный 42U (600 × 600) дверь перфорированная 2 шт. | руб. | 68569 | Под заказ
ШТК-М-42.6.6-4ААА |  | 61812 | Шкаф телекоммуникационный напольный 42U (600 × 600) дверь перфорированная | руб. | 58321 | Под заказ
ШТК-М-42.6.8-1ААА |  | 61814 | Шкаф телекоммуникационный напольный 42U (600 × 800) дверь стекло | руб. | 64386 | Под заказ
ШТК-М-42.6.8-1ААА-9005 |  | 61815 | Шкаф телекоммуникационный напольный 42U (600 × 800) дверь стекло, цвет черный | руб. | 64386 | Под заказ
ШТК-М-42.6.8-3ААА |  | 61816 | Шкаф телекоммуникационный напольный 42U (600 × 800) дверь металл | руб. | 60715 | Под заказ
ШТК-М-42.6.8-44АА |  | 61817 | Шкаф телекоммуникационный напольный 42U (600 × 800) дверь перфорированная 2 шт. | руб. | 72668 | Под заказ
ШТК-М-42.8.10-1ААА |  | 35606 | Шкаф коммутационный ЦМО, 42U, 800x1020мм, передняя дверь стекло, задняя дверь стальной лист, 2 боковые панели. направл.под закл.гайки 500кг серый | руб. | 78565 | Под заказ
ШТК-М-42.8.10-1ААА-9005 |  | 61828 | Шкаф телекоммуникационный напольный 42U (800 × 1000) дверь стекло, цвет черный | руб. | 78565 | Под заказ
ШТК-М-42.8.10-3ААА |  | 61829 | Шкаф телекоммуникационный напольный 42U (800 × 1000) дверь металл | руб. | 74978 | Под заказ
ШТК-М-42.8.10-4ААА |  | 61830 | Шкаф телекоммуникационный напольный 42U (800 × 1000) дверь перфорированная | руб. | 81556 | Под заказ
ШТК-М-42.8.8-1ААА |  | 35605 | Шкаф коммутационный ЦМО 42U 800x820мм, передняя дверь стекло, задняя дверь стальной лист, 2 боковые панели, направл.под закл.гайки 500кг серый | руб. | 73357 | Под заказ
ШТК-М-42.8.8-1ААА-9005 |  | 61824 | Шкаф телекоммуникационный напольный 42U (800 × 800) дверь стекло, цвет черный | руб. | 73357 | Под заказ
ШТК-М-42.8.8-3ААА |  | 61825 | Шкаф телекоммуникационный напольный 42U (800 × 800) дверь металл | руб. | 69594 | Под заказ
ШТК-М-42.8.8-44АА |  | 61827 | Шкаф телекоммуникационный напольный 42U (800 × 800) дверь перфорированная 2 шт. | руб. | 92140 | Под заказ
ШТК-М-42.8.8-4ААА |  | 61826 | Шкаф телекоммуникационный напольный 42U (800 × 800) дверь перфорированная | руб. | 76432 | Под заказ
ШТК-М-47.6.10-1ААА |  | 61842 | Шкаф телекоммуникационный напольный 47U (600 × 1000) дверь стекло | руб. | Цена по запросу | Под заказ
ШТК-М-47.6.10-1ААА-9005 |  | 61843 | Шкаф телекоммуникационный напольный 47U (600 × 1000) дверь стекло, цвет черный | руб. | 88190 | Под заказ
ШТК-М-47.6.6-1ААА |  | 61833 | Шкаф телекоммуникационный напольный 47U (600 × 600) дверь стекло | руб. | Цена по запросу | Под заказ
ШТК-М-47.6.6-1ААА-9005 |  | 61834 | Шкаф телекоммуникационный напольный 47U (600 × 600) дверь стекло, цвет черный | руб. | Цена по запросу | Под заказ
ШТК-М-47.6.8-1ААА |  | 61837 | Шкаф телекоммуникационный напольный 47U (600 × 800) дверь стекло | руб. | 82390 | Под заказ
ШТК-М-47.6.8-1ААА-9005 |  | 61838 | Шкаф телекоммуникационный напольный 47U (600 × 800) дверь стекло, цвет черный | руб. | Цена по запросу | Под заказ
ШТК-М-47.6.8-3ААА |  | 61839 | Шкаф телекоммуникационный напольный 47U (600 × 800) дверь металл | руб. | Цена по запросу | Под заказ
ШТК-М-47.6.8-44АА |  | 61841 | Шкаф телекоммуникационный напольный 47U (600 × 800) дверь перфорированная 2 шт. | руб. | Цена по запросу | Под заказ
ШТК-М-47.6.8-4ААА |  | 61840 | Шкаф телекоммуникационный напольный 47U (600 × 800) дверь перфорированная | руб. | Цена по запросу | Под заказ
ШТК-М-47.8.10-1ААА-9005 |  | 61853 | Шкаф телекоммуникационный напольный 47U (800 × 1000) дверь стекло, цвет черный | руб. | Цена по запросу | Под заказ
ШТК-М-47.8.10-3ААА |  | 61854 | Шкаф телекоммуникационный напольный 47U (800 × 1000) дверь металл | руб. | Цена по запросу | Под заказ
ШТК-М-47.8.8-1ААА |  | 61848 | Шкаф телекоммуникационный напольный 47U (800 × 800) дверь стекло | руб. | 93290 | Под заказ
ШТК-М-47.8.8-1ААА-9005 |  | 61849 | Шкаф телекоммуникационный напольный 47U (800 × 800) дверь стекло, цвет черный | руб. | 93290 | Под заказ
ШТК-М-47.8.8-44АА |  | 61852 | Шкаф телекоммуникационный напольный 47U (800 × 800) дверь перфорированная 2 шт. | руб. | Цена по запросу | Под заказ
ШТК-МП-42.6.10-1ААА-9005 |  | 61859 | Шкаф телекоммуникационный напольный ПРОФ универсальный 42U (600 × 1000) дверь стекло, черный, в сборе | руб. | 121128 | Под заказ
ШТК-МП-42.6.6-1ААА-9005 |  | 61857 | Шкаф телекоммуникационный напольный ПРОФ универсальный 42U (600 × 600) дверь стекло, черный, в сборе | руб. | 107512 | Под заказ
ШТК-МП-42.6.8-1ААА-9005 |  | 61858 | Шкаф телекоммуникационный напольный ПРОФ универсальный 42U (600 × 800) дверь стекло, черный, в сборе | руб. | 114022 | Под заказ
ШТК-Э-18.6.6-13АА |  | 58005 | Шкаф телекоммуникационный напольный ЭКОНОМ 18U (600 × 600) дверь стекло, дверь металл | руб. | 32365 | Под заказ
ШТК-Э-18.6.8-13АА |  | 58006 | Шкаф телекоммуникационный напольный ЭКОНОМ 18U (600 × 800) дверь стекло, дверь металл | руб. | 36204 | Под заказ
ШТК-Э-24.6.6-13АА |  | 58007 | Шкаф телекоммуникационный напольный ЭКОНОМ 24U (600 × 600) дверь стекло, дверь металл | руб. | 35776 | Под заказ
ШТК-Э-30.6.6-13АА |  | 58009 | Шкаф телекоммуникационный напольный ЭКОНОМ 30U (600 × 600) дверь стекло, дверь металл | руб. | 40387 | Под заказ
ШТК-Э-30.6.6-13АА |  | 58009 | Шкаф телекоммуникационный напольный ЭКОНОМ 30U (600 × 600) дверь стекло, дверь металл | руб. | 40387 | Под заказ
ШТК-Э-24.6.10-13АА |  | 58008 | Шкаф телекоммуникационный напольный ЭКОНОМ 24U (600 × 1000) дверь стекло, дверь металл | руб. | 44058 | Под заказ
ШТК-Э-42.6.6-13АА |  | 58011 | Шкаф телекоммуникационный напольный ЭКОНОМ 42U (600 × 600) дверь стекло, дверь металл | руб. | 49610 | Под заказ
ШТК-Э-42.6.6-33АА |  | 58012 | Шкаф телекоммуникационный напольный ЭКОНОМ 42U (600 × 600) дверь металл 2 шт. | руб. | 45343 | Под заказ
ШТК-Э-30.6.10-13АА |  | 58010 | Шкаф телекоммуникационный напольный ЭКОНОМ 30U (600 × 1000) дверь стекло, дверь металл | руб. | 48846 | Под заказ
ШТК-Э-42.6.8-13АА |  | 58013 | Шкаф телекоммуникационный напольный ЭКОНОМ 42U (600 × 800) дверь стекло, дверь металл | руб. | 53886 | Под заказ
ШТК-Э-42.6.8-33АА |  | 58014 | Шкаф телекоммуникационный напольный ЭКОНОМ 42U (600 × 800) дверь металл 2 шт. | руб. | 49526 | Под заказ
ШТК-Э-48.6.8-13АА |  | 58018 | Шкаф телекоммуникационный напольный ЭКОНОМ 48U (600 × 800) дверь стекло, дверь металл | руб. | 59094 | Под заказ
ШТК-Э-42.6.10-13АА |  | 58016 | Шкаф телекоммуникационный напольный ЭКОНОМ 42U (600 × 1000) дверь стекло, дверь металл | руб. | 58834 | Под заказ
ШТК-Э-42.6.8-44АА |  | 58015 | Шкаф телекоммуникационный напольный ЭКОНОМ 42U (600 × 800) дверь перфорированная 2 шт. | руб. | 53197 | Под заказ
ШТК-Э-42.6.10-44АА |  | 58017 | Шкаф телекоммуникационный напольный ЭКОНОМ 42U (600 × 1000) дверь перфорированная 2 шт. | руб. | 58321 | Под заказ
ШТК-Э-48.6.10-13АА |  | 58019 | Шкаф телекоммуникационный напольный ЭКОНОМ 48U (600 × 1000) дверь стекло, дверь металл | руб. | 63958 | Под заказ
ШТК-Э-42.8.8-13АА |  | 57994 | Шкаф телекоммуникационный напольный ЭКОНОМ 42U (800 × 800) дверь стекло, дверь металл | руб. | 63958 | Под заказ
ШТК-Э-48.8.8-13АА |  | 57998 | Шкаф телекоммуникационный напольный ЭКОНОМ 48U (800 × 800) дверь стекло, дверь металл | руб. | 70367 | Под заказ
ШТК-Э-42.8.10-13АА |  | 57996 | Шкаф телекоммуникационный напольный ЭКОНОМ 42U (800 × 1000) дверь стекло, дверь металл | руб. | 69166 | Под заказ
ШТК-Э-48.6.10-44АА |  | 58020 | Шкаф телекоммуникационный напольный ЭКОНОМ 48U (600 × 1000) дверь перфорированная 2 шт. | руб. | 63277 | Под заказ
ШТК-Э-48.8.10-13АА |  | 57999 | Шкаф телекоммуникационный напольный ЭКОНОМ 48U (800 × 1000) дверь стекло, дверь металл | руб. | 75491 | Под заказ
ШТК-Э-42.8.8-44АА |  | 57995 | Шкаф телекоммуникационный напольный ЭКОНОМ 42U (800 × 800) дверь перфорированная 2 шт. | руб. | 62849 | Под заказ
ШТК-Э-42.8.10-44АА |  | 57997 | Шкаф телекоммуникационный напольный ЭКОНОМ 42U (800 × 1000) дверь перфорированная 2 шт. | руб. | 68233 | Под заказ
ШТК-М-42.6.10-48АА |  | 58001 | Шкаф телекоммуникационный напольный 42U (600 × 1000) дверь перфорированная, задние двойные перф. | руб. | 82404 | Под заказ
ШТК-Э-48.8.10-44АА |  | 58000 | Шкаф телекоммуникационный напольный ЭКОНОМ 48U (800 × 1000) дверь перфорированная 2 шт. | руб. | 74718 | Под заказ
ШТК-М-42.8.10-48АА |  | 58002 | Шкаф телекоммуникационный напольный 42U (800 × 1000) дверь перфорированная, задние двойные перф. | руб. | 98801 | Под заказ
ШТК-Э-24.6.8-13АА |  | 28838 | Шкаф телекоммуникационный напольный ЭКОНОМ 24U (600 × 800) дверь стекло, дверь металл | руб. | 40816 | Под заказ
ШТК-М-27.6.6-1ААА |  | 60875 | Шкаф телекоммуникационный 19" напольный, дверь стекло, 27U, 1360х600х600 мм (ВхШхГ), полезная глубина: 455 мм, распределенная нагрузка: 400 кг, цвет серый. | руб. | 49490 | Под заказ
ШТК-Э-30.6.8-13АА |  | 66995 | Шкаф телекоммуникационный 19" серии ЭКОНОМ, напольный, дверь стекло, 30U, 1454х598х800 мм (ВхШхГ), полезная глубина: 715 мм, распределенная нагрузка: 620 кг, цвет серый. | руб. | 45259 | Под заказ
Настенные шкафы ЦМО
Наименование | Изображение | Код поиска | Описание | Розница |  | Примечание
ШРН-12.255-10 |  | 61743 | Шкаф телекоммуникационный настенный 10" 12U, (350 × 255) | руб. | 9223 | Под заказ
ШРН-12.300 |  | 61686 | Шкаф телекоммуникационный настенный 12U (600 × 300) дверь стекло | руб. | 14490 | Под заказ
ШРН-12.300.1 |  | 61687 | Шкаф телекоммуникационный настенный 12U (600 × 300) дверь металл | руб. | Цена по запросу | Под заказ
ШРН-12.480 |  | 61688 | Шкаф телекоммуникационный настенный 12U (600 × 480) дверь стекло | руб. | 16790 | Под заказ
ШРН-12.480.1 |  | 61689 | Шкаф телекоммуникационный настенный 12U (600 × 480) дверь металл | руб. | Цена по запросу | Под заказ
(Не использовать!)ШРН-12.650 (в архиве) |  | 61690 | Шкаф телекоммуникационный настенный 12U (600 × 650) дверь стекло | руб. | Цена по запросу | EOL
(Не использовать!)ШРН-12.650.1 (в архиве) |  | 61691 | Шкаф телекоммуникационный настенный 12U (600 × 650) дверь металл | руб. | Цена по запросу | Под заказ
ШРН-15.480 |  | 61692 | Шкаф телекоммуникационный настенный 15U (600 × 480) дверь стекло | руб. | Цена по запросу | EOL
ШРН-15.480.1 |  | 61693 | Шкаф телекоммуникационный настенный 15U (600 × 480) дверь металл | руб. | Цена по запросу | Под заказ
(Не использовать!)ШРН-15.650 (в архиве) |  | 61694 | Шкаф телекоммуникационный настенный 15U (600 × 650) дверь стекло | руб. | Цена по запросу | EOL
(Не использовать!)ШРН-15.650.1 (в архиве) |  | 61695 | Шкаф телекоммуникационный настенный 15U (600 × 650) дверь металл | руб. | Цена по запросу | Под заказ
ШРН-6.300 |  | 61680 | Шкаф телекоммуникационный настенный 6U (600 × 300) дверь стекло | руб. | Цена по запросу | EOL
ШРН-6.300.1 |  | 61681 | Шкаф телекоммуникационный настенный 6U (600 × 300) дверь металл | руб. | Цена по запросу | EOL
ШРН-6.480 |  | 61682 | Шкаф телекоммуникационный настенный 6U (600 × 480) дверь стекло | руб. | 12990 | Под заказ
(Не использовать!)ШРН-6.650.1 (в архиве) |  | 61683 | Шкаф телекоммуникационный настенный 6U (600 × 650) дверь металл | руб. | Цена по запросу | Под заказ
ШРН-9.300 |  | 61684 | Шкаф телекоммуникационный настенный 9U (600 × 300) дверь стекло | руб. | 12790 | Под заказ
(Не использовать!)ШРН-9.650.1 (в архиве) |  | 61685 | Шкаф телекоммуникационный настенный 9U (600 × 650) дверь металл | руб. | Цена по запросу | Под заказ
ШРН-М-12.500 |  | 61736 | Шкаф телекоммуникационный настенный разборный 12U (600 × 520) съемные стенки, дверь стекло | руб. | 19211 | Под заказ
ШРН-М-12.650 |  | 61737 | Шкаф телекоммуникационный настенный разборный 12U (600 × 650) съемные стенки, дверь стекло | руб. | 20748 | Под заказ
ШРН-М-12.650.1 |  | 61738 | Шкаф телекоммуникационный настенный разборный 12U (600 × 650) съемные стенки, дверь металл | руб. | 18530 | Под заказ
ШРН-М-15.500 |  | 61739 | Шкаф телекоммуникационный настенный разборный 15U (600 × 520) съемные стенки, дверь стекло | руб. | 21428 | Под заказ
ШРН-М-15.500.1 |  | 61740 | Шкаф телекоммуникационный настенный разборный 15U (600 × 520) съемные стенки, дверь металл | руб. | 18614 | Под заказ
ШРН-М-15.650 |  | 61741 | Шкаф телекоммуникационный настенный разборный 15U (600 × 650) съемные стенки, дверь стекло | руб. | 23050 | Под заказ
ШРН-М-15.650.1 |  | 61742 | Шкаф телекоммуникационный настенный разборный 15U (600 × 650) съемные стенки, дверь металл | руб. | 20236 | Под заказ
ШРН-М-9.500 |  | 39012 | Шкаф телекоммуникационный 19" настенный разборный, съемные стенки, дверь стекло, 9U, 475х600х520 мм (ВхШхГ), полезная глубина: 456 мм, распределенная нагрузка: 50 кг, цвет серый (RAL 7035) | руб. | 17245 | Под заказ
ШРН-М-9.500.1 |  | 61733 | Шкаф телекоммуникационный настенный разборный 9U (600 × 520) съемные стенки, дверь металл | руб. | 15540 | Под заказ
ШРН-М-9.650 |  | 61734 | Шкаф телекоммуникационный настенный разборный 9U (600 × 650) съемные стенки, дверь стекло | руб. | 18614 | Под заказ
ШРН-М-9.650.1 |  | 61735 | Шкаф телекоммуникационный настенный разборный 9U (600 × 650) съемные стенки, дверь металл | руб. | 16901 | Под заказ
ШРН-Э-12.350 |  | 61710 | Шкаф телекоммуникационный настенный разборный 12U (600 × 350) дверь стекло | руб. | 11474 | Под заказ
ШРН-Э-12.350.1 |  | 61712 | Шкаф телекоммуникационный настенный разборный 12U (600 × 350) дверь металл | руб. | 10130 | Под заказ
ШРН-Э-12.350-9005 |  | 61711 | Шкаф телекоммуникационный настенный разборный 12U (600 × 350) дверь стекло, цвет черный | руб. | 11474 | Под заказ
ШРН-Э-12.500 |  | 61713 | Шкаф телекоммуникационный настенный разборный 12U (600 × 520) дверь стекло | руб. | 13087 | Под заказ
ШРН-Э-12.500.1 |  | 61715 | Шкаф телекоммуникационный настенный разборный 12U (600 × 520) дверь металл | руб. | 11836 | Под заказ
ШРН-Э-12.500-9005 |  | 61714 | Шкаф телекоммуникационный настенный разборный 12U (600 × 520) дверь стекло, цвет черный | руб. | 13087 | Под заказ
ШРН-Э-12.650.1 |  | 61717 | Шкаф телекоммуникационный настенный разборный 12U (600 × 650) дверь металл | руб. | 13087 | Под заказ
ШРН-Э-12.650-9005 |  | 61716 | Шкаф телекоммуникационный настенный разборный 12U (600 × 650) дверь стекло, цвет черный | руб. | 14440 | Под заказ
ШРН-Э-15.350 |  | 61718 | Шкаф телекоммуникационный настенный разборный 15U (600 × 350) дверь стекло | руб. | 13087 | Под заказ
ШРН-Э-15.350.1 |  | 61720 | Шкаф телекоммуникационный настенный разборный 15U (600 × 350) дверь металл | руб. | 11474 | Под заказ
ШРН-Э-15.350-9005 |  | 61719 | Шкаф телекоммуникационный настенный разборный 15U (600 × 350) дверь стекло, цвет черный | руб. | 13087 | Под заказ
ШРН-Э-15.500 |  | 61721 | Шкаф телекоммуникационный настенный разборный 15U (600 × 520) дверь стекло | руб. | 14524 | Под заказ
ШРН-Э-15.500.1 |  | 61723 | Шкаф телекоммуникационный настенный разборный 15U (600 × 520) дверь металл | руб. | 12911 | Под заказ
ШРН-Э-15.500-9005 |  | 61722 | Шкаф телекоммуникационный настенный разборный 15U (600 × 520) дверь стекло, цвет черный | руб. | 14524 | Под заказ
ШРН-Э-15.650.1 |  | 61725 | Шкаф телекоммуникационный настенный разборный 15U (600 × 650) дверь металл | руб. | 14339 | Под заказ
ШРН-Э-15.650-9005 |  | 61724 | Шкаф телекоммуникационный настенный разборный 15U (600 × 650) дверь стекло, цвет черный | руб. | 15960 | Под заказ
ШРН-Э-18.350 |  | 61726 | Шкаф телекоммуникационный настенный разборный 18U (600 × 350) дверь стекло | руб. | 14440 | Под заказ
ШРН-Э-18.350.1 |  | 61728 | Шкаф телекоммуникационный настенный разборный 18U (600 × 350) дверь металл | руб. | 13087 | Под заказ
ШРН-Э-18.350-9005 |  | 61727 | Шкаф телекоммуникационный настенный разборный 18U (600 × 350) дверь стекло, цвет черный | руб. | 14440 | Под заказ
ШРН-Э-18.500.1 |  | 61730 | Шкаф телекоммуникационный настенный разборный 18U (600 × 520) дверь металл | руб. | 14885 | Под заказ
ШРН-Э-18.500-9005 |  | 61729 | Шкаф телекоммуникационный настенный разборный 18U (600 × 520) дверь стекло, цвет черный | руб. | 16229 | Под заказ
ШРН-Э-18.650.1 |  | 61732 | Шкаф телекоммуникационный настенный разборный 18U (600 × 650) дверь металл | руб. | 16136 | Под заказ
ШРН-Э-18.650-9005 |  | 61731 | Шкаф телекоммуникационный настенный разборный 18U (600 × 650) дверь стекло, цвет черный | руб. | 17573 | Под заказ
ШРН-Э-6.350 |  | 61696 | Шкаф телекоммуникационный настенный разборный 6U (600 × 350) дверь стекло | руб. | 9490 | Под заказ
ШРН-Э-6.350.1 |  | 61698 | Шкаф телекоммуникационный настенный разборный 6U (600 × 350) дверь металл | руб. | 8156 | Складская программа
ШРН-Э-6.350-9005 |  | 61697 | Шкаф телекоммуникационный настенный разборный 6U (600 × 350) дверь стекло, цвет черный | руб. | 8879 | Под заказ
ШРН-Э-6.500-9005 |  | 61699 | Шкаф телекоммуникационный настенный разборный 6U (600 × 520) дверь стекло, цвет черный | руб. | 10315 | Складская программа
ШРН-Э-6.650 |  | 61700 | Шкаф телекоммуникационный настенный разборный 6U (600 × 650) дверь стекло | руб. | 11474 | Под заказ
ШРН-Э-6.650.1 |  | 61702 | Шкаф телекоммуникационный настенный разборный 6U (600 × 650) дверь металл | руб. | 10752 | Под заказ
ШРН-Э-6.650-9005 |  | 61701 | Шкаф телекоммуникационный настенный разборный 6U (600 × 650) дверь стекло, цвет черный | руб. | 11474 | Под заказ
ШРН-Э-9.350 |  | 61703 | Шкаф телекоммуникационный настенный разборный 9U (600 × 350) дверь стекло | руб. | 10130 | Складская программа
ШРН-Э-9.350.1 |  | 61705 | Шкаф телекоммуникационный настенный разборный 9U (600 × 350) дверь металл | руб. | 9139 | Под заказ
ШРН-Э-9.350-9005 |  | 61704 | Шкаф телекоммуникационный настенный разборный 9U (600 × 350) дверь стекло, цвет черный | руб. | 10130 | Под заказ
ШРН-Э-9.500.1 |  | 61707 | Шкаф телекоммуникационный настенный разборный 9U (600 × 520) дверь металл | руб. | 10668 | Под заказ
ШРН-Э-9.500-9005 |  | 61706 | Шкаф телекоммуникационный настенный разборный 9U (600 × 520) дверь стекло, цвет черный | руб. | 11651 | Складская программа
ШРН-Э-9.650 |  | 61708 | Шкаф телекоммуникационный настенный разборный 9U (600 × 650) дверь стекло | руб. | 12911 | Складская программа
ШРН-Э-9.650-9005 |  | 61709 | Шкаф телекоммуникационный настенный разборный 9U (600 × 650) дверь стекло, цвет черный | руб. | 12911 | Под заказ
ШТВ-Н-12.6.3-4ААА |  | 61909 | Шкаф уличный всепогодный настенный 12U (Ш600 × Г300), передняя дверь вентилируемая | руб. | 42680 | Под заказ
ШТВ-Н-12.6.3-4ААА-Т1 |  | 61925 | Шкаф уличный всепогодный настенный укомплектованный 12U (Ш600 × Г300), комплектация T1-IP54 | руб. | 99053 | Под заказ
ШТВ-Н-12.6.3-4ААА-Т2 |  | 61926 | Шкаф уличный всепогодный настенный укомплектованный 12U (Ш600 × Г300), комплектация T2-IP65 | руб. | 87562 | Под заказ
ШТВ-Н-12.6.5-4ААА |  | 61910 | Шкаф уличный всепогодный настенный 12U (Ш600 × Г500), передняя дверь вентилируемая | руб. | 47880 | Под заказ
ШТВ-Н-12.6.5-4ААА-Т1 |  | 61927 | Шкаф уличный всепогодный настенный укомплектованный 12U (Ш600 × Г500), комплектация T1-IP54 | руб. | 104135 | Под заказ
ШТВ-Н-12.6.5-4ААА-Т2 |  | 61928 | Шкаф уличный всепогодный настенный укомплектованный 12U (Ш600 × Г500), комплектация T2-IP65 | руб. | 92644 | Под заказ
ШТВ-Н-15.6.3-4ААА |  | 61911 | Шкаф уличный всепогодный настенный 15U (Ш600 × Г300), передняя дверь вентилируемая | руб. | 47972 | Под заказ
ШТВ-Н-15.6.3-4ААА-Т1 |  | 61929 | Шкаф уличный всепогодный настенный укомплектованный 15U (Ш600 × Г300), комплектация T1-IP54 | руб. | 112140 | Под заказ
ШТВ-Н-15.6.3-4ААА-Т2 |  | 61930 | Шкаф уличный всепогодный настенный укомплектованный 15U (Ш600 × Г300), комплектация T2-IP65 | руб. | 100657 | Под заказ
ШТВ-Н-15.6.5-4ААА |  | 61912 | Шкаф уличный всепогодный настенный 15U (Ш600 × Г500), передняя дверь вентилируемая | руб. | 53978 | Под заказ
ШТВ-Н-15.6.5-4ААА-Т1 |  | 61931 | Шкаф уличный всепогодный настенный укомплектованный 15U (Ш600 × Г500), комплектация T1-IP54 | руб. | 117978 | Под заказ
ШТВ-Н-15.6.5-4ААА-Т2 |  | 61932 | Шкаф уличный всепогодный настенный укомплектованный 15U (Ш600 × Г500), комплектация T2-IP65 | руб. | 106487 | Под заказ
ШТВ-Н-18.6.3-4ААА |  | 61913 | Шкаф уличный всепогодный настенный 18U (Ш600 × Г300), передняя дверь вентилируемая | руб. | 53441 | Под заказ
ШТВ-Н-18.6.3-4ААА-Т1 |  | 61933 | Шкаф уличный всепогодный настенный укомплектованный 18U (Ш600 × Г300), комплектация T1-IP54 | руб. | 116659 | Под заказ
ШТВ-Н-18.6.3-4ААА-Т2 |  | 61934 | Шкаф уличный всепогодный настенный укомплектованный 18U (Ш600 × Г300), комплектация T2-IP65 | руб. | 105176 | Под заказ
ШТВ-Н-18.6.5-4ААА |  | 61914 | Шкаф уличный всепогодный настенный 18U (Ш600 × Г500), передняя дверь вентилируемая | руб. | 60077 | Под заказ
ШТВ-Н-18.6.5-4ААА-Т1 |  | 61935 | Шкаф уличный всепогодный настенный укомплектованный 18U (Ш600 × Г500), комплектация T1-IP54 | руб. | 123253 | Под заказ
ШТВ-Н-18.6.5-4ААА-Т2 |  | 61936 | Шкаф уличный всепогодный настенный укомплектованный 18U (Ш600 × Г500), комплектация T2-IP65 | руб. | 111661 | Под заказ
ШТВ-Н-18.6.5-КААА-ТК |  | 61941 | Шкаф уличный всепогодный настенный укомплектованный 18U (Ш600 × Г500), комплектация ТК-IP65 | руб. | 304214 | Под заказ
ШТВ-Н-6.6.3-4ААА-Т1 |  | 61917 | Шкаф уличный всепогодный настенный укомплектованный 6U (Ш600 × Г300), комплектация T1-IP54 | руб. | 90955 | Под заказ
ШТВ-Н-6.6.3-4ААА-Т2 |  | 61918 | Шкаф уличный всепогодный настенный укомплектованный 6U (Ш600 × Г300), комплектация T2-IP65 | руб. | 80976 | Под заказ
ШТВ-Н-6.6.5-4ААА |  | 61906 | Шкаф уличный всепогодный настенный 6U (Ш600 × Г500), передняя дверь вентилируемая | руб. | 38556 | Под заказ
ШТВ-Н-6.6.5-4ААА-Т1 |  | 61919 | Шкаф уличный всепогодный настенный укомплектованный 6U (Ш600 × Г500), комплектация T1-IP54 | руб. | 94063 | Под заказ
ШТВ-Н-6.6.5-4ААА-Т2 |  | 61920 | Шкаф уличный всепогодный настенный укомплектованный 6U (Ш600 × Г500), комплектация T2-IP65 | руб. | 84084 | Под заказ
ШТВ-Н-9.6.3-4ААА |  | 61907 | Шкаф уличный всепогодный настенный 9U (Ш600 × Г300), передняя дверь вентилируемая | руб. | 37834 | Под заказ
ШТВ-Н-9.6.3-4ААА-Т1 |  | 61921 | Шкаф уличный всепогодный настенный укомплектованный 9U (Ш600 × Г300), комплектация T1-IP54 | руб. | 94626 | Под заказ
ШТВ-Н-9.6.3-4ААА-Т2 |  | 61922 | Шкаф уличный всепогодный настенный укомплектованный 9U (Ш600 × Г300), комплектация T2-IP65 | руб. | 84647 | Под заказ
ШТВ-Н-9.6.5-4ААА |  | 61908 | Шкаф уличный всепогодный настенный 9U (Ш600 × Г500), передняя дверь вентилируемая | руб. | 41420 | Под заказ
ШТВ-Н-9.6.5-4ААА-Т1 |  | 61923 | Шкаф уличный всепогодный настенный укомплектованный 9U (Ш600 × Г500), комплектация T1-IP54 | руб. | 99893 | Под заказ
ШТВ-Н-9.6.5-4ААА-Т2 |  | 61924 | Шкаф уличный всепогодный настенный укомплектованный 9U (Ш600 × Г500), комплектация T2-IP65 | руб. | 88318 | Под заказ
ШТВ-НЭ-3.3.21-3ААА-Т2 |  | 61943 | Шкаф ЭКОНОМ уличный всепогодный настенный укомплектованный (В300 × Ш300 × Г210), комплектация T2-IP66 | руб. | 24772 | Под заказ
ШТВ-НЭ-3.3.21-3ВВА-Т1 |  | 61942 | Шкаф ЭКОНОМ уличный всепогодный настенный укомплектованный (В300 × Ш300 × Г210), комплектация T1-IP54 | руб. | 33995 | Под заказ
ШТВ-НЭ-4.4.21-3ААА-Т2 |  | 61945 | Шкаф ЭКОНОМ уличный всепогодный настенный укомплектованный (В400 × Ш400 × Г210), комплектация T2-IP66 | руб. | 26746 | Под заказ
ШТВ-НЭ-4.4.21-3ВВА-Т1 |  | 61944 | Шкаф ЭКОНОМ уличный всепогодный настенный укомплектованный (В400 × Ш400 × Г210), комплектация T1-IP54 | руб. | 36070 | Под заказ
ШТВ-НЭ-4.4.25-3ААА-Т2 |  | 61947 | Шкаф ЭКОНОМ уличный всепогодный настенный укомплектованный (В400 × Ш400 × Г250), комплектация T2-IP66 | руб. | 27493 | Под заказ
ШТВ-НЭ-4.4.25-3ВВА-Т1 |  | 61946 | Шкаф ЭКОНОМ уличный всепогодный настенный укомплектованный (В400 × Ш400 × Г250), комплектация T1-IP54 | руб. | 38606 | Под заказ
ШТВ-НЭ-5.5.25-3ААА-Т2 |  | 61949 | Шкаф ЭКОНОМ уличный всепогодный настенный укомплектованный (В500 × Ш500 × Г250), комплектация T2-IP66 | руб. | 31357 | Под заказ
ШТВ-НЭ-5.5.25-3ВВА-Т1 |  | 61948 | Шкаф ЭКОНОМ уличный всепогодный настенный укомплектованный (В500 × Ш500 × Г250), комплектация T1-IP54 | руб. | 42563 | Под заказ
ШТВ-НЭ-5.5.3-3ААА-Т2 |  | 61951 | Шкаф ЭКОНОМ уличный всепогодный настенный укомплектованный (В500 × Ш500 × Г300), комплектация T2-IP66 | руб. | 32491 | Под заказ
ШТВ-НЭ-5.5.3-3ВВА-Т1 |  | 61950 | Шкаф ЭКОНОМ уличный всепогодный настенный укомплектованный (В500 × Ш500 × Г300), комплектация T1-IP54 | руб. | 43688 | Под заказ
ШТВ-НЭ-6.6.3-3ААА-Т2 |  | 61953 | Шкаф ЭКОНОМ уличный всепогодный настенный укомплектованный (В600 × Ш600 × Г300), комплектация T2-IP66 | руб. | 38228 | Под заказ
ШТВ-НЭ-6.6.3-3ВВА-Т1 |  | 61952 | Шкаф ЭКОНОМ уличный всепогодный настенный укомплектованный (В600 × Ш600 × Г300), комплектация T1-IP54 | руб. | 49434 | Под заказ
ШТВ-НН-6.6.3-4ААА-Т1 |  | 58032 | Шкаф уличный всепогодный настенный укомпл. 6U (Ш600 × Г300), нерж. сталь, комплектация Т1-IP54 | руб. | 103102 | Под заказ
ШТВ-НН-9.6.3-4ААА-Т1 |  | 58034 | Шкаф уличный всепогодный настенный укомпл. 9U (Ш600 × Г300), нерж. сталь, комплектация Т1-IP54 | руб. | 107898 | Под заказ
ШТВ-НН-6.6.5-4ААА-Т1 |  | 58033 | Шкаф уличный всепогодный настенный укомпл. 6U (Ш600 × Г500), нерж. сталь, комплектация Т1-IP54 | руб. | 106487 | Под заказ
ШТВ-НН-9.6.5-4ААА-Т1 |  | 58035 | Шкаф уличный всепогодный настенный укомпл. 9U (Ш600 × Г500), нерж. сталь, комплектация Т1-IP54 | руб. | 113644 | Под заказ
ШТВ-НН-12.6.3-4ААА-Т1 |  | 58036 | Шкаф уличный всепогодный настенный укомпл. 12U (Ш600 × Г300), нерж. сталь, комплектация Т1-IP54 | руб. | 114677 | Под заказ
ШТВ-НН-15.6.3-4ААА-Т1 |  | 58038 | Шкаф уличный всепогодный настенный укомпл. 15U (Ш600 × Г300), нерж. сталь, комплектация Т1-IP54 | руб. | 131729 | Под заказ
ШТВ-НН-12.6.5-4ААА-Т1 |  | 58037 | Шкаф уличный всепогодный настенный укомпл. 12U (Ш600 × Г500), нерж. сталь, комплектация Т1-IP54 | руб. | 122212 | Под заказ
ШТВ-НН-18.6.3-4ААА-Т1 |  | 58040 | Шкаф уличный всепогодный настенный укомпл. 18U (Ш600 × Г300), нерж. сталь, комплектация Т1-IP54 | руб. | 139339 | Под заказ
ШТВ-НН-15.6.5-4ААА-Т1 |  | 58039 | Шкаф уличный всепогодный настенный укомпл. 15U (Ш600 × Г500), нерж. сталь, комплектация Т1-IP54 | руб. | 140574 | Под заказ
ШТВ-НН-18.6.5-4ААА-Т1 |  | 58041 | Шкаф уличный всепогодный настенный укомпл. 18U (Ш600 × Г500), нерж. сталь, комплектация Т1-IP54 | руб. | 149327 | Под заказ
ШРН-8.255-10 |  | 45343 | Шкаф телекоммуникационный настенный 10" 8U, (350 × 255) | руб. | 7442 | Под заказ
ШРН-Э-6.500.1 |  | 64939 | Шкаф телекоммуникационный настенный разборный 6U (600 × 520) дверь металл | руб. | 9593 | Складская программа
ШРН-Э-6.500 |  | 21046 | Шкаф телекоммуникационный настенный разборный 6U (600 × 520) дверь стекло | руб. | 10315 | Складская программа
ШРН-6.480.1 |  | 53465 | Шкаф телекоммуникационный настенный 6U (600 × 480) дверь металл | руб. | Цена по запросу | Под заказ
ШРН-Э-9.500 |  | 41352 | Шкаф телекоммуникационный настенный разборный 9U (600 × 520) дверь стекло | руб. | 11651 | Складская программа
ШРН-Э-9.650.1 |  | 15929 | Шкаф телекоммуникационный настенный разборный 9U (600 × 650) дверь металл | руб. | 11928 | Под заказ
(Не использовать!)ШРН-6.650 (в архиве) |  | 41337 | Шкаф телекоммуникационный настенный 6U (600 × 650) дверь стекло | руб. | Цена по запросу | Под заказ
ШРН-Э-12.650 |  | 11556 | Шкаф телекоммуникационный настенный разборный 12U (600 × 650) дверь стекло | руб. | 14440 | Складская программа
ШРН-М-12.500.1 |  | 20953 | Шкаф телекоммуникационный настенный разборный 12U (600 × 520) съемные стенки, дверь металл | руб. | 16993 | Под заказ
ШРН-Э-15.650 |  | 74920 | Шкаф телекоммуникационный настенный разборный 15U (600 × 650) дверь стекло | руб. | 15960 | Складская программа
(Не использовать!)ШРН-9.650 (в архиве) |  | 55830 | Шкаф телекоммуникационный настенный 9U (600 × 650) дверь стекло | руб. | 13038.05 | Под заказ
ШРН-Э-18.500 |  | 37302 | Шкаф телекоммуникационный настенный разборный 18U (600 × 520) дверь стекло | руб. | 16229 | Под заказ
ШРН-Э-18.650 |  | 71416 | Шкаф телекоммуникационный настенный разборный 18U (600 × 650) дверь стекло | руб. | 17573 | Под заказ
ШТВ-Н-6.6.3-4ААА |  | 41815 | Шкаф уличный всепогодный настенный 6U (Ш600 × Г300), передняя дверь вентилируемая | руб. | 35423 | Под заказ
Серверные шкафы ЦМО
Наименование | Изображение | Код поиска | Описание | Розница |  | Примечание
ШТК-СП-42.6.10-44АА-9005 |  | 61877 | Шкаф серверный ПРОФ напольный 42U (600 × 1000) дверь перф. 2 шт., черный, в сборе | руб. | 108755 | Под заказ
ШТК-СП-42.6.10-48АА-9005 |  | 61878 | Шкаф серверный ПРОФ напольный 42U (600 × 1000) дверь перф., задние двойные перф., черный, в сборе | руб. | 112333 | Под заказ
ШТК-СП-42.6.12-44АА-9005 |  | 61879 | Шкаф серверный ПРОФ напольный 42U (600 × 1200) дверь перф. 2 шт., черный, в сборе | руб. | 114206 | Под заказ
ШТК-СП-42.6.12-48АА-9005 |  | 61880 | Шкаф серверный ПРОФ напольный 42U (600 × 1200) дверь перф., задние двойные перф., черный, в сборе | руб. | 117886 | Под заказ
ШТК-СП-42.8.10-44АА-9005 |  | 61881 | Шкаф серверный ПРОФ напольный 42U (800 × 1000) дверь перф. 2 шт., черный, в сборе | руб. | 121834 | Под заказ
ШТК-СП-42.8.10-48АА-9005 |  | 61882 | Шкаф серверный ПРОФ напольный 42U (800 × 1000) дверь перф., задние двойные перф., черный, в сборе | руб. | 124942 | Под заказ
ШТК-СП-42.8.12-44АА-9005 |  | 61883 | Шкаф серверный ПРОФ напольный 42U (800 × 1200) дверь перф. 2 шт., черный, в сборе | руб. | 127294 | Под заказ
ШТК-СП-42.8.12-48АА-9005 |  | 61884 | Шкаф серверный ПРОФ напольный 42U (800 × 1200) дверь перф., задние двойные перф., черный, в сборе | руб. | 130595 | Под заказ
ШТК-СП-48.6.10-44АА-9005 |  | 61885 | Шкаф серверный ПРОФ напольный 48U (600 × 1000) дверь перф. 2 шт., черный, в сборе | руб. | 116374 | Под заказ
ШТК-СП-48.6.10-48АА-9005 |  | 61886 | Шкаф серверный ПРОФ напольный 48U (600 × 1000) дверь перф., задние двойные перф., черный, в сборе | руб. | 120053 | Под заказ
ШТК-СП-48.6.12-44АА-9005 |  | 61887 | Шкаф серверный ПРОФ напольный 48U (600 × 1200) дверь перф. 2 шт., черный, в сборе | руб. | 122212 | Под заказ
ШТК-СП-48.6.12-48АА-9005 |  | 61888 | Шкаф серверный ПРОФ напольный 48U (600 × 1200) дверь перф., задние двойные перф., черный, в сборе | руб. | 125882 | Под заказ
ШТК-СП-48.8.10-44АА-9005 |  | 61889 | Шкаф серверный ПРОФ напольный 48U (800 × 1000) дверь перф. 2 шт., черный, в сборе | руб. | 130687 | Под заказ
ШТК-СП-48.8.10-48АА-9005 |  | 61890 | Шкаф серверный ПРОФ напольный 48U (800 × 1000) дверь перф., задние двойные перф., черный, в сборе | руб. | 134072 | Под заказ
ШТК-СП-48.8.12-44АА-9005 |  | 61891 | Шкаф серверный ПРОФ напольный 48U (800 × 1200) дверь перф. 2 шт., черный, в сборе | руб. | 137836 | Под заказ
ШТК-СП-48.8.12-48АА-9005 |  | 61892 | Шкаф серверный ПРОФ напольный 48U (800 × 1200) дверь перф., задние двойные перф., черный, в сборе | руб. | 141137 | Под заказ
ШТК-СП-К-2-40.6.10-44АА-Ч |  | 61893 | Шкаф серверный ПРОФ напольный колокейшн 40U (600 × 1000) 2 секции, дверь перф. 2 шт., черный, в сборе | руб. | 132854 | Под заказ
ШТК-СП-К-2-40.6.12-44АА-Ч |  | 61894 | Шкаф серверный ПРОФ напольный колокейшн 40U (600 × 1200) 2 секции, дверь перф. 2 шт., черный, в сборе | руб. | 138776 | Под заказ
ШТК-СП-К-2-46.6.10-44АА-Ч |  | 61895 | Шкаф серверный ПРОФ напольный колокейшн 46U (600 × 1000) 2 секции, дверь перф. 2 шт., черный, в сборе | руб. | 140288 | Под заказ
ШТК-СП-К-2-46.6.12-44АА-Ч |  | 61896 | Шкаф серверный ПРОФ напольный колокейшн 46U (600 × 1200) 2 секции, дверь перф. 2 шт., черный, в сборе | руб. | 146689 | Под заказ
ШТК-СП-К-4-44.6.10-44АА-Ч |  | 61897 | Шкаф серверный ПРОФ напольный колокейшн 44U (600 × 1000) 4 секции, дверь перф. 2 шт., черный, в сборе | руб. | 192175 | Под заказ
ШТК-СП-К-4-44.6.12-44АА-Ч |  | 61898 | Шкаф серверный ПРОФ напольный колокейшн 44U (600 × 1200) 4 секции, дверь перф. 2 шт., черный, в сборе | руб. | 200458 | Под заказ
Охлаждение ЦМО/REM
Наименование | Изображение | Код поиска | Описание | Розница |  | Примечание
R-FAN-F-IP21 |  | 35617 | REM - Фильтр (170 × 425) для вентиляторов R-FAN | руб. | 1403 | Складская программа
R-FAN-1J |  | 35611 | REM - Модуль вентиляторный, 1 вентилятор, колодка | руб. | 2982 | Под заказ
R-FAN-F-IP55 |  | 35618 | REM - Фильтр (170 × 424) пылезащищенный IP55 для вентиляторов R-FAN | руб. | 2436 | Под заказ
R-FAN-1T |  | 35612 | REM - Модуль вентиляторный, 1 вентилятор с терморегулятором | руб. | 4603 | Под заказ
R-FAN-2J |  | 35613 | REM - Модуль вентиляторный, 2 вентилятора, колодка | руб. | 5292 | Под заказ
R-FAN-3J |  | 35614 | REM - Модуль вентиляторный, 3 вентилятора, колодка | руб. | 6745 | Под заказ
R-FAN-2T |  | 25187 | REM - Модуль вентиляторный, 2 вентилятора с терморегулятором | руб. | 6997 | Складская программа
R-FAN-3T |  | 12318 | REM - Модуль вентиляторный, 3 вентилятора с терморегулятором | руб. | 8366 | Складская программа
R-FAN-3K-1U |  | 35615 | REM - Модуль вентиляторный 19" 1U, 3 вентилятора, регул. глубина 200-310 мм с контроллером | руб. | 10240 | Под заказ
R-FAN-6K-1U |  | 35616 | REM - Модуль вентиляторный 19" 1U, 6 вентиляторов, регул. глубина 390-750 мм с контроллером | руб. | 16388 | Складская программа
Блоки розеток ЦМО/REM
Наименование | Изображение | Код поиска | Описание | Розница |  | Примечание
R-16-9C13-V-440-1.8 |  | 32180 | Блок розеток Rem-16 с выкл., 9 IEC 60320 C13, 16 A, алюм., 19", шнур 1,8 м | руб. | 3923 | Под заказ
R-16-9S-I-440-1.8 |  | 67048 | Блок розеток Rem-16 с инд., 9 Schuko, 16 A, алюм., 19", шнур 1,8 м | руб. | 3494 | Складская программа
R-16-8S-V-440-1.8 |  | 55565 | Блок розеток Rem-16 с выкл., 8 Schuko, 16 A, алюм., 19", шнур 1,8 м | руб. | 3494 | Складская программа
R-16-9C13-V-440-3 |  | 73546 | Блок розеток Rem-16 с выкл., 9 IEC 60320 C13, 16 A, алюм., 19", шнур 3 м | руб. | 4007 | Под заказ
R-16-9S-I-440-3 |  | 61048 | Блок розеток Rem-16 с инд., 9 Schuko, 16 A, алюм., 19", шнур 3 м | руб. | 3755 | Под заказ
R-16-8S-V-440-3 |  | 67905 | Блок розеток Rem-16 с выкл., 8 Schuko, 16 A, алюм., 19", шнур 3 м | руб. | 3923 | Складская программа
R-16-7S-A-440-K |  | 67907 | Блок розеток Rem-16 с авт. 16 А, 7 Schuko, алюм., 19", колодка | руб. | 3923 | Складская программа
R-16-7S-A-440-3 |  | 67906 | Блок розеток Rem-16 с авт. 16 А, 7 Schuko, алюм., 19", шнур 3 м | руб. | 4519 | Под заказ
R-16-6C19-A-440-K |  | 73550 | Блок розеток Rem-16 с авт. 16 А, 6 IEC 60320 C19, 16 A, алюм., 19", колодка | руб. | 5720 | Под заказ
R-16-8C19-I-440-3 |  | 73547 | Блок розеток Rem-16 с инд., 8 IEC 60320 C19, 16 A, алюм., 19", шнур 3 м. | руб. | 6745 | Под заказ
R-16-6C19-A-440-3 |  | 73549 | Блок розеток Rem-16 с авт. 16 А, 6 IEC 60320 C19, 16 A, алюм., 19", шнур 3 м | руб. | 6913 | Под заказ
R-16-8S-AM-440-3 |  | 32179 | Блок розеток Rem-16 с амп., 8 Schuko, 16 A, алюм., 19", шнур 3 м | руб. | 5032 | Под заказ
БР-3П-10-9005 |  | 45345 | Блок силовых розеток 10" без шнура с выключателем, 3 розетки, цвет черный | руб. | 1873 | Под заказ
БР 16-008 |  | 48114 | Блок силовых розеток 19" без шнура с выключателем, 8 розеток, цвет черный | руб. | 2554 | Складская программа
R-10-8S-V-440-Z |  | 16924 | Блок розеток Rem-10 без шнура с выкл., 8 Sсhuko, вход IEC 60320 C14, 10 A, алюм., 19" | руб. | 3066 | Складская программа
БР-9П-Ш-9005 |  | 60402 | Блок силовых розеток 19" со шнуром (2 м) без выключателя, 9 розеток, цвет черный | руб. | 2814 | Складская программа
R-MC1-32-3C13-2C19-440-K |  | 10876 | Упр. блок розеток с монит. Rem-MC1 3 С13, 2 С19, 32A, алюм., 19", колодка | руб. | Цена по запросу | Под заказ
R-MC1-32-2x2S-440-K |  | 10873 | Упр. блок розеток с монит. Rem-MC1 2x2 S, 32A, алюм., 19", колодка | руб. | Цена по запросу | Под заказ
R-MC1-32-2S-3C13-440-K |  | 10874 | Упр. блок розеток с монит. Rem-MC1 2 S, 3 С13, 32A, алюм., 19", колодка | руб. | Цена по запросу | Под заказ
R-MC1-32-2S-2C19-440-K |  | 10875 | Упр. блок розеток с монит. Rem-MC1 2 S, 2 С19, 32A, алюм., 19", колодка | руб. | Цена по запросу | Под заказ
R-MC1-32-6x2S-A-1420-K |  | 10877 | Упр. верт. блок розеток с монит. Rem-MC1 6х2 S, 32A, алюм., 33-48U, колодка | руб. | Цена по запросу | Под заказ
R-MC1-32-4x3C13-2x2C19-A-1420-K |  | 10879 | Упр. верт. блок розеток с монит. Rem-MC1 4x3 С13, 2x2 С19, 32A, алюм., 33-48U, колодка | руб. | Цена по запросу | Под заказ
R-MC1-32-2x2S-2x3C13-2x2C19-A-1420-K |  | 10878 | Упр. верт. блок розеток с монит. Rem-MC1 2х2 S, 2x3 С13, 2x2 С19, 32A, алюм., 33-48U, колодка | руб. | Цена по запросу | Под заказ
R-MC1-32-8x2S-A-1820-K |  | 10880 | Упр. верт. блок розеток с монит. Rem-MC1 8х2 S, 32A, алюм., 42-48U, колодка | руб. | Цена по запросу | Под заказ
R-MC1-32-4x3C13-4x2C19-A-1820-K |  | 10882 | Упр. верт. блок розеток с монит. Rem-MC1 4x3 С13, 4x2 С19, 32A, алюм., 42-48U, колодка | руб. | Цена по запросу | Под заказ
R-MC1-32-4x2S-2x3C13-2x2C19-A-1820-K |  | 10881 | Упр. верт. блок розеток с монит. Rem-MC1 4х2 S, 2x3 С13, 2x2 С19, 32A, алюм., 42-48U, колодка | руб. | Цена по запросу | Под заказ
Полки/двери/фальшпанели/стенки ЦМО
Наименование | Изображение | Код поиска | Описание | Розница |  | Примечание
СВ-58 |  | 48109 | Полка перфорированная, глубина 580 мм | руб. | 1974 | Складская программа
СВ-62 |  | 35622 | Полка перфорированная, глубина 620 мм | руб. | 2075 | Под заказ
СВ-75 |  | 55563 | Полка перфорированная, глубина 750 мм | руб. | 2444 | Под заказ
СВ-58У |  | 35619 | Полка перфорированная грузоподъемностью 100 кг, глубина 580 мм | руб. | 2822 | Под заказ
СВ-62У |  | 35623 | Полка перфорированная грузоподъемностью 100 кг, глубина 620 мм | руб. | 3007 | Под заказ
СВ-75У |  | 35625 | Полка перфорированная грузоподъемностью 100 кг, глубина 750 мм | руб. | 3864 | Под заказ
СВ-58АК |  | 35620 | Полка перфорированная, глубина 580 мм | руб. | 4519 | Под заказ
СВ-62АК |  | 35624 | Полка усиленная для аккумуляторов, грузоподъемностью 200 кг, глубина 620 мм | руб. | 4712 | Под заказ
СВ-75АК |  | 35626 | Полка усиленная для аккумуляторов, грузоподъемностью 200 кг, глубина 750 мм | руб. | 5552 | Под заказ
ЦОД-СП-Д-42.1250-9005 |  | 62183 | Двери коридора со стеклом сдвижные 42U × (900-1250 мм) для шкафов серии ШТК-СП-42.×.× | руб. | Цена по запросу | Под заказ
АА-СТК-С-33-750 |  | 62102 | Комплект боковых обшивок (стенки) к серверной стойке 33U глубиной 750 мм | руб. | 14078 | Под заказ
АА-СТК-С-42-750 |  | 62103 | Комплект боковых обшивок (стенки) к серверной стойке 42U глубиной 750 мм | руб. | 17388 | Под заказ
ЦОД-СП-К-600.1250-9005 |  | 62181 | Крыша коридора со стеклом 600 мм × (900-1250 мм) для шкафа ШТК-СП-×.6.× | руб. | Цена по запросу | Под заказ
ЦОД-СП-К-800.1250-9005 |  | 62182 | Крыша коридора со стеклом 800 мм × (900-1250 мм) для шкафа ШТК-СП-×.8.× | руб. | Цена по запросу | Под заказ
ЦОД-СП-К-800.1250-9005 |  | 62182 | Крыша коридора со стеклом 800 мм × (900-1250 мм) для шкафа ШТК-СП-×.8.× | руб. | Цена по запросу | Под заказ
ЦОД-СП-КФ-300.1250-9005 |  | 62185 | Крыша коридора сплошная 300 мм × (900-1250 мм) для кондиционера и вертикальная заглушка 42U × 300 мм | руб. | Цена по запросу | Под заказ
ТСВ-Д-2U.450 |  | 62053 | Полка (ящик) для документации 2U | руб. | 6216 | Под заказ
ТСВ-Д-2U.450-9005 |  | 62054 | Полка (ящик) для документации 2U, цвет черный | руб. | 6216 | Под заказ
ТСВ-Д-3U.450 |  | 62055 | Полка (ящик) для документации 3U | руб. | 7342 | Под заказ
ТСВ-Д-3U.450-9005 |  | 62056 | Полка (ящик) для документации 3U, цвет черный | руб. | 7342 | Под заказ
ТСВ-К-СТК |  | 62064 | Полка для стойки клавиатурная навесная, глубина 200 мм | руб. | 941 | Под заказ
ТСВ-К-СТК-9005 |  | 62065 | Полка для стойки клавиатурная навесная, глубина 200 мм, цвет черный | руб. | 941 | Под заказ
МС-30.2 |  | 62066 | Полка для стойки перфорированная консольная 2U с центральным креплением, глубина 300 мм | руб. | 1411 | Под заказ
МС-30.2-9005 |  | 62067 | Полка для стойки перфорированная консольная 2U с центральным креплением, глубина 300 мм, цвет черный | руб. | 1411 | Под заказ
МС-40.2 |  | 62068 | Полка для стойки перфорированная консольная 2U с центральным креплением, глубина 400 мм | руб. | 1882 | Под заказ
МС-40.2-9005 |  | 62069 | Полка для стойки перфорированная консольная 2U с центральным креплением, глубина 400 мм, цвет черный | руб. | 1882 | Под заказ
МС-40/2-АК |  | 62070 | Полка для стойки усиленная под аккумулятор с центральным креплением, глубина 400 мм | руб. | 3200 | Под заказ
МС-40/2-АК-9005 |  | 62071 | Полка для стойки усиленная под аккумулятор с центральным креплением, глубина 400 мм, цвет черный | руб. | 3200 | Под заказ
ТСВ-К4 |  | 62062 | Полка клавиатурная с телескопическими направляющими, регулируемая глубина 455-740 мм | руб. | 3763 | Под заказ
ТСВ-К4-9005 |  | 62063 | Полка клавиатурная с телескопическими направляющими, регулируемая глубина 455-740 мм, цвет черный | руб. | 3763 | Под заказ
СВ-ШТВ |  | 62112 | Полка откидная для документов на дверь для шкафов серии ШТВ-1/2 | руб. | Цена по запросу | Под заказ
ТСВ-100 |  | 62051 | Полка перфорированная выдвижная с телескопическими направляющими, глубина 1000 мм | руб. | 6124 | Под заказ
ТСВ-100-9005 |  | 62052 | Полка перфорированная выдвижная с телескопическими направляющими, глубина 1000 мм, цвет черный | руб. | 6124 | Под заказ
ТСВ-45 |  | 62044 | Полка перфорированная выдвижная с телескопическими направляющими, глубина 450 мм | руб. | 3385 | Под заказ
ТСВ-45-9005 |  | 62045 | Полка перфорированная выдвижная с телескопическими направляющими, глубина 450 мм, цвет черный | руб. | 3385 | Под заказ
ТСВ-58 |  | 62046 | Полка перфорированная выдвижная с телескопическими направляющими, глубина 580 мм | руб. | 4242 | Под заказ
ТСВ-58-9005 |  | 62047 | Полка перфорированная выдвижная с телескопическими направляющими, глубина 580 мм, цвет черный | руб. | 4242 | Под заказ
ТСВ-62-9005 |  | 62048 | Полка перфорированная выдвижная с телескопическими направляющими, глубина 620 мм, цвет черный | руб. | 4427 | Под заказ
ТСВ-75 |  | 62049 | Полка перфорированная выдвижная с телескопическими направляющими, глубина 750 мм | руб. | 5082 | Под заказ
ТСВ-75-9005 |  | 62050 | Полка перфорированная выдвижная с телескопическими направляющими, глубина 750 мм, цвет черный | руб. | 5082 | Под заказ
СВ-100У |  | 62037 | Полка перфорированная грузоподъемностью 100 кг, глубина 1000 мм | руб. | 5552 | Под заказ
СВ-100У-9005 |  | 62038 | Полка перфорированная грузоподъемностью 100 кг, глубина 1000 мм, цвет черный | руб. | 5552 | Под заказ
СВ-45У-9005 |  | 62033 | Полка перфорированная грузоподъемностью 100 кг, глубина 450 мм, цвет черный | руб. | 2360 | Под заказ
СВ-58У-9005 |  | 62034 | Полка перфорированная грузоподъемностью 100 кг, глубина 580 мм, цвет черный | руб. | 2822 | Под заказ
СВ-62У-9005 |  | 62035 | Полка перфорированная грузоподъемностью 100 кг, глубина 620 мм, цвет черный | руб. | 3007 | Под заказ
СВ-75У-9005 |  | 62036 | Полка перфорированная грузоподъемностью 100 кг, глубина 750 мм, цвет черный | руб. | 3864 | Под заказ
МС-20 |  | 62057 | Полка перфорированная консольная 2U, глубина 200 мм | руб. | 1042 | Складская программа
МС-20-9005 |  | 62058 | Полка перфорированная консольная 2U, глубина 200 мм, цвет черный | руб. | 1042 | Под заказ
МС-30-9005 |  | 62059 | Полка перфорированная консольная 2U, глубина 300 мм, цвет черный | руб. | 1411 | Под заказ
МС-40 |  | 62060 | Полка перфорированная консольная 2U, глубина 400 мм | руб. | 1697 | Складская программа
МС-40-9005 |  | 62061 | Полка перфорированная консольная 2U, глубина 400 мм, цвет черный | руб. | 1697 | Под заказ
СВ-100 |  | 62031 | Полка перфорированная, глубина 1000 мм | руб. | 3200 | Под заказ
СВ-100-9005 |  | 62032 | Полка перфорированная, глубина 1000 мм, цвет черный | руб. | 3200 | Под заказ
СВ-39-9005 |  | 62026 | Полка перфорированная, глубина 390 мм, цвет черный | руб. | 1504 | Под заказ
СВ-45-9005 |  | 62027 | Полка перфорированная, глубина 450 мм, цвет черный | руб. | 1604 | Под заказ
СВ-58-9005 |  | 62028 | Полка перфорированная, глубина 580 мм, цвет черный | руб. | 1974 | Под заказ
СВ-62-9005 |  | 62029 | Полка перфорированная, глубина 620 мм, цвет черный | руб. | 2075 | Под заказ
СВ-75-9005 |  | 62030 | Полка перфорированная, глубина 750 мм, цвет черный | руб. | 2444 | Под заказ
СВ-100АК |  | 62042 | Полка усиленная для аккумуляторов, грузоподъемностью 200 кг, глубина 1000 мм | руб. | 7442 | Под заказ
СВ-100АК-9005 |  | 62043 | Полка усиленная для аккумуляторов, грузоподъемностью 200 кг, глубина 1000 мм, цвет черный | руб. | 7442 | Под заказ
СВ-58АК-9005 |  | 62039 | Полка усиленная для аккумуляторов, грузоподъемностью 200 кг, глубина 580 мм, цвет черный | руб. | 4519 | Под заказ
СВ-62АК-9005 |  | 62040 | Полка усиленная для аккумуляторов, грузоподъемностью 200 кг, глубина 620 мм, цвет черный | руб. | 4712 | Под заказ
СВ-75АК-9005 |  | 62041 | Полка усиленная для аккумуляторов, грузоподъемностью 200 кг, глубина 750 мм, цвет черный | руб. | 5552 | Под заказ
А-ШРН-12 |  | 62096 | Стенка задняя к шкафу ШРН, ШРН-Э и ШРН-М 12U в комплекте с крепежом | руб. | 2066 | Под заказ
А-ШРН-12-9005 |  | 62097 | Стенка задняя к шкафу ШРН, ШРН-Э и ШРН-М 12U в комплекте с крепежом, цвет черный | руб. | 2066 | Под заказ
А-ШРН-15 |  | 62098 | Стенка задняя к шкафу ШРН, ШРН-Э и ШРН-М 15U в комплекте с крепежом | руб. | 2503 | Под заказ
А-ШРН-15-9005 |  | 62099 | Стенка задняя к шкафу ШРН, ШРН-Э и ШРН-М 15U в комплекте с крепежом, цвет черный | руб. | 2503 | Под заказ
А-ШРН-6 |  | 62092 | Стенка задняя к шкафу ШРН, ШРН-Э и ШРН-М 6U в комплекте с крепежом | руб. | 1344 | Под заказ
А-ШРН-6-9005 |  | 62093 | Стенка задняя к шкафу ШРН, ШРН-Э и ШРН-М 6U в комплекте с крепежом, цвет черный | руб. | 1344 | Под заказ
А-ШРН-9 |  | 62094 | Стенка задняя к шкафу ШРН, ШРН-Э и ШРН-М 9U в комплекте с крепежом | руб. | 1613 | Складская программа
А-ШРН-9-9005 |  | 62095 | Стенка задняя к шкафу ШРН, ШРН-Э и ШРН-М 9U в комплекте с крепежом, цвет черный | руб. | 1613 | Под заказ
А-ШРН-18 |  | 62100 | Стенка задняя к шкафу ШРН-Э 18U в комплекте с крепежом | руб. | 2957 | Под заказ
А-ШРН-18-9005 |  | 62101 | Стенка задняя к шкафу ШРН-Э 18U в комплекте с крепежом, цвет черный | руб. | 2957 | Под заказ
ФП-5-10 |  | 62180 | Фальшпанель 10" | руб. | 336 | Под заказ
ФП-1 |  | 62072 | Фальшпанель в шкаф 19" 1U | руб. | 445 | Под заказ
ФП-1.4 |  | 62082 | Фальшпанель в шкаф 19" 1U перфорированная | руб. | 445 | Под заказ
ФП-1.4-9005 |  | 62083 | Фальшпанель в шкаф 19" 1U перфорированная, цвет черный | руб. | 445 | Под заказ
ФП-1-9005 |  | 62073 | Фальшпанель в шкаф 19" 1U, цвет черный | руб. | 445 | Под заказ
ФП-2 |  | 62074 | Фальшпанель в шкаф 19" 2U | руб. | 538 | Под заказ
ФП-2.4 |  | 62084 | Фальшпанель в шкаф 19" 2U перфорированная | руб. | 538 | Под заказ
ФП-2.4-9005 |  | 62085 | Фальшпанель в шкаф 19" 2U перфорированная, цвет черный | руб. | 538 | Под заказ
ФП-2-9005 |  | 62075 | Фальшпанель в шкаф 19" 2U, цвет черный | руб. | 538 | Под заказ
ФП-3 |  | 62076 | Фальшпанель в шкаф 19" 3U | руб. | 630 | Под заказ
ФП-3.4 |  | 62086 | Фальшпанель в шкаф 19" 3U перфорированная | руб. | 630 | Под заказ
ФП-3.4-9005 |  | 62087 | Фальшпанель в шкаф 19" 3U перфорированная, цвет черный | руб. | 630 | Под заказ
ФП-3-9005 |  | 62077 | Фальшпанель в шкаф 19" 3U, цвет черный | руб. | 630 | Под заказ
ФП-4 |  | 62078 | Фальшпанель в шкаф 19" 4U | руб. | 714 | Под заказ
ФП-4.4 |  | 62088 | Фальшпанель в шкаф 19" 4U перфорированная | руб. | 806 | Под заказ
ФП-4.4-9005 |  | 62089 | Фальшпанель в шкаф 19" 4U перфорированная, цвет черный | руб. | 806 | Под заказ
ФП-4-9005 |  | 62079 | Фальшпанель в шкаф 19" 4U, цвет черный | руб. | 714 | Под заказ
ФП-5 |  | 62080 | Фальшпанель в шкаф 19" 5U | руб. | 890 | Под заказ
ФП-5.4 |  | 62090 | Фальшпанель в шкаф 19" 5U перфорированная | руб. | 890 | Под заказ
ФП-5.4-9005 |  | 62091 | Фальшпанель в шкаф 19" 5U перфорированная, цвет черный | руб. | 890 | Под заказ
ФП-5-9005 |  | 62081 | Фальшпанель в шкаф 19" 5U, цвет черный | руб. | 890 | Под заказ
ОС-ШТК-СП-6.10 |  | 62108 | Фальшпол ШТК-СП шириной 600 мм и глубиной 1000 мм | руб. | 4124 | Под заказ
ОС-ШТК-СП-6.12 |  | 62110 | Фальшпол ШТК-СП шириной 600 мм и глубиной 1200 мм | руб. | 4931 | Под заказ
ОС-ШТК-СП-6.6 |  | 62106 | Фальшпол ШТК-СП шириной 600 мм и глубиной 600 мм | руб. | 2419 | Под заказ
ОС-ШТК-СП-6.8 |  | 62107 | Фальшпол ШТК-СП шириной 600 мм и глубиной 800 мм | руб. | 3318 | Под заказ
ОС-ШТК-СП-8.10 |  | 62109 | Фальшпол ШТК-СП шириной 800 мм и глубиной 1000 мм | руб. | 5292 | Под заказ
ОС-ШТК-СП-8.12 |  | 62111 | Фальшпол ШТК-СП шириной 800 мм и глубиной 1200 мм | руб. | 6451 | Под заказ
ЦОД-СП-Ф-48.1250-9005 |  | 58022 | Панель задняя коридора сплошная 48U × (900-1250 мм) для шкафов серии ШТК-СП-48.×.× | руб. | Цена по запросу | Под заказ
ЦОД-СП-Д-48.1250-9005 |  | 58021 | Двери коридора со стеклом сдвижные 48U × (900-1250 мм) для шкафов серии ШТК-СП-48. ×. × | руб. | Цена по запросу | Под заказ
МС-30 |  | 60876 | Полка перфорированная консольная, 2U, размеры (ВхШхГ) 89х483х300 мм, полезная глубина 295 мм, нагрузка до 15 кг, цвет серый RAL 7035 | руб. | 1411 | Складская программа
СВ-39 |  | 20951 | Полка перфорированная, габаритные размеры (ВхШхГ) 25х496х390 мм, цвет серый (RAL 7035) | руб. | 1504 | Складская программа
СВ-45 |  | 56338 | Полка перфорированная, глубина 450 мм | руб. | 1604 | Складская программа
СВ-45У |  | 60878 | Полка перфорированная, размеры (ВхШхГ) 25х496х450 мм, нагрузка до 100 кг, цвет серый RAL 7035 | руб. | 2360 | Складская программа
Электротехнические шкафы Elbox
Наименование | Изображение | Код поиска | Описание | Розница |  | Примечание
EMW-300.200.150-1-IP66 |  | 26865 | Электротехнический распределительный шкаф IP66 навесной (В300 × Ш200 × Г150) EMW c одной дверью | руб. | 6812 | Под заказ
EMW-300.300.150-1-IP66 |  | 26866 | Электротехнический распределительный шкаф IP66 навесной (В300 × Ш300 × Г150) EMW c одной дверью | руб. | 7526 | Под заказ
EMW-300.300.210-1-IP66 |  | 26867 | Электротехнический распределительный шкаф IP66 навесной (В300 × Ш300 × Г210) EMW c одной дверью | руб. | 8156 | Под заказ
EMW-300.400.150-1-IP66 |  | 26868 | Электротехнический распределительный шкаф IP66 навесной (В300 × Ш400 × Г150) EMW c одной дверью | руб. | 8249 | Под заказ
EMW-300.400.210-1-IP66 |  | 26869 | Электротехнический распределительный шкаф IP66 навесной (В300 × Ш400 × Г210) EMW c одной дверью | руб. | 8963 | Под заказ
EMW-400.300.150-1-IP66 |  | 26870 | Электротехнический распределительный шкаф IP66 навесной (В400 × Ш300 × Г150) EMW c одной дверью | руб. | 8156 | Под заказ
EMW-400.400.150-1-IP66 |  | 26871 | Электротехнический распределительный шкаф IP66 навесной (В400 × Ш400 × Г150) EMW c одной дверью | руб. | 9055 | Под заказ
EMW-400.400.210-1-IP66 |  | 26872 | Электротехнический распределительный шкаф IP66 навесной (В400 × Ш400 × Г210) EMW c одной дверью | руб. | 9862 | Под заказ
EMW-500.400.150-1-IP66 |  | 26873 | Электротехнический распределительный шкаф IP66 навесной (В500 × Ш400 × Г150) EMW c одной дверью | руб. | 11206 | Под заказ
EMW-500.400.210-1-IP66 |  | 26874 | Электротехнический распределительный шкаф IP66 навесной (В500 × Ш400 × Г210) EMW c одной дверью | руб. | 12012 | Под заказ
EMW-500.500.150-1-IP66 |  | 26875 | Электротехнический распределительный шкаф IP66 навесной (В500 × Ш500 × Г150) EMW c одной дверью | руб. | 12373 | Под заказ
EMW-500.500.210-1-IP66 |  | 26876 | Электротехнический распределительный шкаф IP66 навесной (В500 × Ш500 × Г210) EMW c одной дверью | руб. | 13087 | Под заказ
EMW-500.500.250-1-IP66 |  | 26877 | Электротехнический распределительный шкаф IP66 навесной (В500 × Ш500 × Г250) EMW c одной дверью | руб. | 13902 | Под заказ
EMW-500.500.300-1-IP66 |  | 26878 | Электротехнический распределительный шкаф IP66 навесной (В500 × Ш500 × Г300) EMW c одной дверью | руб. | 14700 | Под заказ
EMW-600.400.210-1-IP66 |  | 26879 | Электротехнический распределительный шкаф IP66 навесной (В600 × Ш400 × Г210) EMW c одной дверью | руб. | 14162 | Под заказ
EMW-600.500.210-1-IP66 |  | 26880 | Электротехнический распределительный шкаф IP66 навесной (В600 × Ш500 × Г210) EMW c одной дверью | руб. | 15691 | Под заказ
EMW-600.500.250-1-IP66 |  | 26881 | Электротехнический распределительный шкаф IP66 навесной (В600 × Ш500 × Г250) EMW c одной дверью | руб. | 16590 | Под заказ
EMW-600.600.210-1-IP66 |  | 26882 | Электротехнический распределительный шкаф IP66 навесной (В600 × Ш600 × Г210) EMW c одной дверью | руб. | 17035 | Под заказ
EMW-600.600.250-1-IP66 |  | 26883 | Электротехнический распределительный шкаф IP66 навесной (В600 × Ш600 × Г250) EMW c одной дверью | руб. | 17926 | Под заказ
EMW-600.600.300-1-IP66 |  | 26884 | Электротехнический распределительный шкаф IP66 навесной (В600 × Ш600 × Г300) EMW c одной дверью | руб. | 18648 | Под заказ
EMW-600.800.300-1-IP66 |  | 26885 | Электротехнический распределительный шкаф IP66 навесной (В600 × Ш800 × Г300) EMW c одной дверью | руб. | 21790 | Под заказ
EMW-800.500.210-1-IP66 |  | 26886 | Электротехнический распределительный шкаф IP66 навесной (В800 × Ш500 × Г210) EMW c одной дверью | руб. | 18917 | Под заказ
EMW-800.500.300-1-IP66 |  | 26887 | Электротехнический распределительный шкаф IP66 навесной (В800 × Ш500 × Г300) EMW c одной дверью | руб. | 21336 | Под заказ
EMW-800.600.210-1-IP66 |  | 26888 | Электротехнический распределительный шкаф IP66 навесной (В800 × Ш600 × Г210) EMW c одной дверью | руб. | 20714 | Под заказ
EMW-800.600.300-1-IP66 |  | 26889 | Электротехнический распределительный шкаф IP66 навесной (В800 × Ш600 × Г300) EMW c одной дверью | руб. | 22411 | Под заказ
EMW-800.800.210-1-IP66 |  | 26890 | Электротехнический распределительный шкаф IP66 навесной (В800 × Ш800 × Г210) EMW c одной дверью | руб. | 24209 | Под заказ
EMW-800.800.300-1-IP66 |  | 26891 | Электротехнический распределительный шкаф IP66 навесной (В800 × Ш800 × Г300) EMW c одной дверью | руб. | 26183 | Под заказ
EMWS-1000.600.300-1-IP66 |  | 26892 | Электротехнический шкаф системный IP66 навесной (В1000 × Ш600 × Г300) EMWS c одной дверью | руб. | 31382 | Под заказ
EMWS-1000.600.400-1-IP66 |  | 26893 | Электротехнический шкаф системный IP66 навесной (В1000 × Ш600 × Г400) EMWS c одной дверью | руб. | 32634 | Под заказ
EMWS-1000.800.300-1-IP66 |  | 26894 | Электротехнический шкаф системный IP66 навесной (В1000 × Ш800 × Г300) EMWS c одной дверью | руб. | 36313 | Под заказ
EMWS-1000.800.400-1-IP66 |  | 26895 | Электротехнический шкаф системный IP66 навесной (В1000 × Ш800 × Г400) EMWS c одной дверью | руб. | 37657 | Под заказ
EMWS-1000.1000.300-2-IP66 |  | 26896 | Электротехнический шкаф системный IP66 навесной (В1000 × Ш1000 × Г300) EMWS с двумя дверьми | руб. | 49132 | Под заказ
EMWS-1000.1000.400-2-IP66 |  | 26897 | Электротехнический шкаф системный IP66 навесной (В1000 × Ш1000 × Г400) EMWS с двумя дверьми | руб. | 51383 | Под заказ
EMWS-1200.600.300-1-IP66 |  | 26898 | Электротехнический шкаф системный IP66 навесной (В1200 × Ш600 × Г300) EMWS c одной дверью | руб. | 34784 | Под заказ
EMWS-1200.600.400-1-IP66 |  | 26899 | Электротехнический шкаф системный IP66 навесной (В1200 × Ш600 × Г400) EMWS c одной дверью | руб. | 36406 | Под заказ
EMWS-1200.800.300-1-IP66 |  | 26900 | Электротехнический шкаф системный IP66 навесной (В1200 × Ш800 × Г300) EMWS c одной дверью | руб. | 40622 | Под заказ
EMWS-1200.800.400-1-IP66 |  | 26901 | Электротехнический шкаф системный IP66 навесной (В1200 × Ш800 × Г400) EMWS c одной дверью | руб. | 42235 | Под заказ
EMWS-1200.1000.300-2-IP66 |  | 26902 | Электротехнический шкаф системный IP66 навесной (В1200 × Ш1000 × Г300) EMWS с двумя дверьми | руб. | 54340 | Под заказ
EMWS-1200.1200.300-2-IP66 |  | 26904 | Электротехнический шкаф системный IP66 навесной (В1200 × Ш1200 × Г300) EMWS с двумя дверьми | руб. | 59716 | Под заказ
EMWS-1200.1200.400-2-IP66 |  | 26905 | Электротехнический шкаф системный IP66 навесной (В1200 × Ш1200 × Г400) EMWS с двумя дверьми | руб. | 62320 | Под заказ
EMWS-1400.800.300-1-IP66 |  | 26906 | Электротехнический шкаф системный IP66 навесной (В1400 × Ш800 × Г300) EMWS c одной дверью | руб. | 44923 | Под заказ
EMWS-1400.800.400-1-IP66 |  | 26907 | Электротехнический шкаф системный IP66 навесной (В1400 × Ш800 × Г400) EMWS c одной дверью | руб. | 47074 | Под заказ
EMWS-1400.1000.300-2-IP66 |  | 26908 | Электротехнический шкаф системный IP66 навесной (В1400 × Ш1000 × Г300) EMWS с двумя дверьми | руб. | 59993 | Под заказ
EMWS-1400.1000.400-2-IP66 |  | 26909 | Электротехнический шкаф системный IP66 навесной (В1400 × Ш1000 × Г400) EMWS с двумя дверьми | руб. | 62765 | Под заказ
EMWS-1400.1200.300-2-IP66 |  | 26910 | Электротехнический шкаф системный IP66 навесной (В1400 × Ш1200 × Г300) EMWS с двумя дверьми | руб. | 66083 | Под заказ
EMWS-1400.1200.400-2-IP66 |  | 26911 | Электротехнический шкаф системный IP66 навесной (В1400 × Ш1200 × Г400) EMWS с двумя дверьми | руб. | 69040 | Под заказ
EMS-1600.600.400-1-IP65 |  | 26932 | Корпус промышленного электротехнического шкафа IP65 (В1600 × Ш600 × Г400) EMS c одной дверью | руб. | Цена по запросу | Под заказ
EMS-1600.600.500-1-IP65 |  | 26933 | Корпус промышленного электротехнического шкафа IP65 (В1600 × Ш600 × Г500) EMS c одной дверью | руб. | Цена по запросу | Под заказ
EMS-1600.800.400-1-IP65 |  | 26934 | Корпус промышленного электротехнического шкафа IP65 (В1600 × Ш800 × Г400) EMS c одной дверью | руб. | Цена по запросу | Под заказ
EMS-1600.800.500-1-IP65 |  | 26935 | Корпус промышленного электротехнического шкафа IP65 (В1600 × Ш800 × Г500) EMS c одной дверью | руб. | Цена по запросу | Под заказ
EMS-1800.600.400-1-IP65 |  | 26936 | Корпус промышленного электротехнического шкафа IP65 (В1800 × Ш600 × Г400) EMS c одной дверью | руб. | Цена по запросу | Под заказ
EMS-1800.600.500-1-IP65 |  | 26937 | Корпус промышленного электротехнического шкафа IP65 (В1800 × Ш600 × Г500) EMS c одной дверью | руб. | Цена по запросу | Под заказ
EMS-1800.600.600-1-IP65 |  | 26938 | Корпус промышленного электротехнического шкафа IP65 (В1800 × Ш600 × Г600) EMS c одной дверью | руб. | Цена по запросу | Под заказ
EMS-1800.800.400-1-IP65 |  | 26939 | Корпус промышленного электротехнического шкафа IP65 (В1800 × Ш800 × Г400) EMS c одной дверью | руб. | Цена по запросу | Под заказ
EMS-1800.800.500-1-IP65 |  | 26940 | Корпус промышленного электротехнического шкафа IP65 (В1800 × Ш800 × Г500) EMS c одной дверью | руб. | Цена по запросу | Под заказ
EMS-1800.800.600-1-IP65 |  | 26941 | Корпус промышленного электротехнического шкафа IP65 (В1800 × Ш800 × Г600) EMS c одной дверью | руб. | Цена по запросу | Под заказ
EMS-2000.600.400-1-IP65 |  | 26942 | Корпус промышленного электротехнического шкафа IP65 (В2000 × Ш600 × Г400) EMS c одной дверью | руб. | Цена по запросу | Под заказ
EMS-2000.600.500-1-IP65 |  | 26943 | Корпус промышленного электротехнического шкафа IP65 (В2000 × Ш600 × Г500) EMS c одной дверью | руб. | Цена по запросу | Под заказ
EMS-2000.600.600-1-IP65 |  | 26944 | Корпус промышленного электротехнического шкафа IP65 (В2000 × Ш600 × Г600) EMS c одной дверью | руб. | Цена по запросу | Под заказ
EMS-2000.800.400-1-IP65 |  | 26945 | Корпус промышленного электротехнического шкафа IP65 (В2000 × Ш800 × Г400) EMS c одной дверью | руб. | Цена по запросу | Под заказ
EMS-2000.800.500-1-IP65 |  | 26946 | Корпус промышленного электротехнического шкафа IP65 (В2000 × Ш800 × Г500) EMS c одной дверью | руб. | Цена по запросу | Под заказ
EMS-2000.800.600-1-IP65 |  | 26947 | Корпус промышленного электротехнического шкафа IP65 (В2000 × Ш800 × Г600) EMS c одной дверью | руб. | Цена по запросу | Под заказ
EMS-2000.800.800-1-IP65 |  | 26948 | Корпус промышленного электротехнического шкафа IP65 (В2000 × Ш800 × Г800) EMS c одной дверью | руб. | Цена по запросу | Под заказ
EMS-2000.1000.400-2-IP65 |  | 26949 | Корпус промышленного электротехнического шкафа IP65 (В2000 × Ш1000 × Г400) EMS c двумя дверьми | руб. | Цена по запросу | Под заказ
EMS-2000.1000.500-2-IP65 |  | 26950 | Корпус промышленного электротехнического шкафа IP65 (В2000 × Ш1000 × Г500) EMS c двумя дверьми | руб. | Цена по запросу | Под заказ
EMS-2000.1000.600-2-IP65 |  | 26951 | Корпус промышленного электротехнического шкафа IP65 (В2000 × Ш1000 × Г600) EMS c двумя дверьми | руб. | Цена по запросу | Под заказ
EMS-2000.1000.800-2-IP65 |  | 26952 | Корпус промышленного электротехнического шкафа IP65 (В2000 × Ш1000 × Г800) EMS c двумя дверьми | руб. | Цена по запросу | Под заказ
EMS-2200.800.400-1-IP65 |  | 26953 | Корпус промышленного электротехнического шкафа IP65 (В2200 × Ш800 × Г400) EMS c одной дверью | руб. | Цена по запросу | Под заказ
EMS-2200.800.500-1-IP65 |  | 26954 | Корпус промышленного электротехнического шкафа IP65 (В2200 × Ш800 × Г500) EMS c одной дверью | руб. | Цена по запросу | Под заказ
EMS-2200.800.600-1-IP65 |  | 26955 | Корпус промышленного электротехнического шкафа IP65 (В2200 × Ш800 × Г600) EMS c одной дверью | руб. | Цена по запросу | Под заказ
Прочие аксессуары ЦМО/NIKOMAX
Наименование | Изображение | Код поиска | Описание | Розница |  | Примечание
СМ |  | 50356 | Органайзер кабельный одинарный 65 × 45 мм | руб. | 123.75 | EOL
ГКО-4.62 |  | 17496 | Органайзер кабельный горизонтальный 19" 1U, 4 кольца | руб. | 664 | Складская программа
ВКО-М-42.75 |  | 60214 | Вертикальный кабельный органайзер в шкаф, ширина 75 мм 42U | руб. | 1252 | Под заказ
Комплект крепления на столб для ком-ров 200-300мм |  | 55690 | Комплект крепления на столб для ком-ров 200-300 мм - для уличных коммутаторов в пластиковом корпусе шириной от 200мм до 300мм, на опоры следующих размеров: круглых - 40-175мм., прямоугольных - 60-150мм. В комплекте 2 планки с хомутами. | руб. | 5101 | Под заказ
R-LED-220 |  | 17495 | Панель осветительная светодиодная | руб. | 4754 | Под заказ
КП-АВ |  | 62288 | 19″ панель с DIN-рейкой PS-3U | руб. | 2066 | Под заказ
КП-АВ-9005 |  | 62289 | 19″ панель с DIN-рейкой PS-3U, цвет черный | руб. | 2066 | Под заказ
БОН-М-10 |  | 62179 | Бокс оптический ST 10" | руб. | 1302 | Под заказ
ВКО-СП-МП-42.120 |  | 62250 | Вертикальный кабельный органайзер 42U для шкафов ШТК-СП и ШТК-МП | руб. | 2957 | Под заказ
ВКО-СП-МП-48.120 |  | 62251 | Вертикальный кабельный органайзер 48U для шкафов ШТК-СП и ШТК-МП | руб. | 3226 | Под заказ
ВКО-М-18.150 |  | 62236 | Вертикальный кабельный органайзер в шкаф, ширина 150 мм 18U | руб. | 890 | Под заказ
ВКО-М-18.150-9005 |  | 62237 | Вертикальный кабельный органайзер в шкаф, ширина 150 мм 18U, цвет черный | руб. | 890 | Под заказ
ВКО-М-22.150 |  | 62238 | Вертикальный кабельный органайзер в шкаф, ширина 150 мм 22U | руб. | Цена по запросу | Под заказ
ВКО-М-22.150-9005 |  | 62239 | Вертикальный кабельный органайзер в шкаф, ширина 150 мм 22U, цвет черный | руб. | Цена по запросу | Под заказ
ВКО-М-27.150 |  | 62240 | Вертикальный кабельный органайзер в шкаф, ширина 150 мм 27U | руб. | Цена по запросу | Под заказ
ВКО-М-27.150-9005 |  | 62241 | Вертикальный кабельный органайзер в шкаф, ширина 150 мм 27U, цвет черный | руб. | Цена по запросу | Под заказ
ВКО-М-33.150 |  | 62242 | Вертикальный кабельный органайзер в шкаф, ширина 150 мм 33U | руб. | Цена по запросу | Под заказ
ВКО-М-33.150-9005 |  | 62243 | Вертикальный кабельный органайзер в шкаф, ширина 150 мм 33U, цвет черный | руб. | Цена по запросу | Под заказ
ВКО-М-38.150 |  | 62244 | Вертикальный кабельный органайзер в шкаф, ширина 150 мм 38U | руб. | Цена по запросу | Под заказ
ВКО-М-38.150-9005 |  | 62245 | Вертикальный кабельный органайзер в шкаф, ширина 150 мм 38U, цвет черный | руб. | Цена по запросу | Под заказ
ВКО-М-42.150 |  | 62246 | Вертикальный кабельный органайзер в шкаф, ширина 150 мм 42U | руб. | 2066 | Под заказ
ВКО-М-42.150-9005 |  | 62247 | Вертикальный кабельный органайзер в шкаф, ширина 150 мм 42U, цвет черный | руб. | 2066 | Под заказ
ВКО-М-47.150 |  | 62248 | Вертикальный кабельный органайзер в шкаф, ширина 150 мм 47U | руб. | Цена по запросу | Под заказ
ВКО-М-47.150-9005 |  | 62249 | Вертикальный кабельный органайзер в шкаф, ширина 150 мм 47U, цвет черный | руб. | Цена по запросу | Под заказ
ВКО-М-18.75 |  | 62223 | Вертикальный кабельный органайзер в шкаф, ширина 75 мм 18U | руб. | 538 | Под заказ
ВКО-М-18.75-9005 |  | 62224 | Вертикальный кабельный органайзер в шкаф, ширина 75 мм 18U, цвет черный | руб. | 538 | Под заказ
ВКО-М-22.75 |  | 62225 | Вертикальный кабельный органайзер в шкаф, ширина 75 мм 22U | руб. | Цена по запросу | Под заказ
ВКО-М-22.75-9005 |  | 62226 | Вертикальный кабельный органайзер в шкаф, ширина 75 мм 22U, цвет черный | руб. | Цена по запросу | Под заказ
ВКО-М-27.75 |  | 62227 | Вертикальный кабельный органайзер в шкаф, ширина 75 мм 27U | руб. | Цена по запросу | Под заказ
ВКО-М-27.75-9005 |  | 62228 | Вертикальный кабельный органайзер в шкаф, ширина 75 мм 27U, цвет черный | руб. | Цена по запросу | Под заказ
ВКО-М-33.75 |  | 62229 | Вертикальный кабельный органайзер в шкаф, ширина 75 мм 33U | руб. | Цена по запросу | Под заказ
ВКО-М-33.75-9005 |  | 62230 | Вертикальный кабельный органайзер в шкаф, ширина 75 мм 33U, цвет черный | руб. | Цена по запросу | Под заказ
ВКО-М-38.75 |  | 62231 | Вертикальный кабельный органайзер в шкаф, ширина 75 мм 38U | руб. | Цена по запросу | Под заказ
ВКО-М-38.75-9005 |  | 62232 | Вертикальный кабельный органайзер в шкаф, ширина 75 мм 38U, цвет черный | руб. | Цена по запросу | Под заказ
ВКО-М-42.75-9005 |  | 62233 | Вертикальный кабельный органайзер в шкаф, ширина 75 мм 42U, цвет черный | руб. | 1252 | Под заказ
ВКО-М-47.75 |  | 62234 | Вертикальный кабельный органайзер в шкаф, ширина 75 мм 47U | руб. | Цена по запросу | Под заказ
ВКО-М-47.75-9005 |  | 62235 | Вертикальный кабельный органайзер в шкаф, ширина 75 мм 47U, цвет черный | руб. | Цена по запросу | Под заказ
ГКО-1U-10 |  | 62177 | Горизонтальный кабельный органайзер 10" | руб. | 294 | Под заказ
Замок-ШТВ-12-36-А |  | 62014 | Замок антивандальный дополнительный для напольных шкафов серии ШТВ | руб. | 6132 | Под заказ
ШРН-ВН-12 |  | 62317 | Комплект вертикальных юнитовых направляющих (2 шт) для шкафов серии ШРН высотой 12U | руб. | 1050 | Под заказ
ШРН-ВН-15 |  | 62318 | Комплект вертикальных юнитовых направляющих (2 шт) для шкафов серии ШРН высотой 15U | руб. | 1235 | Под заказ
ШРН-ВН-18 |  | 62319 | Комплект вертикальных юнитовых направляющих (2 шт) для шкафов серии ШРН высотой 18U | руб. | 1420 | Под заказ
ШРН-ВН-6 |  | 62315 | Комплект вертикальных юнитовых направляющих (2 шт) для шкафов серии ШРН высотой 6U | руб. | 672 | Под заказ
ШРН-ВН-9 |  | 62316 | Комплект вертикальных юнитовых направляющих (2 шт) для шкафов серии ШРН высотой 9U | руб. | 857 | Под заказ
ШТК-ВН-18 |  | 62307 | Комплект вертикальных юнитовых направляющих 18U для шкафа ШТК-М (4 шт.) | руб. | Цена по запросу | Под заказ
ШТК-ВН-22 |  | 62308 | Комплект вертикальных юнитовых направляющих 22U для шкафа ШТК-М (4 шт.) | руб. | Цена по запросу | Под заказ
ШТК-ВН-27 |  | 62309 | Комплект вертикальных юнитовых направляющих 27U для шкафа ШТК-М (4 шт.) | руб. | Цена по запросу | Под заказ
ШТК-ВН-33 |  | 62313 | Комплект вертикальных юнитовых направляющих 33U для шкафа ШТК-С (4 шт.) | руб. | Цена по запросу | Под заказ
ШТК-ВН-38 |  | 62310 | Комплект вертикальных юнитовых направляющих 38U для шкафа ШТК-М (4 шт.) | руб. | Цена по запросу | Под заказ
ШТК-ВН-42 |  | 62311 | Комплект вертикальных юнитовых направляющих 42U для шкафа ШТК-М, ШТК-С (4 шт.) | руб. | Цена по запросу | Под заказ
ШТК-ВН-45 |  | 62314 | Комплект вертикальных юнитовых направляющих 45U для шкафа ШТК-С (4 шт.) | руб. | Цена по запросу | Под заказ
ШТК-ВН-47 |  | 62312 | Комплект вертикальных юнитовых направляющих 47U для шкафа ШТК-М (4 шт.) | руб. | Цена по запросу | Под заказ
ШТК-М-150 |  | 62283 | Комплект грузоподъемных роликов 3" × 2" для шкафов ШТК-М, 4 шт. | руб. | 9055 | Под заказ
ШТК-С-150 |  | 62284 | Комплект грузоподъемных роликов 3" × 2" для шкафов ШТК-С, 4 шт. | руб. | Цена по запросу | Под заказ
ККС-ШТВ-Н-12-18U |  | 62322 | Комплект крепления на столб для тяжёлых шкафов ШТВ-Н 12U, 15U и 18U | руб. | 27317 | Под заказ
ККС-ШТВ-НЭ-3 |  | 62323 | Комплект крепления на столб для шкафов серии ШТВ-НЭ шириной 300 мм | руб. | 2604 | Под заказ
ККС-ШТВ-НЭ-4 |  | 62324 | Комплект крепления на столб для шкафов серии ШТВ-НЭ шириной 400 мм | руб. | 3041 | Под заказ
ККС-ШТВ-НЭ-5 |  | 62325 | Комплект крепления на столб для шкафов серии ШТВ-НЭ шириной 500 мм | руб. | 3142 | Под заказ
ККС-ШТВ-НЭ-6 |  | 62326 | Комплект крепления на столб для шкафов серии ШТВ-НЭ шириной 600 мм | руб. | 3494 | Под заказ
ККС-ШТВ-600 |  | 62320 | Комплект крепления на столб для шкафов ШТВ-Н | руб. | 3494 | Под заказ
ККС-ШТВ-600У |  | 62321 | Комплект крепления усиленный на столб для шкафов ШТВ-Н | руб. | 6367 | Под заказ
КЛГ-100-9005 |  | 62303 | Комплект кронштейна для крепления лотка 100 мм к крыше шкафа ШТК-СП | руб. | 630 | Под заказ
КЛГ-200-9005 |  | 62304 | Комплект кронштейна для крепления лотка 200 мм к крыше шкафа ШТК-СП | руб. | 806 | Под заказ
КЛГ-300-9005 |  | 62305 | Комплект кронштейна для крепления лотка 300 мм к крыше шкафа ШТК-СП | руб. | 983 | Под заказ
КЛГ-400-9005 |  | 62306 | Комплект кронштейна для крепления лотка 400 мм к крыше шкафа ШТК-СП | руб. | 1168 | Под заказ
КМ-2-25 |  | 62295 | Комплект монтажный № 2 (винт, шайба, гайка с защелкой), упаковка 25 шт. | руб. | 890 | Складская программа
КМД-ШРН |  | 62298 | Комплект монтажный двери КМД-ШРН | руб. | 3226 | Под заказ
КМД-ШРН-Э |  | 62299 | Комплект монтажный двери КМД-ШРН-Э | руб. | 1075 | Под заказ
КМД-ШТК-М-18-38 |  | 62296 | Комплект монтажный двери ШТК-М-18-38 | руб. | Цена по запросу | Под заказ
КМД-ШТК-М-42-47 |  | 62297 | Комплект монтажный двери ШТК-М-42-47 | руб. | Цена по запросу | Под заказ
КМ-ШТК-М-18-27 |  | 62300 | Комплект монтажный шкафа ШТК-М-18-27 | руб. | Цена по запросу | Под заказ
КМ-ШТК-М-33-47 |  | 62301 | Комплект монтажный шкафа ШТК-М-33-47 | руб. | Цена по запросу | Под заказ
М-10 |  | 62294 | Комплект ножек опорных М10 , 4шт | руб. | 630 | Под заказ
ПЗ-СТК |  | 62279 | Комплект проводов заземления для стоек, универсальный | руб. | 1067 | Под заказ
ПЗ-ШТК-С |  | 62280 | Комплект проводов заземления для шкафа ШТК-С, универсальный | руб. | Цена по запросу | Под заказ
ШТК-М-40 |  | 62282 | Комплект роликов 2" × 1" для шкафов ШТК-М, 4 шт. | руб. | 4124 | Под заказ
КС-СТК-К |  | 62105 | Комплект соединительный (крепление) к стене | руб. | 1075 | Под заказ
КС-ШТК-М |  | 62286 | Комплект соединительный для напольных шкафов ШТК-М | руб. | Цена по запросу | Под заказ
КС-СП-9005 |  | 62287 | Комплект соединительный для напольных шкафов ШТК-СП | руб. | Цена по запросу | Под заказ
КС-СТК |  | 62104 | Комплект соединительный для серверных стоек | руб. | 353 | Под заказ
RCKMNT-1RU |  | 62302 | Комплект уголков крепежных Cisco 1U | руб. | 983 | Под заказ
УО-100 |  | 62268 | Комплект уголков опорных (направляющие) для напольных шкафов, глубина 1000 мм, нагрузка до 100 кг | руб. | 1974 | Под заказ
УО-100У |  | 62272 | Комплект уголков опорных (направляющие) для напольных шкафов, глубина 1000 мм, нагрузка до 150 кг | руб. | Цена по запросу | Под заказ
УО-45 |  | 62265 | Комплект уголков опорных (направляющие) для напольных шкафов, глубина 450 мм, нагрузка до 100 кг | руб. | 1042 | Под заказ
УО-45У |  | 62269 | Комплект уголков опорных (направляющие) для напольных шкафов, глубина 450 мм, нагрузка до 150 кг | руб. | Цена по запросу | Под заказ
УО-58/62 |  | 62266 | Комплект уголков опорных (направляющие) для напольных шкафов, глубина 580...620 мм, нагрузка до 100 кг | руб. | Цена по запросу | Под заказ
УО-58/62У |  | 62270 | Комплект уголков опорных (направляющие) для напольных шкафов, глубина 580...620 мм,нагрузка до 150 кг | руб. | Цена по запросу | Под заказ
УО-75 |  | 62267 | Комплект уголков опорных (направляющие) для напольных шкафов, глубина 750 мм, нагрузка до 100 кг | руб. | 1504 | Под заказ
УО-75У |  | 62271 | Комплект уголков опорных (направляющие) для напольных шкафов, глубина 750 мм, нагрузка до 150 кг | руб. | Цена по запросу | Под заказ
УО-39.2 |  | 62262 | Комплект уголков опорных (направляющие) для настенных шкафов, глубина 390 мм, нагрузка до 50 кг | руб. | Цена по запросу | Под заказ
УО-39.2 |  | 62262 | Комплект уголков опорных (направляющие) для настенных шкафов, глубина 390 мм, нагрузка до 50 кг | руб. | Цена по запросу | Под заказ
УО-45.2 |  | 62263 | Комплект уголков опорных (направляющие) для настенных шкафов, глубина 450 мм, нагрузка до 50 кг | руб. | Цена по запросу | Под заказ
УО-58.2 |  | 62264 | Комплект уголков опорных (направляющие) для настенных шкафов, глубина 580 мм, нагрузка до 50 кг | руб. | Цена по запросу | Под заказ
УО-СТК |  | 62273 | Комплект уголков опорных (направляющие) для стоек под тяжелое оборудование | руб. | 848 | Под заказ
КВ-Щ-55.210А |  | 62291 | Комплект щеточного ввода в шкаф, универсальный | руб. | 1882 | Складская программа
КВ-Щ-55.210А-9005 |  | 62292 | Комплект щеточного ввода в шкаф, универсальный, цвет черный | руб. | 1882 | Складская программа
КВ-Щ-55.420А-9005 |  | 62293 | Комплект щеточного ввода в шкаф, универсальный, цвет черный | руб. | 3116 | Под заказ
ШТВ-ВН-12 |  | 62327 | Комплект юнитовых направляющих (2 шт) для шкафов серии ШТВ-1/2 высотой 12U | руб. | 1705 | Под заказ
ШТВ-ВН-18 |  | 62328 | Комплект юнитовых направляющих (2 шт) для шкафов серии ШТВ-1/2 высотой 18U | руб. | 2150 | Под заказ
ШТВ-ВН-24 |  | 62329 | Комплект юнитовых направляющих (2 шт) для шкафов серии ШТВ-1/2 высотой 24U | руб. | 2780 | Под заказ
ШТВ-ВН-30 |  | 62330 | Комплект юнитовых направляющих (2 шт) для шкафов серии ШТВ-1/2 высотой 30U | руб. | 3226 | Под заказ
ШТВ-ВН-36 |  | 62331 | Комплект юнитовых направляющих (2 шт) для шкафов серии ШТВ-1/2 высотой 36U | руб. | 3940 | Под заказ
ШТК-М-800 |  | 62285 | Кронштейн для шкафа ШТК-М шириной 800 мм (комплект 6 шт.) | руб. | Цена по запросу | Под заказ
ГКО-Л-1 |  | 62216 | Лоток кабельный горизонтальный 19" | руб. | 756 | Под заказ
ГКО-Л-1-9005 |  | 62217 | Лоток кабельный горизонтальный 19", цвет черный | руб. | 756 | Под заказ
ВКО-СТК-33 |  | 62252 | Органайзер кабельный вертикальный для стойки внешний с окнами, ширина 95 мм 33U | руб. | 1344 | Под заказ
ВКО-СТК-33-9005 |  | 62253 | Органайзер кабельный вертикальный для стойки внешний с окнами, ширина 95 мм 33U, цвет черный | руб. | 1344 | Под заказ
ВКО-СТК-38 |  | 62254 | Органайзер кабельный вертикальный для стойки внешний с окнами, ширина 95 мм 38U | руб. | 1520 | Под заказ
ВКО-СТК-38-9005 |  | 62255 | Органайзер кабельный вертикальный для стойки внешний с окнами, ширина 95 мм 38U, цвет черный | руб. | 1520 | Под заказ
ВКО-СТК-42 |  | 62256 | Органайзер кабельный вертикальный для стойки внешний с окнами, ширина 95 мм 42U | руб. | 1705 | Под заказ
ВКО-СТК-42-9005 |  | 62257 | Органайзер кабельный вертикальный для стойки внешний с окнами, ширина 95 мм 42U, цвет черный | руб. | 1705 | Под заказ
ВКО-СТК-47 |  | 62258 | Органайзер кабельный вертикальный для стойки внешний с окнами, ширина 95 мм 47U | руб. | 1882 | Под заказ
ВКО-СТК-47-9005 |  | 62259 | Органайзер кабельный вертикальный для стойки внешний с окнами, ширина 95 мм 47U, цвет черный | руб. | 1882 | Под заказ
ВКО-СТК-49 |  | 62260 | Органайзер кабельный вертикальный для стойки внешний с окнами, ширина 95 мм 49U | руб. | 1882 | Под заказ
ВКО-СТК-49-9005 |  | 62261 | Органайзер кабельный вертикальный для стойки внешний с окнами, ширина 95 мм 49U, цвет черный | руб. | 1882 | Под заказ
ГКЗ-1U |  | 62219 | Органайзер кабельный горизонтальный 19" 1U с крышкой | руб. | 983 | Под заказ
ГКЗ-1U-9005 |  | 62220 | Органайзер кабельный горизонтальный 19" 1U с крышкой, цвет черный | руб. | 983 | Под заказ
ГКО-О-1 |  | 62212 | Органайзер кабельный горизонтальный 19" 1U с окнами для кабеля | руб. | 470 | Под заказ
ГКО-О-1-9005 |  | 62213 | Органайзер кабельный горизонтальный 19" 1U с окнами для кабеля, цвет черный | руб. | 470 | Под заказ
ГКО-4.62-9005 |  | 60213 | Органайзер кабельный горизонтальный 19" 1U, 4 кольца, цвет черный | руб. | 664 | Складская программа
ГКО-1-6 |  | 62202 | Органайзер кабельный горизонтальный 19" 1U, 6 колец | руб. | 756 | Складская программа
ГКЗ-2U |  | 62221 | Органайзер кабельный горизонтальный 19" 2U с крышкой | руб. | 1168 | Под заказ
ГКЗ-2U-9005 |  | 62222 | Органайзер кабельный горизонтальный 19" 2U с крышкой, цвет черный | руб. | 1168 | Под заказ
ГКО-О-2 |  | 62214 | Органайзер кабельный горизонтальный 19" 2U с окнами для кабеля | руб. | 571 | Под заказ
ГКО-О-2-9005 |  | 62215 | Органайзер кабельный горизонтальный 19" 2U с окнами для кабеля, цвет черный | руб. | 571 | Под заказ
ГКО-2-6 |  | 62203 | Органайзер кабельный горизонтальный 19" 2U, 6 колец | руб. | 941 | Под заказ
ГКО-2-6-9005 |  | 62204 | Органайзер кабельный горизонтальный 19" 2U, 6 колец, цвет черный | руб. | 941 | Под заказ
ГКО-У-2 |  | 62210 | Органайзер кабельный горизонтальный 19" для крепления стяжек 2U | руб. | 571 | Под заказ
ГКО-У-2-9005 |  | 62211 | Органайзер кабельный горизонтальный 19" для крепления стяжек 2U, цвет черный | руб. | 571 | Под заказ
ГКО-У |  | 62209 | Органайзер кабельный горизонтальный 19" для крепления стяжек, оцинкованный | руб. | 286 | Под заказ
ГКО-1-9 |  | 62205 | Органайзер кабельный горизонтальный двусторонний 19" 1U, 9 колец | руб. | 941 | Под заказ
ГКО-1-9-9005 |  | 62206 | Органайзер кабельный горизонтальный двусторонний 19" 1U, 9 колец, цвет черный | руб. | 941 | Под заказ
ГКО-2-9 |  | 62207 | Органайзер кабельный горизонтальный двусторонний 19" 2U, 9 колец | руб. | 1134 | Под заказ
ГКО-2-9-9005 |  | 62208 | Органайзер кабельный горизонтальный двусторонний 19" 2U, 9 колец, цвет черный | руб. | 1134 | Под заказ
ГКО-45-100 |  | 62218 | Органайзер кабельный горизонтальный раздвижной 450-1000 мм | руб. | 1252 | Под заказ
ГКО-О-4.62-9005 |  | 62201 | Органайзер кабельный горизонтальный с окнами 19" 1U, 4 кольца, цвет черный | руб. | 664 | Складская программа
СБ-Б |  | 62199 | Органайзер кабельный одинарный изгонутый | руб. | 210 | Под заказ
СБ-Б-9005 |  | 62200 | Органайзер кабельный одинарный изгонутый, цвет черный | руб. | 210 | Под заказ
КД-ШТВ-Н-620.300 |  | 62350 | Оцинкованная крыша дождевая для шкафов серии ШТВ-Н глубиной 300 мм | руб. | 3494 | Под заказ
КД-ШТВ-Н-620.500 |  | 62351 | Оцинкованная крыша дождевая для шкафов серии ШТВ-Н глубиной 500 мм | руб. | 5376 | Под заказ
КД-ШТВ-НЭ-3.21 |  | 62352 | Оцинкованная крыша дождевая для шкафов серии ШТВ-НЭ шириной 300, глубиной 210 мм | руб. | 1705 | Под заказ
КД-ШТВ-НЭ-4.21 |  | 62353 | Оцинкованная крыша дождевая для шкафов серии ШТВ-НЭ шириной 400, глубиной 210 мм | руб. | 1882 | Под заказ
КД-ШТВ-НЭ-4.25 |  | 62354 | Оцинкованная крыша дождевая для шкафов серии ШТВ-НЭ шириной 400, глубиной 250 мм | руб. | 2150 | Под заказ
КД-ШТВ-НЭ-5.25 |  | 62355 | Оцинкованная крыша дождевая для шкафов серии ШТВ-НЭ шириной 500, глубиной 250 мм | руб. | 2327 | Под заказ
КД-ШТВ-НЭ-5.3 |  | 62356 | Оцинкованная крыша дождевая для шкафов серии ШТВ-НЭ шириной 500, глубиной 300 мм | руб. | 2864 | Под заказ
КД-ШТВ-НЭ-6.3 |  | 62357 | Оцинкованная крыша дождевая для шкафов серии ШТВ-НЭ шириной 600, глубиной 300 мм | руб. | 3142 | Под заказ
КЗ-ШТВ-НЭ-92 |  | 62358 | Оцинкованные козырьки защитные для вент. и фильтра D92 в шкафы ШТВ-НЭ компл. Т1 глубиной 210 мм | руб. | 1613 | Под заказ
КЗ-ШТВ-НЭ-125 |  | 62359 | Оцинкованные козырьки защитные для вент. фильтра D125 в шкафы ШТВ-НЭ компл. Т1 глубиной 250, 300 мм | руб. | 1789 | Под заказ
ОС-ШТВ-1-300.600 |  | 62342 | Оцинкованный цоколь (основание) для ШТВ-1 (В300 × Ш700 × Г600) | руб. | 23134 | Под заказ
ОС-ШТВ-1-300.900 |  | 62343 | Оцинкованный цоколь (основание) для ШТВ-1 (В300 × Ш700 × Г900) | руб. | 25914 | Под заказ
ОС-ШТВ-2-300.600 |  | 62344 | Оцинкованный цоколь (основание) для ШТВ-2 (В300 × Ш1000 × Г600) | руб. | 27796 | Под заказ
ОС-ШТВ-2-300.900 |  | 62345 | Оцинкованный цоколь (основание) для ШТВ-2 (В300 × Ш1000 × Г900) | руб. | 30400 | Под заказ
ОС-ШТВ-Н-250.300 |  | 62348 | Оцинкованный цоколь (основание) для ШТВ-Н (В250 × Ш600 × Г300) | руб. | 13801 | Под заказ
ОС-ШТВ-Н-250.500 |  | 62349 | Оцинкованный цоколь (основание) для ШТВ-Н (В250 × Ш600 × Г500) | руб. | 16136 | Под заказ
STK-RACKMNT-2955 |  | 62290 | Панель 19" с DIN-рейкой для установки коммутаторов | руб. | 1966 | Складская программа
ЦОД-СП-Ф-42.1250-9005 |  | 62184 | Панель задняя коридора сплошная 42U × (900-1250 мм) для шкафов серии ШТК-СП-42.×.× | руб. | Цена по запросу | Под заказ
ПЗ-200.200А |  | 62277 | Панель заземления 200 мм / 200 А | руб. | 1428 | Под заказ
ПЗ-300.200А |  | 62278 | Панель заземления 300 мм / 200 А | руб. | 1705 | Под заказ
ПЗ-1000.200А |  | 62276 | Панель заземления вертикальная 1000 мм / 200 А | руб. | 3763 | Под заказ
ПЗ-19-500.200А |  | 62275 | Панель заземления горизонтальная/вертикальная 19" 500 мм / 200 А | руб. | 2066 | Складская программа
ПМ-19-12 |  | 62334 | Панель монтажная оцинкованная высотой 12U | руб. | 3041 | Под заказ
ПМ-19-15 |  | 62335 | Панель монтажная оцинкованная высотой 15U | руб. | 3940 | Под заказ
ПМ-19-18 |  | 62336 | Панель монтажная оцинкованная высотой 18U | руб. | 4662 | Под заказ
ПМ-19-21 |  | 62337 | Панель монтажная оцинкованная высотой 21U | руб. | 5468 | Под заказ
ПМ-19-24 |  | 62338 | Панель монтажная оцинкованная высотой 24U | руб. | 6367 | Под заказ
ПМ-19-27 |  | 62339 | Панель монтажная оцинкованная высотой 27U | руб. | 7081 | Под заказ
ПМ-19-30 |  | 62340 | Панель монтажная оцинкованная высотой 30U | руб. | 7711 | Под заказ
ПМ-19-36 |  | 62341 | Панель монтажная оцинкованная высотой 36U | руб. | 9416 | Под заказ
ПМ-19-6 |  | 62332 | Панель монтажная оцинкованная высотой 6U | руб. | 1705 | Под заказ
ПМ-19-9 |  | 62333 | Панель монтажная оцинкованная высотой 9U | руб. | 2243 | Под заказ
ВКО-П-9005 |  | 58029 | Вертикальный кабельный органайзер с пластиковыми пальцами, 6 пальцев | руб. | 1319 | Под заказ
ГКО-Щ-1 |  | 58023 | Горизонтальный кабельный органайзер со щёткой, 19" 1U | руб. | 1428 | Под заказ
ГКО-Щ-1-9005 |  | 58024 | Горизонтальный кабельный органайзер со щёткой, 19" 1U, чёрный | руб. | 1428 | Под заказ
ГКО-Л-СП-9005 |  | 58030 | Лоток кабельный горизонтальный боковой для шкафов ШТК-СП, чёрный | руб. | 1789 | Под заказ
СТК-ШТК-Э-50 |  | 58031 | Комплект роликов 3" × 1" для стоек СТК и шкафов ШТК-Эконом, 4 шт., с тормозом 2 шт. | руб. | 2604 | Под заказ
ГКО-П-1-9005 |  | 58025 | Органайзер кабельный горизонтальный с пластиковыми пальцами 19" 1U | руб. | 2688 | Под заказ
ГКО-П-2-9005 |  | 58026 | Органайзер кабельный горизонтальный с пластиковыми пальцами 19" 2U | руб. | 3041 | Под заказ
ГКО-П-3-9005 |  | 58027 | Органайзер кабельный горизонтальный с пластиковыми пальцами 19" 3U | руб. | 3402 | Под заказ
ВКО-П-42/48-9005 |  | 58028 | Вертикальный кабельный органайзер с пластиковыми пальцами 42U для шкафов ШТК-СП | руб. | 11298 | Под заказ
ГКО-О-4.62 |  | 65256 | Органайзер кабельный горизонтальный с окнами 19" 1U, 4 кольца | руб. | 664 | Складская программа
ГКО-1-6-9005 |  | 67047 | Органайзер кабельный горизонтальный 19" 1U, 6 колец, цвет черный | руб. | 756 | Складская программа
NMC-OP700C |  | 66854 | NIKOMAX Кабельный органайзер с пластиковыми кольцами, 70мм | руб. | 439 | Под заказ
NMC-OP110 |  | 44929 | Органайзер NMC-OP110 состоит из стального основания и двух пластиковых модулей, по 5 колец на каждом. Кольца органайзера плотно сомкнуты, что позволяет использовать его даже для разводки плотных пучков тонких кабелей и проводов: например в телефонии или 110-х кроссах. | руб. | 887 | Под заказ
NMC-OK580C-1U-BK |  | 74014 | Кабельный органайзер NIKOMAX с крышкой, 58мм, черный | руб. | 902 | Под заказ
NMC-OP530H-1U-BK-2 |  | 42640 | Кабельный органайзер с отверстиями, с пластиковыми кольцами, 53мм, 2 шт. | руб. | 1204 | Под заказ
NMC-OK400H-1U-BK-2 |  | 35644 | Кабельные органайзеры предназначены для укладки избыточной длины коммутационных или аппаратных шнуров, что позволяет упорядочить их размещение, избежать петель и обеспечить хорошую видимость элементов маркировки. Следствием этого является надежность системы и простота ее обслуживания. Кабельный органайзер NIKOMAX NMC-OK400H-1U-BK-2 состоит из стального (1,6 мм) основания, на которое установлены металлические кольца (2,2 мм). Особенностью данного органайзера является наличие монтажных отверстий в несущей конструкции. Органайзеры поставляются с кольцами глубиной 40 мм. | руб. | 1443 | Под заказ
NMC-OK600H-1U-BK-2 |  | 30418 | Кабельный органайзер с металлическими кольцами, с отверстиями, 60мм, 2 шт. | руб. | 1490 | Под заказ
NMC-OK800H-1U-BK-2 |  | 70129 | NMC-OK800H-1U-BK-2 - Кабельный органайзер с металлическими кольцами, с отверстиями, 80мм, 2 шт. | руб. | 1521 | Под заказ
NMC-OKFP-SL-1U-BK |  | 61087 | Органайзер оптический 19", 1U, металлический, с пластиковыми направляющими, черный. Размеры (ДхШхВ) 482x331x43 мм | руб. | 12574 | Под заказ
ПЗ-ШРН |  | 27531 | Комплект проводов заземления ЦМО для шкафов ШРН, универсальный | руб. | 462 | Складская программа
КМ-1-50 |  | 37351 | Комплект монтажный № 1 (винт, шайба, гайка), упаковка 50 шт. | руб. | 714 | Складская программа
ПЗ-ШТК-М |  | 32348 | Комплект проводов заземления для шкафа ШТК-М, универсальный | руб. | 815 | Складская программа
КМ-2-50 |  | 34607 | Комплект монтажный № 2 (винт, шайба, гайка с защелкой), упаковка 50 шт. | руб. | 1520 | Складская программа
КВ-Щ-55.420А |  | 36678 | Комплект щеточного ввода в шкаф, универсальный | руб. | 3116 | Складская программа
Напольные шкафы Cabeus
Наименование | Изображение | Код поиска | Описание | Розница |  | Примечание
SH-05C-12U60/60 |  | 17779 | Cabeus Шкаф монтажный телекоммуникационный 19" напольный для распределительного и серверного оборудования 12U 600x600x730mm (ШхГхВ) | руб. | 35005.03 | Под заказ
SH-05C-12U60/60-BK |  | 69660 | Cabeus Шкаф монтажный телекоммуникационный 19" напольный для распределительного и серверного оборудования 12U 600x600x730mm (ШхГхВ) | руб. | 35005.03 | Под заказ
SH-05C-18U60/60 |  | 69673 | Cabeus Шкаф монтажный телекоммуникационный 19" напольный для распределительного и серверного оборудования 18U 600x600x988mm (ШхГхВ) пе | руб. | 38593.54 | Под заказ
SH-05C-18U60/60-BK |  | 42116 | Cabeus Шкаф монтажный телекоммуникационный 19" напольный для распределительного и серверного оборудования 18U 600x600x988mm (ШхГхВ) передняя стеклянная и задняя сплошная металлическая двери, ручка с замком, цвет черный (RAL 9004) | руб. | 38593.54 | Под заказ
SH-05C-12U60/80 |  | 69671 | Cabeus Шкаф монтажный телекоммуникационный 19" напольный для распределительного и серверного оборудования 12U 600x800x730mm (ШхГхВ) пе | руб. | 39514.06 | Под заказ
SH-05C-12U60/80-BK |  | 69665 | Cabeus Шкаф монтажный телекоммуникационный 19" напольный для распределительного и серверного оборудования 12U 600x800x730mm (ШхГхВ) | руб. | 39514.06 | Под заказ
SH-05C-22U60/60 |  | 43005 | Cabeus Шкаф монтажный телекоммуникационный 19" напольный для распределительного и серверного оборудования 22U 600х600х1166мм, передняя стеклянная и задняя сплошная металлическая двери, ручка с замком, цвет серый (RAL 7035) | руб. | 40466.19 | Под заказ
SH-05C-22U60/60-BK |  | 69666 | Cabeus Шкаф монтажный телекоммуникационный 19" напольный для распределительного и серверного оборудования 22U 600x600x1166mm (ШхГхВ | руб. | 40466.19 | Под заказ
SH-05C-18U60/80 |  | 69657 | Cabeus Шкаф монтажный телекоммуникационный 19" напольный для распределительного и серверного оборудования 18U 600x800x988mm (ШхГхВ) пе | руб. | 44255.75 | Под заказ
SH-05C-27U60/60 |  | 69663 | Cabeus Шкаф монтажный телекоммуникационный 19" напольный для распределительного и серверного оборудования 27U 600x600x1388mm (ШхГхВ) передняя стеклянная и за | руб. | 44264.6 | Под заказ
SH-05C-27U60/60-BK |  | 13283 | Cabeus Шкаф монтажный телекоммуникационный 19" напольный для распределительного и серверного оборудования 27U 600x600x1388mm (ШхГхВ) | руб. | 44264.6 | Под заказ
ND-05C-18U60/60-BK |  | 28012 | Cabeus Шкаф монтажный телекоммуникационный 19" напольный для распределительного и серверного оборудования 18U 600x600x988mm (ШхГхВ) | руб. | 44385.99 | Под заказ
SH-05C-22U60/80 |  | 69662 | Cabeus Шкаф монтажный телекоммуникационный19" напольный для распределительного и серверного оборудования 22U 600x800x1166mm(ШхГхВ) пер | руб. | 48131.29 | Под заказ
SH-05C-22U60/80-BK |  | 69675 | Cabeus Шкаф монтажный телекоммуникационный 19" напольный для распределительного и серверного оборудования 22U 600x800x1166mm (ШхГхВ | руб. | 48131.29 | Под заказ
ND-05C-18U60/80 |  | 51048 | Cabeus Шкаф монтажный телекоммуникационный 19" напольный для распределительного и серверного оборудования 18U 600x800x988mm (ШхГхВ) передняя и задняя перфорированные двери, ручка с замком, цвет серый (RAL 7035) | руб. | 49737.14 | Под заказ
ND-05C-18U60/80-BK |  | 69674 | Cabeus Шкаф монтажный телекоммуникационный 19" напольный для распределительного и серверного оборудования 18U 600x800x988mm (ШхГхВ) | руб. | 49737.14 | Под заказ
SH-05C-18U60/100-BK |  | 66511 | Cabeus Шкаф монтажный телекоммуникационный 19" напольный для распределительного и серверного оборудования 18U 600x1000x988mm (ШхГхВ) передняя стеклянная и задняя сплошная металлическая двери, ручка с замком, цвет черный (RAL 9004) | руб. | 50139.24 | Под заказ
ND-05C-18U60/100 |  | 69672 | Cabeus Шкаф монтажный телекоммуникационный 19" напольный для распределительного и серверного оборудования 18U 600x1000x988mm (ШхГхВ) | руб. | 53472.33 | Под заказ
ND-05C-22U60/80-BK |  | 69676 | Cabeus Шкаф монтажный телекоммуникационный 19" напольный для распределительного и серверного оборудования 22U 600x800x1166mm (ШхГхВ | руб. | 53883.27 | Под заказ
SH-05C-32U60/60 |  | 69689 | Cabeus Шкаф монтажный телекоммуникационный19" напольный для распределительного и серверного оборудования 32U 600x600x1610mm(ШхГхВ) пер | руб. | 55008.63 | Под заказ
SH-05C-27U60/80 |  | 69667 | Cabeus Шкаф монтажный телекоммуникационный 19" напольный для распределительного и серверного оборудования 27U 600x800x1388mm (ШхГхВ) п | руб. | 55581.43 | Под заказ
SH-05C-27U60/80-BK |  | 69678 | Cabeus Шкаф монтажный телекоммуникационный 19" напольный для распределительного и серверного оборудования 27U 600x800x1388mm (ШхГхВ | руб. | 55581.43 | Под заказ
SH-05C-22U60/100 |  | 71475 | Cabeus Шкаф монтажный телекоммуникационный 19" напольный для распределительного и серверного оборудования 22U 600x1000x1166mm (ШхГхВ) | руб. | 55824.2 | Под заказ
SH-05C-22U60/100-BK |  | 17257 | Cabeus Шкаф монтажный телекоммуникационный 19" напольный для распределительного и серверного оборудования 22U 600x1000x1166мм (ШхГхВ) | руб. | 55824.2 | Под заказ
SH-05C-32U60/80-BK |  | 69668 | Cabeus Шкаф монтажный телекоммуникационный 19" напольный для распределительного и серверного оборудования 32U 600x800x1610mm (ШхГхВ | руб. | 60194.14 | Под заказ
ND-05C-32U60/60 |  | 69680 | Cabeus Шкаф монтажный телекоммуникационный 19" напольный для распределительного и серверного оборудования 32U 600x600x1610mm (ШхГхВ) п | руб. | 60707.51 | Под заказ
ND-05C-27U60/80 |  | 69661 | Cabeus Шкаф монтажный телекоммуникационный 19" напольный для распределительного и серверного оборудования 27U 600x800x1388mm (ШхГхВ) п | руб. | 61370.08 | Под заказ
SH-05C-27U60/100-BK |  | 69677 | Cabeus Шкаф монтажный телекоммуникационный 19" напольный для распределительного и серверного оборудования 27U 600x1000x1388mm (ШхГ | руб. | 61518.02 | Под заказ
SH-05C-42U60/60-BK |  | 69090 | Cabeus Шкаф монтажный телекоммуникационный 19" напольный для распределительного и серверного оборудования 42U 600x600x2055mm (ШхГхВ) передняя стеклянная и задняя сплошная металлическая двери, ручка с замком, цвет черный (RAL 9004) | руб. | 61832.87 | Под заказ
ND-05C-32U60/80 |  | 49255 | Cabeus Шкаф монтажный телекоммуникационный 19" напольный, 32U 600х800х1610 мм передняя и задняя перфорированные двери, ручка с замком, цвет серый | руб. | 66725.03 | Под заказ
ND-05C-32U60/80-BK |  | 56635 | Cabeus ND-05C-32U60/80-BK - Шкаф монтажный телекоммуникационный 19" напольный, 32U 600х800х1610 мм передняя и задняя перфорированные двери, ручка с замком, цвет черный | руб. | 66725.03 | Под заказ
SH-05C-42U60/80 |  | 69670 | Cabeus Шкаф монтажный телекоммуникационный 19" напольный для распределительного и серверного оборудования 42U 600x800x2055mm (ШхГхВ) п | руб. | 68797.46 | Под заказ
SH-05C-37U60/100 |  | 69669 | Cabeus Шкаф монтажный телекоммуникационный 19" напольный для распределительного и серверного оборудования 37U 600x1000x1833mm (ШхГхВ) | руб. | 71672.82 | Под заказ
ND-05C-32U60/100 |  | 69679 | Cabeus Шкаф монтажный телекоммуникационный 19" напольный для распределительного и серверного оборудования 32U 600x1000x1610mm (ШхГхВ) | руб. | 71988.93 | Под заказ
ND-05C-42U60/80 |  | 69682 | Cabeus Шкаф монтажный телекоммуникационный 19" напольный для распределительного и серверного оборудования 42U 600x800x2055mm (ШхГхВ) п | руб. | 74589.91 | Под заказ
SH-05C-42U60/100 |  | 69659 | Cabeus Шкаф монтажный телекоммуникационный 19" напольный для распределительного и серверного оборудования 42U 600x1000x2055mm (ШхГхВ) | руб. | 76820.4 | Под заказ
ND-05C-42U60/100 |  | 69681 | Cabeus Шкаф монтажный телекоммуникационный 19" напольный для распределительного и серверного оборудования 42U 600x1000x2055mm (ШхГхВ) | руб. | 82267.65 | Под заказ
ND-05C-42U60/100-BK |  | 69658 | Cabeus Шкаф монтажный телекоммуникационный 19" напольный для распределительного и серверного оборудования 42U 600x1000x2055mm (ШхГ | руб. | 82267.65 | Под заказ
SH-05C-47U60/100 |  | 69687 | Cabeus Шкаф монтажный телекоммуникационный 19" напольный для распределительного и серверного оборудования 47U 600x1000x2277mm (ШхГхВ) | руб. | 88559.55 | Под заказ
SH-05C-47U60/100-BK |  | 69041 | Cabeus Шкаф монтажный телекоммуникационный 19" напольный для распределительного и серверного оборудования 47U 600x1000x2277mm передняя стеклянная и задняя сплошная металлическая двери, ручка с замком, цвет черный (RAL 9004) | руб. | 88559.55 | Под заказ
SH-05C-42U80/80 |  | 69686 | Cabeus Шкаф монтажный телекоммуникационный 19" напольный для распределительного и серверного оборудования 42U 800x800x2055mm (ШхГхВ) п | руб. | 91063.16 | Под заказ
ND-05C-47U60/100-BK |  | 17785 | Cabeus Шкаф монтажный телекоммуникационный 19" напольный для распределительного и серверного оборудования 47U 600x1000x2277mm (ШхГхВ) передняя и задняя перфорированные двери, ручка с замком, цвет черный (RAL 9004) | руб. | 94989.28 | Под заказ
SH-05C-47U80/80 |  | 69664 | Cabeus Шкаф монтажный телекоммуникационный 19" напольный для распределительного и серверного оборудования 47U 800x800x2277mm (ШхГхВ) п | руб. | 98479.16 | Под заказ
SH-05C-42U80/100-BK |  | 69683 | Cabeus Шкаф монтажный телекоммуникационный 19" напольный для распределительного и серверного оборудования 42U 800x1000x2055mm (ШхГ | руб. | 98821.83 | Под заказ
ND-05C-42U80/100 |  | 69685 | Cabeus Шкаф монтажный телекоммуникационный 19" напольный для распределительного и серверного оборудования 42U 800x1000x2055mm (ШхГхВ) | руб. | 105089.7 | Под заказ
ND-05C-42U80/100-BK |  | 69684 | Cabeus Шкаф монтажный телекоммуникационный 19" напольный для распределительного и серверного оборудования 42U 800x1000x2055mm (ШхГ | руб. | 105089.7 | Под заказ
SH-05C-47U80/100 |  | 69688 | Cabeus Шкаф монтажный телекоммуникационный 19" напольный для распределительного и серверного оборудования 47U 800x1000x2277mm (ШхГхВ) | руб. | 106674.06 | Под заказ
Настенные шкафы Cabeus
Наименование | Изображение | Код поиска | Описание | Розница |  | Примечание
WSC-4UM |  | 16558 | Cabeus Шкаф телекоммуникационный настенный 10" 4U 326x300x225mm (ШхГхВ) дверь металл | руб. | 8000.18 | Под заказ
WSC-05D-4U55/45 |  | 69704 | Cabeus Шкаф телекоммуникационный настенный 19" 4U, серия LIGHT разборный, дверь стекло, цвет серый | руб. | 8540.1 | Под заказ
WSC-05D-4U55/45-BK |  | 69701 | Cabeus Шкаф телекоммуникационный настенный 19" 4U, серия LIGHT разборный, дверь стекло, цвет черный | руб. | 8540.1 | Под заказ
WSC-05D-4U55/45m |  | 69703 | Cabeus Шкаф телекоммуникационный настенный 19" 4U, серия LIGHT разборный, дверь металл, цвет серый | руб. | 8540.1 | Под заказ
WSC-4U |  | 69690 | Cabeus Шкаф телекоммуникационный настенный 10" 4U 326x300x225mm (ШхГхВ) дверь стекло | руб. | 8952.31 | Под заказ
WSC-05D-6U55/45m |  | 51078 | Cabeus Шкаф телекоммуникационный настенный 19" 6U, серия LIGHT разборный, дверь металл, цвет серый | руб. | 9374.63 | Под заказ
WSC-05D-6U55/45m-BK |  | 69691 | Cabeus Шкаф телекоммуникационный настенный 19" 6U, серия LIGHT разборный, дверь металл, цвет черный | руб. | 9374.63 | Под заказ
WSC-05D-9U55/45-BK |  | 34717 | Cabeus Шкаф телекоммуникационный настенный 19" 9U, серия LIGHT разборный, дверь стекло, цвет черный | руб. | 11041.18 | Под заказ
SH-05F-6U60/35m |  | 30270 | Cabeus Шкаф телекоммуникационный настенный 19" 6U 600x350x368mm (ШхГхВ) дверь металл | руб. | 13652.27 | Под заказ
SH-05F-6U60/35m-BK |  | 43977 | Cabeus Шкаф телекоммуникационный настенный 19" 6U 600x350x368mm (ШхГхВ) дверь металл, цвет черный (RAL 9004) | руб. | 13652.27 | Под заказ
SH-05F-6U60/35 |  | 69696 | Cabeus Шкаф телекоммуникационный настенный 19" 6U 600x350x368mm (ШхГхВ) дверь стекло | руб. | 13858.37 | Под заказ
SH-05F-6U60/35-BK |  | 69705 | Cabeus Шкаф телекоммуникационный настенный 19" 6U 600x350x368mm (ШхГхВ) дверь стекло, цвет черный (RAL 9004) | руб. | 13858.37 | Под заказ
SH-05F-6U60/45m |  | 36911 | Cabeus Шкаф телекоммуникационный настенный 19" 6U 600x450x368mm (ШхГхВ) дверь металл, цвет серый (RAL 7035) | руб. | 14294.61 | Под заказ
SH-05F-6U60/45m-BK |  | 16785 | Cabeus Шкаф телекоммуникационный настенный 19" 6U 600x450x368mm (ШхГхВ) дверь металл, цвет черный (RAL 9004) | руб. | 14294.61 | Под заказ
SH-05F-6U60/45-BK |  | 69697 | Cabeus Шкаф телекоммуникационный настенный 19" 6U 600x450x368mm (ШхГхВ) дверь стекло, цвет черный (RAL 9004) | руб. | 15135.47 | Под заказ
SH-05F-6U60/60m |  | 63924 | Cabeus Шкаф телекоммуникационный настенный 19" 6U 600x600x368mm (ШхГхВ) дверь металл, цвет серый (RAL 7035) | руб. | 16042.08 | Под заказ
SH-05F-9U60/35 |  | 42638 | Cabeus Шкаф телекоммуникационный настенный 19" 9U 600x350x501mm (ШхГхВ) дверь стекло, цвет серый (RAL 7035) | руб. | 16128.06 | Под заказ
SH-05F-6U60/60 |  | 69694 | Cabeus Шкаф телекоммуникационный настенный 19" 6U 600x600x368mm (ШхГхВ) дверь стекло | руб. | 17295.15 | Под заказ
SH-05F-9U60/60m |  | 69706 | Cabeus Шкаф телекоммуникационный настенный 19" 9U 600x600x501mm (ШхГхВ) дверь металл | руб. | 18445.8 | Под заказ
SH-05F-12U60/35 |  | 69702 | Cabeus Шкаф телекоммуникационный настенный 19" 12U 600x350x635mm (ШхГхВ) дверь стекло | руб. | 18833.1 | Под заказ
SH-05F-9U60/60 |  | 35436 | Cabeus Шкаф телекоммуникационный настенный 19" 9U 600x600x501mm (ШхГхВ) дверь стекло, цвет серый (RAL 7035) | руб. | 19233.55 | Под заказ
SH-05F-9U60/60-BK |  | 42424 | Cabeus Шкаф телекоммуникационный настенный 19" 9U 600x600x501mm (ШхГхВ) дверь стекло, цвет черный (RAL 9004) | руб. | 19233.55 | Под заказ
SH-05F-12U60/45 |  | 69698 | Cabeus Шкаф телекоммуникационный настенный 19" 12U 600x450x635mm (ШхГхВ) дверь стекло | руб. | 20370.9 | Под заказ
SH-05F-12U60/60M-R |  | 43624 | Cabeus Шкаф телекоммуникационный настенный разобранный 19" 12U 600x600x635mm (ШхГхВ) дверь металл, цвет серый (RAL 7035) | руб. | 21749.8 | Под заказ
SH-05F-12U60/60-BK |  | 48393 | Cabeus Шкаф телекоммуникационный настенный 19" 12U 600x600x635mm (ШхГхВ) дверь стекло, цвет черный (RAL 9004) | руб. | 21663.4 | Под заказ
SH-05F-12U60/60-R-BK |  | 69695 | Cabeus Шкаф телекоммуникационный настенный разобранный 19" 12U 600x600x635mm (ШхГхВ) дверь стекло, цвет черный (RAL 9004) | руб. | 21749.8 | Под заказ
SH-05F-12U60/60m-R-BK |  | 34798 | Cabeus Шкаф телекоммуникационный настенный разобранный 19" 12U 600x600x635mm (ШхГхВ) дверь металл, цвет черный (RAL 9004) | руб. | 21749.8 | Под заказ
SH-05F-12U60/60m-BK |  | 33085 | Cabeus Шкаф телекоммуникационный настенный 19" 12U 600x600x635mm (ШхГхВ) дверь металл, цвет черный (RAL 9004) | руб. | 21663.4 | Под заказ
SH-05F-15U60/45 |  | 69699 | Cabeus Шкаф телекоммуникационный настенный 19" 15U 600x450x769mm (ШхГхВ) дверь стекло | руб. | 22210.1 | Под заказ
SH-05F-18U60/35 |  | 69700 | Cabeus Шкаф телекоммуникационный настенный 19" 18U 600x350x901mm (ШхГхВ) дверь стекло | руб. | 22731.5 | Под заказ
SH-05F-15U60/60-R-BK |  | 69693 | Cabeus Шкаф телекоммуникационный настенный 19" 15U 600x600x769mm (ШхГхВ) дверь стекло, цвет черный (RAL 9004) | руб. | 23546.59 | Под заказ
SH-05F-18U60/60m-R-BK |  | 69707 | Cabeus Шкаф телекоммуникационный настенный разобранный 19" 18U 600x600x901mm (ШхГхВ) дверь металл, цвет черный (RAL 9004) | руб. | 27157.86 | Под заказ
SH-05F-18U60/60 |  | 70239 | Cabeus Шкаф телекоммуникационный настенный 19" 18U 600x600x901mm (ШхГхВ) дверь стекло, цвет серый (RAL 7035) | руб. | 27738.7 | Под заказ
SH-05F-22U60/60-R-BK |  | 69692 | Cabeus Шкаф телекоммуникационный настенный разобранный 19" 22U 600x600x1082mm (ШхГхВ) дверь стекло, цвет черный (RAL 9004) | руб. | 29234.08 | Под заказ
SH-05F-22U60/60-BK |  | 20452 | Cabeus Шкаф телекоммуникационный настенный 19" 22U 600x600x1082mm (ШхГхВ) дверь стекло, цвет черный (RAL 9004) | руб. | 29117 | Под заказ
Блоки розеток Cabeus
Наименование | Изображение | Код поиска | Описание | Розница |  | Примечание
PDU-4P-2EU |  | 60996 | Cabeus Блок евророзеток для 10" шкафов, горизонтальный, 4 розетки, 16 A, без выключателя, алюминиевый корпус, шнур 2 м, вилка немецкий стандарт | руб. | 2205.2 | Под заказ
PDU-8P |  | 42639 | Cabeus Блок евророзеток для 19" шкафов, горизонтальный, 8 розеток, 10 A, выключатель, гнездо под шнур, алюминиевый корпус | руб. | 2857.66 | Под заказ
PDU-9P-2IEC |  | 43627 | Cabeus Блок евророзеток для 19" шкафов, горизонтальный, 9 розеток, 10 A, без выключателя, алюминиевый корпус, шнур 2 М, вилка IEC 320 C14 | руб. | 3140.89 | Под заказ
PDU-6P-2IEC |  | 63498 | Cabeus Блок розеток для 19" шкафов,горизонтальный,6 розеток, 10А, без выключателя, шнур 2м,алюминиевый корпус, вилка IEC 320 С14 | руб. | 3244.58 | Под заказ
PDU-8P-2EU |  | 37326 | Cabeus Блок евророзеток для 19" шкафов, горизонтальный, 8 розеток, 16 A, выключатель, шнур 2м, алюминиевый корпус, немецкий стандарт | руб. | 3263.55 | Под заказ
PDU-9P-2EU |  | 42118 | Cabeus Блок евророзеток для 19" шкафов, горизонтальный, 9 розеток, 16 a, без выключателя, шнур 2м, алюминиевый корпус, немецкий стандарт | руб. | 3307.8 | Под заказ
PDU-8P-2IEC |  | 20509 | Cabeus Блок евророзеток для 19" шкафов, горизонтальный, 8 розеток, 10 A, выключатель, алюминиевый корпус, шнур 2 М, вилка IEC 320 C14 | руб. | 3307.8 | Под заказ
PDU-8I-2IEC |  | 56609 | Cabeus Блок розеток для 19" шкафов, горизонтальный, 8 розеток IEC 320 C13, 10 A, без выключателя, алюминиевый корпус, шнур 2 м, вилка IEC 320 C14 | руб. | 3307.8 | Под заказ
PDU-6P-F-2EU |  | 72697 | Cabeus Блок евророзеток для 19" шкафов, горизонтальный, 6 розеток, фильтр, 16 A, выключатель, шнур 2м, алюминиевый корпус, немецкий стандарт | руб. | 3393.78 | Под заказ
Аксессуары Cabeus
Наименование | Изображение | Код поиска | Описание | Розница |  | Примечание
SH-J014 |  | 75096 | Cabeus Винт с шайбой и гайкой M6 для крепления 19" оборудования (1 шт) | руб. | 16.44 | Под заказ
JB08-1U-BK |  | 42120 | Cabeus Кабельный органайзер горизонтальный 19" 1U, 5 колец, металлический, цвет черный (RAL9004) | руб. | 832.01 | Под заказ
JB07-1U-GY |  | 70241 | Cabeus Кабельный органайзер 19" 1U с крышкой, металлический, цвет серый (RAL7035) | руб. | 960.98 | Под заказ
JB07-1U-BK |  | 13798 | Cabeus Кабельный органайзер 19" 1U с крышкой, металлический, цвет черный (RAL9004) | руб. | 960.98 | Под заказ
JB07-1U-GY |  | 70241 | Cabeus Кабельный органайзер 19" 1U с крышкой, металлический, цвет серый (RAL7035) | руб. | 960.98 | Под заказ
GRW |  | 42428 | Cabeus Набор кабелей заземления (30см - 6 шт, 40см- 2шт, гайка с фланцем - 16 шт) | руб. | 1225.25 | Под заказ
SH-J018-WM45 |  | 28606 | Cabeus Полка 19" перфорированная для настенных шкафов глубиной 450 мм | руб. | 1279.62 | Под заказ
SH-J018-FC-600m-BK |  | 28013 | Cabeus Полка 19" перфорированная глубиной 400 мм для напольных и настенных шкафов глубиной 600 мм, цвет черный (RAL 9004) | руб. | 1493.32 | Под заказ
KTS011 |  | 63633 | Cabeus Термостат нормально-разомкнутый 0-60°c для охлаждения, с креплением | руб. | 1856.21 | Под заказ
VCM-42U-BK |  | 56634 | Cabeus Вертикальный перфорированный кабельный органайзер-лоток в шкаф 42U, металлический, цвет черный (RAL 9004) | руб. | 2540.28 | Под заказ
SH-J018-FC-800m-BK |  | 49256 | Cabeus Полка 19" перфорированная глубиной 600 мм для напольных шкафов глубиной 800 мм, цвет черный (RAL 9004) | руб. | 2257.04 | Под заказ
SH-J018-FC-600m-100KG |  | 70243 | Cabeus Полка 19" перфорированная глубиной 400 мм для напольных и настенных шкафов глубиной 600 мм, усиленная до 100кг | руб. | 2557.98 | Под заказ
CGB-1U-19 |  | 42427 | Cabeus Медная шина заземления (покрытие никелем), 19" дюймов, в комплекте винты, шайбы | руб. | 3212.97 | Под заказ
JK03-BK |  | 42426 | Cabeus Осветительная панель 19-дюймовая (19"), цвет черный RAL9004 | руб. | 2944.9 | Под заказ
SH-J018-FC-1000-BK |  | 17776 | Cabeus Полка 19" перфорированная глубиной 700 мм для напольных шкафов глубиной 1000 мм, цвет черный (RAL 9004) | руб. | 3197.79 | Под заказ
JE05-600-BK |  | 46299 | Cabeus JE05-600-BK Полка 19" выдвижная для шкафов и стоек глубиной 600 мм, цвет черный (RAL 9004) | руб. | 3372.29 | Под заказ
TRAY-60-BK |  | 28014 | Cabeus Модуль вентиляторный с 4-я вентиляторами для установки в напольные шкафы серии SH-05C, ND-05C глубиной 600мм, цвет черный (RAL 9004) | руб. | 5365.06 | Под заказ
TRAY-80-BK |  | 49257 | Cabeus Модуль вентиляторный с 4-я вентиляторами для установки в напольные шкафы серии SH-05C, ND-05C глубиной 800мм, цвет черный (RAL 9004) | руб. | 5864.52 | Под заказ
JG01-BK |  | 70922 | Cabeus Микропроцессорная контрольная панель со встроенным термостатом, для автоматического регулирования или управления вентиляторными модулями, цвет черный (RAL 9004) | руб. | 10661.84 | Под заказ
JG03-BK |  | 42119 | Cabeus Модуль вентиляторный 19", глубина 320 mm, 4 вентилятора, цвет черный (ral 9004) | руб. | 9076.22 | Под заказ
JG02-BK |  | 42425 | Cabeus Модуль вентиляторный 19", 2 вентилятора, с цифровым термодатчиком, цвет черный (RAL 9004) | руб. | 14070.8 | Под заказ
Напольные шкафы ITK
Наименование | Изображение | Код поиска | Описание | Розница |  | Примечание
LE35-18U68-GM |  | 50629 | ITK Шкаф LINEA E 18U 600х800мм двери 2шт стек. и метал. сер. | руб. | 53208.99 | Под заказ
LE35-18U66-GM |  | 50621 | ITK Шкаф LINEA E 18U 600х600мм двери 2шт стек. и метал. сер. | руб. | 52720.98 | Под заказ
LN35-24U66-G |  | 50619 | ITK Шкаф сетевой 19" LINEA N 24U 600х600 мм стеклянная передняя дверь серый | руб. | 64512.99 | Под заказ
LN35-18U66-G |  | 50617 | ITK Шкаф сетевой 19" LINEA N 18U 600х600 мм стеклянная передняя дверь серый | руб. | 62009.95 | Под заказ
LE05-18U66-GM |  | 50622 | ITK Шкаф LINEA E 18U 600х600мм двери 2шт стек. и метал. чер. | руб. | 52720.98 | Под заказ
LE05-18U68-GM |  | 50631 | ITK Шкаф LINEA E 18U 600х800мм двери 2шт стек. и метал. чер. | руб. | 53208.99 | Под заказ
LE05-24U66-GM |  | 50623 | ITK Шкаф LINEA E 24U 600х600мм двери 2шт стек. и метал. чер. | руб. | 57065.28 | Под заказ
LE35-24U66-GM |  | 50624 | ITK Шкаф LINEA E 24U 600х600мм двери 2шт стек. и метал. сер. | руб. | 57065.28 | Под заказ
LE05-24U68-GM |  | 50632 | ITK Шкаф LINEA E 24U 600х800мм двери 2шт стек. и метал. чер. | руб. | 58717.42 | Под заказ
LE35-24U68-GM |  | 50630 | ITK Шкаф LINEA E 24U 600х800мм двери 2шт стек. и метал. сер. | руб. | 58717.42 | Под заказ
LN35-42U66-G |  | 50639 | ITK Шкаф сетевой 19" LINEA N 42U 600х600 мм стеклянная передняя дверь серый | руб. | 96362.27 | Под заказ
LN05-18U66-G |  | 50618 | ITK Шкаф сетевой 19" LINEA N 18U 600х600 мм стеклянная передняя дверь черный | руб. | 62009.95 | Под заказ
LE35-42U66-GM |  | 50633 | ITK Шкаф LINEA E 42U 600х600мм двери 2шт стек. и метал. сер. | руб. | 70120.52 | Под заказ
LN05-24U66-G |  | 50620 | ITK Шкаф сетевой 19" LINEA N 24U 600х600 мм стеклянная передняя дверь черный | руб. | 64513 | Под заказ
LN35-33U61-G |  | 50637 | ITK Шкаф сетевой 19" LINEA N 33U 600х1000 мм стеклянная передняя дверь серый | руб. | 98583.87 | Под заказ
LN05-18U68-G |  | 50626 | ITK Шкаф сетевой 19" LINEA N 18U 600х800 мм стеклянная передняя дверь черный | руб. | 65472.62 | Под заказ
LN35-18U68-G |  | 50625 | ITK Шкаф сетевой 19" LINEA N 18U 600х800 мм стеклянная передняя дверь серый | руб. | 65472.62 | Под заказ
LE05-42U66-GM |  | 50634 | ITK Шкаф LINEA E 42U 600х600мм двери 2шт стек. и метал. чер. | руб. | 70120.52 | Под заказ
LN05-24U68-G |  | 50628 | ITK Шкаф сетевой 19" LINEA N 24U 600х800 мм стеклянная передняя дверь черный | руб. | 69815.45 | Под заказ
LN35-24U68-G |  | 50627 | ITK Шкаф сетевой 19" LINEA N 24U 600х800 мм стеклянная передняя дверь серый | руб. | 69815.45 | Под заказ
LE05-42U68-GM |  | 50636 | ITK Шкаф LINEA E 42U 600х800мм двери 2шт стек. и метал. чер. | руб. | 76333.94 | Под заказ
LE35-42U68-GM |  | 50635 | ITK Шкаф LINEA E 42U 600х800мм двери 2шт стек. и метал. сер. | руб. | 76333.94 | Под заказ
LN35-33U68-G |  | 60909 | ITK Шкаф сетевой 19" LINEA N 33U 600х800 мм стеклянная передняя дверь серый | руб. | 86243.97 | Под заказ
LN05-42U66-G |  | 50638 | ITK Шкаф сетевой 19" LINEA N 42U 600х600 мм стеклянная передняя дверь черный | руб. | 96362.27 | Под заказ
LN05-42U68-P |  | 49718 | ITK Шкаф сетевой 19" LINEA N 42U 600х800 мм перфорированная передняя дверь черный | руб. | 107376.32 | Под заказ
LN05-42U68-G |  | 50640 | ITK Шкаф сетевой 19" LINEA N 42U 600х800 мм стеклянная передняя дверь черный | руб. | 100759.75 | Под заказ
LN35-42U68-G |  | 60908 | ITK Шкаф сетевой 19" LINEA N 42U 600х800 мм стеклянная передняя дверь серый | руб. | 100759.75 | Под заказ
LN05-42U88-GM |  | 50641 | ITK Шкаф сетевой 19" LINEA N 42U 800х800мм стекл. пер. дв. задн. металл. чер. | руб. | 111374.91 | Под заказ
LN35-42U61-PP |  | 50643 | ITK Шкаф сетевой 19" LINEA N 42U 600х1000 мм перфорированные двери серый | руб. | 115344.13 | Под заказ
LN05-42U61-G |  | 50642 | ITK Шкаф сетевой 19" LINEA N 42U 600х1000 мм стеклянная передняя дверь черный | руб. | 118729.77 | Под заказ
Аксессуары ITK
Наименование | Изображение | Код поиска | Описание | Розница |  | Примечание
FM05-22M |  | 50783 | ITK Вентиляторная панель с выключателем и термостатом 2 модуля черная | руб. | 8162.43 | Под заказ
FM35-22M |  | 50784 | ITK Вентиляторная панель с выключателем и термостатом 2 модуля серая | руб. | 7807.55 | Под заказ
FM05-31M |  | 50785 | ITK Вентиляторная панель с выключателем 3 модуля черная | руб. | 9813.11 | Под заказ
FM35-31M |  | 50786 | ITK Вентиляторная панель с выключателем 3 модуля серая | руб. | 9813.11 | Под заказ
Уличные станции OSNOVO
Наименование | Изображение | Код поиска | Описание | Розница |  | Примечание
OS-331 |  | 18999 | Osnovo - Уличная станция с оптическим кроссом. В основе металлический шкаф с классом защиты IP66. Доступное место под установку оборудования на встроенные DIN-рейки: верхняя - 210мм, нижняя - 150мм. Может поставляться со встроенным оборудованием по заказу. Размеры (ШхВхГ): 300x300x210мм. Рабочая температура: -50…+50°С. | руб. | 22897 | Под заказ
OS-341 |  | 19000 | Osnovo - Уличная станция с оптическим кроссом. В основе металлический шкаф с классом защиты IP66. Доступное место под установку оборудования на встроенные DIN-рейки: верхняя - 210мм, нижняя - 150мм. Может поставляться со встроенным оборудованием по заказу. Размеры (ШхВхГ): 300x400x210мм. Рабочая температура: -50…+50°С. | руб. | 23859 | Под заказ
OS-441 |  | 19001 | Osnovo - Уличная станция с оптическим кроссом. В основе металлический шкаф с классом защиты IP66. Доступное место под установку оборудования на встроенные DIN-рейки: верхняя - 310мм, нижняя - 250мм. Может поставляться со встроенным оборудованием по заказу. Размеры (ШхВхГ): 400x400x210мм. Рабочая температура: -50…+50°С. | руб. | 24809 | Под заказ
OS-461 |  | 19003 | Osnovo - Уличная станция с оптическим кроссом. В основе металлический шкаф с классом защиты IP66. Доступное место под установку оборудования на встроенные DIN-рейки: верхняя - 340мм, средняя - 320мм, нижняя - 290мм. Может поставляться со встроенным оборудованием по заказу. Размеры (ШхВхГ): 400x600x210мм. Рабочая температура: -50…+50°С. | руб. | 31266 | Под заказ
OSP-461 |  | 19002 | Osnovo - Уличная станция в пластиковом шкафу IP66 с термостабилизацией и оптическим кроссом. Радиопрозрачная конструкция. Доступное место под установку оборудования на встроенные DIN-рейки: верхняя - 340мм, средняя - 320мм, нижняя - 290мм. Может поставляться со встроенным оборудованием по заказу. Размеры (ШхВхГ): 400x600x230мм. Рабочая температура: -50…+50°С. | руб. | 33333 | Под заказ
OS-66T1 |  | 13959 | Osnovo - Уличная станция с термостабилизацией и оптическим кроссом. В основе металлический шкаф с классом защиты IP66. Доступное место под установку оборудования на встроенные DIN-рейки: верхняя - 540мм, средняя - 520мм, нижняя - 360мм. Может поставляться со встроенным оборудованием по заказу. Размеры (ШхВхГ): 600x600x210мм. Рабочая температура (температура окружающей среды): -50…+50°С, температура внутри станции 0…+50°С. | руб. | 52685 | Под заказ
OS-44TB1 |  | 12711 | Osnovo - Базовая уличная станция с термостабилизацией, резервным питанием и оптическим кроссом. Промышленный БП DC48V(240W), АКБ 48В(2Ач). Защита АКБ от глубокого разряда. В основе металлический шкаф с классом защиты IP66. Доступное место под установку оборудования на встроенные DIN-рейки: верхняя - 160мм, нижняя - 100мм. Может поставляться со встроенным оборудованием по заказу. Размеры (ШхВхГ): 400x400x210мм. Рабочая температура (температура окружающей среды): -40…+50°С, температура внутри станции 0…+50°С. | руб. | 62226 | Под заказ
OS-46TB1 |  | 48192 | Osnovo - Уличная станция с термостабилизацией, резервным питанием и оптическим кроссом. Промышленный БП DC48V(240W), АКБ 48В(7Ач). Защита АКБ от глубокого разряда. В основе металлический шкаф с классом защиты IP66. Доступное место под установку оборудования на встроенные DIN-рейки: верхняя - 340мм, средняя - 60мм, нижняя - 60мм. Может поставляться со встроенным оборудованием по заказу. Размеры (ШхВхГ): 400x600x210мм. Рабочая температура (температура окружающей среды): -40…+50°С, температура внутри станции 0…+50°С. | руб. | 69893 | Под заказ
OS-66TB1 |  | 19005 | Osnovo - Уличная станция с термостабилизацией, резервным питанием и оптическим кроссом. Промышленный БП DC48V(240W), АКБ 48В(7Ач). Защита АКБ от глубокого разряда. В основе металлический шкаф с классом защиты IP66. Доступное место под установку оборудования на встроенные DIN-рейки: верхняя - 540мм, средняя - 240мм, нижняя - 270мм. Может поставляться со встроенным оборудованием по заказу. Размеры (ШхВхГ): 600x600x210мм. Рабочая температура (температура окружающей среды): -40…+50°С, температура внутри станции 0…+50°С. | руб. | 79407 | Под заказ
OSP-46TB1 |  | 19004 | Osnovo - Уличная станция в пластиковом шкафу IP66 с термостабилизацией и оптическим кроссом. Радиопрозрачная конструкция. Промышленный БП DC48V(240W), АКБ 48В(7Ач). Защита АКБ от глубокого разряда. Доступное место под установку оборудования на встроенные DIN-рейки: верхняя - 340мм, средняя - 60мм, нижняя - 60мм. Может поставляться со встроенным оборудованием по заказу. Размеры (ШхВхГ): 400x600x230мм. Рабочая температура (температура окружающей среды): -40…+50°С, температура внутри станции 0…+50°С. | руб. | 75336 | Под заказ
OSP-46V1 |  | 68734 | Osnovo - Уличная станция в пластиковом шкафу IP54 с термостабилизацией, системой вентиляции и оптическим кроссом. Радиопрозрачная конструкция. Доступное место под установку оборудования на встроенные DIN-рейки: верхняя - 300мм, средняя - 300мм, нижняя - 80мм. Может поставляться со встроенным оборудованием по заказу. Размеры (ШхВхГ): 400x600x230мм. Рабочая температура (температура окружающей среды): -40…+50°С, температура внутри станции 0…+50°С. | руб. | 57756 | Под заказ
OS-44VB1 |  | 19006 | Osnovo - Уличная станция с термостабилизацией, системой проточной вентиляции, резервным питанием, теплоизоляцией и оптическим кроссом. Промышленный БП DC48V(240W), АКБ 48В(2Ач). Защита АКБ от глубокого разряда. В основе металлический шкаф с классом защиты IP54. Доступное место под установку оборудования на встроенные DIN-рейки: верхняя - 80мм, нижняя - 80мм. Может поставляться со встроенным оборудованием по заказу. Размеры (ШхВхГ): 400x400x210мм. Рабочая температура (температура окружающей среды): -50…+50°С, температура внутри станции 0…+50°С. | руб. | 73601 | Под заказ
OSP-46VB1 |  | 68735 | Osnovo - Уличная станция в пластиковом шкафу IP54 с термостабилизацией, системой вентиляции и оптическим кроссом. Радиопрозрачная конструкция. Промышленный БП DC48V(240W), АКБ 48В(7Ач). Защита АКБ от глубокого разряда. Доступное место под установку оборудования на встроенные DIN-рейки: верхняя - 220мм, средняя - 70мм, нижняя - 80мм. Может поставляться со встроенным оборудованием по заказу. Размеры (ШхВхГ): 400x600x230мм. Рабочая температура (температура окружающей среды): -40…+50°С, температура внутри станции 0…+50°С. | руб. | 83057 | Под заказ
Крепежи и прочее OSNOVO
Наименование | Изображение | Код поиска | Описание | Розница |  | Примечание
Розетка на DIN-рейку, AC220V |  | 68739 | Розетка на DIN-рейку, AC220V, с заземлением, номинальный ток 16A, 3 силовых полюса, 3 контакта, климатическое исполнение УХЛ4. Размеры (ШхВхГ): 45х76х63мм, рабочая температура -40..+70. | руб. | 888 | Под заказ
Шина для внутреннего монтажа, 210 мм |  | 68740 | Osnovo - Шина для внутреннего монтажа, 210 мм, для монтажа в корпус без механической доработки. Возможен монтаж на боковых поверхностях, в основании и крыши. Подходит для корпусов глубиной 210мм. Размеры (ШxВxГ): 34x20x210мм. | руб. | 1478 | Под заказ
12705 |  | 68738 | Osnovo - Замок с евро ключом для уличных станций серии OSP в пластиковых шкафах. | руб. | 460 | Под заказ
Светильник для уличных станций |  | 19008 | Osnovo - Светильник для уличных станций OSNOVO. Подходит для всех моделей с высотой шкафа от 400мм. Энергосперегающие светодиоды. Низкое энергопотребление не более 5W. Питание AC220V (встроенный БП). Повышенная устойчивость к перепадам напряжения. Наработка на отказ 30000ч. С выключателем. Предназначен для установки в уличные станции OSNOVO. Размеры (ШхВхГ): 22x313x30мм. Рабочая температура: -20…+45°С. | руб. | 1515 | Под заказ
Датчик вскрытия для уличных станций |  | 19009 | Osnovo - Датчик вскрытия для уличных станций OSNOVO серии OS в металлических шкафах. Позволяет организовать систему оповещения об открытии двери уличной станции. Контакты НО/НЗ/Общий. Максимальное рабочее напряжение 250V/10A. Степень защиты IP40. Износостойкость: механическая 5 млн. переключений, электрическая 400 тыс. циклов. Предназначен для установки в уличные станции OSNOVO. Размеры (ШхВхГ): 21x79x45.5мм. Рабочая температура: -20…+60°С. | руб. | 2415 | Под заказ
Комплект крепления на столб для станций 200-300мм |  | 68716 | Osnovo - Комплект крепления на столб для станций 200-300 мм - для уличных станций и уличных коммутаторов на базе уличных станций в металлических шкафах шириной от 200мм до 300мм, на опоры следующих размеров: круглых - 40-175мм., прямоугольных - 60-150мм. В комплекте 2 планки с хомутами. | руб. | 4653 | Под заказ
Комплект крепления на столб для станций 400-600мм |  | 68736 | Osnovo - Комплект крепления на столб для станций 400-600 мм - для уличных станций и уличных коммутаторов на базе уличных станций в металлических шкафах шириной от 400мм до 600мм, на опоры следующих размеров: круглых - 40-500мм., прямоугольных - 60-260мм. В составе 2 планки с хомутами. | руб. | 5981 | Под заказ
Крепление на столб для станций OSP 400-600мм |  | 68741 | Osnovo - Крепление на столб для станций OSP 400-600мм подходит для всех моделей уличных станций OSNOVO в пластиковых шкафах шириной от 400 до 600мм. Может применяться для крепления на опоры следующих размеров: круглых - 40-500мм., прямоугольных - 60-260мм. | руб. | Цена по запросу | Под заказ
Уличные шкафы Tfortis
Наименование | Изображение | Код поиска | Описание | Розница |  | Примечание
TFortis CrossBox-1 |  | 63831 | Tfortis - Шкаф металлический уличный с оптической кассетой; 395х310х220 мм; Металл 1.5 мм; Замок. Шкаф без подогрева. Идеально подходит для установки PSW. Комплектация: Шкаф Оптический кросс: Сплайс-кассета под 32 шт. КЗДС Планка адаптеров SC - 1 шт. din-рейка. Эластичные кабельные вводы-сальники. | руб. | 15400 | Складская программа
TFortis CrossBox-2 |  | 10015 | Tfortis - Шкаф металлический уличный с оптической кассетой; 500х400х220 мм; Металл 1.5 мм; Замок. Шкаф без подогрева. Идеально подходит для установки PSW-2G-UPS Комплектация: Шкаф. Оптический кросс: Сплайс-кассета под 32 шт. КЗДС. Планка адаптеров SC - 1 шт. din-рейка. Эластичные кабельные вводы-сальники. | руб. | 17750 | Под заказ
TFortis CrossBox-3 |  | 52506 | Tfortis - Шкаф металлический уличный навесной для установки коммутаторов TFortis PSW; IP 54; Металл 1 мм; RAL 7032; 600х600х250 мм. Шкаф содержит оптический кросс, DIN-рейку, монтажную панель, адаптированную для установки коммутаторов TFortis PSW. Крепление шкафа к опоре производится с помощью двух кронштейнов TFortis. Комплектация: Шкаф. Оптический кросс: Сплайс-кассета под 32 шт. КЗДС. Планка адаптеров SC - 1 шт. din-рейка. Эластичные кабельные вводы-сальники. | руб. | 31100 | Под заказ
Крепежи Tfortis
Наименование | Изображение | Код поиска | Описание | Розница |  | Примечание
Кронштейн для PSW |  | 51824 | Tfortis - Универсальное крепление на опору (столб, мачту) для коммутаторов TFortis PSW | руб. | 2100 | Складская программа
Шкафы Мастер
Наименование | Изображение | Код поиска | Описание | Розница |  | Примечание
Мастер 1 |  | 27631 | Монтажный шкаф Мастер 1 IP 31; Габариты (внешние): 220х270х140 (ШхВхГ); Предназначен для использования в бытовых и производственных помещениях. Комплектация: замок 1 шт, ключ 2 шт, монтажная плата 1шт. Вес: 2 кг; Цвет ral 7035 (серый) | руб. | 2800 | Складская программа
Мастер 2 |  | 33788 | Монтажный шкаф Мастер 2 (Степень защиты IP 31); Габариты (внешние): 280х330х140 (ШхВхГ); Предназначен для использования в бытовых и производственных помещениях. Комплектация: замок 1 шт, ключ 2 шт, монтажная плата 1шт. Вес: 2,5 кг; Цвет ral 7035 (серый) | руб. | 3370 | Складская программа
Мастер 3 |  | 16239 | Монтажный шкаф Мастер 3 IP 31; Габариты (внешние): 350х400х140 (ШхВхГ); Предназначен для использования в бытовых и производственных помещениях. Комплектация: замок 1 шт, ключ 2 шт, монтажная плата 1шт. Вес: 3 кг; Цвет ral 7035 (серый) | руб. | 4035 | Складская программа
Мастер 1 У |  | 63925 | Монтажный шкаф Мастер 1У IP 54; Габариты (внешние): 290х340х180 (ШхВхГ); Предназначен для использования в уличных условиях, а так же в бытовых и производственных помещениях. Комплектация: замок 1 шт, мастер-ключ 1 шт, монтажная плата 1шт, гермовводы (MG-25) 2 шт, клеммные колодки 2 шт, дверной уплотнитель. Вес: 3 кг; Цвет ral 7035 (серый) | руб. | 3200 | Складская программа
Мастер 2 У |  | 33787 | Монтажный шкаф Мастер 2У IP 54; Габариты (внешние): 290х390х190 (ШхВхГ); Предназначен для использования в уличных условиях, а так же в бытовых и производственных помещениях. Комплектация: замок 1 шт, мастер-ключ 1 шт, монтажная плата 1шт, гермовводы (MG-25) 2 шт, клеммные колодки 2 шт, дверной уплотнитель. Вес: 4 кг; Цвет ral 7035 (серый) | руб. | Цена по запросу | Складская программа
Мастер 3 У |  | 27784 | Монтажный шкаф Мастер 3У IP 54; Габариты (внешние): 360х560х190 (ШхВхГ); Предназначен для использования в уличных условиях, а так же в бытовых и производственных помещениях. Комплектация: замок 1 шт, мастер-ключ 1 шт, монтажная плата 1шт, гермовводы (MG-25) 2 шт, клеммные колодки 2 шт, дверной уплотнитель. Вес: 6 кг; Цвет ral 7035 (серый) | руб. | Цена по запросу | Под заказ
Мастер 2 УТ |  | 45238 | Климатический шкаф МАСТЕР-2 УТ IP 66; Габариты (внешние): 290х390х190 (ШхВхГ); Габариты (внутренние): 245х360х120 (ШхВхГ); Предназначен для использования в любых климатических условиях на улице (-55°С +50°С); Комплектация: утеплитель из пенополистирола, замок 1 шт,ключ 1 шт, монтажная плата 1шт, гермовводы 2шт, розетка 1 шт, автоматический выключатель 1шт, термореле 1шт,нагреватель мощностью в 75 Вт 1шт. Вес: 5 кг. Цвет ral 7035 (серый) | руб. | 7322.65 | EOL
Мастер 3 УТ |  | 12555 | Климатический шкаф МАСТЕР-3 УТ IP 66; Габариты (внешние): 360х560х190 (ШхВхГ); Габариты (внутренние): 320х520х130 (ШхВхГ); Предназначен для использования в любых климатических условиях на улице (-55°С +50°С); Комплектация: утеплитель из пенополистирола толщиной 20 мм, замок 1 шт, ключ 1 шт, монтажная плата 1шт, гермовводы 2шт, розетка 1 шт, автоматический выключатель 1шт, термореле 1шт,нагреватель мощностью в 75 Вт 1шт. Вес: 7 кг. Цвет ral 7035 (серый) | руб. | Цена по запросу | EOL
Мастер 2 УТ-Г |  | 63927 | Климатический шкаф МАСТЕР-2 УТ-Г IP 66; с механическим гигростатом служащим для защиты оборудования в условиях повышенной влажности (осадки, пар или близость к любым водоемам); Габариты (внешние): 290х390х190 (ШхВхГ); Габариты (внутренние): 245х360х120 (ШхВхГ); Предназначен для использования в любых климатических условиях на улице (-55°С +50°С); Комплектация: утеплитель из пенополистирола, замок 1 шт,ключ 1 шт, монтажная плата 1шт, гермовводы 2шт, розетка 1 шт, автоматический выключатель 1шт, гигростат NT 78-F (механический) 1шт,нагреватель мощностью в 75 Вт 1шт. Вес: 5 кг. Цвет ral 7035 (серый) | руб. | Цена по запросу | Под заказ
Мастер 3 УТ-Г |  | 63929 | Климатический шкаф МАСТЕР-3 УТ-Г IP 66 с механическим гигростатом служащим для защиты оборудования в условиях повышенной влажности (осадки, пар или близость к любым водоемам); Габариты (внешние): 360х560х190 (ШхВхГ); Габариты (внтутренние): 320х520х130 (ШхВхГ); Предназначен для использования в любых климатических условиях на улице (-55°С +50°С); Комплектация: утеплитель из пенополистирола, замок 1 шт,ключ 1 шт, монтажная плата 1шт, гермовводы 2шт, розетка 1 шт, автоматический выключатель 1шт, гигростат NT 74-F (механический) 1шт,нагреватель мощностью в 75 Вт 1шт. Вес: 7 кг. Цвет ral 7035 (серый) | руб. | 11944.8 | EOL
Мастер 3 УТП |  | 67288 | Климатический шкаф МАСТЕР-3 УТП IP 66 с защитным реле от "холодного пуска". Габариты (внешние): 360х560х190 (ШхВхГ); Габариты (внутренние): 320х520х130 (ШхВхГ); Предназначен для использования в любых климатических условиях на улице (-55°С +50°С); Комплектация: утеплитель из пенополистирола, замок 1 шт, ключ 1 шт, монтажная плата 1шт, гермовводы 2шт, розетка 1 шт, автоматический выключатель 1шт, термореле 1 шт, реле предстарта 1 шт; нагреватель мощностью в 75 Вт 1шт. Вес: 7 кг. Цвет ral 7035 (серый) | руб. | 11491.29 | EOL
МАСТЕР 3 УТПВ-П |  | 63943 | Климатический шкаф МАСТЕР-3 УТПВ-П IP 54 с вентиляторными решетками (пассивная вентиляция) и защитным реле от "холодного пуска". Габариты (внешние): 360х560х190 (ШхВхГ); Габариты (внутренние): 320х520х130 (ШхВхГ); Предназначен для использования в любых климатических условиях на улице (-55°С +50°С); Комплектация: утеплитель из пенополистирола, замок 1 шт, ключ 1 шт, монтажная плата 1шт, гермовводы 2шт, розетка 1 шт, автоматический выключатель 1шт, термореле 1 шт, реле предстарта 1 шт, нагреватель мощностью в 75 Вт 1шт, вентиляционные панели 2шт. Вес: 7 кг. Цвет ral 7035 (серый) | руб. | Цена по запросу | EOL
Мастер 2 УТ-Л |  | 63926 | Климатический шкаф МАСТЕР-2 УТ-Л IP 66 с электронным гигростатом служащим для защиты оборудования в условиях повышенной влажности (осадки, пар или близость к любым водоемам); Габариты (внешние): 290х390х190 (ШхВхГ); Габариты (внутренние): 245х360х120 (ШхВхГ); Предназначен для использования в любых климатических условиях на улице (-55°С +50°С); Комплектация: утеплитель из пенополистирола, замок 1 шт,ключ 1 шт, монтажная плата 1шт, гермовводы 2шт, розетка 1 шт, автоматический выключатель 1шт, гигростат NT 78-M (электронный) 1шт, нагреватель мощностью в 75 Вт 1шт. Вес: 5 кг. Цвет ral 7035 (серый) | руб. | Цена по запросу | Под заказ
МАСТЕР 3 УТПВ-А |  | 77137 | Климатический шкаф МАСТЕР-3 УТПВ-А IP 54 с вентиляторными решетками, вентилятором (активная вентиляция) и защитным реле от "холодного пуска". Габариты (внешние): 360х560х190 (ШхВхГ); Габариты (внутренние): 320х520х130 (ШхВхГ); Предназначен для использования в любых климатических условиях на улице (-55°С +50°С); Комплектация: утеплитель из пенополистирола, замок 1 шт,ключ 1 шт, монтажная плата 1шт, гермовводы 2шт, розетка 1 шт,автоматический выключатель 1шт, термореле 1 шт, реле предстарта 1 шт, нагреватель мощностью в 75 Вт 1шт, вентилятор NTL FF 152 1шт, вентиляционные панели 2шт. Вес: 8 кг. Цвет ral 7035 (серый) | руб. | Цена по запросу | EOL
Мастер 3 УТ-Л |  | 63928 | Климатический шкаф МАСТЕР-3 УТ-Л IP 66 с электронным гигростатом служащим для защиты оборудования в условиях повышенной влажности (осадки, пар или близость к любым водоемам); Габариты (внешние): 360х560х190 (ШхВхГ); Габариты (внутренние): 320х520х130 (ШхВхГ); Предназначен для использования в любых климатических условиях на улице ( -55°С +50°С); Комплектация: утеплитель из пенополистирола, замок 1 шт, ключ 1 шт, монтажная плата 1шт, гермовводы 2шт, розетка 1 шт, автоматический выключатель 1шт, гигростат NT 78-M (электронный) 1шт,нагреватель мощностью в 75 Вт 1шт. Вес: 7 кг. Цвет ral 7035 (серый) | руб. | Цена по запросу | Под заказ
Мастер 4 УТ-Г |  | 63931 | Климатический шкаф МАСТЕР-4 УТ-Г IP 66 с механическим гигростатом служащим для защиты оборудования в условиях повышенной влажности (осадки, пар или близость к любым водоемам); Габариты (внешние): 600х600х210 (ШхВхГ); Габариты (внутренние): 570х570х150 (ШхВхГ); Предназначен для использования в любых климатических условиях на улице ( -55°С +50°С); Комплектация: утеплитель из порилекса НПЭ, замок 2 шт, ключ 1 шт, монтажная плата 1шт, люк под геромовводы 1 шт, гермовводы 2шт, розетка 1 шт, автоматический выключатель 1шт, гигростат NT 74-F (механический) 1шт, нагреватель мощностью в 150 Вт 1шт. Вес: 22 кг. Цвет ral 7035 (серый) | руб. | Цена по запросу | Под заказ
Мастер 4 УТ |  | 63932 | Климатический шкаф МАСТЕР-4 УТ IP 66; Габариты (внешние): 600х600х210 (ШхВхГ); Габариты (внутренние): 570х570х150 (ШхВхГ); Предназначен для использования в любых климатических условиях на улице (-55°С +50°С); Комплектация: утеплитель из порилекса НПЭ, замок 2 шт, ключ 1 шт, монтажная плата 1шт, люк под геромовводы 1 шт, гермовводы 2шт, розетка 1 шт, автоматический выключатель 1шт, термореле 1шт,нагреватель мощностью в 150 Вт 1шт. Вес: 22 кг. Цвет ral 7035 (серый) | руб. | Цена по запросу | Под заказ
Мастер 4 УТ + |  | 63933 | Климатический шкаф МАСТЕР-4 УТ+ IP 66; Габариты (внешние): 600х600х250 (ШхВхГ); Габариты (внутренние): 570х570х190 (ШхВхГ); Предназначен для использования в любых климатических условиях на улице (-55°С +50°С); Комплектация: утеплитель из порилекса НПЭ, замок 2 шт, ключ 1 шт, монтажная плата 1шт, люк под геромовводы 1 шт, гермовводы 2шт, розетка 1 шт, автоматический выключатель 1шт, термореле 1шт,нагреватель мощностью в 150 Вт 1шт. Вес: 22 кг. Цвет ral 7035 (серый) | руб. | Цена по запросу | Под заказ
Мастер 4 УТП |  | 63937 | Климатический шкаф МАСТЕР-4 УТП IP 66 с защитным реле от "холодного пуска"; Габариты (внешние): 600х600х210 (ШхВхГ); Габариты (внутренние): 570х570х150 (ШхВхГ); Предназначен для использования в любых климатических условиях на улице (-55°С +50°С); Комплектация: утеплитель из порилекса НПЭ, замок 2 шт, ключ 1 шт, монтажная плата 1шт,люк под геромовводы 1 шт, гермовводы 2шт, розетка 1 шт, автоматический выключатель 1шт, термореле 1 шт, реле предстарта 1 шт ,нагреватель мощностью в 150 Вт 1шт. Вес: 22 кг. Цвет ral 7035 (серый) | руб. | Цена по запросу | Под заказ
Мастер 4 УТП + |  | 63938 | Климатический шкаф МАСТЕР-4 УТП + IP 66 с защитным реле от "холодного пуска". Габариты (внешние): 600х600х250 (ШхВхГ); Габариты (внутренние): 570х570х190 (ШхВхГ); Предназначен для использования в любых климатических условиях на улице (-55°С +50°С); Комплектация: утеплитель из порилекса НПЭ, замок 2 шт, ключ 1 шт, монтажная плата 1шт,люк под геромовводы 1 шт, гермовводы 2шт, розетка 1 шт, автоматический выключатель 1шт, термореле 1 шт, реле предстарта 1 шт ,нагреватель мощностью в 150 Вт 1шт. Вес: 22 кг. Цвет ral 7035 (серый) | руб. | Цена по запросу | Под заказ
МАСТЕР 4 УТПВ-П |  | 63944 | Климатический шкаф МАСТЕР-4 УТПВ-П IP 54 с вентиляторными решетками (пассивная вентиляция) и защитным реле от "холодного пуска". Габариты (внешние): 600х600х210 (ШхВхГ); Габариты (внутренние): 570х570х150 (ШхВхГ); Предназначен для использования в любых климатических условиях на улице (-55°С +50°С); Комплектация: утеплитель из порилекса НПЭ, замок 2 шт, ключ 1 шт, монтажная плата 1шт, люк под гермовводы 1 шт, гермовводы 2шт, розетка 1 шт, автоматический выключатель 1шт, термореле 1 шт, реле предстарта 1 шт, нагреватель мощностью в 150 Вт 1шт, вентиляционные панели 2шт. Вес: 22 кг. Цвет ral 7035 (серый) | руб. | Цена по запросу | Под заказ
МАСТЕР 4 УТПВ-П + |  | 63945 | Климатический шкаф МАСТЕР-4 УТПВ-П+IP 54 с вентиляторными решетками (пассивная вентиляция) и защитным реле от "холодного пуска".Габариты (внешние): 600х600х250 (ШхВхГ); Габариты (внутренние): 570х570х190 (ШхВхГ); Предназначен для использования в любых климатических условиях на улице (-55°С +50°С); Комплектация: утеплитель из порилекса НПЭ, замок 2 шт, ключ 1 шт, монтажная плата 1шт, люк под гермовводы 1 шт, гермовводы 2шт, розетка 1 шт, автоматический выключатель 1шт, термореле 1 шт, реле предстарта 1 шт, нагреватель мощностью в 150 Вт 1шт, вентиляционные панели 2шт. Вес: 22 кг. Цвет ral 7035 (серый) | руб. | Цена по запросу | Под заказ
Мастер 4 УТ-Л |  | 63930 | Климатический шкаф МАСТЕР-4 УТ-Л IP 66 с электронным гигростатом служащим для защиты оборудования в условиях повышенной влажности (осадки, пар или близость к любым водоемам); Габариты (внешние): 600х600х210 (ШхВхГ); Габариты (внутренние): 570х570х160 (ШхВхГ); Предназначен для использования в любых климатических условиях на улице (-55°С +50°С); Комплектация: утеплитель из порилекса НПЭ толщиной 10 мм, замок 2 шт, ключ 1 шт, монтажная плата 1шт,люк под геромовводы 1 шт, гермовводы 2шт, розетка 1 шт, автоматический выключатель 1шт, гигростат NT 78-M (электронный) 1шт,нагреватель мощностью в 150 Вт 1шт. Вес: 22 кг. Цвет ral 7035 (серый) | руб. | Цена по запросу | Под заказ
Мастер 5 УТ |  | 63934 | Климатический шкаф МАСТЕР-5 УТ IP 66; Габариты (внешние): 600х800х250 (ШхВхГ); Габариты (внутренние): 570х770х205 (ШхВхГ); Предназначен для использования в любых климатических условиях на улице (-55°С +50°С); Комплектация: утеплитель из порилекса НПЭ, замок 2 шт, ключ 1 шт, монтажная плата 1шт,люк под геромовводы 1 шт, гермовводы 2шт, розетка 1 шт, автоматический выключатель 1шт, термореле 1шт, нагреватель мощностью в 250 Вт 1шт. Вес: 22 кг. Цвет ral 7035 (серый) | руб. | Цена по запросу | Под заказ
МАСТЕР 5 УТПВ-П |  | 63948 | Климатический шкаф МАСТЕР-5 УТПВ-П IP 54 с вентиляторными решетками (пассивная вентиляция) и защитным реле от "холодного пуска". Габариты (внешние): 600х800х250 (ШхВхГ); Габариты (внутренние): 570х770х205 (ШхВхГ); Предназначен для использования в любых климатических условиях на улице (-55°С +50°С); Комплектация: утеплитель из порилекса НПЭ, замок 2 шт, ключ 1 шт, монтажная плата 1шт, люк под геромовводы 1 шт, гермовводы 2шт, розетка 1 шт, автоматический выключатель 1шт, термореле 1 шт, реле предстарта 1 шт, нагреватель мощностью в 250 Вт 1шт, вентиляционные панели 2шт. Вес: 25 кг. Цвет ral 7035 (серый) | руб. | Цена по запросу | Под заказ
Мастер 5 УТП |  | 63939 | Климатический шкаф МАСТЕР-5 УТП IP 66 с защитным реле от "холодного пуска". Габариты (внешние): 600х800х250 (ШхВхГ); Габариты (внутренние): 570х770х205 (ШхВхГ); Предназначен для использования в любых климатических условиях на улице (-55°С +50°С); Комплектация: утеплитель из порилекса НПЭ, замок 2 шт, ключ 1 шт, монтажная плата 1шт, люк под геромовводы 1 шт, гермовводы 2шт, розетка 1 шт, автоматический выключатель 1шт, термореле 1 шт, реле предстарта 1 шт; нагреватель мощностью в 250 Вт 1шт. Вес: 22 кг. Цвет ral 7035 (серый) | руб. | Цена по запросу | Под заказ
МАСТЕР 4 УТПВ-А |  | 63946 | Климатический шкаф МАСТЕР-4 УТПВ-А IP 54 с вентиляторными решетками, вентилятором (активная вентиляция) и защитным реле от "холодного пуска". Габариты (внешние): 600х600х210 (ШхВхГ); Габариты (внутренние): 570х570х150 (ШхВхГ); Предназначен для использования в любых климатических условиях на улице (-55°С +50°С); Комплектация: утеплитель из порилекса НПЭ, замок 2 шт, ключ 1 шт, монтажная плата 1шт, люк под геромовводы 1 шт, гермовводы 2шт, розетка 1 шт, автоматический выключатель 1шт, термореле 1 шт, реле предстарта 1 шт, люк под геромовводы 1 шт, нагреватель мощностью в 250 Вт 1шт, вентилятор NTL FF 152 1 шт, вентиляционные панели 2шт. Вес: 22 кг. Цвет ral 7035 (серый) | руб. | Цена по запросу | Под заказ
МАСТЕР 4 УТПВ-А + |  | 63947 | Климатический шкаф МАСТЕР-4 УТПВ-А+ IP 54 с вентиляторными решетками, вентилятором (активная вентиляция) и защитным реле от "холодного пуска". Габариты (внешние): 600х600х250 (ШхВхГ); Габариты (внутренние): 570х570х190 (ШхВхГ); Предназначен для использования в любых климатических условиях на улице (-55°С +50°С); Комплектация: утеплитель из порилекса НПЭ, замок 2 шт, ключ 1 шт, монтажная плата 1шт, люк под геромовводы 1 шт, гермовводы 2шт, розетка 1 шт, автоматический выключатель 1шт, термореле 1 шт, реле предстарта 1 шт, люк под геромовводы 1 шт, нагреватель мощностью в 250 Вт 1шт, вентилятор NTL FF 152 1 шт, вентиляционные панели 2шт. Вес: 22 кг. Цвет ral 7035 (серый) | руб. | Цена по запросу | Под заказ
Мастер 5 УТ + |  | 63935 | Климатический шкаф МАСТЕР-5 УТ + IP 66; Габариты (внешние): 600х800х300 (ШхВхГ); Габариты (внутренние): 570х770х255 (ШхВхГ); Предназначен для использования в любых климатических условиях на улице (-55°С +50°С); Комплектация: утеплитель из порилекса НПЭ, замок 2 шт, ключ 1 шт, монтажная плата 1шт,люк под геромовводы 1 шт, гермовводы 2шт, розетка 1 шт, автоматический выключатель 1шт, термореле 1шт, нагреватель мощностью в 250 Вт 1шт. Вес: 22 кг. Цвет ral 7035 (серый) | руб. | Цена по запросу | Под заказ
Мастер 5 УТП + |  | 63940 | Климатический шкаф МАСТЕР-5 УТП + IP 66 с защитным реле от "холодного пуска". Габариты (внешние): 600х800х300 (ШхВхГ); Габариты (внутренние): 570х770х255 (ШхВхГ); Предназначен для использования в любых климатических условиях на улице (-55°С +50°С); Комплектация: утеплитель из порилекса НПЭ, замок 2 шт, ключ 1 шт, монтажная плата 1шт, люк под геромовводы 1 шт, гермовводы 2шт, розетка 1 шт, автоматический выключатель 1шт, термореле 1 шт, реле предстарта 1 шт; нагреватель мощностью в 250 Вт 1шт. Вес: 22 кг. Цвет ral 7035 (серый) | руб. | Цена по запросу | Под заказ
МАСТЕР 5 УТПВ-П + |  | 63950 | Климатический шкаф МАСТЕР-5 УТПВ-П + IP 54 с вентиляторными решетками (пассивная вентиляция) и защитным реле от "холодного пуска". Габариты (внешние): 600х800х300 (ШхВхГ); Габариты (внутренние): 570х770х205 (ШхВхГ); Предназначен для использования в любых климатических условиях на улице (-55°С +50°С); Комплектация: утеплитель из порилекса НПЭ, замок 2 шт, ключ 1 шт, монтажная плата 1шт, люк под геромовводы 1 шт, гермовводы 2шт, розетка 1 шт, автоматический выключатель 1шт, термореле 1 шт, реле предстарта 1 шт, нагреватель мощностью в 250 Вт 1шт, вентиляционные панели 2шт. Вес: 25 кг. Цвет ral 7035 (серый) | руб. | Цена по запросу | Под заказ
МАСТЕР 5 УТПВ-А |  | 63949 | Климатический шкаф МАСТЕР-5 УТПВ-А IP 54 с вентиляторными решетками, вентилятором (активная вентиляция) и защитным реле от "холодного пуска". Габариты (внешние): 600х800х250 (ШхВхГ); Габариты (внутренние): 570х770х205 (ШхВхГ); Предназначен для использования в любых климатических условиях на улице (-55°С +50°С); Комплектация: утеплитель из перилекса НПЭ, замок 2 шт, ключ 1 шт, монтажная плата 1шт, гермовводы 2шт, розетка 1 шт, автоматический выключатель 1шт, термореле 1 шт, реле предстарта 1 шт, нагреватель мощностью в 250 Вт 1шт, вентилятор NTL FF 152 1шт, вентиляционные панели 2шт. Вес: 25 кг. Цвет ral 7035 (серый) | руб. | Цена по запросу | Под заказ
МАСТЕР 5 УТПВ-А + |  | 63951 | Климатический шкаф МАСТЕР-5 УТПВ-А+ IP 54 с вентиляторными решетками, вентилятором (активная вентиляция) и защитным реле от "холодного пуска". Габариты (внешние): 600х800х300 (ШхВхГ); Габариты (внутренние): 570х770х205 (ШхВхГ); Предназначен для использования в любых климатических условиях на улице (-55°С +50°С); Комплектация: утеплитель из перилекса НПЭ, замок 2 шт, ключ 1 шт, монтажная плата 1шт, гермовводы 2шт, розетка 1 шт, автоматический выключатель 1шт, термореле 1 шт, реле предстарта 1 шт, нагреватель мощностью в 250 Вт 1шт, вентилятор NTL FF 152 1шт, вентиляционные панели 2шт. Вес: 25 кг. Цвет ral 7035 (серый) | руб. | Цена по запросу | Под заказ
Mastermann 6 УТП 4К |  | 12390 | Коммутационный термошкаф Mastermann 6 УТП 4К IP 66 с защитным реле от "холодного пуска". Габариты (внешние): 300х400х210 мм (ШхВхГ) Предназначен для использования в любых климатических условиях на улице (-60°С +50°С) Степень пылевлагозащиты IP66. Корпус стальной 1,5 мм. Настенное крепление. Входное напряжение 220В Комплектация: Двухполюсный защитный автомат 6А - 1 шт.Обогреватель 50Вт - 1 шт. Сдвоенный термостат - 1 шт. Блок питания 150Вт -1 шт. Промышленный неуправляемый коммутатор 4*PoE 802.3 af/at, 2*SFP - 1 шт. Оптический кросс 4 порта SC - 1 шт. Гермовводы 4*PG9, 4*PG13,5 -1 комплект. Цвет ral 7035 (серый) | руб. | 53000 | Под заказ
Mastermann 6 УТП 4К AКБ 2А |  | 12394 | Коммутационный термошкаф Mastermann 6 УТП 4К AКБ 2А IP 66 с защитным реле от "холодного пуска". Габариты (внешние): 300х400х210 мм (ШхВхГ) Предназначен для использования в любых климатических условиях на улице (-60°С +50°С) Степень пылевлагозащиты IP66. Корпус стальной 1,5 мм. Настенное крепление. Входное напряжение 220В Комплектация: Двухполюсный защитный автомат 6А - 1 шт. Обогреватель 50Вт - 1 шт. Сдвоенный термостат - 1 шт. Блок бесперебойного питания 155Вт -1 шт. Аккумулятор 12В, 2,2А/ч - 4 шт. Промышленный неуправляемый коммутатор 4*PoE 802.3 af/at, 2*SFP - 1 шт. Оптический кросс 4 порта SC - 1 шт. Гермовводы 4*PG9, 4*PG13,5 -1 комплект. Цвет ral 7035 (серый) | руб. | 63360 | Под заказ
Mastermann 6 УТП 4К ГЗ |  | 12392 | Коммутационный термошкаф Mastermann 6 УТП 4К ГЗ IP 66 с защитным реле от "холодного пуска". Габариты (внешние): 300х400х210 мм (ШхВхГ) Предназначен для использования в любых климатических условиях на улице (-60°С +50°С) Степень пылевлагозащиты IP66. Корпус стальной 1,5 мм. Настенное крепление. Входное напряжение 220В Комплектация: Двухполюсный защитный автомат 6А - 1 шт.Обогреватель 50Вт - 1 шт. Сдвоенный термостат - 1 шт. Блок питания 150Вт -1 шт. Промышленный неуправляемый коммутатор 4*PoE 802.3 af/at, 2*SFP - 1 шт. Оптический кросс 4 порта SC - 1 шт. Устройство грозозащиты линии 220В -1 шт. Устройство грозозащиты линий PoE -1 шт. Гермовводы 4*PG9, 4*PG13,5 -1 комплект. Цвет ral 7035 (серый) | руб. | 71000 | Под заказ
Mastermann 6 УТП 4К АКБ 7А |  | 12398 | Коммутационный термошкаф Mastermann 6 УТП 4К AКБ 7А IP 66 с защитным реле от "холодного пуска". Габариты (внешние): 300х400х210 (ШхВхГ) Предназначен для использования в любых климатических условиях на улице (-60°С +50°С) Степень пылевлагозащиты IP66. Корпус стальной 1,5 мм. Настенное крепление. Входное напряжение 220В Комплектация: Двухполюсный защитный автомат 6А - 1 шт. Обогреватель 50Вт - 1 шт. Сдвоенный термостат - 1 шт. Блок бесперебойного питания 155Вт -1 шт. Аккумулятор 12В, 7А/ч - 4 шт. Промышленный неуправляемый коммутатор 4*PoE 802.3 af/at, 2*SFP - 1 шт. Оптический кросс 4 порта SC - 1 шт. Гермовводы 4*PG9, 4*PG13,5 -1 комплект. Цвет ral 7035 (серый) | руб. | 64560
Mastermann 6 УТП 8К |  | 12402 | Коммутационный термошкаф Mastermann 6 УТП 8К IP 66 с защитным реле от "холодного пуска". Габариты (внешние): 300х400х210 мм (ШхВхГ) Предназначен для использования в любых климатических условиях на улице (-60°С +50°С) Степень пылевлагозащиты IP66. Корпус стальной 1,5 мм. Настенное крепление. Входное напряжение 220В Комплектация: Двухполюсный защитный автомат 6А - 1 шт.Обогреватель 50Вт - 1 шт. Сдвоенный термостат - 1 шт. Блок питания 240Вт -1 шт. Промышленный неуправляемый коммутатор 8*PoE 802.3 af/at, 2*SFP - 1 шт. Оптический кросс 4 порта SC - 1 шт. Гермовводы 4*PG9, 4*PG13,5 -1 комплект. Цвет ral 7035 (серый) | руб. | 69000 | Складская программа
Mastermann 6 УТП 4КУ |  | 12391 | Коммутационный термошкаф Mastermann 6 УТП 4КУ IP 66 с защитным реле от "холодного пуска". Габариты (внешние): 300х400х210 мм (ШхВхГ) Предназначен для использования в любых климатических условиях на улице (-60°С +50°С) Степень пылевлагозащиты IP66. Корпус стальной 1,5 мм. Настенное крепление. Входное напряжение 220В Комплектация: Двухполюсный защитный автомат 6А - 1 шт.Обогреватель 50Вт - 1 шт. Сдвоенный термостат - 1 шт. Блок питания 150Вт -1 шт. Промышленный управляемый коммутатор 4*PoE 802.3 af/at, 2*SFP - 1 шт. Оптический кросс 4 порта SC - 1 шт. Гермовводы 4*PG9, 4*PG13,5 -1 комплект. Цвет ral 7035 (серый) | руб. | 70500
Mastermann 6 УТП 4К ГЗ AКБ 2А |  | 12396 | Коммутационный термошкаф Mastermann 6 УТП 4К ГЗ AКБ 2А IP 66 с защитным реле от "холодного пуска". Габариты (внешние): 300х400х210 мм (ШхВхГ) Предназначен для использования в любых климатических условиях на улице (-60°С +50°С) Степень пылевлагозащиты IP66. Корпус стальной 1,5 мм. Настенное крепление. Входное напряжение 220В Комплектация: Двухполюсный защитный автомат 6А - 1 шт. Обогреватель 50Вт - 1 шт. Сдвоенный термостат - 1 шт. Блок бесперебойного питания 155Вт -1 шт. Аккумулятор 12В, 2,2А/ч - 4 шт. Промышленный неуправляемый коммутатор 4*PoE 802.3 af/at, 2*SFP - 1 шт. Оптический кросс 4 порта SC - 1 шт. Гермовводы 4*PG9, 4*PG13,5 -1 комплект. Устройство грозозащиты линии 220В -1 шт. Устройство грозозащиты линий PoE -1 шт. Цвет ral 7035 (серый) | руб. | 75000
Mastermann 6 УТП 4КУ AКБ 2А |  | 12395 | Коммутационный термошкаф Mastermann 6 УТП 4КУ AКБ 2А IP 66 с защитным реле от "холодного пуска". Габариты (внешние): 300х400х210 мм (ШхВхГ) Предназначен для использования в любых климатических условиях на улице (-60°С +50°С) Степень пылевлагозащиты IP66. Корпус стальной 1,5 мм. Настенное крепление. Входное напряжение 220В Комплектация: Двухполюсный защитный автомат 6А - 1 шт. Обогреватель 50Вт - 1 шт. Сдвоенный термостат - 1 шт. Блок бесперебойного питания 155Вт -1 шт. Аккумулятор 12В, 2,2А/ч - 4 шт. Промышленный управляемый коммутатор 4*PoE 802.3 af/at, 2*SFP - 1 шт. Оптический кросс 4 порта SC - 1 шт. Гермовводы 4*PG9, 4*PG13,5 -1 комплект. Цвет ral 7035 (серый) | руб. | 77280
Mastermann 6 УТП 4К ГЗ АКБ 7А |  | 12400 | Коммутационный термошкаф Mastermann 6 УТП 4К ГЗ AКБ 7А IP 66 с защитным реле от "холодного пуска". Габариты (внешние): 300х400х210 мм (ШхВхГ) Предназначен для использования в любых климатических условиях на улице (-60°С +50°С) Степень пылевлагозащиты IP66. Корпус стальной 1,5 мм. Настенное крепление. Входное напряжение 220В Комплектация: Двухполюсный защитный автомат 6А - 1 шт. Обогреватель 50Вт - 1 шт. Сдвоенный термостат - 1 шт. Блок бесперебойного питания 155Вт -1 шт. Аккумулятор 12В, 7А/ч - 4 шт. Промышленный неуправляемый коммутатор 4*PoE 802.3 af/at, 2*SFP - 1 шт. Оптический кросс 4 порта SC - 1 шт.Устройство грозозащиты линии 220В -1 шт. Устройство грозозащиты линий PoE -1 шт. Гермовводы 4*PG9, 4*PG13,5 -1 комплект. Цвет ral 7035 (серый) | руб. | 76500
Mastermann 6 УТП 8КУ |  | 12403 | Коммутационный термошкаф Mastermann 6 УТП 8КУ IP 66 с защитным реле от "холодного пуска". Габариты (внешние): 300х400х210 мм (ШхВхГ) Предназначен для использования в любых климатических условиях на улице (-60°С +50°С) Степень пылевлагозащиты IP66. Корпус стальной 1,5 мм. Настенное крепление. Входное напряжение 220В Комплектация: Двухполюсный защитный автомат 6А - 1 шт.Обогреватель 50Вт - 1 шт. Сдвоенный термостат - 1 шт. Блок питания 240Вт -1 шт. Промышленный управляемый коммутатор 8*PoE 802.3 af/at, 2*SFP - 1 шт. Оптический кросс 4 порта SC - 1 шт. Гермовводы 4*PG9, 4*PG13,5 -1 комплект. Цвет ral 7035 (серый) | руб. | 87000
Mastermann 6 УТП 4КУ АКБ 7А |  | 12399 | Коммутационный термошкаф Mastermann 6 УТП 4КУ AКБ 7А IP 66 с защитным реле от "холодного пуска". Габариты (внешние): 300х400х210 мм (ШхВхГ) Предназначен для использования в любых климатических условиях на улице (-60°С +50°С) Степень пылевлагозащиты IP66. Корпус стальной 1,5 мм. Настенное крепление. Входное напряжение 220В Комплектация: Двухполюсный защитный автомат 6А - 1 шт. Обогреватель 50Вт - 1 шт. Сдвоенный термостат - 1 шт. Блок бесперебойного питания 155Вт -1 шт. Аккумулятор 12В, 7А/ч - 4 шт. Промышленный управляемый коммутатор 4*PoE 802.3 af/at, 2*SFP - 1 шт. Оптический кросс 4 порта SC - 1 шт. Гермовводы 4*PG9, 4*PG13,5 -1 комплект. Цвет ral 7035 (серый) | руб. | 81750
Mastermann 6 УТП 4КУ ГЗ |  | 12393 | Коммутационный термошкаф Mastermann 6 УТП 4КУ ГЗ IP 66 с защитным реле от "холодного пуска". Габариты (внешние): 300х400х210 мм (ШхВхГ) Предназначен для использования в любых климатических условиях на улице (-60°С +50°С) Степень пылевлагозащиты IP66. Корпус стальной 1,5 мм. Настенное крепление. Входное напряжение 220В Комплектация: Двухполюсный защитный автомат 6А - 1 шт.Обогреватель 50Вт - 1 шт. Сдвоенный термостат - 1 шт. Блок питания 150Вт -1 шт. Промышленный управляемый коммутатор 4*PoE 802.3 af/at, 2*SFP - 1 шт. Оптический кросс 4 порта SC - 1 шт. Устройство грозозащиты линии 220В -1 шт. Устройство грозозащиты линий PoE -1 шт. Гермовводы 4*PG9, 4*PG13,5 -1 комплект. Цвет ral 7035 (серый) | руб. | 86000
Mastermann 8 УТП 8К АКБ 7А |  | 12406 | Коммутационный термошкаф Mastermann 8 УТП 8К АКБ 7А IP 66 с защитным реле от "холодного пуска". Габариты (внешние): 350х400х210 мм (ШхВхГ) Предназначен для использования в любых климатических условиях на улице (-60°С +50°С) Степень пылевлагозащиты IP66. Корпус стальной 1,5 мм. Настенное крепление. Входное напряжение 220В Комплектация: Двухполюсный защитный автомат 6А - 1 шт.Обогреватель 50Вт - 1 шт. Сдвоенный термостат - 1 шт. Блок бесперебойного питания 300Вт -1 шт. Аккумулятор 12В, 7А/ч - 4 шт. Промышленный неуправляемый коммутатор 8*PoE 802.3 af/at, 2*SFP - 1 шт. Оптический кросс 4 порта SC - 1 шт. Гермовводы 4*PG9, 4*PG13,5 -1 комплект. Цвет ral 7035 (серый) | руб. | 85500 | Под заказ
Mastermann 6 УТП 4КУ ГЗ AКБ 2А |  | 12397 | Коммутационный термошкаф Mastermann 6 УТП 4КУ ГЗ AКБ 2А IP 66 с защитным реле от "холодного пуска". Габариты (внешние): 300х400х210 мм (ШхВхГ) Предназначен для использования в любых климатических условиях на улице (-60°С +50°С) Степень пылевлагозащиты IP66. Корпус стальной 1,5 мм. Настенное крепление. Входное напряжение 220В Комплектация: Двухполюсный защитный автомат 6А - 1 шт. Обогреватель 50Вт - 1 шт. Сдвоенный термостат - 1 шт. Блок бесперебойного питания 155Вт -1 шт. Аккумулятор 12В, 2,2А/ч - 4 шт. Промышленный управляемый коммутатор 4*PoE 802.3 af/at, 2*SFP - 1 шт. Оптический кросс 4 порта SC - 1 шт. Гермовводы 4*PG9, 4*PG13,5 -1 комплект. Устройство грозозащиты линии 220В -1 шт. Устройство грозозащиты линий PoE -1 шт. Цвет ral 7035 (серый) | руб. | 94500 | Под заказ
Mastermann 6 УТП 8К ГЗ |  | 12404 | Коммутационный термошкаф Mastermann 6 УТП 8К ГЗ IP 66 с защитным реле от "холодного пуска". Габариты (внешние): 300х400х210 мм (ШхВхГ) Предназначен для использования в любых климатических условиях на улице (-60°С +50°С) Степень пылевлагозащиты IP66. Корпус стальной 1,5 мм. Настенное крепление. Входное напряжение 220В Комплектация: Двухполюсный защитный автомат 6А - 1 шт.Обогреватель 50Вт - 1 шт. Сдвоенный термостат - 1 шт. Блок питания 240Вт -1 шт. Промышленный неуправляемый коммутатор 8*PoE 802.3 af/at, 2*SFP - 1 шт. Оптический кросс 4 порта SC - 1 шт. Устройство грозозащиты линии 220В -1 шт. Устройство грозозащиты линий PoE -2 шт. Гермовводы 4*PG9, 4*PG13,5 -1 комплект. Цвет ral 7035 (серый) | руб. | 105000 | Под заказ
Mastermann 6 УТП 4КУ ГЗ АКБ 7А |  | 12401 | Коммутационный термошкаф Mastermann 6 УТП 4КУ ГЗ AКБ 7А IP 66 с защитным реле от "холодного пуска". Габариты (внешние): 300х400х210 мм (ШхВхГ) Предназначен для использования в любых климатических условиях на улице (-60°С +50°С) Степень пылевлагозащиты IP66. Корпус стальной 1,5 мм. Настенное крепление. Входное напряжение 220В Комплектация: Двухполюсный защитный автомат 6А - 1 шт. Обогреватель 50Вт - 1 шт. Сдвоенный термостат - 1 шт. Блок бесперебойного питания 155Вт -1 шт. Аккумулятор 12В, 7А/ч - 4 шт. Промышленный управляемый коммутатор 4*PoE 802.3 af/at, 2*SFP - 1 шт. Оптический кросс 4 порта SC - 1 шт.Устройство грозозащиты линии 220В -1 шт. Устройство грозозащиты линий PoE -1 шт. Гермовводы 4*PG9, 4*PG13,5 -1 комплект. Цвет ral 7035 (серый) | руб. | 96000 | Под заказ
Mastermann 8 УТП 8КУ АКБ 7А |  | 12407 | Коммутационный термошкаф Mastermann 8 УТП 8КУ АКБ 7А IP 66 с защитным реле от "холодного пуска". Габариты (внешние): 350х400х210 мм (ШхВхГ) Предназначен для использования в любых климатических условиях на улице (-60°С +50°С) Степень пылевлагозащиты IP66. Корпус стальной 1,5 мм. Настенное крепление. Входное напряжение 220В Комплектация: Двухполюсный защитный автомат 6А - 1 шт.Обогреватель 50Вт - 1 шт. Сдвоенный термостат - 1 шт. Блок бесперебойного питания 300Вт -1 шт. Аккумулятор 12В, 7А/ч - 4 шт. Промышленный управляемый коммутатор 8*PoE 802.3 af/at, 2*SFP - 1 шт. Оптический кросс 4 порта SC - 1 шт. Гермовводы 4*PG9, 4*PG13,5 -1 комплект. Цвет ral 7035 (серый) | руб. | 102000 | Под заказ
Mastermann 6 УТП 8КУ ГЗ |  | 12405 | Коммутационный термошкаф Mastermann 6 УТП 8КУ ГЗ IP 66 с защитным реле от "холодного пуска". Габариты (внешние): 300х400х210 мм (ШхВхГ) Предназначен для использования в любых климатических условиях на улице (-60°С +50°С) Степень пылевлагозащиты IP66. Корпус стальной 1,5 мм. Настенное крепление. Входное напряжение 220В Комплектация: Двухполюсный защитный автомат 6А - 1 шт.Обогреватель 50Вт - 1 шт. Сдвоенный термостат - 1 шт. Блок питания 240Вт -1 шт. Промышленный управляемый коммутатор 8*PoE 802.3 af/at, 2*SFP - 1 шт. Оптический кросс 4 порта SC - 1 шт. Устройство грозозащиты линии 220В -1 шт. Устройство грозозащиты линий PoE -2 шт. Гермовводы 4*PG9, 4*PG13,5 -1 комплект. Цвет ral 7035 (серый) | руб. | 120000 | Под заказ
Mastermann 8 УТП 8К ГЗ АКБ 7А |  | 12408 | Коммутационный термошкаф Mastermann 8 УТП 8К ГЗ АКБ 7А IP 66 с защитным реле от "холодного пуска". Габариты (внешние): 350х400х210 мм (ШхВхГ) Предназначен для использования в любых климатических условиях на улице (-60°С +50°С) Степень пылевлагозащиты IP66. Корпус стальной 1,5 мм. Настенное крепление. Входное напряжение 220В Комплектация: Двухполюсный защитный автомат 6А - 1 шт.Обогреватель 50Вт - 1 шт. Сдвоенный термостат - 1 шт. Блок бесперебойного питания 300Вт -1 шт. Аккумулятор 12В, 7А/ч - 4 шт. Промышленный неуправляемый коммутатор 8*PoE 802.3 af/at, 2*SFP - 1 шт. Оптический кросс 4 порта SC - 1 шт. Устройство грозозащиты линии 220В -1 шт. Устройство грозозащиты линий PoE -2 шт. Гермовводы 4*PG9, 4*PG13,5 -1 комплект. Цвет ral 7035 (серый) | руб. | 118000 | Под заказ
Mastermann 8 УТП 8КУ ГЗ АКБ 7А |  | 12409 | Коммутационный термошкаф Mastermann 8 УТП 8КУ ГЗ АКБ 7А IP 66 с защитным реле от "холодного пуска". Габариты (внешние): 350х400х210 мм (ШхВхГ) Предназначен для использования в любых климатических условиях на улице (-60°С +50°С) Степень пылевлагозащиты IP66. Корпус стальной 1,5 мм. Настенное крепление. Входное напряжение 220В Комплектация: Двухполюсный защитный автомат 6А - 1 шт.Обогреватель 50Вт - 1 шт. Сдвоенный термостат - 1 шт. Блок бесперебойного питания 300Вт -1 шт. Аккумулятор 12В, 7А/ч - 4 шт. Промышленный управляемый коммутатор 8*PoE 802.3 af/at, 2*SFP - 1 шт. Оптический кросс 4 порта SC - 1 шт. Устройство грозозащиты линии 220В -1 шт. Устройство грозозащиты линий PoE -2 шт. Гермовводы 4*PG9, 4*PG13,5 -1 комплект. Цвет ral 7035 (серый) | руб. | 135000 | Под заказ
Mastermann-12УТ (Ver. 2.0) |  | 18847 | Климатический навесной шкаф Mastermann-12УТ (Ver. 2.0) Габариты (внешние): 300х400х150 (ШхВхГ) Габариты (внутренние): 277х377х120 (ШхВхГ) Предназначен для использования в любых климатических условиях на улице (-55°С +50°С) Комплектация: утеплитель из порилекса, замок 2 шт,ключ 1 шт, монтажная плата 1шт, гермовводы 2 шт (MG-25), розетка 1 шт, автоматический выключатель, 6А 1шт, клемма для подключения оборудования 2 шт, клемма заземления 1 шт, термореле 1шт, нагреватель мощностью 50 Вт 1шт. Вес: 6,3 кг. IP 66. Цвет ral 7035 (серый) | руб. | 16100 | Складская программа
Mastermann-12УТ+ (Ver. 2.0) |  | 18848 | Климатический навесной шкаф Mastermann-12УТ+ (Ver. 2.0) Габариты (внешние): 300х400х220 (ШхВхГ) Габариты (внутренние): 277х377х190 (ШхВхГ) Предназначен для использования в любых климатических условиях на улице (-55°С +50°С) Комплектация: утеплитель из порилекса, замок 2 шт, ключ 1 шт, монтажная плата 1шт, гермовводы 2 шт (MG-25), розетка 1 шт, автоматический выключатель, 6А 1шт, клемма для подключения оборудования 2 шт, клемма заземления 1 шт, термореле 1шт, нагреватель мощностью 50 Вт 1шт. Вес: 7,1 кг. IP 66. Цвет ral 7035 (серый) | руб. | 16700 | Складская программа
Mastermann-13УТ (Ver. 2.0) |  | 18849 | Климатический навесной шкаф Mastermann-13УТ (Ver. 2.0) Габариты (внешние): 400х500х220 (ШхВхГ) Габариты (внутренние): 377х477х190 (ШхВхГ) Предназначен для использования в любых климатических условиях на улице (-55°С +50°С) Комплектация: утеплитель из порилекса, замок 2 шт,ключ 1 шт, монтажная плата 1шт, гермовводы 2 шт (MG-25), розетка 1 шт, автоматический выключатель, 6А 1шт, клемма для подключения оборудования 2 шт, клемма заземления 1 шт, термореле 1шт, нагреватель мощностью 75 Вт 1шт. Вес: 10,3 кг. IP 66. Цвет ral 7035 (серый) | руб. | 14800 | Складская программа
Mastermann-13УТ+ (Ver. 2.0) |  | 18850 | Климатический навесной шкаф Mastermann-13УТ+ (Ver. 2.0) Габариты (внешние): 400х500х250 (ШхВхГ) Габариты (внутренние): 377х477х220 (ШхВхГ) Предназначен для использования в любых климатических условиях на улице (-55°С +50°С) Комплектация: утеплитель из порилекса, замок 2 шт, ключ 1 шт, монтажная плата 1шт, гермовводы 2 шт (MG-25), розетка 1 шт, автоматический выключатель, 6А 1шт, клемма для подключения оборудования 2 шт, клемма заземления 1 шт, термореле 1шт, нагреватель мощностью 100 Вт 1шт. Вес: 10,8 кг. IP 66. Цвет ral 7035 (серый) | руб. | 31200 | Складская программа
Mastermann-13УТП (Ver. 2.0) |  | 18862 | Климатический навесной шкаф Mastermann-13УТП (Ver. 2.0) Габариты (внешние): 400х500х220 (ШхВхГ) Габариты (внутренние): 377х477х190 (ШхВхГ) Предназначен для использования в любых климатических условиях на улице (-55°С +50°С) Комплектация: утеплитель из порилекса, замок 2 шт,ключ 1 шт, монтажная плата 1шт, гермовводы 2 шт (MG-25), розетка 1 шт, автоматический выключатель, 6А 1шт, клемма для подключения оборудования 2 шт, клемма заземления 1 шт, термореле 1шт, реле предстарта 1 шт, нагреватель мощностью 75 Вт 1шт. Вес: 10,3 кг. IP 66. Цвет ral 7035 (серый) | руб. | 21000 | Складская программа
МASTERMANN-11У |  | 28699 | Универсальный монтажный шкаф МASTERMANN-11У IP 66 Габариты (внешние): 300х300х150 (ШхВхГ) Комплектация: замок 1 шт, ключ 1 шт, монтажная плата 1шт, гермовводы (MG-25) 2 шт, усиленные петли, уплотнительная резинка на корпусе. Полезная глубина 95 мм. Вес: 4,5 кг Цвет ral 7035 (серый) | руб. | 5680 | Складская программа
МASTERMANN-11У+ |  | 28700 | Универсальный монтажный шкаф МASTERMANN-11У+ IP 66 Габариты (внешние): 300х300х220 (ШхВхГ) Комплектация: замок 1 шт, ключ 1 шт, монтажная плата 1шт, гермовводы (MG-25) 2 шт, усиленные петли, уплотнительная резинка на корпусе. Полезная глубина 165 мм. Вес: 5 кг Цвет ral 7035 (серый) | руб. | 6050 | Складская программа
МASTERMANN-12У |  | 28701 | Универсальный монтажный шкаф МASTERMANN-12У IP 66 Габариты (внешние): 300х400х150 (ШхВхГ) Комплектация: замок 2 шт, ключ 1 шт, монтажная плата 1шт, гермовводы (MG-25) 2 шт, усиленные петли, уплотнительная резинка на корпусе. Полезная глубина 95 мм.Вес: 5,5 кг Цвет ral 7035 (серый) | руб. | 7730 | Складская программа
МASTERMANN-12У+ |  | 28702 | Универсальный монтажный шкаф МASTERMANN-12У+ IP 66 Габариты (внешние): 300х400х220 (ШхВхГ) Комплектация: замок 2 шт, ключ 1 шт, монтажная плата 1шт, гермовводы (MG-25) 2 шт, усиленные петли, уплотнительная резинка на корпусе. Полезная глубина 165 мм. Вес: 6,3 кг Цвет ral 7035 (серый) | руб. | 8540 | Складская программа
Mastermann-Пластик-2У+ |  | 28696 | Монтажный шкаф Mastermann-Пластик-2У+ Габариты (внутренние): 290х390х190 (ШхВхГ) Корпус из технологичного SMC композита, IK10, IP 66, радиопрозрачный корпус, не подвержен коррозии, Диапазон температур эксплуатации: от -60 до +80 градусов. Комплектация: замок 1 шт, ключ 1 шт, монтажная плата 1шт, гермовводы (MG-25) 2 шт, усиленные петли, уплотнительная резинка на корпусе. Вес: 3,8 кг | руб. | 8540 | Складская программа
МASTERMANN-13У |  | 28703 | Универсальный монтажный шкаф МASTERMANN-13У IP 66 Габариты (внешние): 400х500х220 (ШхВхГ) Комплектация: замок 2 шт, ключ 1 шт, монтажная плата 1шт, гермовводы (MG-25) 2 шт, усиленные петли, уплотнительная резинка на корпусе. Полезная глубина 165 мм. Вес: 9,5 кг Цвет ral 7035 (серый) | руб. | 10208 | Складская программа
МASTERMANN-13У+ |  | 28704 | Универсальный монтажный шкаф МASTERMANN-13У+ IP 66 Габариты (внешние): 400х500х250 (ШхВхГ) Комплектация: замок 2 шт, ключ 1 шт, монтажная плата 1шт, гермовводы (MG-25) 2 шт, усиленные петли, уплотнительная резинка на корпусе. Полезная глубина 195 мм Вес: 10 кг Цвет ral 7035 (серый) | руб. | 11140 | Складская программа
МASTERMANN-14У+ |  | 28706 | Универсальный монтажный шкаф МASTERMANN-14У+ IP 66 Габариты (внешние): 400х600х250 (ШхВхГ) Комплектация: замок 2 шт, ключ 1 шт, монтажная плата 1шт, гермовводы (MG-25) 2 шт, усиленные петли, уплотнительная резинка на корпусе. Полезная глубина 195 мм. Вес: 11,5 кг Цвет ral 7035 (серый) | руб. | 12390 | Складская программа
Mastermann-Пластик-3У+ |  | 28697 | Монтажный шкаф Mastermann-Пластик-3У+ Габариты (внешние): 360х560х250 (ШхВхГ) Корпус из технологичного SMC композита, IK10, IP 66, радиопрозрачный корпус, не подвержен коррозии, Диапазон температур эксплуатации: от -60 до +80 градусов. Комплектация: замок 2 шт, ключ 1 шт, монтажная плата 1шт, гермовводы (MG-25) 2 шт, усиленные петли, уплотнительная резинка на корпусе. Вес: 7,4 кг | руб. | 11140 | Складская программа
Mastermann-Пластик-4У+ |  | 28698 | Монтажный шкаф Mastermann-Пластик-4У+ Габариты (внешние): 600х600х250 (ШхВхГ) Корпус из технологичного SMC композита, IK10, IP 66, радиопрозрачный корпус, не подвержен коррозии, Диапазон температур эксплуатации: от -60 до +80 градусов. Комплектация: замок 2 шт, ключ 1 шт, монтажная плата 1шт, гермовводы (MG-25) 2 шт, усиленные петли, уплотнительная резинка на корпусе. Вес: 10,8 кг | руб. | 16740 | Складская программа
Шкафы телекоммуникационные, настенные Sysmatrix
Наименование | Изображение | Код поиска | Описание | Розница |  | Примечание
WP 6306.910 |  | 24679 | Телекоммуникационный шкаф WP 6306.910 6U 600x350 настенный и напольный монтаж.Решение о включении в Перечень высокотехнологичной продукции. Съемные боковые панели и регулируемые по глубине 19 дюймовые монтажные профили, упрощают монтаж и обслуживание телеком оборудования.Кабельные вводы сверху и снизу. Для контроля за оборудованием, стандартно корпус комплектуется дверкой двухсторонней установки со стеклом. Для удобства использования, телекоммуникационные шкафы 6U глубиной 350 мм. укомплектованы: отвёрткой и крепежом 20 шт. для установки коммутационного сетевого оборудования.Сборка производится за 10 мин. в четыре простых этапа. * шкаф поставляется в комплекте с задней панелью. Заказчик обратит внимание на современный технологичный дизайн. За счет собираемой конструкции, телекоммуникационный шкаф поставляется в компактной плоской коробке. Доставка на объект возможна одним монтажником.Экономия при транспортировке до 60%! Товар прошел сертификацию, гарантия три года. Только положительные отзывы! | руб. | 13967 | Под заказ
WP 6306.730 |  | 24710 | Шкаф настенный 6U 600x350 телекоммуникационный серого цвета WP 6306.730 сборный для установки 19&quot; оборудования в помещениях. Передняя перфорированная дверь двухсторонней установки. В комплекте: отвертка и установочный крепеж &#40;20шт&#41;. Кабельные вводы сверху и снизу корпуса. Боковые панели с замками, гарантируют удобный монтаж и обслуживание телеком оборудования. Установка монтажного профиля регулируется на необходимую глубину. За счет собираемой конструкции, поставляется в компактной коробке. Доставка и установка шкаф 6U возможна одним монтажником. Экономия при транспортировке до 60&#37;! Выгодные варианты и высокое качество! Товар сертифицирован, гарантия качества 3 года. * шкаф поставляется в комплекте с задней панелью. Только положительные отзывы! | руб. | 12812 | Под заказ
WP 6306.930 |  | 24713 | Телекоммуникационный шкаф WP 6306.930 6U 600x350 настенный и напольный монтаж.Решение о включении в Перечень высокотехнологичной продукции. Съемные боковые панели и регулируемые по глубине 19 дюймовые монтажные профили, упрощают монтаж и обслуживание телеком оборудования.Кабельные вводы сверху и снизу. Для контроля за оборудованием, стандартно корпус комплектуется перфорированной дверкой двухсторонней установки. Для удобства использования, телекоммуникационные шкафы 6U глубиной 350 мм. укомплектованы: отвёрткой и крепежом 20 шт. для установки коммутационного сетевого оборудования.Сборка производится за 10 мин. в четыре простых этапа. * шкаф поставляется в комплекте с задней панелью. Заказчик обратит внимание на современный технологичный дизайн. За счет собираемой конструкции, телекоммуникационный шкаф поставляется в компактной плоской коробке. Доставка на объект возможна одним монтажником.Экономия при транспортировке до 60%! Товар прошел сертификацию, гарантия три года. Только положительные отзывы! | руб. | 12812 | Под заказ
WP 6306.720 |  | 24744 | Шкаф настенный 6U 600x350 телекоммуникационный серого цвета WP 6306.720 сборный для установки 19&quot; оборудования в помещениях. Передняя металлическая дверь двухсторонней установки. В комплекте: отвертка и установочный крепеж &#40;20шт&#41;. Кабельные вводы сверху и снизу корпуса. Боковые панели с замками, гарантируют удобный монтаж и обслуживание телеком оборудования. Установка монтажного профиля регулируется на необходимую глубину. За счет собираемой конструкции, поставляется в компактной коробке. Доставка и установка шкаф 6U возможна одним монтажником. Экономия при транспортировке до 60&#37;! Выгодные варианты и высокое качество! Товар сертифицирован, гарантия качества 3 года. * шкаф поставляется в комплекте с задней панелью. Только положительные отзывы! | руб. | 12573 | Под заказ
WP 6306.920 |  | 24747 | Телекоммуникационный шкаф 6U 600x350 настенный и напольный монтаж.Решение о включении в Перечень высокотехнологичной продукции. Съемные боковые панели и регулируемые по глубине 19 дюймовые монтажные профили, упрощают монтаж и обслуживание телеком оборудования.Кабельные вводы сверху и снизу. Стандартно корпус комплектуется металлической дверкой двухсторонней установки. Для удобства использования, телекоммуникационные шкафы 6U глубиной 350 мм. укомплектованы: отвёрткой и крепежом 20 шт. для установки коммутационного сетевого оборудования.Сборка производится за 10 мин. в четыре простых этапа. * шкаф поставляется в комплекте с задней панелью. Заказчик обратит внимание на современный технологичный дизайн. За счет собираемой конструкции, телекоммуникационный шкаф поставляется в компактной плоской коробке. Доставка на объект возможна одним монтажником.Экономия при транспортировке до 60%! Товар прошел сертификацию, гарантия три года. Только положительные отзывы! | руб. | 12573 | Под заказ
WP 6306.710 |  | 24761 | Шкаф настенный 6U 600x350 телекоммуникационный серого цвета WP 6306.710 сборный для установки 19&quot; оборудования в помещениях. Передняя дверь двухсторонней установки со стеклом. В комплекте: отвертка и установочный крепеж &#40;20шт&#41;. Кабельные вводы сверху и снизу корпуса. Боковые панели с замками, гарантируют удобный монтаж и обслуживание телеком оборудования. Установка монтажного профиля регулируется на необходимую глубину. За счет собираемой конструкции, поставляется в компактной коробке. Доставка и установка шкаф 6U возможна одним монтажником. Экономия при транспортировке до 60&#37;! Выгодные варианты и высокое качество! Товар сертифицирован, гарантия качества 3 года. * шкаф поставляется в комплекте с задней панелью. Только положительные отзывы! | руб. | 13967 | Под заказ
WP 6406.730 |  | 24709 | Шкаф настенный 6U 600x450 телекоммуникационный серого цвета WP 6406.730 сборный, регулировкой монтажных 19 дюймовых профилей по глубине. Передняя перфорированная дверь двухсторонней установки. В комплекте: отвертка и крепежный комплект (20шт). Кабельные вводы на верхней и нижней поверхности шкафа. Шкаф настенный 6U собирается всего в четыре простых этапа. Боковые панели с замками, гарантируют удобный монтаж и обслуживание коммутационного оборудования. Установка монтажного профиля регулируется на необходимую глубину. Благодаря сборной конструкции настенный шкаф 6U, поставляется в компактной коробке. Доставка и установка возможна одним монтажником. Экономия при транспортировке до 60%! Любые размеры и высокое качество! Товар сертифицирован, гарантия 3 года. * шкаф поставляется в комплекте с задней панелью. Только положительные отзывы!Дизайн настенного шкафа SYSMATRIX WP 6U настолько хорош, что вам захочется установить его на самое видное место! | руб. | 14304 | Под заказ
WP 6406.930 |  | 24712 | Телекоммуникационный шкаф 6U 600x450 настенный WP 6406.930 сборный, для установки 19 дюймового оборудования внутри помещений. Решение о включении в Перечень высокотехнологичной продукции.Стандартно корпус комплектуется перфорированной дверкой двухсторонней установки. В комплекте: отвертка и крепеж (20шт). Съемные боковые панели с замками, упрощают монтаж шкаф 6U и обслуживание телеком оборудования. Шкаф телекоммуникационный 6U собирается в четыре простых этапа.За счет собираемой конструкции, телекоммуникационный шкаф поставляется в компактной плоской коробке. Доставка на объект возможна одним монтажником. Экономия при транспортировке до 60%!Товар сертифицирован, гарантия 3 года. * шкаф поставляется в комплекте с задней панелью.Дизайн телекоммуникационного шкафа SYSMATRIX WP настолько хорош, что захочется установить на видное место! | руб. | 14304 | Под заказ
WP 6406.720 |  | 24743 | Шкаф настенный 6U 600x450 телекоммуникационный серого цвета WP 6406.720 сборный, регулировкой монтажных 19 дюймовых профилей по глубине. Передняя металлическая дверь двухсторонней установки. В комплекте: отвертка и крепежный комплект (20шт). Кабельные вводы на верхней и нижней поверхности шкафа. Шкаф настенный 6U собирается всего в четыре простых этапа. Боковые панели с замками, гарантируют удобный монтаж и обслуживание коммутационного оборудования. Установка монтажного профиля регулируется на необходимую глубину. Благодаря сборной конструкции настенный шкаф 6U, поставляется в компактной коробке. Доставка и установка возможна одним монтажником. Экономия при транспортировке до 60%! Любые размеры и высокое качество! Товар сертифицирован, гарантия 3 года. * шкаф поставляется в комплекте с задней панелью. Только положительные отзывы!Дизайн настенного шкафа SYSMATRIX WP 6U настолько хорош, что вам захочется установить его на самое видное место! | руб. | 14065 | Под заказ
WP 6406.920 |  | 24746 | Телекоммуникационный шкаф 6U 600x450 настенный WP 6406.920 сборный, для установки 19 дюймового оборудования внутри помещений. Решение о включении в Перечень высокотехнологичной продукции.Стандартно корпус комплектуется металлической дверкой двухсторонней установки. В комплекте: отвертка и крепеж (20шт). Съемные боковые панели с замками, упрощают монтаж шкаф 6U и обслуживание телеком оборудования. Шкаф телекоммуникационный 6U собирается в четыре простых этапа.За счет собираемой конструкции, телекоммуникационный шкаф поставляется в компактной плоской коробке. Доставка на объект возможна одним монтажником. Экономия при транспортировке до 60%!Товар сертифицирован, гарантия 3 года. * шкаф поставляется в комплекте с задней панелью.Дизайн телекоммуникационного шкафа SYSMATRIX WP настолько хорош, что захочется установить на видное место! | руб. | 14065 | Под заказ
WP 6406.910 |  | 24772 | Телекоммуникационный шкаф 6U 600x450 настенный WP 6406.910 сборный, для установки 19 дюймового оборудования внутри помещений. Решение о включении в Перечень высокотехнологичной продукции.Оборудован дверкой двухсторонней установки со стеклом. В комплекте: отвертка и крепеж (20шт). Съемные боковые панели с замками, упрощают монтаж шкаф 6U и обслуживание телеком оборудования. Шкаф телекоммуникационный 6U собирается в четыре простых этапа.За счет собираемой конструкции, телекоммуникационный шкаф поставляется в компактной плоской коробке. Доставка на объект возможна одним монтажником. Экономия при транспортировке до 60%!Товар сертифицирован, гарантия 3 года. * шкаф поставляется в комплекте с задней панелью.Дизайн телекоммуникационного шкафа SYSMATRIX WP настолько хорош, что захочется установить на видное место! | руб. | 15459 | Под заказ
WP 6406.710 |  | 24780 | Шкаф настенный 6U 600x450 телекоммуникационный серого цвета WP 6406.710 сборный, регулировкой монтажных 19 дюймовых профилей по глубине. Передняя дверь двухсторонней установки со стеклом. В комплекте: отвертка и крепежный комплект (20шт). Кабельные вводы на верхней и нижней поверхности шкафа. Шкаф настенный 6U собирается всего в четыре простых этапа. Боковые панели с замками, гарантируют удобный монтаж и обслуживание коммутационного оборудования. Установка монтажного профиля регулируется на необходимую глубину. Благодаря сборной конструкции настенный шкаф 6U, поставляется в компактной коробке. Доставка и установка возможна одним монтажником. Экономия при транспортировке до 60%! Любые размеры и высокое качество! Товар сертифицирован, гарантия 3 года. * шкаф поставляется в комплекте с задней панелью. Только положительные отзывы!Дизайн настенного шкафа SYSMATRIX WP 6U настолько хорош, что вам захочется установить его на самое видное место! | руб. | 15459 | Под заказ
WP 6309.730 |  | 24704 | Шкаф настенный 9U 600x350 телекоммуникационный серого цвета WP 6309.730 сборный для установки 19&quot; оборудования в помещениях. Передняя перфорированная дверь двухсторонней установки. В комплекте: отвертка и установочный крепеж &#40;20шт&#41;. Кабельные вводы сверху и снизу корпуса. Боковые панели с замками, гарантируют удобный монтаж и обслуживание телеком оборудования. Установка монтажного профиля регулируется на необходимую глубину. За счет собираемой конструкции, поставляется в компактной коробке. Доставка и установка шкаф 9U возможна одним монтажником. Экономия при транспортировке до 60&#37;! Выгодные варианты и высокое качество! Товар сертифицирован, гарантия качества 3 года. * шкаф поставляется в комплекте с задней панелью. Только положительные отзывы! | руб. | 15503 | Под заказ
WP 6309.930 |  | 24707 | Телекоммуникационный шкаф WP 6309.930 9U 600x350 - настенный и напольный монтаж.Решение о включении в Перечень высокотехнологичной продукции. Съемные боковые панели и регулируемые по глубине 19 дюймовые монтажные профили, упрощают монтаж и обслуживание телеком оборудования.Кабельные вводы сверху и снизу. Стандартно корпус комплектуется перфорированной дверкой двухсторонней установки. Для удобства использования, телекоммуникационные шкафы 9U глубиной 350 мм. укомплектованы: отвёрткой и крепежом 20 шт. для установки коммутационного сетевого оборудования.Сборка производится за 10 мин. в четыре простых этапа. * шкаф поставляется в комплекте с задней панелью. Заказчик обратит внимание на современный технологичный дизайн. За счет собираемой конструкции, телекоммуникационный шкаф поставляется в компактной плоской коробке. Доставка на объект возможна одним монтажником.Экономия при транспортировке до 60%! Товар прошел сертификацию, гарантия три года. Только положительные отзывы! | руб. | 15503 | Под заказ
WP 6309.720 |  | 24738 | Шкаф настенный 9U 600x350 телекоммуникационный серого цвета WP 6309.720 сборный для установки 19&quot; оборудования в помещениях. Передняя металлическая дверь двухсторонней установки. В комплекте: отвертка и установочный крепеж &#40;20шт&#41;. Кабельные вводы сверху и снизу корпуса. Боковые панели с замками, гарантируют удобный монтаж и обслуживание телеком оборудования. Установка монтажного профиля регулируется на необходимую глубину. За счет собираемой конструкции, поставляется в компактной коробке. Доставка и установка шкаф 9U возможна одним монтажником. Экономия при транспортировке до 60&#37;! Выгодные варианты и высокое качество! Товар сертифицирован, гарантия качества 3 года. * шкаф поставляется в комплекте с задней панелью. Только положительные отзывы! | руб. | 15136 | Под заказ
WP 6309.920 |  | 24741 | Телекоммуникационный шкаф 9U 600x350 настенный и напольный монтаж.Решение о включении в Перечень высокотехнологичной продукции. Съемные боковые панели и регулируемые по глубине 19 дюймовые монтажные профили, упрощают монтаж и обслуживание телеком оборудования.Кабельные вводы сверху и снизу. Стандартно корпус комплектуется металлической дверкой двухсторонней установки. Для удобства использования, телекоммуникационные шкафы 9U глубиной 350 мм. укомплектованы: отвёрткой и крепежом 20 шт. для установки коммутационного сетевого оборудования.Сборка производится за 10 мин. в четыре простых этапа. * шкаф поставляется в комплекте с задней панелью. Заказчик обратит внимание на современный технологичный дизайн. За счет собираемой конструкции, телекоммуникационный шкаф поставляется в компактной плоской коробке. Доставка на объект возможна одним монтажником.Экономия при транспортировке до 60%! Товар прошел сертификацию, гарантия три года. Только положительные отзывы! | руб. | 15136 | Под заказ
WP 6309.710 |  | 24760 | Шкаф настенный 9U 600*350 серого цвета телекоммуникационный WP 6309.710 собираемый для установки 19&quot; оборудования внутри помещений. Оборудован дверкой двухсторонней установки со стеклом. В комплекте шкаф 9U: отвертка и установочный крепеж &#40;20шт&#41;. Кабельные вводы на верхней и нижней поверхности корпуса. Съемные боковые панели с замками, упрощают монтаж и обслуживание телеком оборудования. Установка монтажного профиля регулируется по необходимой глубине. Благодаря сборной конструкции, поставляется в плоской коробке. Доставка на объект возможна одним монтажником. Экономия при транспортировке до 60&#37;! Выгодные варианты и высокое качество! Товар сертифицирован, гарантия качества 3 года. * шкаф поставляется в комплекте с задней панелью. Наши клиенты всегда довольны! | руб. | 17159 | Под заказ
WP 6309.910 |  | 24764 | Шкаф настенный 9U 600x350 телекоммуникационный черный цвет WP 6309.910 сборный, с регулировкой 19 дюймовых профилей по глубине. Оборудован дверкой двухсторонней установки со стеклом. В комплекте настенный шкаф 9U: отвертка и установочный крепеж (20шт). Кабельные вводы на верхней и нижней поверхности корпуса. Шкаф настенный 9U коммутационный собирается всего в четыре простых этапа.Боковые панели с замками, упрощают монтаж и обслуживание коммутационного оборудования. Установка монтажного профиля регулируется на необходимую глубину. Благодаря собираемой конструкции, поставляется в компактной коробке. Доставка на объект возможна одним монтажником. Экономия при транспортировке до 60%! Выгодные варианты и высокое качество! Товар сертифицирован, гарантия качества 3 года. * шкаф поставляется в комплекте с задней панелью. Наши клиенты всегда довольны!Дизайн настенного шкафа SYSMATRIX WP 9U настолько хорош, что вам захочется установить его на самое видное место! | руб. | 17159 | Под заказ
WP 6606.730 |  | 24708 | Шкаф настенный 6U 600x600 телекоммуникационный серый цвет WP 6606.730 сборный, с регулировкой 19 дюймовых профилей по глубине. Оборудован перфорированной дверкой двухсторонней установки. В комплекте настенный шкаф 6U: отвертка и установочный крепеж (20шт). Кабельные вводы на верхней и нижней поверхности корпуса. Шкаф настенный 6U коммутационный собирается всего в четыре простых этапа.Боковые панели с замками, упрощают монтаж и обслуживание коммутационного оборудования. Установка монтажного профиля регулируется на необходимую глубину. Благодаря собираемой конструкции, поставляется в компактной коробке. Доставка на объект возможна одним монтажником. Экономия при транспортировке до 60%! Выгодные варианты и высокое качество! Товар сертифицирован, гарантия качества 3 года. * шкаф поставляется в комплекте с задней панелью. Наши клиенты всегда довольны!Дизайн настенного шкафа SYSMATRIX WP 6U настолько хорош, что вам захочется установить его на самое видное место! | руб. | 16541 | Под заказ
WP 6606.930 |  | 24711 | Телекоммуникационный шкаф 6U 600x600 настенный коммутационный WP 6606.930 собираемый, для установки 19 дюймового оборудования внутри помещений. Стандартно корпус комплектуется перфорированной дверкой двухсторонней установки. В комплекте: отвертка и крепеж (20шт).Решение о включении в Перечень высокотехнологичной продукции. Съемные боковые панели с замками, упрощают монтаж и обслуживание телеком оборудования. Шкаф телекоммуникационный 6U собирается всего в четыре простых этапа.За счет собираемой конструкции шкаф 6U, телекоммуникационный шкаф поставляется в компактной плоской коробке. Доставка на объект возможна одним монтажником. Экономия при транспортировке до 60%! Товар сертифицирован, гарантия 3 года. * шкаф поставляется в комплекте с задней панелью.Дизайн телекоммуникационного шкафа SYSMATRIX WP настолько хорош, что вам захочется установить его на самое видное место! | руб. | 16541 | Под заказ
WP 6606.720 |  | 24742 | Шкаф настенный 6U 600x600 телекоммуникационный серый цвет WP 6606.720 сборный, с регулировкой 19 дюймовых профилей по глубине. Оборудован металлической дверкой двухсторонней установки. В комплекте настенный шкаф 6U: отвертка и установочный крепеж (20шт). Кабельные вводы на верхней и нижней поверхности корпуса. Шкаф настенный 6U коммутационный собирается всего в четыре простых этапа.Боковые панели с замками, упрощают монтаж и обслуживание коммутационного оборудования. Установка монтажного профиля регулируется на необходимую глубину. Благодаря собираемой конструкции, поставляется в компактной коробке. Доставка на объект возможна одним монтажником. Экономия при транспортировке до 60%! Выгодные варианты и высокое качество! Товар сертифицирован, гарантия качества 3 года. * шкаф поставляется в комплекте с задней панелью. Наши клиенты всегда довольны!Дизайн настенного шкафа SYSMATRIX WP 6U настолько хорош, что вам захочется установить его на самое видное место! | руб. | 16303 | Под заказ
WP 6606.920 |  | 24745 | Телекоммуникационный шкаф 6U 600x600 настенный коммутационный WP 6606.920 собираемый, для установки 19 дюймового оборудования внутри помещений. Стандартно корпус комплектуется металлической дверкой двухсторонней установки. В комплекте: отвертка и крепеж (20шт).Решение о включении в Перечень высокотехнологичной продукции. Съемные боковые панели с замками, упрощают монтаж и обслуживание телеком оборудования. Шкаф телекоммуникационный 6U собирается всего в четыре простых этапа.За счет собираемой конструкции шкаф 6U, телекоммуникационный шкаф поставляется в компактной плоской коробке. Доставка на объект возможна одним монтажником. Экономия при транспортировке до 60%! Товар сертифицирован, гарантия 3 года. * шкаф поставляется в комплекте с задней панелью.Дизайн телекоммуникационного шкафа SYSMATRIX WP настолько хорош, что вам захочется установить его на самое видное место! | руб. | 16303 | Под заказ
WP 6606.910 |  | 24771 | Телекоммуникационный шкаф 6U 600x600 настенный коммутационный WP 6606.910 собираемый, для установки 19 дюймового оборудования внутри помещений. Оборудован дверкой двухсторонней установки со стеклом. В комплекте: отвертка и крепеж (20шт).Решение о включении в Перечень высокотехнологичной продукции. Съемные боковые панели с замками, упрощают монтаж и обслуживание телеком оборудования. Шкаф телекоммуникационный 6U собирается всего в четыре простых этапа.За счет собираемой конструкции шкаф 6U, телекоммуникационный шкаф поставляется в компактной плоской коробке. Доставка на объект возможна одним монтажником. Экономия при транспортировке до 60%! Товар сертифицирован, гарантия 3 года. * шкаф поставляется в комплекте с задней панелью.Дизайн телекоммуникационного шкафа SYSMATRIX WP настолько хорош, что вам захочется установить его на самое видное место! | руб. | 17696 | Под заказ
WP 6606.710 |  | 24779 | Шкаф настенный 6U 600x600 телекоммуникационный серый цвет WP 6606.710 сборный, с регулировкой 19 дюймовых профилей по глубине. Оборудован дверкой двухсторонней установки со стеклом. В комплекте настенный шкаф 6U: отвертка и установочный крепеж (20шт). Кабельные вводы на верхней и нижней поверхности корпуса. Шкаф настенный 6U коммутационный собирается всего в четыре простых этапа.Боковые панели с замками, упрощают монтаж и обслуживание коммутационного оборудования. Установка монтажного профиля регулируется на необходимую глубину. Благодаря собираемой конструкции, поставляется в компактной коробке. Доставка на объект возможна одним монтажником. Экономия при транспортировке до 60%! Выгодные варианты и высокое качество! Товар сертифицирован, гарантия качества 3 года. * шкаф поставляется в комплекте с задней панелью. Наши клиенты всегда довольны!Дизайн настенного шкафа SYSMATRIX WP 6U настолько хорош, что вам захочется установить его на самое видное место! | руб. | 17696 | Под заказ
WP 6409.730 |  | 24703 | Шкаф настенный 9U 600x450 телекоммуникационный серого цвета WP 6409.730 сборный, регулировкой монтажных 19 дюймовых профилей по глубине. Передняя перфорированная дверь двухсторонней установки. В комплекте: отвертка и крепежный комплект (20шт). Кабельные вводы на верхней и нижней поверхности шкафа. Шкаф настенный 9U собирается всего в четыре простых этапа. Боковые панели с замками, гарантируют удобный монтаж и обслуживание коммутационного оборудования. Установка монтажного профиля регулируется на необходимую глубину. Благодаря сборной конструкции настенный шкаф 9U, поставляется в компактной коробке. Доставка и установка возможна одним монтажником. Экономия при транспортировке до 60%! Любые размеры и высокое качество! Товар сертифицирован, гарантия 3 года. * шкаф поставляется в комплекте с задней панелью. Только положительные отзывы!Дизайн настенного шкафа SYSMATRIX WP 9U настолько хорош, что вам захочется установить его на самое видное место! | руб. | 17226 | Под заказ
WP 6409.930 |  | 24706 | Телекоммуникационный шкаф 9U 600x450 настенный WP 6409.930 сборный, для установки 19 дюймового оборудования внутри помещений. Решение о включении в Перечень высокотехнологичной продукции.Стандартно корпус комплектуется перфорированной дверкой двухсторонней установки. В комплекте: отвертка и крепеж (20шт). Съемные боковые панели с замками, упрощают монтаж шкаф 9U и обслуживание телеком оборудования. Шкаф телекоммуникационный 9U собирается в четыре простых этапа.За счет собираемой конструкции, телекоммуникационный шкаф поставляется в компактной плоской коробке. Доставка на объект возможна одним монтажником. Экономия при транспортировке до 60%!Товар сертифицирован, гарантия 3 года. * шкаф поставляется в комплекте с задней панелью.Дизайн телекоммуникационного шкафа SYSMATRIX WP настолько хорош, что захочется установить на видное место! | руб. | 17226 | Под заказ
WP 6409.720 |  | 24737 | Шкаф настенный 9U 600x450 телекоммуникационный серого цвета WP 6409.720 сборный, регулировкой монтажных 19 дюймовых профилей по глубине. Передняя металлическая дверь двухсторонней установки. В комплекте: отвертка и крепежный комплект (20шт). Кабельные вводы на верхней и нижней поверхности шкафа. Шкаф настенный 9U собирается всего в четыре простых этапа. Боковые панели с замками, гарантируют удобный монтаж и обслуживание коммутационного оборудования. Установка монтажного профиля регулируется на необходимую глубину. Благодаря сборной конструкции настенный шкаф 9U, поставляется в компактной коробке. Доставка и установка возможна одним монтажником. Экономия при транспортировке до 60%! Любые размеры и высокое качество! Товар сертифицирован, гарантия 3 года. * шкаф поставляется в комплекте с задней панелью. Только положительные отзывы!Дизайн настенного шкафа SYSMATRIX WP 9U настолько хорош, что вам захочется установить его на самое видное место! | руб. | 16859 | Под заказ
WP 6409.920 |  | 24740 | Телекоммуникационный шкаф 9U 600x450 настенный WP 6409.920 сборный, для установки 19 дюймового оборудования внутри помещений. Решение о включении в Перечень высокотехнологичной продукции.Стандартно корпус комплектуется металлической дверкой двухсторонней установки. В комплекте: отвертка и крепеж (20шт). Съемные боковые панели с замками, упрощают монтаж шкаф 9U и обслуживание телеком оборудования. Шкаф телекоммуникационный 9U собирается в четыре простых этапа.За счет собираемой конструкции, телекоммуникационный шкаф поставляется в компактной плоской коробке. Доставка на объект возможна одним монтажником. Экономия при транспортировке до 60%!Товар сертифицирован, гарантия 3 года. * шкаф поставляется в комплекте с задней панелью.Дизайн телекоммуникационного шкафа SYSMATRIX WP настолько хорош, что захочется установить на видное место! | руб. | 16859 | Под заказ
WP 6409.910 |  | 24770 | Телекоммуникационный шкаф 9U 600x450 настенный WP 6409.910 сборный, для установки 19 дюймового оборудования внутри помещений. Оборудован дверкой двухсторонней установки со стеклом. В комплекте: отвертка и крепеж (20шт).Решение о включении в Перечень высокотехнологичной продукции. Съемные боковые панели с замками, упрощают монтаж и обслуживание телекоммуникационного оборудования. Шкаф телекоммуникационный 9U собирается в четыре простых этапа.За счет собираемой конструкции шкаф 9U, поставляется в компактной плоской коробке. Доставка на объект возможна одним монтажником. Экономия при транспортировке до 60%! Товар сертифицирован, гарантия 3 года. * шкаф поставляется в комплекте с задней панелью.Дизайн телекоммуникационного шкафа SYSMATRIX WP настолько хорош, что захочется установить на видное место! | руб. | 16859 | Под заказ
WP 6409.710 |  | 24778 | Шкаф настенный 9U 600x450 серый цвет, коммутационный WP 6409.710 сборный, с регулировкой монтажных 19 профилей по глубине. Передняя дверь двухсторонней установки со стеклом. В комплекте: отвертка и крепежный комплект (20шт). Кабельные вводы на верхней и нижней поверхности настенного шкафа. Шкаф настенный 9U собирается всего в четыре простых этапа.Боковые панели с замками, гарантируют удобный монтаж шкаф 9U и обслуживание коммутационного оборудования. Установка монтажного профиля регулируется по необходимой глубине. Благодаря сборной конструкции, поставляется в плоской коробке. Доставка и установка возможна одним монтажником. Экономия при транспортировке до 60%! Любые размеры и высокое качество! Товар сертифицирован, гарантия качества 3 года. * шкаф поставляется в комплекте с задней панелью. Только положительные отзывы!Дизайн настенного шкафа SYSMATRIX WP 9U настолько хорош, что вам захочется установить его на самое видное место! | руб. | 16859 | Под заказ
WP 6312.730 |  | 24698 | Шкаф настенный 12U 600x350 телекоммуникационный серого цвета WP 6312.730 сборный для установки 19&quot; оборудования в помещениях. Передняя перфорированная дверь двухсторонней установки. В комплекте: отвертка и установочный крепеж &#40;20шт&#41;. Кабельные вводы сверху и снизу корпуса. Боковые панели с замками, гарантируют удобный монтаж и обслуживание телеком оборудования. Установка монтажного профиля регулируется на необходимую глубину. За счет собираемой конструкции, поставляется в компактной коробке. Доставка и установка шкаф 12U возможна одним монтажником. Экономия при транспортировке до 60&#37;! Выгодные варианты и высокое качество! Товар сертифицирован, гарантия качества 3 года. * шкаф поставляется в комплекте с задней панелью. Только положительные отзывы! | руб. | 18216 | Под заказ
WP 6312.930 |  | 24701 | Телекоммуникационный шкаф WP 6312.930 12U 600x350 - настенный и напольный монтаж.Решение о включении в Перечень высокотехнологичной продукции. Съемные боковые панели и регулируемые по глубине 19 дюймовые монтажные профили, упрощают монтаж и обслуживание телеком оборудования.Кабельные вводы сверху и снизу. Стандартно корпус комплектуется перфорированной дверкой двухсторонней установки. Для удобства использования, телекоммуникационные шкафы 12U глубиной 350 мм. укомплектованы: отвёрткой и крепежом 20 шт. для установки коммутационного сетевого оборудования.Сборка производится за 10 мин. в четыре простых этапа. * шкаф поставляется в комплекте с задней панелью. Заказчик обратит внимание на современный технологичный дизайн. За счет собираемой конструкции, телекоммуникационный шкаф поставляется в компактной плоской коробке. Доставка на объект возможна одним монтажником.Экономия при транспортировке до 60%! Товар прошел сертификацию, гарантия три года. Только положительные отзывы! | руб. | 18216 | Под заказ
WP 6312.720 |  | 24732 | Шкаф настенный 12U 600x350 телекоммуникационный серого цвета WP 6312.720 сборный для установки 19&quot; оборудования в помещениях. Передняя металлическая дверь двухсторонней установки. В комплекте: отвертка и установочный крепеж &#40;20шт&#41;. Кабельные вводы сверху и снизу корпуса. Боковые панели с замками, гарантируют удобный монтаж и обслуживание телеком оборудования. Установка монтажного профиля регулируется на необходимую глубину. За счет собираемой конструкции, поставляется в компактной коробке. Доставка и установка шкаф 12U возможна одним монтажником. Экономия при транспортировке до 60&#37;! Выгодные варианты и высокое качество! Товар сертифицирован, гарантия качества 3 года. * шкаф поставляется в комплекте с задней панелью. Только положительные отзывы! | руб. | 17771 | Под заказ
WP 6312.920 |  | 24735 | Телекоммуникационный шкаф 12U 600x350 настенный и напольный монтаж.Решение о включении в Перечень высокотехнологичной продукции. Съемные боковые панели и регулируемые по глубине 19 дюймовые монтажные профили, упрощают монтаж и обслуживание телеком оборудования.Кабельные вводы сверху и снизу. Стандартно корпус комплектуется металлической дверкой двухсторонней установки. Для удобства использования, телекоммуникационные шкафы 12U глубиной 350 мм. укомплектованы: отвёрткой и крепежом 20 шт. для установки коммутационного сетевого оборудования.Сборка производится за 10 мин. в четыре простых этапа. * шкаф поставляется в комплекте с задней панелью. Заказчик обратит внимание на современный технологичный дизайн. За счет собираемой конструкции, телекоммуникационный шкаф поставляется в компактной плоской коробке. Доставка на объект возможна одним монтажником.Экономия при транспортировке до 60%! Товар прошел сертификацию, гарантия три года. Только положительные отзывы! | руб. | 17771 | Под заказ
WP 6312.710 |  | 24759 | Шкаф настенный 12U 600*350 телекоммуникационный цвет серый WP 6312.710 сборный для установки 19 дюймового оборудования внутри помещений. Передняя дверь двухсторонней установки со стеклом. В комплекте: отвертка и установочный крепеж &#40;20шт&#41;. Кабельные вводы сверху и снизу шкафа. Съемные боковые панели с замками, гарантируют удобный монтаж и обслуживание телеком оборудования. Установка в шкаф 12U монтажного профиля регулируется на необходимую глубину. За счет собираемой конструкции, поставляется в компактной коробке. Доставка и установка возможна одним монтажником. Экономия при транспортировке до 60&#37;! Выгодные варианты и высокое качество! Товар сертифицирован, гарантия 3 года. * шкаф поставляется в комплекте с задней панелью. Наши клиенты всегда довольны! | руб. | 20734 | Под заказ
WP 6312.910 |  | 24763 | Шкаф настенный 12U 600x350 телекоммуникационный серого цвета WP 6312.910 сборный, регулировкой монтажных 19 дюймовых профилей по глубине. Передняя дверь двухсторонней установки со стеклом. В комплекте: отвертка и крепежный комплект (20шт). Кабельные вводы на верхней и нижней поверхности шкафа. Шкаф настенный 12U собирается всего в четыре простых этапа. Боковые панели с замками, гарантируют удобный монтаж и обслуживание коммутационного оборудования. Установка монтажного профиля регулируется на необходимую глубину. Благодаря сборной конструкции настенный шкаф 12U, поставляется в компактной коробке. Доставка и установка возможна одним монтажником. Экономия при транспортировке до 60%! Любые размеры и высокое качество! Товар сертифицирован, гарантия 3 года. * шкаф поставляется в комплекте с задней панелью. Только положительные отзывы!Дизайн настенного шкафа SYSMATRIX WP 12U настолько хорош, что вам захочется установить его на самое видное место! | руб. | 20734 | Под заказ
WP 6609.730 |  | 24702 | Шкаф настенный 9U 600x600 телекоммуникационный серый цвет WP 6609.730 сборный, с регулировкой 19 дюймовых профилей по глубине. Оборудован перфорированной дверкой двухсторонней установки. В комплекте настенный шкаф 9U: отвертка и установочный крепеж (20шт). Кабельные вводы на верхней и нижней поверхности корпуса. Шкаф настенный 9U коммутационный собирается всего в четыре простых этапа.Боковые панели с замками, упрощают монтаж и обслуживание коммутационного оборудования. Установка монтажного профиля регулируется на необходимую глубину. Благодаря собираемой конструкции, поставляется в компактной коробке. Доставка на объект возможна одним монтажником. Экономия при транспортировке до 60%! Выгодные варианты и высокое качество! Товар сертифицирован, гарантия качества 3 года. * шкаф поставляется в комплекте с задней панелью. Наши клиенты всегда довольны!Дизайн настенного шкафа SYSMATRIX WP 9U настолько хорош, что вам захочется установить его на самое видное место! | руб. | 19810 | Под заказ
WP 6609.930 |  | 24705 | Телекоммуникационный шкаф 9U 600x600 настенный коммутационный WP 6609.930 собираемый, для установки 19 дюймового оборудования внутри помещений. Стандартно корпус комплектуется перфорированной дверкой двухсторонней установки. В комплекте: отвертка и крепеж (20шт).Решение о включении в Перечень высокотехнологичной продукции. Съемные боковые панели с замками, упрощают монтаж и обслуживание телеком оборудования. Шкаф телекоммуникационный 9U собирается всего в четыре простых этапа.За счет собираемой конструкции шкаф 9U, телекоммуникационный шкаф поставляется в компактной плоской коробке. Доставка на объект возможна одним монтажником. Экономия при транспортировке до 60%! Товар сертифицирован, гарантия 3 года. * шкаф поставляется в комплекте с задней панелью.Дизайн телекоммуникационного шкафа SYSMATRIX WP настолько хорош, что вам захочется установить его на самое видное место! | руб. | 19810 | Под заказ
WP 6609.720 |  | 24736 | Шкаф настенный 9U 600x600 телекоммуникационный серый цвет WP 6609.720 сборный, с регулировкой 19 дюймовых профилей по глубине. Оборудован металлической дверкой двухсторонней установки. В комплекте настенный шкаф 9U: отвертка и установочный крепеж (20шт). Кабельные вводы на верхней и нижней поверхности корпуса. Шкаф настенный 9U коммутационный собирается всего в четыре простых этапа.Боковые панели с замками, упрощают монтаж и обслуживание коммутационного оборудования. Установка монтажного профиля регулируется на необходимую глубину. Благодаря собираемой конструкции, поставляется в компактной коробке. Доставка на объект возможна одним монтажником. Экономия при транспортировке до 60%! Выгодные варианты и высокое качество! Товар сертифицирован, гарантия качества 3 года. * шкаф поставляется в комплекте с задней панелью. Наши клиенты всегда довольны!Дизайн настенного шкафа SYSMATRIX WP 9U настолько хорош, что вам захочется установить его на самое видное место! | руб. | 19443 | Под заказ
WP 6609.920 |  | 24739 | Телекоммуникационный шкаф 9U 600x600 настенный коммутационный WP 6609.920 собираемый, для установки 19 дюймового оборудования внутри помещений. Стандартно корпус комплектуется металлической дверкой двухсторонней установки. В комплекте: отвертка и крепеж (20шт).Решение о включении в Перечень высокотехнологичной продукции. Съемные боковые панели с замками, упрощают монтаж и обслуживание телеком оборудования. Шкаф телекоммуникационный 9U собирается всего в четыре простых этапа.За счет собираемой конструкции шкаф 9U, телекоммуникационный шкаф поставляется в компактной плоской коробке. Доставка на объект возможна одним монтажником. Экономия при транспортировке до 60%! Товар сертифицирован, гарантия 3 года. * шкаф поставляется в комплекте с задней панелью.Дизайн телекоммуникационного шкафа SYSMATRIX WP настолько хорош, что вам захочется установить его на самое видное место! | руб. | 19443 | Под заказ
WP 6609.910 |  | 24769 | Телекоммуникационный шкаф 9U 600x600 настенный WP 6609.910 собираемый, для установки 19 дюймового оборудования внутри помещений. Решение о включении в Перечень высокотехнологичной продукции.Оборудован дверкой двухсторонней установки со стеклом. В комплекте: отвертка и крепеж (20шт). Съемные боковые панели с замками, упрощают монтаж и обслуживание телеком оборудования. Шкаф телекоммуникационный 9U собирается всего в четыре простых этапа.За счет собираемой конструкции, телекоммуникационный шкаф поставляется в компактной плоской коробке. Доставка на объект шкаф 9U возможна одним монтажником. Экономия при транспортировке до 60%! Товар сертифицирован, гарантия 3 года. * шкаф поставляется в комплекте с задней панелью.Дизайн телекоммуникационного шкафа SYSMATRIX WP настолько хорош, что вам захочется установить его на самое видное место! | руб. | 21466 | Под заказ
WP 6609.710 |  | 24777 | Шкаф настенный 9U 600x600 коммутационный серый WP 6609.710 собираемый с регулировкой монтажных 19 профилей по глубине. Передняя дверь двухсторонней установки со стеклом. В комплекте: отвертка и установочный крепеж (20шт). Кабельные вводы сверху и снизу шкафа. Шкаф настенный 9U собирается всего в четыре простых этапа.Съемные боковые панели с замками настенный настенный шкаф 9U, гарантируют удобный монтаж и обслуживание телеком оборудования. Установка монтажного профиля регулируется по необходимой глубине. Благодаря собираемой конструкции, поставляется в компактной коробке. Доставка на объект возможна одним монтажником. Экономия при транспортировке до 60%! Выгодные варианты и высокое качество! Товар сертифицирован, гарантия качества 3 года. * шкаф поставляется в комплекте с задней панелью. Наши клиенты всегда довольны!Дизайн настенного шкафа SYSMATRIX WP 9U настолько хорош, что вам захочется установить его на самое видное место! | руб. | 21466 | Под заказ
WP 6412.730 |  | 24697 | Шкаф настенный 12U 600x450 телекоммуникационный серого цвета WP 6412.730 сборный, регулировкой монтажных 19 дюймовых профилей по глубине. Передняя перфорированная дверь двухсторонней установки. В комплекте: отвертка и крепежный комплект (20шт). Кабельные вводы на верхней и нижней поверхности шкафа. Шкаф настенный 12U собирается всего в четыре простых этапа. Боковые панели с замками, гарантируют удобный монтаж и обслуживание коммутационного оборудования. Установка монтажного профиля регулируется на необходимую глубину. Благодаря сборной конструкции настенный шкаф 12U, поставляется в компактной коробке. Доставка и установка возможна одним монтажником. Экономия при транспортировке до 60%! Любые размеры и высокое качество! Товар сертифицирован, гарантия 3 года. * шкаф поставляется в комплекте с задней панелью. Только положительные отзывы!Дизайн настенного шкафа SYSMATRIX WP 12U настолько хорош, что вам захочется установить его на самое видное место! | руб. | 20159 | Под заказ
WP 6412.930 |  | 24700 | Телекоммуникационный шкаф 12U 600x450 настенный WP 6412.930 сборный, для установки 19 дюймового оборудования внутри помещений. Решение о включении в Перечень высокотехнологичной продукции.Стандартно корпус комплектуется перфорированной дверкой двухсторонней установки. В комплекте: отвертка и крепеж (20шт). Съемные боковые панели с замками, упрощают монтаж шкаф 9U и обслуживание телеком оборудования. Шкаф телекоммуникационный 12U собирается в четыре простых этапа.За счет собираемой конструкции, телекоммуникационный шкаф поставляется в компактной плоской коробке. Доставка на объект возможна одним монтажником. Экономия при транспортировке до 60%!Товар сертифицирован, гарантия 3 года. * шкаф поставляется в комплекте с задней панелью.Дизайн телекоммуникационного шкафа SYSMATRIX WP настолько хорош, что захочется установить на видное место! | руб. | 20159 | Под заказ
WP 6412.720 |  | 24731 | Шкаф настенный 12U 600x450 телекоммуникационный серого цвета WP 6412.720 сборный, регулировкой монтажных 19 дюймовых профилей по глубине. Передняя металлическая дверь двухсторонней установки. В комплекте: отвертка и крепежный комплект (20шт). Кабельные вводы на верхней и нижней поверхности шкафа. Шкаф настенный 12U собирается всего в четыре простых этапа. Боковые панели с замками, гарантируют удобный монтаж и обслуживание коммутационного оборудования. Установка монтажного профиля регулируется на необходимую глубину. Благодаря сборной конструкции настенный шкаф 12U, поставляется в компактной коробке. Доставка и установка возможна одним монтажником. Экономия при транспортировке до 60%! Любые размеры и высокое качество! Товар сертифицирован, гарантия 3 года. * шкаф поставляется в комплекте с задней панелью. Только положительные отзывы!Дизайн настенного шкафа SYSMATRIX WP 12U настолько хорош, что вам захочется установить его на самое видное место! | руб. | 19714 | Под заказ
WP 6412.910 |  | 24768 | Телекоммуникационный шкаф 12U 600x450 настенный коммутационный WP 6412.910 сборный, для установки 19 дюймового оборудования внутри помещений. Решение о включении в Перечень высокотехнологичной продукции.Оборудован дверкой двухсторонней установки со стеклом. В комплекте: отвертка и крепеж (20шт). Съемные боковые панели с замками, упрощают монтаж и обслуживание телеком оборудования. Шкаф телекоммуникационный 12U собирается в четыре простых этапа.За счет собираемой конструкции, поставляется в компактной плоской коробке. Доставка этого телекоммуникационного шкафа на объект возможна одним монтажником. Экономия при транспортировке шкаф 12U до 60%! Товар сертифицирован, гарантия 3 года. * шкаф поставляется в комплекте с задней панелью.Дизайн телекоммуникационного шкафа SYSMATRIX WP настолько хорош, что захочется установить на видное место! | руб. | 22677 | Под заказ
WP 6315.730 |  | 24692 | Шкаф настенный 15U 600x350 телекоммуникационный серого цвета WP 6315.730 сборный для установки 19&quot; оборудования в помещениях. Передняя перфорированная дверь двухсторонней установки. В комплекте: отвертка и установочный крепеж &#40;20шт&#41;. Кабельные вводы сверху и снизу корпуса. Боковые панели с замками, гарантируют удобный монтаж и обслуживание телеком оборудования. Установка монтажного профиля регулируется на необходимую глубину. За счет собираемой конструкции, поставляется в компактной коробке. Доставка и установка шкаф 15U возможна одним монтажником. Экономия при транспортировке до 60&#37;! Выгодные варианты и высокое качество! Товар сертифицирован, гарантия качества 3 года. * шкаф поставляется в комплекте с задней панелью. Только положительные отзывы! | руб. | 20837 | Под заказ
WP 6315.930 |  | 24695 | Телекоммуникационный шкаф WP 6315.930 15U 600x350 настенный и напольный монтаж.Решение о включении в Перечень высокотехнологичной продукции. Съемные боковые панели и регулируемые по глубине 19 дюймовые монтажные профили, упрощают монтаж и обслуживание телеком оборудования.Кабельные вводы сверху и снизу. Стандартно корпус комплектуется перфорированной дверкой двухсторонней установки. Для удобства использования, телекоммуникационные шкафы 15U глубиной 350 мм. укомплектованы: отвёрткой и крепежом 20 шт. для установки коммутационного сетевого оборудования.Сборка производится за 10 мин. в четыре простых этапа. * шкаф поставляется в комплекте с задней панелью. Заказчик обратит внимание на современный технологичный дизайн. За счет собираемой конструкции, телекоммуникационный шкаф поставляется в компактной плоской коробке. Доставка на объект возможна одним монтажником.Экономия при транспортировке до 60%! Товар прошел сертификацию, гарантия три года. Только положительные отзывы! | руб. | 20837 | Под заказ
WP 6315.720 |  | 24726 | Шкаф настенный 15U 600x350 телекоммуникационный серого цвета WP 6315.720 сборный для установки 19&quot; оборудования в помещениях. Передняя металлическая дверь двухсторонней установки. В комплекте: отвертка и установочный крепеж &#40;20шт&#41;. Кабельные вводы сверху и снизу корпуса. Боковые панели с замками, гарантируют удобный монтаж и обслуживание телеком оборудования. Установка монтажного профиля регулируется на необходимую глубину. За счет собираемой конструкции, поставляется в компактной коробке. Доставка и установка шкаф 15U возможна одним монтажником. Экономия при транспортировке до 60&#37;! Выгодные варианты и высокое качество! Товар сертифицирован, гарантия качества 3 года. * шкаф поставляется в комплекте с задней панелью. Только положительные отзывы! | руб. | 20390 | Под заказ
WP 6315.920 |  | 24729 | Телекоммуникационный шкаф 15U 600x350 настенный и напольный монтаж.Решение о включении в Перечень высокотехнологичной продукции. Съемные боковые панели и регулируемые по глубине 19 дюймовые монтажные профили, упрощают монтаж и обслуживание телеком оборудования.Кабельные вводы сверху и снизу. Стандартно корпус комплектуется металлической дверкой двухсторонней установки. Для удобства использования, телекоммуникационные шкафы 15U глубиной 350 мм. укомплектованы: отвёрткой и крепежом 20 шт. для установки коммутационного сетевого оборудования.Сборка производится за 10 мин. в четыре простых этапа. * шкаф поставляется в комплекте с задней панелью. Заказчик обратит внимание на современный технологичный дизайн. За счет собираемой конструкции, телекоммуникационный шкаф поставляется в компактной плоской коробке. Доставка на объект возможна одним монтажником.Экономия при транспортировке до 60%! Товар прошел сертификацию, гарантия три года. Только положительные отзывы! | руб. | 20390 | Под заказ
WP 6315.710 |  | 24758 | Шкаф настенный 15U 600*350 коммутационный WP 6315.710 серого цвета, собираемый для монтажа 19&quot; оборудования внутри помещений. Передняя дверь двухсторонней установки со стеклом. В комплекте: отвертка и установочный крепеж &#40;20шт&#41;. Кабельные вводы сверху и снизу шкафа. Съемные боковые панели с замками, гарантируют удобный монтаж и обслуживание коммутационного оборудования. Установка монтажного профиля регулируется по необходимой глубине. Благодаря собираемой конструкции шкаф 15U, поставляется в компактной коробке. Доставка на объект возможна одним монтажником. Экономия при транспортировке до 60&#37;! Выгодные варианты и высокое качество! Товар сертифицирован, гарантия качества 3 года. * шкаф поставляется в комплекте с задней панелью. Только положительные отзывы! | руб. | 23895 | Под заказ
WP 6315.910 |  | 24762 | Телекоммуникационный шкаф 15U 600x350 коммутационный WP 6315.910 собираемый, для установки 19 дюймового оборудования внутри помещений. Решение о включении в Перечень высокотехнологичной продукции.Шкаф 15U оборудован дверкой двухсторонней установки со стеклом. В комплекте: отвертка и крепеж (20шт). Съемные боковые панели с замками, упрощают монтаж и обслуживание телеком оборудования.За счет собираемой конструкции, поставляется в компактной плоской коробке. Доставка на объект возможна одним монтажником. Экономия при транспортировке до 60%! Товар сертифицирован, гарантия 3 года. * шкаф поставляется в комплекте с задней панелью. | руб. | 23895 | Под заказ
WP 6612.730 |  | 24696 | Шкаф настенный 12U 600x600 телекоммуникационный серый цвет WP 6612.730 сборный, с регулировкой 19 дюймовых профилей по глубине. Оборудован перфорированной дверкой двухсторонней установки. В комплекте настенный шкаф 12U: отвертка и установочный крепеж (20шт). Кабельные вводы на верхней и нижней поверхности корпуса. Шкаф настенный 12U коммутационный собирается всего в четыре простых этапа.Боковые панели с замками, упрощают монтаж и обслуживание коммутационного оборудования. Установка монтажного профиля регулируется на необходимую глубину. Благодаря собираемой конструкции, поставляется в компактной коробке. Доставка на объект возможна одним монтажником. Экономия при транспортировке до 60%! Выгодные варианты и высокое качество! Товар сертифицирован, гарантия качества 3 года. * шкаф поставляется в комплекте с задней панелью. Наши клиенты всегда довольны!Дизайн настенного шкафа SYSMATRIX WP 12U настолько хорош, что вам захочется установить его на самое видное место! | руб. | 23084 | Под заказ
WP 6612.720 |  | 24730 | Шкаф настенный 12U 600x600 телекоммуникационный серый цвет WP 6612.720 сборный, с регулировкой 19 дюймовых профилей по глубине. Оборудован металлической дверкой двухсторонней установки. В комплекте настенный шкаф 12U: отвертка и установочный крепеж (20шт). Кабельные вводы на верхней и нижней поверхности корпуса. Шкаф настенный 12U коммутационный собирается всего в четыре простых этапа.Боковые панели с замками, упрощают монтаж и обслуживание коммутационного оборудования. Установка монтажного профиля регулируется на необходимую глубину. Благодаря собираемой конструкции, поставляется в компактной коробке. Доставка на объект возможна одним монтажником. Экономия при транспортировке до 60%! Выгодные варианты и высокое качество! Товар сертифицирован, гарантия качества 3 года. * шкаф поставляется в комплекте с задней панелью. Наши клиенты всегда довольны!Дизайн настенного шкафа SYSMATRIX WP 12U настолько хорош, что вам захочется установить его на самое видное место! | руб. | 22640 | Под заказ
WP 6612.930 |  | 24699 | Телекоммуникационный шкаф 12U 600x600 настенный коммутационный WP 6612.930 собираемый, для установки 19 дюймового оборудования внутри помещений. Стандартно корпус комплектуется перфорированной дверкой двухсторонней установки. В комплекте: отвертка и крепеж (20шт).Решение о включении в Перечень высокотехнологичной продукции. Съемные боковые панели с замками, упрощают монтаж и обслуживание телеком оборудования. Шкаф телекоммуникационный 12U собирается всего в четыре простых этапа.За счет собираемой конструкции шкаф 12U, телекоммуникационный шкаф поставляется в компактной плоской коробке. Доставка на объект возможна одним монтажником. Экономия при транспортировке до 60%! Товар сертифицирован, гарантия 3 года. * шкаф поставляется в комплекте с задней панелью.Дизайн телекоммуникационного шкафа SYSMATRIX WP настолько хорош, что вам захочется установить его на самое видное место! | руб. | 23084 | Под заказ
WP 6612.920 |  | 24733 | Телекоммуникационный шкаф 12U 600x600 настенный коммутационный WP 6612.920 собираемый, для установки 19 дюймового оборудования внутри помещений. Стандартно корпус комплектуется металлической дверкой двухсторонней установки. В комплекте: отвертка и крепеж (20шт).Решение о включении в Перечень высокотехнологичной продукции. Съемные боковые панели с замками, упрощают монтаж и обслуживание телеком оборудования. Шкаф телекоммуникационный 12U собирается всего в четыре простых этапа.За счет собираемой конструкции шкаф 12U, телекоммуникационный шкаф поставляется в компактной плоской коробке. Доставка на объект возможна одним монтажником. Экономия при транспортировке до 60%! Товар сертифицирован, гарантия 3 года. * шкаф поставляется в комплекте с задней панелью.Дизайн телекоммуникационного шкафа SYSMATRIX WP настолько хорош, что вам захочется установить его на самое видное место! | руб. | 22640 | Под заказ
WP 6612.910 |  | 24767 | Телекоммуникационный шкаф 12U 600x600 настенный коммутационный WP 6612.910 собираемый, для установки 19 дюймового оборудования внутри помещений. Решение о включении в Перечень высокотехнологичной продукции. Оборудован дверкой двухсторонней установки со стеклом. В комплекте: отвертка и крепеж (20шт). Съемные боковые панели с замками, упрощают монтаж и обслуживание телеком оборудования. Шкаф телекоммуникационный 12U собирается всего в четыре простых этапа.За счет собираемой конструкции, телекоммуникационный шкаф поставляется в компактной плоской коробке. Доставка на объект шкаф 12U возможна одним монтажником. Экономия при транспортировке до 60%! Товар сертифицирован, гарантия 3 года. * шкаф поставляется в комплекте с задней панелью.Дизайн телекоммуникационного шкафа SYSMATRIX WP настолько хорош, что вам захочется установить его на самое видное место! | руб. | 25602 | Под заказ
WP 6612.710 |  | 24775 | Шкаф настенный 12U 600x600 телекоммуникационный цвет серый WP 6612.710 сборный с регулировкой 19 профилей по глубине. Оборудован дверкой двухсторонней установки со стеклом. В комплекте: отвертка и крепежный комплект (20шт). Кабельные вводы сверху и снизу корпуса. Шкаф настенный 12U собирается всего в четыре простых этапа.Съемные боковые панели с замками, гарантируют удобный монтаж и обслуживание телеком оборудования. Установка монтажного профиля в настенный шкаф 12U регулируется по необходимой глубине. Благодаря собираемой конструкции, поставляется в плоской коробке. Доставка и установка возможна одним монтажником. Экономия при транспортировке до 60%! Любые размеры и высокое качество! Товар сертифицирован, гарантия 3 года. * шкаф поставляется в комплекте с задней панелью. Дизайн настенного шкафа SYSMATRIX WP 12U настолько хорош, что вам захочется установить его на самое видное место! | руб. | 25602 | Под заказ
WP 6415.730 |  | 24691 | Шкаф настенный 15U 600x450 телекоммуникационный серого цвета WP 6415.730 сборный, регулировкой монтажных 19 дюймовых профилей по глубине. Передняя перфорированная дверь двухсторонней установки. В комплекте: отвертка и крепежный комплект (20шт). Кабельные вводы на верхней и нижней поверхности шкафа. Шкаф настенный 15U собирается всего в четыре простых этапа. Боковые панели с замками, гарантируют удобный монтаж и обслуживание коммутационного оборудования. Установка монтажного профиля регулируется на необходимую глубину. Благодаря сборной конструкции настенный шкаф 15U, поставляется в компактной коробке. Доставка и установка возможна одним монтажником. Экономия при транспортировке до 60%! Любые размеры и высокое качество! Товар сертифицирован, гарантия 3 года. * шкаф поставляется в комплекте с задней панелью. Только положительные отзывы!Дизайн настенного шкафа SYSMATRIX WP 15U настолько хорош, что вам захочется установить его на самое видное место! | руб. | 24382 | Под заказ
WP 6415.930 |  | 24694 | Телекоммуникационный шкаф 15U 600x450 настенный WP 6415.930 сборный, для установки 19 дюймового оборудования внутри помещений. Решение о включении в Перечень высокотехнологичной продукции.Стандартно корпус комплектуется перфорированной дверкой двухсторонней установки. В комплекте: отвертка и крепеж (20шт). Съемные боковые панели с замками, упрощают монтаж шкафа 15U и обслуживание телеком оборудования. Шкаф телекоммуникационный 15U собирается в четыре простых этапа.За счет собираемой конструкции, телекоммуникационный шкаф поставляется в компактной плоской коробке. Доставка на объект возможна одним монтажником. Экономия при транспортировке до 60%!Товар сертифицирован, гарантия 3 года. * шкаф поставляется в комплекте с задней панелью.Дизайн телекоммуникационного шкафа SYSMATRIX WP настолько хорош, что захочется установить на видное место! | руб. | 24382 | Под заказ
WP 6415.720 |  | 24725 | Шкаф настенный 15U 600x450 телекоммуникационный серого цвета WP 6415.720 сборный, регулировкой монтажных 19 дюймовых профилей по глубине. Передняя металлическая дверь двухсторонней установки. В комплекте: отвертка и крепежный комплект (20шт). Кабельные вводы на верхней и нижней поверхности шкафа. Шкаф настенный 15U собирается всего в четыре простых этапа. Боковые панели с замками, гарантируют удобный монтаж и обслуживание коммутационного оборудования. Установка монтажного профиля регулируется на необходимую глубину. Благодаря сборной конструкции настенный шкаф 15U, поставляется в компактной коробке. Доставка и установка возможна одним монтажником. Экономия при транспортировке до 60%! Любые размеры и высокое качество! Товар сертифицирован, гарантия 3 года. * шкаф поставляется в комплекте с задней панелью. Только положительные отзывы!Дизайн настенного шкафа SYSMATRIX WP 15U настолько хорош, что вам захочется установить его на самое видное место! | руб. | 23935 | Под заказ
WP 6415.920 |  | 24728 | Телекоммуникационный шкаф 15U 600x450 настенный WP 6415.920 сборный, для установки 19 дюймового оборудования внутри помещений. Решение о включении в Перечень высокотехнологичной продукции.Стандартно корпус комплектуется металлической дверкой двухсторонней установки. В комплекте: отвертка и крепеж (20шт). Съемные боковые панели с замками, упрощают монтаж шкафа 15U и обслуживание телеком оборудования. Шкаф телекоммуникационный 15U собирается в четыре простых этапа.За счет собираемой конструкции, телекоммуникационный шкаф поставляется в компактной плоской коробке. Доставка на объект возможна одним монтажником. Экономия при транспортировке до 60%!Товар сертифицирован, гарантия 3 года. * шкаф поставляется в комплекте с задней панелью.Дизайн телекоммуникационного шкафа SYSMATRIX WP настолько хорош, что захочется установить на видное место! | руб. | 23935 | Под заказ
WP 6415.910 |  | 24766 | Телекоммуникационный шкаф 15U 600x450 настенный коммутационный WP 6415.910 сборный, для установки 19 дюймового оборудования внутри помещений. Оборудован дверкой двухсторонней установки со стеклом. В комплекте: отвертка и крепеж (20шт).Решение о включении в Перечень высокотехнологичной продукции.Съемные боковые панели с замками, упрощают монтаж и обслуживание телеком оборудования. Шкаф телекоммуникационный 15U собирается в четыре простых этапа.За счет собираемой конструкции, телекоммуникационный шкаф поставляется в компактной плоской коробке. Доставка шкаф 15U на объект возможна одним монтажником. Экономия при транспортировке до 60%! Товар сертифицирован, гарантия 3 года. * шкаф поставляется в комплекте с задней панелью.Дизайн телекоммуникационного шкафа SYSMATRIX WP настолько хорош, что захочется установить на видное место! | руб. | 27440 | Под заказ
WP 6415.710 |  | 24774 | Шкаф настенный 15U 600x450 цвет: серый, телекоммуникационный WP 6415.710 сборный для монтажа 19" оборудования внутри помещений. Передняя дверь двухсторонней установки со стеклом. В комплекте настенный шкаф 15U: отвертка и крепежный комплект (20шт). Кабельные вводы на верхней и нижней поверхности шкафа. Шкаф настенный 15U собирается всего в четыре простых этапа.Боковые панели с замками, упрощают монтаж и обслуживание коммутационного оборудования. Установка монтажного профиля регулируется на необходимую глубину. За счет сборной конструкции, поставляется в плоской коробке. Доставка и установка возможна одним монтажником. Экономия при транспортировке до 60%! Любые размеры и высокое качество! Товар сертифицирован, гарантия качества 3 года. * шкаф поставляется в комплекте с задней панелью. Дизайн настенного шкафа SYSMATRIX WP 15U настолько хорош, что вам захочется установить его на самое видное место! | руб. | 27440 | Под заказ
WP 6318.730 |  | 24686 | Шкаф настенный 18U 600x350 телекоммуникационный серого цвета WP 6318.730 сборный для установки 19&quot; оборудования в помещениях. Передняя перфорированная дверь двухсторонней установки. В комплекте: отвертка и установочный крепеж &#40;20шт&#41;. Кабельные вводы сверху и снизу корпуса. Боковые панели с замками, гарантируют удобный монтаж и обслуживание телеком оборудования. Установка монтажного профиля регулируется на необходимую глубину. За счет собираемой конструкции, поставляется в компактной коробке. Доставка и установка шкаф 18U возможна одним монтажником. Экономия при транспортировке до 60&#37;! Выгодные варианты и высокое качество! Товар сертифицирован, гарантия качества 3 года. * шкаф поставляется в комплекте с задней панелью. Только положительные отзывы! | руб. | 24358 | Под заказ
WP 6318.930 |  | 24689 | Телекоммуникационный шкаф WP 6318.930 18U 600x350 - настенный и напольный монтаж.Решение о включении в Перечень высокотехнологичной продукции. Съемные боковые панели и регулируемые по глубине 19 дюймовые монтажные профили, упрощают монтаж и обслуживание телеком оборудования.Кабельные вводы сверху и снизу. Стандартно корпус комплектуется перфорированной дверкой двухсторонней установки. Для удобства использования, телекоммуникационные шкафы 18U глубиной 350 мм. укомплектованы: отвёрткой и крепежом 20 шт. для установки коммутационного сетевого оборудования.Сборка производится за 10 мин. в четыре простых этапа. * шкаф поставляется в комплекте с задней панелью. Заказчик обратит внимание на современный технологичный дизайн. За счет собираемой конструкции, телекоммуникационный шкаф поставляется в компактной плоской коробке. Доставка на объект возможна одним монтажником.Экономия при транспортировке до 60%! Товар прошел сертификацию, гарантия три года. Только положительные отзывы! | руб. | 24358 | Под заказ
WP 6318.720 |  | 24720 | Шкаф настенный 18U 600x350 телекоммуникационный серого цвета WP 6318.720 сборный для установки 19&quot; оборудования в помещениях. Передняя металлическая дверь двухсторонней установки. В комплекте: отвертка и установочный крепеж &#40;20шт&#41;. Кабельные вводы сверху и снизу корпуса. Боковые панели с замками, гарантируют удобный монтаж и обслуживание телеком оборудования. Установка монтажного профиля регулируется на необходимую глубину. За счет собираемой конструкции, поставляется в компактной коробке. Доставка и установка шкаф 18U возможна одним монтажником. Экономия при транспортировке до 60&#37;! Выгодные варианты и высокое качество! Товар сертифицирован, гарантия качества 3 года. * шкаф поставляется в комплекте с задней панелью. Только положительные отзывы! | руб. | 23743 | Под заказ
WP 6318.920 |  | 24723 | Телекоммуникационный шкаф 18U 600x350 настенный и напольный монтаж.Решение о включении в Перечень высокотехнологичной продукции. Съемные боковые панели и регулируемые по глубине 19 дюймовые монтажные профили, упрощают монтаж и обслуживание телеком оборудования.Кабельные вводы сверху и снизу. Стандартно корпус комплектуется металлической дверкой двухсторонней установки. Для удобства использования, телекоммуникационные шкафы 18U глубиной 350 мм. укомплектованы: отвёрткой и крепежом 20 шт. для установки коммутационного сетевого оборудования.Сборка производится за 10 мин. в четыре простых этапа. * шкаф поставляется в комплекте с задней панелью. Заказчик обратит внимание на современный технологичный дизайн. За счет собираемой конструкции, телекоммуникационный шкаф поставляется в компактной плоской коробке. Доставка на объект возможна одним монтажником.Экономия при транспортировке до 60%! Товар прошел сертификацию, гарантия три года. Только положительные отзывы! | руб. | 23743 | Под заказ
WP 6318.910 |  | 24756 | Телекоммуникационный шкаф 18U 600x350 коммутационный WP 6318.910 собираемый, для установки 19 дюймового оборудования внутри помещений. Решение о включении в Перечень высокотехнологичной продукции.Шкаф 18U оборудован дверкой двухсторонней установки со стеклом. В комплекте: отвертка и крепеж (20шт). Съемные боковые панели с замками, упрощают монтаж и обслуживание телеком оборудования.За счет собираемой конструкции, поставляется в компактной плоской коробке. Доставка на объект возможна одним монтажником. Экономия при транспортировке до 60%! Товар сертифицирован, гарантия 3 года. * шкаф поставляется в комплекте с задней панелью. | руб. | 27499 | Под заказ
WP 6318.710 |  | 24757 | Шкаф настенный 18U 600*350 коммутационный WP 6318.710 серого цвета, собираемый для монтажа 19&quot; оборудования внутри помещений. Передняя дверь двухсторонней установки со стеклом. В комплекте: отвертка и установочный крепеж &#40;20шт&#41;. Кабельные вводы сверху и снизу шкафа. Съемные боковые панели с замками, гарантируют удобный монтаж и обслуживание коммутационного оборудования. Установка монтажного профиля регулируется по необходимой глубине. Благодаря собираемой конструкции шкаф 18U, поставляется в компактной коробке. Доставка на объект возможна одним монтажником. Экономия при транспортировке до 60&#37;! Выгодные варианты и высокое качество! Товар сертифицирован, гарантия качества 3 года. * шкаф поставляется в комплекте с задней панелью. Только положительные отзывы! | руб. | 27499 | Под заказ
WP 6418.730 |  | 24685 | Шкаф настенный 18U 600x450 цвет: серый, телекоммуникационный WP 6418.730 сборный для монтажа 19" оборудования внутри помещений. Передняя перфорированная дверь двухсторонней установки. В комплекте настенный шкаф 18U: отвертка и крепежный комплект (20шт). Кабельные вводы на верхней и нижней поверхности шкафа. Шкаф настенный 18U собирается всего в четыре простых этапа.Боковые панели с замками, упрощают монтаж и обслуживание коммутационного оборудования. Установка монтажного профиля регулируется на необходимую глубину. За счет сборной конструкции, поставляется в плоской коробке. Доставка и установка возможна одним монтажником. Экономия при транспортировке до 60%! Любые размеры и высокое качество! Товар сертифицирован, гарантия качества 3 года. * шкаф поставляется в комплекте с задней панелью. Дизайн настенного шкафа SYSMATRIX WP 18U настолько хорош, что вам захочется установить его на самое видное место! | руб. | 26178 | Под заказ
WP 6418.930 |  | 24688 | Телекоммуникационный шкаф 18U 600x450 настенный WP 6418.930 сборный, для установки 19 дюймового оборудования внутри помещений. Решение о включении в Перечень высокотехнологичной продукции.Стандартно корпус комплектуется перфорированной дверкой двухсторонней установки. В комплекте: отвертка и крепеж (20шт). Съемные боковые панели с замками, упрощают монтаж шкафа 18U и обслуживание телеком оборудования. Шкаф телекоммуникационный 18U собирается в четыре простых этапа.За счет собираемой конструкции, телекоммуникационный шкаф поставляется в компактной плоской коробке. Доставка на объект возможна одним монтажником. Экономия при транспортировке до 60%!Товар сертифицирован, гарантия 3 года. * шкаф поставляется в комплекте с задней панелью.Дизайн телекоммуникационного шкафа SYSMATRIX WP настолько хорош, что захочется установить на видное место! | руб. | 26178 | Под заказ
WP 6418.720 |  | 24719 | Шкаф настенный 18U 600x450 цвет: серый, телекоммуникационный WP 6418.720 сборный для монтажа 19" оборудования внутри помещений. Передняя металлическая дверь двухсторонней установки. В комплекте настенный шкаф 18U: отвертка и крепежный комплект (20шт). Кабельные вводы на верхней и нижней поверхности шкафа. Шкаф настенный 18U собирается всего в четыре простых этапа.Боковые панели с замками, упрощают монтаж и обслуживание коммутационного оборудования. Установка монтажного профиля регулируется на необходимую глубину. За счет сборной конструкции, поставляется в плоской коробке. Доставка и установка возможна одним монтажником. Экономия при транспортировке до 60%! Любые размеры и высокое качество! Товар сертифицирован, гарантия качества 3 года. * шкаф поставляется в комплекте с задней панелью. Дизайн настенного шкафа SYSMATRIX WP 18U настолько хорош, что вам захочется установить его на самое видное место! | руб. | 25563 | Под заказ
WP 6418.920 |  | 24722 | Телекоммуникационный шкаф 18U 600x450 настенный WP 6418.920 сборный, для установки 19 дюймового оборудования внутри помещений. Решение о включении в Перечень высокотехнологичной продукции.Стандартно корпус комплектуется металлической дверкой двухсторонней установки. В комплекте: отвертка и крепеж (20шт). Съемные боковые панели с замками, упрощают монтаж шкафа 18U и обслуживание телеком оборудования. Шкаф телекоммуникационный 18U собирается в четыре простых этапа.За счет собираемой конструкции, телекоммуникационный шкаф поставляется в компактной плоской коробке. Доставка на объект возможна одним монтажником. Экономия при транспортировке до 60%!Товар сертифицирован, гарантия 3 года. * шкаф поставляется в комплекте с задней панелью.Дизайн телекоммуникационного шкафа SYSMATRIX WP настолько хорош, что захочется установить на видное место! | руб. | 25563 | Под заказ
WP 6418.910 |  | 24754 | Телекоммуникационный шкаф 18U 600x450 настенный коммутационный WP 6418.910 сборный, для установки 19 дюймового оборудования внутри помещений. Оборудован дверкой двухсторонней установки со стеклом. В комплекте: отвертка и крепеж (20шт).Решение о включении в Перечень высокотехнологичной продукции.Съемные боковые панели с замками, упрощают монтаж и обслуживание телеком оборудования. Шкаф телекоммуникационный 18U собирается в четыре простых этапа.За счет собираемой конструкции, телекоммуникационный шкаф поставляется в компактной плоской коробке. Доставка шкаф 18U на объект возможна одним монтажником. Экономия при транспортировке до 60%! Товар сертифицирован, гарантия 3 года. * шкаф поставляется в комплекте с задней панелью.Дизайн телекоммуникационного шкафа SYSMATRIX WP настолько хорош, что захочется установить на видное место! | руб. | 29318 | Под заказ
WP 6418.710 |  | 24755 | Шкаф настенный 18U 600x450 цвет: серый, телекоммуникационный WP 6418.710 сборный для монтажа 19" оборудования внутри помещений. Передняя дверь двухсторонней установки со стеклом. В комплекте настенный шкаф 18U: отвертка и крепежный комплект (20шт). Кабельные вводы на верхней и нижней поверхности шкафа. Шкаф настенный 18U собирается всего в четыре простых этапа.Боковые панели с замками, упрощают монтаж и обслуживание коммутационного оборудования. Установка монтажного профиля регулируется на необходимую глубину. За счет сборной конструкции, поставляется в плоской коробке. Доставка и установка возможна одним монтажником. Экономия при транспортировке до 60%! Любые размеры и высокое качество! Товар сертифицирован, гарантия качества 3 года. * шкаф поставляется в комплекте с задней панелью. Дизайн настенного шкафа SYSMATRIX WP 18U настолько хорош, что вам захочется установить его на самое видное место! | руб. | 29318 | Под заказ
WP 6615.730 |  | 24690 | Шкаф настенный 15U 600x600 телекоммуникационный серый цвет WP 6615.730 сборный, с регулировкой 19 дюймовых профилей по глубине. Оборудован перфорированной дверкой двухсторонней установки. В комплекте настенный шкаф 15U: отвертка и установочный крепеж (20шт). Кабельные вводы на верхней и нижней поверхности корпуса. Шкаф настенный 15U коммутационный собирается всего в четыре простых этапа.Боковые панели с замками, упрощают монтаж и обслуживание коммутационного оборудования. Установка монтажного профиля регулируется на необходимую глубину. Благодаря собираемой конструкции, поставляется в компактной коробке. Доставка на объект возможна одним монтажником. Экономия при транспортировке до 60%! Выгодные варианты и высокое качество! Товар сертифицирован, гарантия качества 3 года. * шкаф поставляется в комплекте с задней панелью. Наши клиенты всегда довольны!Дизайн настенного шкафа SYSMATRIX WP 15U настолько хорош, что вам захочется установить его на самое видное место! | руб. | 26273 | Под заказ
WP 6615.930 |  | 24693 | Телекоммуникационный шкаф 15U 600x600 настенный коммутационный WP 6615.930 собираемый, для установки 19 дюймового оборудования внутри помещений. Стандартно корпус комплектуется перфорированной дверкой двухсторонней установки. В комплекте: отвертка и крепеж (20шт).Решение о включении в Перечень высокотехнологичной продукции. Съемные боковые панели с замками, упрощают монтаж и обслуживание телеком оборудования. Шкаф телекоммуникационный 15U собирается всего в четыре простых этапа.За счет собираемой конструкции шкаф 15U, телекоммуникационный шкаф поставляется в компактной плоской коробке. Доставка на объект возможна одним монтажником. Экономия при транспортировке до 60%! Товар сертифицирован, гарантия 3 года. * шкаф поставляется в комплекте с задней панелью.Дизайн телекоммуникационного шкафа SYSMATRIX WP настолько хорош, что вам захочется установить его на самое видное место! | руб. | 26273 | Под заказ
WP 6615.720 |  | 24724 | Шкаф настенный 15U 600x600 телекоммуникационный серый цвет WP 6615.720 сборный, с регулировкой 19 дюймовых профилей по глубине. Оборудован металлической дверкой двухсторонней установки. В комплекте настенный шкаф 15U: отвертка и установочный крепеж (20шт). Кабельные вводы на верхней и нижней поверхности корпуса. Шкаф настенный 15U коммутационный собирается всего в четыре простых этапа.Боковые панели с замками, упрощают монтаж и обслуживание коммутационного оборудования. Установка монтажного профиля регулируется на необходимую глубину. Благодаря собираемой конструкции, поставляется в компактной коробке. Доставка на объект возможна одним монтажником. Экономия при транспортировке до 60%! Выгодные варианты и высокое качество! Товар сертифицирован, гарантия качества 3 года. * шкаф поставляется в комплекте с задней панелью. Наши клиенты всегда довольны!Дизайн настенного шкафа SYSMATRIX WP 15U настолько хорош, что вам захочется установить его на самое видное место! | руб. | 25827 | Под заказ
WP 6615.920 |  | 24727 | Телекоммуникационный шкаф 15U 600x600 настенный коммутационный WP 6615.920 собираемый, для установки 19 дюймового оборудования внутри помещений. Стандартно корпус комплектуется металлической дверкой двухсторонней установки. В комплекте: отвертка и крепеж (20шт).Решение о включении в Перечень высокотехнологичной продукции. Съемные боковые панели с замками, упрощают монтаж и обслуживание телеком оборудования. Шкаф телекоммуникационный 15U собирается всего в четыре простых этапа.За счет собираемой конструкции шкаф 15U, телекоммуникационный шкаф поставляется в компактной плоской коробке. Доставка на объект возможна одним монтажником. Экономия при транспортировке до 60%! Товар сертифицирован, гарантия 3 года. * шкаф поставляется в комплекте с задней панелью.Дизайн телекоммуникационного шкафа SYSMATRIX WP настолько хорош, что вам захочется установить его на самое видное место! | руб. | 25827 | Под заказ
WP 6615.910 |  | 24765 | Телекоммуникационный шкаф 15U 600x600 настенный WP 6615.910 собираемый, для установки 19 дюймового оборудования внутри помещений. Оборудован дверкой двухсторонней установки со стеклом. В комплекте: отвертка и крепеж (20шт).Решение о включении в Перечень высокотехнологичной продукции.Съемные боковые панели с замками, упрощают монтаж и обслуживание телеком оборудования. Шкаф телекоммуникационный 15U собирается всего в четыре простых этапа.За счет собираемой конструкции шкаф 15U, поставляется в компактной плоской коробке. Доставка на объект возможна одним монтажником. Экономия при транспортировке до 60%! Товар сертифицирован, гарантия 3 года. * шкаф поставляется в комплекте с задней панелью.Дизайн телекоммуникационного шкафа SYSMATRIX WP настолько хорош, что вам захочется установить его на самое видное место! | руб. | 29332 | Под заказ
WP 6615.710 |  | 24773 | Шкаф настенный 15U 600x600 телекоммуникационный серого цвета, собираемый с регулировкой 19 дюймовых профилей по глубине. Передняя дверь двухсторонней установки со стеклом. В комплекте: отвертка и установочный крепеж (20шт). Кабельные вводы сверху и снизу шкафа. Шкаф настенный 15U собирается всего в четыре простых этапа.Боковые панели в настенный шкаф 15U с замками, упрощают монтаж и обслуживание телеком оборудования. Установка монтажного профиля регулируется на необходимую глубину. Благодаря собираемой конструкции, поставляется в плоской коробке. Доставка на объект возможна одним монтажником. Экономия при транспортировке до 60%! Любые размеры и высокое качество! Товар сертифицирован, гарантия качества 3 года. * шкаф поставляется в комплекте с задней панелью. Дизайн настенного шкафа SYSMATRIX WP 15U настолько хорош, что вам захочется установить его на самое видное место! | руб. | 29332 | Под заказ
WP 6618.730 |  | 24684 | Шкаф настенный 18U 600x600 телекоммуникационный серый цвет WP 6618.730 сборный, с регулировкой 19 дюймовых профилей по глубине. Оборудован перфорированной дверкой двухсторонней установки. В комплекте настенный шкаф 18U: отвертка и установочный крепеж (20шт). Кабельные вводы на верхней и нижней поверхности корпуса. Шкаф настенный 18U коммутационный собирается всего в четыре простых этапа.Боковые панели с замками, упрощают монтаж и обслуживание коммутационного оборудования. Установка монтажного профиля регулируется на необходимую глубину. Благодаря собираемой конструкции, поставляется в компактной коробке. Доставка на объект возможна одним монтажником. Экономия при транспортировке до 60%! Выгодные варианты и высокое качество! Товар сертифицирован, гарантия качества 3 года. * шкаф поставляется в комплекте с задней панелью. Наши клиенты всегда довольны!Дизайн настенного шкафа SYSMATRIX WP 15U настолько хорош, что вам захочется установить его на самое видное место! | руб. | 29769 | Под заказ
WP 6618.930 |  | 24687 | Телекоммуникационный шкаф 18U 600x600 настенный коммутационный WP 6618.930 собираемый, для установки 19 дюймового оборудования внутри помещений. Стандартно корпус комплектуется перфорированной дверкой двухсторонней установки. В комплекте: отвертка и крепеж (20шт).Решение о включении в Перечень высокотехнологичной продукции. Съемные боковые панели с замками, упрощают монтаж и обслуживание телеком оборудования. Шкаф телекоммуникационный 18U собирается всего в четыре простых этапа.За счет собираемой конструкции шкаф 18U, телекоммуникационный шкаф поставляется в компактной плоской коробке. Доставка на объект возможна одним монтажником. Экономия при транспортировке до 60%! Товар сертифицирован, гарантия 3 года. * шкаф поставляется в комплекте с задней панелью.Дизайн телекоммуникационного шкафа SYSMATRIX WP настолько хорош, что вам захочется установить его на самое видное место! | руб. | 29769 | Под заказ
WP 6618.720 |  | 24718 | Шкаф настенный 18U 600x600 телекоммуникационный серый цвет WP 6618.720 сборный, с регулировкой 19 дюймовых профилей по глубине. Оборудован металлической дверкой двухсторонней установки. В комплекте настенный шкаф 18U: отвертка и установочный крепеж (20шт). Кабельные вводы на верхней и нижней поверхности корпуса. Шкаф настенный 18U коммутационный собирается всего в четыре простых этапа.Боковые панели с замками, упрощают монтаж и обслуживание коммутационного оборудования. Установка монтажного профиля регулируется на необходимую глубину. Благодаря собираемой конструкции, поставляется в компактной коробке. Доставка на объект возможна одним монтажником. Экономия при транспортировке до 60%! Выгодные варианты и высокое качество! Товар сертифицирован, гарантия качества 3 года. * шкаф поставляется в комплекте с задней панелью. Наши клиенты всегда довольны!Дизайн настенного шкафа SYSMATRIX WP 15U настолько хорош, что вам захочется установить его на самое видное место! | руб. | 29154 | Под заказ
WP 6618.710 |  | 24753 | Шкаф настенный 18U 600x600 телекоммуникационный серого цвета, собираемый с регулировкой 19 дюймовых профилей по глубине. Передняя дверь двухсторонней установки со стеклом. В комплекте: отвертка и установочный крепеж (20шт). Кабельные вводы сверху и снизу шкафа. Шкаф настенный 18U собирается всего в четыре простых этапа.Боковые панели в настенный шкаф 18U с замками, упрощают монтаж и обслуживание телеком оборудования. Установка монтажного профиля регулируется на необходимую глубину. Благодаря собираемой конструкции, поставляется в плоской коробке. Доставка на объект возможна одним монтажником. Экономия при транспортировке до 60%! Любые размеры и высокое качество! Товар сертифицирован, гарантия качества 3 года. * шкаф поставляется в комплекте с задней панелью. Дизайн настенного шкафа SYSMATRIX WP 18U настолько хорош, что вам захочется установить его на самое видное место! | руб. | 32910 | Под заказ
WP 6422.730 |  | 24681 | Шкаф настенный 22U 600x450 цвет: серый, телекоммуникационный WP 6422.730 сборный для монтажа 19" оборудования внутри помещений. Передняя перфорированная дверь двухсторонней установки. В комплекте настенный шкаф 22U: отвертка и крепежный комплект (20шт). Кабельные вводы на верхней и нижней поверхности шкафа. Шкаф настенный 22U собирается всего в четыре простых этапа.Боковые панели с замками, упрощают монтаж и обслуживание коммутационного оборудования. Установка монтажного профиля регулируется на необходимую глубину. За счет сборной конструкции, поставляется в плоской коробке. Доставка и установка возможна одним монтажником. Экономия при транспортировке до 60%! Любые размеры и высокое качество! Товар сертифицирован, гарантия качества 3 года. * шкаф поставляется в комплекте с задней панелью. Дизайн настенного шкафа SYSMATRIX WP 22U настолько хорош, что вам захочется установить его на самое видное место! | руб. | 29945 | Под заказ
WP 6422.930 |  | 24683 | Телекоммуникационный шкаф 22U 600x450 настенный WP 6422.930 сборный, для установки 19 дюймового оборудования внутри помещений. Решение о включении в Перечень высокотехнологичной продукции.Стандартно корпус комплектуется перфорированной дверкой двухсторонней установки. В комплекте: отвертка и крепеж (20шт). Съемные боковые панели с замками, упрощают монтаж шкафа 22U и обслуживание телеком оборудования. Шкаф телекоммуникационный 22U собирается в четыре простых этапа.За счет собираемой конструкции, телекоммуникационный шкаф поставляется в компактной плоской коробке. Доставка на объект возможна одним монтажником. Экономия при транспортировке до 60%!Товар сертифицирован, гарантия 3 года. * шкаф поставляется в комплекте с задней панелью.Дизайн телекоммуникационного шкафа SYSMATRIX WP настолько хорош, что захочется установить на видное место! | руб. | 29945 | Под заказ
WP 6422.720 |  | 24715 | Шкаф настенный 22U 600x450 цвет: серый, телекоммуникационный WP 6422.720 сборный для монтажа 19&quot; оборудования внутри помещений. Передняя металлическая дверь двухсторонней установки.&lt;br /&gt;В комплекте настенный шкаф 22U: отвертка и крепежный комплект &#40;20шт&#41;. &lt;br /&gt;Кабельные вводы на верхней и нижней поверхности шкафа. &lt;br /&gt;Шкаф настенный 18U собирается всего в &lt;a href=&quot;/upload/iblock/4a7/telekommunikatsionnyy_shkaf_19_sysmatrix_wp.pdf&quot; title=&quot;схема сборки шкаф sysmatrix wp&quot; target=&quot;_blank&quot; &gt;четыре простых этапа&lt;/a&gt;.&lt;br /&gt;Боковые панели с замками, упрощают монтаж и обслуживание коммутационного оборудования. &lt;br /&gt;Установка монтажного профиля регулируется на необходимую глубину. &lt;br /&gt;За счет сборной конструкции, поставляется в плоской коробке. Доставка и установка возможна одним монтажником. &lt;br /&gt;Экономия при транспортировке до 60&#37;! &lt;br /&gt;Любые размеры и высокое качество! &lt;br /&gt;&lt;br /&gt;Товар сер | руб. | 29243 | Под заказ
WP 6422.920 |  | 24717 | Телекоммуникационный шкаф 22U 600x450 настенный WP 6422.920 сборный, для установки 19 дюймового оборудования внутри помещений. Решение о включении в Перечень высокотехнологичной продукции.Стандартно корпус комплектуется металлической дверкой двухсторонней установки. В комплекте: отвертка и крепеж (20шт). Съемные боковые панели с замками, упрощают монтаж шкафа 22U и обслуживание телеком оборудования. Шкаф телекоммуникационный 22U собирается в четыре простых этапа.За счет собираемой конструкции, телекоммуникационный шкаф поставляется в компактной плоской коробке. Доставка на объект возможна одним монтажником. Экономия при транспортировке до 60%!Товар сертифицирован, гарантия 3 года. * шкаф поставляется в комплекте с задней панелью.Дизайн телекоммуникационного шкафа SYSMATRIX WP настолько хорош, что захочется установить на видное место! | руб. | 29243 | Под заказ
WP 6422.910 |  | 24750 | Телекоммуникационный шкаф 22U 600x450 настенный коммутационный WP 6422.910 сборный, для установки 19 дюймового оборудования внутри помещений. Оборудован дверкой двухсторонней установки со стеклом. В комплекте: отвертка и крепеж (20шт).Решение о включении в Перечень высокотехнологичной продукции.Съемные боковые панели с замками, упрощают монтаж и обслуживание телеком оборудования. Шкаф телекоммуникационный 22U собирается в четыре простых этапа.За счет собираемой конструкции, телекоммуникационный шкаф поставляется в компактной плоской коробке. Доставка шкаф 18U на объект возможна одним монтажником. Экономия при транспортировке до 60%! Товар сертифицирован, гарантия 3 года. * шкаф поставляется в комплекте с задней панелью.Дизайн телекоммуникационного шкафа SYSMATRIX WP 22U настолько хорош, что захочется установить на видное место! | руб. | 33417 | Под заказ
WP 6422.710 |  | 24751 | Шкаф настенный 22U 600x450 цвет: серый, телекоммуникационный WP 6422.710 сборный для монтажа 19" оборудования внутри помещений. Передняя дверь двухсторонней установки со стеклом. В комплекте настенный шкаф 18U: отвертка и крепежный комплект (20шт). Кабельные вводы на верхней и нижней поверхности шкафа. Шкаф настенный 22U собирается всего в четыре простых этапа.Боковые панели с замками, упрощают монтаж и обслуживание коммутационного оборудования. Установка монтажного профиля регулируется на необходимую глубину. За счет сборной конструкции, поставляется в плоской коробке. Доставка и установка возможна одним монтажником. Экономия при транспортировке до 60%! Любые размеры и высокое качество! Товар сертифицирован, гарантия качества 3 года. * шкаф поставляется в комплекте с задней панелью. Дизайн настенного шкафа SYSMATRIX WP 22U настолько хорош, что вам захочется установить его на самое видное место! | руб. | 33417 | Под заказ
WP 6622.730 |  | 24680 | Шкаф настенный 22U 600x600 телекоммуникационный серый цвет WP 6622.730 сборный, с регулировкой 19 дюймовых профилей по глубине. Оборудован перфорированной дверкой двухсторонней установки. В комплекте настенный шкаф 22U: отвертка и установочный крепеж (20шт). Кабельные вводы на верхней и нижней поверхности корпуса. Шкаф настенный 22U коммутационный собирается всего в четыре простых этапа.Боковые панели с замками, упрощают монтаж и обслуживание коммутационного оборудования. Установка монтажного профиля регулируется на необходимую глубину. Благодаря собираемой конструкции, поставляется в компактной коробке. Доставка на объект возможна одним монтажником. Экономия при транспортировке до 60%! Выгодные варианты и высокое качество! Товар сертифицирован, гарантия качества 3 года. * шкаф поставляется в комплекте с задней панелью. Наши клиенты всегда довольны!Дизайн настенного шкафа SYSMATRIX WP 22U настолько хорош, что вам захочется установить его на самое видное место! | руб. | 34881 | Под заказ
WP 6622.930 |  | 24682 | Телекоммуникационный шкаф 22U 600x600 настенный коммутационный WP 6622.930 собираемый, для установки 19 дюймового оборудования внутри помещений. Стандартно корпус комплектуется перфорированной дверкой двухсторонней установки. В комплекте: отвертка и крепеж (20шт).Решение о включении в Перечень высокотехнологичной продукции. Съемные боковые панели с замками, упрощают монтаж и обслуживание телеком оборудования. Шкаф телекоммуникационный 22U собирается всего в четыре простых этапа.За счет собираемой конструкции шкаф 22U, телекоммуникационный шкаф поставляется в компактной плоской коробке. Доставка на объект возможна одним монтажником. Экономия при транспортировке до 60%! Товар сертифицирован, гарантия 3 года. * шкаф поставляется в комплекте с задней панелью.Дизайн телекоммуникационного шкафа SYSMATRIX WP настолько хорош, что вам захочется установить его на самое видное место! | руб. | 34881 | Под заказ
WP 6622.720 |  | 24714 | Шкаф настенный 22U 600x600 телекоммуникационный серый цвет WP 6622.720 сборный, с регулировкой 19 дюймовых профилей по глубине. Оборудован металлической дверкой двухсторонней установки. В комплекте настенный шкаф 22U: отвертка и установочный крепеж (20шт). Кабельные вводы на верхней и нижней поверхности корпуса. Шкаф настенный 22U коммутационный собирается всего в четыре простых этапа.Боковые панели с замками, упрощают монтаж и обслуживание коммутационного оборудования. Установка монтажного профиля регулируется на необходимую глубину. Благодаря собираемой конструкции, поставляется в компактной коробке. Доставка на объект возможна одним монтажником. Экономия при транспортировке до 60%! Выгодные варианты и высокое качество! Товар сертифицирован, гарантия качества 3 года. * шкаф поставляется в комплекте с задней панелью. Наши клиенты всегда довольны!Дизайн настенного шкафа SYSMATRIX WP 22U настолько хорош, что вам захочется установить его на самое видное место! | руб. | 34179 | Под заказ
WP 6622.920 |  | 24716 | Телекоммуникационный шкаф 22U 600x600 настенный коммутационный WP 6622.920 собираемый, для установки 19 дюймового оборудования внутри помещений. Стандартно корпус комплектуется металлической дверкой двухсторонней установки. В комплекте: отвертка и крепеж (20шт).Решение о включении в Перечень высокотехнологичной продукции. Съемные боковые панели с замками, упрощают монтаж и обслуживание телеком оборудования. Шкаф телекоммуникационный 22U собирается всего в четыре простых этапа.За счет собираемой конструкции шкаф 22U, телекоммуникационный шкаф поставляется в компактной плоской коробке. Доставка на объект возможна одним монтажником. Экономия при транспортировке до 60%! Товар сертифицирован, гарантия 3 года. * шкаф поставляется в комплекте с задней панелью.Дизайн телекоммуникационного шкафа SYSMATRIX WP настолько хорош, что вам захочется установить его на самое видное место! | руб. | 34179 | Под заказ
WP 6622.910 |  | 24748 | Телекоммуникационный шкаф 22U 600x600 настенный WP 6622.910 собираемый, для установки 19 дюймового оборудования внутри помещений. Оборудован дверкой двухсторонней установки со стеклом. В комплекте: отвертка и крепеж (20шт).Решение о включении в Перечень высокотехнологичной продукции.Съемные боковые панели с замками, упрощают монтаж и обслуживание телеком оборудования. Шкаф телекоммуникационный 22U собирается всего в четыре простых этапа.За счет собираемой конструкции шкаф 22U, поставляется в компактной плоской коробке. Доставка на объект возможна одним монтажником. Экономия при транспортировке до 60%! Товар сертифицирован, гарантия 3 года. * шкаф поставляется в комплекте с задней панелью.Дизайн телекоммуникационного шкафа SYSMATRIX WP 22U настолько хорош, что вам захочется установить его на самое видное место! | руб. | 38353 | Под заказ
WP 6622.710 |  | 24749 | Шкаф настенный 22U 600x600 телекоммуникационный серого цвета, собираемый с регулировкой 19 дюймовых профилей по глубине. Передняя дверь двухсторонней установки со стеклом. В комплекте: отвертка и установочный крепеж (20шт). Кабельные вводы сверху и снизу шкафа. Шкаф настенный 22U собирается всего в четыре простых этапа.Боковые панели в настенный шкаф 22U с замками, упрощают монтаж и обслуживание телеком оборудования. Установка монтажного профиля регулируется на необходимую глубину. Благодаря собираемой конструкции, поставляется в плоской коробке. Доставка на объект возможна одним монтажником. Экономия при транспортировке до 60%! Любые размеры и высокое качество! Товар сертифицирован, гарантия качества 3 года. * шкаф поставляется в комплекте с задней панелью. Дизайн настенного шкафа SYSMATRIX WP 22U настолько хорош, что вам захочется установить его на самое видное место! | руб. | 38353 | Под заказ
Шкафы телекоммуникационные, напольные Sysmatrix
Наименование | Изображение | Код поиска | Описание | Розница |  | Примечание
SL 6615.922 |  | 24363 | Шкаф 19 напольный 15U 600*600 для построения телекоммуникационных и серверных сетей внутри помещений. За счет привлекательного дизайна и небольших габаритов, шкафы серии SL 6615.922 предназначены для размещения в административных и публичных помещениях. Передняя и задняя двери – металлические. Съемные боковые панели на замках, обеспечивают контроль доступа к телекоммуникационным оборудованию. Сверху и снизу, по четыре кабельных ввода. Перфорация на боковых поверхностях сверху и снизу, обеспечивает естественную вентиляцию оборудования. Предусмотрена установка активной вентиляции. Нагрузка до 800кг. Товар сертифицирован, гарантия 3 года. | руб. | 40727 | Под заказ
SL 6615.722 |  | 24510 | Шкаф 19 напольный 15U 600*600 для построения телекоммуникационных и серверных сетей степень пылевлагозащищенности IP20. За счет привлекательного дизайна и компактных размеров, шкафы серии SL 6615.722 рекомендованы для установки в административных и публичных помещениях. Передняя и задняя двери – металлические и обеспечивают антивандальную характеристику серверному шкафу. Съемные боковые панели на замках, обеспечивают контроль доступа к телеком оборудованию. В крыше и днище предусмотрены, по четыре кабельных ввода. За счет перфорации в нижней и верхней части корпуса, улучшена пассивная вентиляция. Так же, предусмотрена установка активной вентиляции. Нагрузка до 800 кг. Товар сертифицирован, гарантия 3 года. | руб. | 40727 | Под заказ
SL 6615.932 |  | 24405 | Шкаф 19 напольный 15U 600*600 для построения телекоммуникационных и серверных сетей внутри помещений. За счет привлекательного дизайна и небольших габаритов, шкафы серии SL 6615.932 предназначены для размещения в административных и публичных помещениях. Передняя и задняя двери – металлические. Для естественной вентиляции передняя дверь выполнена с перфорацией.Съемные боковые панели на замках, обеспечивают контроль доступа к телеком оборудованию. Сверху и снизу, по четыре кабельных ввода. Перфорация на боковых поверхностях сверху и снизу, обеспечивает естественную вентиляцию оборудования. Предусмотрена установка активной вентиляции. Нагрузка до 800кг. Товар сертифицирован, гарантия 3 года. | руб. | 41699 | Под заказ
SL 6615.732 |  | 24552 | Шкаф 19 напольный 15U 600*600 для построения телекоммуникационных и серверных сетей степень пылевлагозащищенности IP20. За счет привлекательного дизайна и компактных размеров, шкафы серии SL 6615.732 рекомендованы для установки в административных и публичных помещениях. Передняя и задняя двери – металлические. Для естественной вентиляции передняя дверь выполнена с перфорацией. Съемные боковые панели на замках, обеспечивают контроль доступа к телеком оборудованию. В крыше и днище предусмотрены, по четыре кабельных ввода. За счет перфорации в нижней и верхней части корпуса, улучшена пассивная вентиляция. Так же, предусмотрена установка активной вентиляции. Нагрузка до 800 кг. Товар сертифицирован, гарантия 3 года. | руб. | 41699 | Под заказ
SL 6615.912 |  | 24657 | Шкаф 19 напольный 15U 600*600 для построения телекоммуникационных и серверных сетей внутри помещений. За счет привлекательного дизайна и небольших габаритов, шкафы серии SL 6615.912 предназначены для размещения в административных и публичных помещениях. Для удобства контроля за 19 дюймовым серверным оборудованием, передняя дверь оборудована обзорным стеклом. Задняя дверь - металл.Съемные боковые панели на замках, обеспечивают контроль доступа к телеком оборудованию. Сверху и снизу, по четыре кабельных ввода. Перфорация на боковых поверхностях сверху и снизу, обеспечивает естественную вентиляцию оборудования. Предусмотрена установка активной вентиляции. Нагрузка до 800кг. Товар сертифицирован, гарантия 3 года. | руб. | 42742 | Под заказ
SL 6615.712 |  | 24678 | Шкаф 19 напольный 15U 600*600 для построения телекоммуникационных и серверных сетей степень пылевлагозащищенности IP20. За счет привлекательного дизайна и компактных размеров, шкафы серии SL 6615.712 рекомендованы для установки в административных и публичных помещениях. Для мониторинга за 19 дюймовым серверным оборудованием, передняя дверь оборудована обзорным стеклом. Задняя дверь - металл.Съемные боковые панели на замках, обеспечивают контроль доступа к телеком оборудованию. В крыше и днище предусмотрены, по четыре кабельных ввода. За счет перфорации в нижней и верхней части корпуса, улучшена пассивная вентиляция. Так же, предусмотрена установка активной вентиляции. Нагрузка до 800кг. Товар сертифицирован, гарантия 3 года. | руб. | 42742 | Под заказ
SL 6615.933 |  | 24447 | Шкаф 19 напольный 15U 600*600 для построения телекоммуникационных и серверных сетей внутри помещений. За счет привлекательного дизайна и небольших габаритов, шкафы серии SL 6615.933 предназначены для размещения в административных и публичных помещениях. Передняя и задняя двери – металлические и выполнены с перфорацией, обеспечивая естественную циркуляцию воздуха внутри серверного шкафа. Съемные боковые панели на замках, обеспечивают контроль доступа к телеком оборудованию. Сверху и снизу, по четыре кабельных ввода. Перфорация на боковых поверхностях сверху и снизу, обеспечивает естественную вентиляцию оборудования. Предусмотрена установка активной вентиляции. Нагрузка до 800кг. Товар сертифицирован, гарантия 3 года. | руб. | 42672 | Под заказ
SL 6615.733 |  | 24594 | Шкаф 19 напольный 15U 600*600 для построения телекоммуникационных и серверных сетей степень пылевлагозащищенности IP20. За счет привлекательного дизайна и компактных размеров, шкафы серии SL 6615.733 рекомендованы для установки в административных и публичных помещениях. Передняя и задняя двери металлические и выполнены с перфорацией, обеспечивая естественную циркуляцию воздуха внутри серверного шкафа. Съемные боковые панели на замках, обеспечивают контроль доступа к телеком оборудованию. В крыше и днище предусмотрены, по четыре кабельных ввода. За счет перфорации в нижней и верхней части корпуса, улучшена пассивная вентиляция. Так же, предусмотрена установка активной вентиляции. Нагрузка до 800 кг. Товар сертифицирован, гарантия 3 года. | руб. | 42672 | Под заказ
SL 6615.913 |  | 24489 | Шкаф 19 напольный 15U 600*600 для построения телекоммуникационных и серверных сетей внутри помещений. За счет привлекательного дизайна и небольших габаритов, шкафы серии SL 6615.913 предназначены для размещения в административных и публичных помещениях. Для удобства контроля за 19 дюймовым серверным оборудованием, передняя дверь оборудована обзорным стеклом. Задняя дверь – металлическая и выполнена с перфорацией, обеспечивая естественную циркуляцию воздуха внутри серверного шкафа.Съемные боковые панели на замках, обеспечивают контроль доступа к телеком оборудованию. Сверху и снизу, по четыре кабельных ввода. Перфорация на боковых поверхностях сверху и снизу, обеспечивает естественную вентиляцию оборудования. Предусмотрена установка активной вентиляции. Нагрузка до 800кг. Товар сертифицирован, гарантия 3 года. | руб. | 43715 | Под заказ
SL 6615.713 |  | 24636 | Шкаф 19 напольный 15U 600*600 для построения телекоммуникационных и серверных сетей степень пылевлагозащищенности IP20. За счет привлекательного дизайна и компактных размеров, шкафы серии SL 6615.713 рекомендованы для установки в административных и публичных помещениях. Для мониторинга за 19 дюймовым серверным оборудованием, передняя дверь оборудована обзорным стеклом. Для большей вентиляции задняя дверь выполнена из перфорированного металла. Съемные боковые панели на замках, обеспечивают контроль доступа к телеком оборудованию. В крыше и днище предусмотрены, по четыре кабельных ввода. За счет перфорации в нижней и верхней части корпуса, улучшена пассивная вентиляция. Так же, предусмотрена установка активной вентиляции. Нагрузка до 800 кг. Товар сертифицирован, гарантия 3 года. | руб. | 43715 | Под заказ
SL 6618.922 |  | 24360 | Шкаф 19 напольный 18U 600*600 для построения телекоммуникационных и серверных сетей внутри помещений. За счет привлекательного дизайна и небольших габаритов, шкафы серии SL 6618.922 предназначены для установки в административных и публичных помещениях. Передняя и задняя двери – металлические.Съемные боковые панели оснащенные замками, обеспечивают контроль доступа к установленному оборудованию. В крыше и основании предусмотрены, по четыре кабельных ввода. За счет перфорации в нижней и верхней части корпуса, улучшена пассивная вентиляция. Предусмотрена установка активной вентиляции. Нагрузка до 800кг. Товар сертифицирован, гарантия 3 года. | руб. | 43949 | Под заказ
SL 6618.722 |  | 24507 | Шкаф 19 напольный 18U 600*600 для размещения серверного и телекоммуникационного оборудования внутри помещений. За счет современного дизайна и небольших габаритов, шкафы серии SL 6618.722 предназначены для размещения в офисных и публичных помещениях. Передняя и задняя двери – металлические и обеспечивают антивандальную характеристику серверному шкафу. Съемные боковые панели на замках, гарантируют контроль доступа к установленному оборудованию. Сверху и снизу, по четыре кабельных ввода. За счет перфорации в нижней и верхней части корпуса, улучшена пассивная вентиляция. Так же, предусмотрена установка модулей для организации активной вентиляции. Нагрузка до 800кг. Товар сертифицирован, гарантия 3 года. | руб. | 43949 | Под заказ
SL 6615.934 |  | 24426 | Шкаф 19 напольный 15U 600*600 для построения телекоммуникационных и серверных сетей внутри помещений. За счет привлекательного дизайна и небольших габаритов, шкафы серии SL 6615.934 предназначены для размещения в административных и публичных помещениях. Передняя дверь – металлическая, перфорированная. Для большей вентиляции и задняя металлическая дверь перфорирована. Также задняя дверь имеет двухстворчатую конструкцию, экономя место для открывания, что удобно при установке шкафов близко к стене или друг к другу, например, в небольшом помещении.Съемные боковые панели на замках, обеспечивают контроль доступа к телеком оборудованию. Сверху и снизу, по четыре кабельных ввода. Перфорация на боковых поверхностях сверху и снизу, обеспечивает естественную вентиляцию оборудования. Предусмотрена установка активной вентиляции. Нагрузка до 800кг. Товар сертифицирован, гарантия 3 года. | руб. | 46215 | Под заказ
SL 6615.734 |  | 24573 | Шкаф 19 напольный 15U 600*600 для построения телекоммуникационных и серверных сетей степень пылевлагозащищенности IP20. За счет привлекательного дизайна и компактных размеров, шкафы серии SL 6615.734 рекомендованы для установки в административных и публичных помещениях. Передняя дверь – металлическая, перфорированная. Для большей вентиляции и задняя металлическая дверь перфорирована. Также задняя дверь имеет двухстворчатую конструкцию. Съемные боковые панели на замках, обеспечивают контроль доступа к телеком оборудованию. В крыше и днище предусмотрены, по четыре кабельных ввода. За счет перфорации в нижней и верхней части корпуса, улучшена пассивная вентиляция. Так же, предусмотрена установка активной вентиляции. Нагрузка до 800 кг. Товар сертифицирован, гарантия 3 года. | руб. | 46215 | Под заказ
SL 6618.932 |  | 24402 | Шкаф 19 напольный 18U 600*600 для построения телекоммуникационных и серверных сетей внутри помещений. За счет привлекательного дизайна и небольших габаритов, шкафы серии SL 6618.932 предназначены для установки в административных и публичных помещениях. Передняя и задняя двери – металлические. Для естественной вентиляции передняя дверь выполнена с перфорацией.Съемные боковые панели оснащенные замками, обеспечивают контроль доступа к установленному оборудованию. В крыше и основании предусмотрены, по четыре кабельных ввода. За счет перфорации в нижней и верхней части корпуса, улучшена пассивная вентиляция. Предусмотрена установка активной вентиляции. Нагрузка до 800кг. Товар сертифицирован, гарантия 3 года. | руб. | 45039 | Под заказ
SL 6618.732 |  | 24549 | Шкаф 19 напольный 18U 600*600 для размещения серверного и телекоммуникационного оборудования внутри помещений. За счет современного дизайна и небольших габаритов, шкафы серии SL 6618.732 предназначены для размещения в офисных и публичных помещениях. Передняя и задняя двери – металлические. Для естественной вентиляции передняя дверь выполнена с перфорацией.Съемные боковые панели на замках, гарантируют контроль доступа к установленному оборудованию. Сверху и снизу, по четыре кабельных ввода. За счет перфорации в нижней и верхней части корпуса, улучшена пассивная вентиляция. Так же, предусмотрена установка модулей для организации активной вентиляции. Нагрузка до 800кг. Товар сертифицирован, гарантия 3 года. | руб. | 45039 | Под заказ
SL 6815.922 |  | 24362 | Шкаф 19 напольный 15U 600*800 для построения телекоммуникационных и серверных сетей степень пылевлагозащищенности IP20. За счет привлекательного дизайна и компактных размеров, шкафы серии SL 6815.922 предназначены для размещения в офисных и публичных помещениях. Передняя и задняя двери – металлические. Съемные боковые панели оснащенные замками, гарантируют контроль доступа к установленному оборудованию. Сверху и снизу, по четыре кабельных ввода. За счет перфорации в нижней и верхней части корпуса, улучшена пассивная вентиляция. Так же, предусмотрена установка активной вентиляции. Максимальная загрузка оборудованием до 800кг. Товар сертифицирован, гарантия 3 года. | руб. | 45721 | Под заказ
SL 6815.722 |  | 24509 | Шкаф 19 напольный 15U 600*800 для размещения серверного и телекоммуникационного оборудования внутри помещений. За счет привлекательного дизайна и небольших габаритов, шкафы серии SL 6815.722 рекомендованы для установки в административных и публичных помещениях. Передняя и задняя двери – металлические и обеспечивают антивандальную характеристику серверному шкафу.Съемные боковые панели оснащенные замками, гарантируют контроль доступа к телеком оборудованию. В крыше и основании предусмотрены, по четыре кабельных ввода. Перфорация на боковых поверхностях сверху и снизу, обеспечивает естественную вентиляцию оборудования. Так же, предусмотрена установка активной вентиляции. Нагрузка до 800кг. Товар сертифицирован, гарантия 3 года. | руб. | 45721 | Под заказ
SL 6615.914 |  | 24468 | Шкаф 19 напольный 15U 600*600 для построения телекоммуникационных и серверных сетей внутри помещений. За счет привлекательного дизайна и небольших габаритов, шкафы серии SL 6615.914 предназначены для размещения в административных и публичных помещениях. Для удобства контроля за 19 дюймовым серверным оборудованием, передняя дверь оборудована обзорным стеклом. Задняя дверь выполнена из перфорированного металла, обеспечивая естественную вентиляцию. Также задняя дверь имеет двухстворчатую конструкцию.Съемные боковые панели на замках, обеспечивают контроль доступа к телеком оборудованию. Сверху и снизу, по четыре кабельных ввода. Перфорация на боковых поверхностях сверху и снизу, обеспечивает естественную вентиляцию оборудования. Предусмотрена установка активной вентиляции. Нагрузка до 800кг. Товар сертифицирован, гарантия 3 года. | руб. | 47258 | Под заказ
SL 6615.714 |  | 24615 | Шкаф 19 напольный 15U 600*600 для построения телекоммуникационных и серверных сетей степень пылевлагозащищенности IP20. За счет привлекательного дизайна и компактных размеров, шкафы серии SL 6615.714 рекомендованы для установки в административных и публичных помещениях. Для мониторинга за 19 дюймовым серверным оборудованием, передняя дверь оборудована обзорным стеклом. Для большей вентиляции задняя металлическая дверь перфорирована. Также задняя дверь имеет двухстворчатую конструкцию. Съемные боковые панели на замках, обеспечивают контроль доступа к телеком оборудованию. В крыше и днище предусмотрены, по четыре кабельных ввода. За счет перфорации в нижней и верхней части корпуса, улучшена пассивная вентиляция. Так же, предусмотрена установка активной вентиляции. Нагрузка до 800 кг. Товар сертифицирован, гарантия 3 года. | руб. | 47258 | Под заказ
SL 6618.912 |  | 24654 | Шкаф 19 напольный 18U 600*600 для построения телекоммуникационных и серверных сетей внутри помещений. За счет привлекательного дизайна и небольших габаритов, шкафы серии SL 6618.912 предназначены для установки в административных и публичных помещениях. Для удобства контроля за 19 дюймовым телекоммуникационным оборудованием, передняя дверь оборудована обзорным стеклом. Задняя дверь - металл.Съемные боковые панели оснащенные замками, обеспечивают контроль доступа к установленному оборудованию. В крыше и основании предусмотрены, по четыре кабельных ввода. За счет перфорации в нижней и верхней части корпуса, улучшена пассивная вентиляция. Предусмотрена установка активной вентиляции. Нагрузка до 800кг. Товар сертифицирован, гарантия 3 года. | руб. | 46392 | Под заказ
SL 6618.712 |  | 24675 | Шкаф 19 напольный 18U 600*600 для размещения серверного и телекоммуникационного оборудования внутри помещений. За счет современного дизайна и небольших габаритов, шкафы серии SL 6618.712 предназначены для размещения в офисных и публичных помещениях. Для мониторинга за 19 дюймовым телекоммуникационным оборудованием, передняя дверь оборудована обзорным стеклом. Задняя дверь - металл.Съемные боковые панели на замках, гарантируют контроль доступа к установленному оборудованию. Сверху и снизу, по четыре кабельных ввода. За счет перфорации в нижней и верхней части корпуса, улучшена пассивная вентиляция. Так же, предусмотрена установка модулей для организации активной вентиляции. Нагрузка до 800кг. Товар сертифицирован, гарантия 3 года. | руб. | 46392 | Под заказ
SL 6815.932 |  | 24404 | Шкаф 19 напольный 15U 600*800 для построения телекоммуникационных и серверных сетей степень пылевлагозащищенности IP20. За счет привлекательного дизайна и компактных размеров, шкафы серии SL 6815.932 предназначены для размещения в офисных и публичных помещениях. Передняя и задняя двери – металлические. Для естественной вентиляции передняя дверь выполнена с перфорацией.Съемные боковые панели оснащенные замками, гарантируют контроль доступа к установленному оборудованию. Сверху и снизу, по четыре кабельных ввода. За счет перфорации в нижней и верхней части корпуса, улучшена пассивная вентиляция. Так же, предусмотрена установка активной вентиляции. Максимальная загрузка оборудованием до 800кг. Товар сертифицирован, гарантия 3 года. | руб. | 46694 | Под заказ
SL 6618.933 |  | 24444 | Шкаф 19 напольный 15U 600*600 для построения телекоммуникационных и серверных сетей внутри помещений. За счет привлекательного дизайна и небольших габаритов, шкафы серии SL 6618.933 предназначены для размещения в административных и публичных помещениях. Передняя и задняя двери – металлические и выполнены с перфорацией, обеспечивая естественную циркуляцию воздуха внутри серверного шкафа. Съемные боковые панели на замках, обеспечивают контроль доступа к телеком оборудованию. Сверху и снизу, по четыре кабельных ввода. Перфорация на боковых поверхностях сверху и снизу, обеспечивает естественную вентиляцию оборудования. Предусмотрена установка активной вентиляции. Нагрузка до 800кг. Товар сертифицирован, гарантия 3 года. | руб. | 46128 | Под заказ
SL 6618.733 |  | 24591 | Шкаф 19 напольный 18U 600*600 для размещения серверного и телекоммуникационного оборудования внутри помещений. За счет современного дизайна и небольших габаритов, шкафы серии SL 6618.733 предназначены для размещения в офисных и публичных помещениях. Передняя и задняя двери металлические и выполнены с перфорацией, обеспечивая естественную циркуляцию воздуха внутри серверного шкафа. Съемные боковые панели на замках, гарантируют контроль доступа к установленному оборудованию. Сверху и снизу, по четыре кабельных ввода. За счет перфорации в нижней и верхней части корпуса, улучшена пассивная вентиляция. Так же, предусмотрена установка модулей для организации активной вентиляции. Нагрузка до 800кг. Товар сертифицирован, гарантия 3 года. | руб. | 46128 | Под заказ
SL 6815.732 |  | 24551 | Шкаф 19 напольный 15U 600*800 для размещения серверного и телекоммуникационного оборудования внутри помещений. За счет привлекательного дизайна и небольших габаритов, шкафы серии SL 6815.732 рекомендованы для установки в административных и публичных помещениях. Передняя и задняя двери – металлические. Для естественной вентиляции передняя дверь выполнена с перфорацией.Съемные боковые панели оснащенные замками, гарантируют контроль доступа к телеком оборудованию. В крыше и основании предусмотрены, по четыре кабельных ввода. Перфорация на боковых поверхностях сверху и снизу, обеспечивает естественную вентиляцию оборудования. Так же, предусмотрена установка активной вентиляции. Нагрузка до 800кг. Товар сертифицирован, гарантия 3 года. | руб. | 46694 | Под заказ
SL 6815.912 |  | 24656 | Шкаф 19 напольный 15U 600*800 для построения телекоммуникационных и серверных сетей степень пылевлагозащищенности IP20. За счет привлекательного дизайна и компактных размеров, шкафы серии SL 6815.912 предназначены для размещения в офисных и публичных помещениях. Для мониторинга за 19 дюймовым серверным оборудованием, передняя дверь оборудована обзорным стеклом. Задняя дверь - металл.Съемные боковые панели оснащенные замками, гарантируют контроль доступа к установленному оборудованию. Сверху и снизу, по четыре кабельных ввода. За счет перфорации в нижней и верхней части корпуса, улучшена пассивная вентиляция. Так же, предусмотрена установка активной вентиляции. Максимальная загрузка оборудованием до 800кг. Товар сертифицирован, гарантия 3 года. | руб. | 47737 | Под заказ
SL 6618.913 |  | 24486 | Шкаф 19 напольный 18U 600*600 для построения телекоммуникационных и серверных сетей внутри помещений. За счет привлекательного дизайна и небольших габаритов, шкафы серии SL 6618.913 предназначены для установки в административных и публичных помещениях. Для удобства контроля за 19 дюймовым телекоммуникационным оборудованием, передняя дверь оборудована обзорным стеклом. Задняя дверь – металлическая и выполнена с перфорацией, обеспечивая естественную циркуляцию воздуха внутри серверного шкафа.Съемные боковые панели оснащенные замками, обеспечивают контроль доступа к установленному оборудованию. В крыше и основании предусмотрены, по четыре кабельных ввода. За счет перфорации в нижней и верхней части корпуса, улучшена пассивная вентиляция. Предусмотрена установка активной вентиляции. Нагрузка до 800кг. Товар сертифицирован, гарантия 3 года. | руб. | 47482 | Под заказ
SL 6618.713 |  | 24633 | Шкаф 19 напольный 18U 600*600 для размещения серверного и телекоммуникационного оборудования внутри помещений. За счет современного дизайна и небольших габаритов, шкафы серии SL 6618.713 предназначены для размещения в офисных и публичных помещениях. Для мониторинга за 19 дюймовым телекоммуникационным оборудованием, передняя дверь оборудована обзорным стеклом. Для большей вентиляции задняя дверь выполнена из перфорированного металла.Съемные боковые панели на замках, гарантируют контроль доступа к установленному оборудованию. Сверху и снизу, по четыре кабельных ввода. За счет перфорации в нижней и верхней части корпуса, улучшена пассивная вентиляция. Так же, предусмотрена установка модулей для организации активной вентиляции. Нагрузка до 800кг. Товар сертифицирован, гарантия 3 года. | руб. | 47482 | Под заказ
SL 6815.712 |  | 24677 | Шкаф 19 напольный 15U 600*800 для размещения серверного и телекоммуникационного оборудования внутри помещений. За счет привлекательного дизайна и небольших габаритов, шкафы серии SL 6815.712 рекомендованы для установки в административных и публичных помещениях. Для мониторинга за 19 дюймовым серверным оборудованием, передняя дверь оборудована обзорным стеклом. Задняя дверь - металл.Съемные боковые панели оснащенные замками, гарантируют контроль доступа к телеком оборудованию. В крыше и основании предусмотрены, по четыре кабельных ввода. Перфорация на боковых поверхностях сверху и снизу, обеспечивает естественную вентиляцию оборудования. Так же, предусмотрена установка активной вентиляции. Нагрузка до 800кг. Товар сертифицирован, гарантия 3 года. | руб. | 47737 | Под заказ
SL 6815.933 |  | 24446 | Шкаф 19 напольный 15U 600*800 для построения телекоммуникационных и серверных сетей степень пылевлагозащищенности IP20. За счет привлекательного дизайна и компактных размеров, шкафы серии SL 6815.933 предназначены для размещения в офисных и публичных помещениях. Передняя и задняя двери – металлические и выполнены с перфорацией, обеспечивая естественную циркуляцию воздуха внутри серверного шкафа. Съемные боковые панели оснащенные замками, гарантируют контроль доступа к установленному оборудованию. Сверху и снизу, по четыре кабельных ввода. За счет перфорации в нижней и верхней части корпуса, улучшена пассивная вентиляция. Так же, предусмотрена установка активной вентиляции. Максимальная загрузка оборудованием до 800кг. Товар сертифицирован, гарантия 3 года. | руб. | 47667 | Под заказ
SL 6815.733 |  | 24593 | Шкаф 19 напольный 15U 600*800 для размещения серверного и телекоммуникационного оборудования внутри помещений. За счет привлекательного дизайна и небольших габаритов, шкафы серии SL 6815.733 рекомендованы для установки в административных и публичных помещениях. Передняя и задняя двери металлические и выполнены с перфорацией, обеспечивая естественную циркуляцию воздуха внутри серверного шкафа. Съемные боковые панели оснащенные замками, гарантируют контроль доступа к телеком оборудованию. В крыше и основании предусмотрены, по четыре кабельных ввода. Перфорация на боковых поверхностях сверху и снизу, обеспечивает естественную вентиляцию оборудования. Так же, предусмотрена установка активной вентиляции. Нагрузка до 800кг. Товар сертифицирован, гарантия 3 года. | руб. | 47667 | Под заказ
SL 6615.944 |  | 24384 | Шкаф 19 напольный 15U 600*600 для построения телекоммуникационных и серверных сетей внутри помещений. За счет привлекательного дизайна и небольших габаритов, шкафы серии SL 6615.944 предназначены для размещения в административных и публичных помещениях. Передняя и задняя двери – металлические и выполнены с перфорацией, обеспечивая естественную циркуляцию воздуха внутри серверного шкафа. Также обе двери имеют двухстворчатую конструкцию и требуют меньше пространства при открывании.Съемные боковые панели на замках, обеспечивают контроль доступа к телеком оборудованию. Сверху и снизу, по четыре кабельных ввода. Перфорация на боковых поверхностях сверху и снизу, обеспечивает естественную вентиляцию оборудования. Предусмотрена установка активной вентиляции. Нагрузка до 800кг. Товар сертифицирован, гарантия 3 года. | руб. | 49757 | Под заказ
SL 6615.744 |  | 24531 | Шкаф 19 напольный 15U 600*600 для построения телекоммуникационных и серверных сетей степень пылевлагозащищенности IP20. За счет привлекательного дизайна и компактных размеров, шкафы серии SL 6615.744 рекомендованы для установки в административных и публичных помещениях. Передняя и задняя двери – металлические и выполнены с перфорацией, обеспечивая естественную циркуляцию воздуха внутри серверного шкафа. Также обе двери имеют двухстворчатую конструкцию. Съемные боковые панели на замках, обеспечивают контроль доступа к телеком оборудованию. В крыше и днище предусмотрены, по четыре кабельных ввода. За счет перфорации в нижней и верхней части корпуса, улучшена пассивная вентиляция. Так же, предусмотрена установка активной вентиляции. Нагрузка до 800 кг. Товар сертифицирован, гарантия 3 года. | руб. | 49757 | Под заказ
SL 6815.913 |  | 24488 | Шкаф 19 напольный 15U 600*800 для построения телекоммуникационных и серверных сетей степень пылевлагозащищенности IP20. За счет привлекательного дизайна и компактных размеров, шкафы серии SL 6815.913 предназначены для размещения в офисных и публичных помещениях. Для мониторинга за 19 дюймовым серверным оборудованием, передняя дверь оборудована обзорным стеклом. Задняя дверь – металлическая и выполнена с перфорацией, обеспечивая естественную циркуляцию воздуха внутри серверного шкафа.Съемные боковые панели оснащенные замками, гарантируют контроль доступа к установленному оборудованию. Сверху и снизу, по четыре кабельных ввода. За счет перфорации в нижней и верхней части корпуса, улучшена пассивная вентиляция. Так же, предусмотрена установка активной вентиляции. Максимальная загрузка оборудованием до 800кг. Товар сертифицирован, гарантия 3 года. | руб. | 48710 | Под заказ
SL 6815.713 |  | 24635 | Шкаф 19 напольный 15U 600*800 для размещения серверного и телекоммуникационного оборудования внутри помещений. За счет привлекательного дизайна и небольших габаритов, шкафы серии SL 6815.713 рекомендованы для установки в административных и публичных помещениях. Для мониторинга за 19 дюймовым серверным оборудованием, передняя дверь оборудована обзорным стеклом. Для большей вентиляции задняя дверь выполнена из перфорированного металла.Съемные боковые панели оснащенные замками, гарантируют контроль доступа к телеком оборудованию. В крыше и основании предусмотрены, по четыре кабельных ввода. Перфорация на боковых поверхностях сверху и снизу, обеспечивает естественную вентиляцию оборудования. Так же, предусмотрена установка активной вентиляции. Нагрузка до 800кг. Товар сертифицирован, гарантия 3 года. | руб. | 48710 | Под заказ
SL 6622.922 |  | 24356 | Шкаф 19 напольный 22U 600*600 для построения телекоммуникационных и серверных сетей внутри помещений. За счет привлекательного дизайна и компактных размеров, шкафы серии SL 6622.922 рекомендованы для размещения в офисных и публичных помещениях. Передняя и задняя двери – металлические. Съемные боковые панели оснащенные замками, гарантируют контроль доступа к установленному оборудованию. Сверху и снизу, по четыре кабельных ввода. Перфорация на боковых поверхностях сверху и снизу, обеспечивает естественную вентиляцию оборудования. Предусмотрена установка активной вентиляции. Максимальная загрузка оборудованием до 800кг. Товар сертифицирован, гарантия 3 года. | руб. | 47650 | Под заказ
SL 6622.722 |  | 24504 | Шкаф 19 напольный 22U 600*600 для размещения серверного и телекоммуникационного оборудования внутри помещений. За счет привлекательного дизайна и небольших габаритов, шкафы серии SL 6622.722 предназначены для размещения в административных и публичных помещениях. Передняя и задняя двери – металлические и обеспечивают антивандальную характеристику серверному шкафу. Съемные боковые панели на замках, гарантируют контроль доступа к телеком оборудованию. В крыше и основании предусмотрены, по четыре кабельных ввода. За счет перфорации в нижней и верхней части корпуса, улучшена пассивная вентиляция. Так же, предусмотрена установка активной вентиляции. Максимальная загрузка оборудованием до 800кг. Товар сертифицирован, гарантия 3 года. | руб. | 49287 | Под заказ
SL 6618.934 |  | 24423 | Шкаф 19 напольный 18U 600*600 для построения телекоммуникационных и серверных сетей внутри помещений. За счет привлекательного дизайна и небольших габаритов, шкафы серии SL 6618.934 предназначены для установки в административных и публичных помещениях. Передняя дверь – металлическая, перфорированная. Для большей вентиляции и задняя металлическая дверь перфорирована. Также задняя дверь имеет двухстворчатую конструкцию, экономя место для открывания, что удобно при установке шкафов близко к стене или друг к другу, например, в небольшом помещении.Съемные боковые панели оснащенные замками, обеспечивают контроль доступа к установленному оборудованию. В крыше и основании предусмотрены, по четыре кабельных ввода. За счет перфорации в нижней и верхней части корпуса, улучшена пассивная вентиляция. Предусмотрена установка активной вентиляции. Нагрузка до 800кг. Товар сертифицирован, гарантия 3 года. | руб. | 49636 | Под заказ
SL 6618.734 |  | 24570 | Шкаф 19 напольный 18U 600*600 для размещения серверного и телекоммуникационного оборудования внутри помещений. За счет современного дизайна и небольших габаритов, шкафы серии SL 6618.734 предназначены для размещения в офисных и публичных помещениях. Передняя дверь – металлическая, перфорированная. Для большей вентиляции и задняя металлическая дверь перфорирована. Также задняя дверь имеет двухстворчатую конструкцию. Съемные боковые панели на замках, гарантируют контроль доступа к установленному оборудованию. Сверху и снизу, по четыре кабельных ввода. За счет перфорации в нижней и верхней части корпуса, улучшена пассивная вентиляция. Так же, предусмотрена установка модулей для организации активной вентиляции. Нагрузка до 800кг. Товар сертифицирован, гарантия 3 года. | руб. | 49636 | Под заказ
SL 6818.922 |  | 24359 | Шкаф 19 напольный шкаф 18U 600x800 для построения телекоммуникационных и серверных сетей внутри помещений. За счет привлекательного дизайна и компактных размеров, шкафы серии SL 6818.922 предназначены для размещения в офисных и публичных помещениях. Передняя и задняя двери – металлические. Съемные боковые панели оснащенные замками, обеспечивают контроль доступа к установленному оборудованию. Сверху и снизу, по четыре кабельных ввода. За счет перфорации в нижней и верхней части корпуса, улучшена пассивная вентиляция. Так же, предусмотрена установка активной вентиляции. Максимальная загрузка оборудованием до 800кг. Товар сертифицирован, гарантия 3 года. | руб. | 49224 | Под заказ
SL 6818.722 |  | 24506 | Шкаф напольный 18U 600x800 для построения телекоммуникационных и серверных сетей внутри помещений. За счет привлекательного дизайна и небольших габаритов, шкафы серии SL 6818.722 предназначены для размещения в административных и публичных помещениях. Передняя и задняя двери – металлические и обеспечивают антивандальную характеристику серверному шкафу. Съемные боковые панели на замках, обеспечивают контроль доступа к установленному оборудованию. Сверху и снизу, по четыре кабельных ввода. За счет перфорации в нижней и верхней части корпуса, улучшена пассивная вентиляция. Так же, предусмотрена установка активной вентиляции. Нагрузка до 800кг. Товар сертифицирован, гарантия 3 года. | руб. | 49224 | Под заказ
SL 6618.914 |  | 24465 | Шкаф 19 напольный 18U 600*600 для построения телекоммуникационных и серверных сетей внутри помещений. За счет привлекательного дизайна и небольших габаритов, шкафы серии SL 6618.914 предназначены для установки в административных и публичных помещениях. Для удобства контроля за 19 дюймовым телекоммуникационным оборудованием, передняя дверь оборудована обзорным стеклом. Задняя дверь выполнена из перфорированного металла, обеспечивая естественную вентиляцию. Также задняя дверь имеет двухстворчатую конструкцию.Съемные боковые панели оснащенные замками, обеспечивают контроль доступа к установленному оборудованию. В крыше и основании предусмотрены, по четыре кабельных ввода. За счет перфорации в нижней и верхней части корпуса, улучшена пассивная вентиляция. Предусмотрена установка активной вентиляции. Нагрузка до 800кг. Товар сертифицирован, гарантия 3 года. | руб. | 50990 | Под заказ
SL 6618.714 |  | 24612 | Шкаф 19 напольный 18U 600*600 для размещения серверного и телекоммуникационного оборудования внутри помещений. За счет современного дизайна и небольших габаритов, шкафы серии SL 6618.714 предназначены для размещения в офисных и публичных помещениях. Для мониторинга за 19 дюймовым телекоммуникационным оборудованием, передняя дверь оборудована обзорным стеклом. Для большей вентиляции задняя металлическая дверь перфорирована. Также задняя дверь имеет двухстворчатую конструкцию. Съемные боковые панели на замках, гарантируют контроль доступа к установленному оборудованию. Сверху и снизу, по четыре кабельных ввода. За счет перфорации в нижней и верхней части корпуса, улучшена пассивная вентиляция. Так же, предусмотрена установка модулей для организации активной вентиляции. Нагрузка до 800кг. Товар сертифицирован, гарантия 3 года. | руб. | 50990 | Под заказ
SL 6622.932 |  | 24399 | Шкаф 19 напольный 22U 600*600 для построения телекоммуникационных и серверных сетей внутри помещений. За счет привлекательного дизайна и компактных размеров, шкафы серии SL 6622.932 рекомендованы для размещения в офисных и публичных помещениях. Передняя и задняя двери – металлические. Для естественной вентиляции передняя дверь выполнена с перфорацией.Съемные боковые панели оснащенные замками, гарантируют контроль доступа к установленному оборудованию. Сверху и снизу, по четыре кабельных ввода. Перфорация на боковых поверхностях сверху и снизу, обеспечивает естественную вентиляцию оборудования. Предусмотрена установка активной вентиляции. Максимальная загрузка оборудованием до 800кг. Товар сертифицирован, гарантия 3 года. | руб. | 49287 | Под заказ
SL 6622.732 |  | 24546 | Шкаф 19 напольный 22U 600*600 для размещения серверного и телекоммуникационного оборудования внутри помещений. За счет привлекательного дизайна и небольших габаритов, шкафы серии SL 6622.732 предназначены для размещения в административных и публичных помещениях. Передняя и задняя двери – металлические. Для естественной вентиляции передняя дверь выполнена с перфорацией. Съемные боковые панели на замках, гарантируют контроль доступа к телеком оборудованию. В крыше и основании предусмотрены, по четыре кабельных ввода. За счет перфорации в нижней и верхней части корпуса, улучшена пассивная вентиляция. Так же, предусмотрена установка активной вентиляции. Максимальная загрузка оборудованием до 800кг. Товар сертифицирован, гарантия 3 года. | руб. | 50924 | Под заказ
SL 6815.934 |  | 24425 | Шкаф 19 напольный 15U 600*800 для построения телекоммуникационных и серверных сетей степень пылевлагозащищенности IP20. За счет привлекательного дизайна и компактных размеров, шкафы серии SL 6815.934 предназначены для размещения в офисных и публичных помещениях. Передняя дверь – металлическая, перфорированная. Для большей вентиляции и задняя металлическая дверь перфорирована. Также задняя дверь имеет двухстворчатую конструкцию, экономя место для открывания, что удобно при установке шкафов близко к стене или друг к другу, например, в небольшом помещении.Съемные боковые панели оснащенные замками, гарантируют контроль доступа к установленному оборудованию. Сверху и снизу, по четыре кабельных ввода. За счет перфорации в нижней и верхней части корпуса, улучшена пассивная вентиляция. Так же, предусмотрена установка активной вентиляции. Максимальная загрузка оборудованием до 800кг. Товар сертифицирован, гарантия 3 года. | руб. | 51209 | Под заказ
SL 6815.734 |  | 24572 | Шкаф 19 напольный 15U 600*800 для размещения серверного и телекоммуникационного оборудования внутри помещений. За счет привлекательного дизайна и небольших габаритов, шкафы серии SL 6815.734 рекомендованы для установки в административных и публичных помещениях. Передняя дверь – металлическая, перфорированная. Для большей вентиляции и задняя металлическая дверь перфорирована. Также задняя дверь имеет двухстворчатую конструкцию. Съемные боковые панели оснащенные замками, гарантируют контроль доступа к телеком оборудованию. В крыше и основании предусмотрены, по четыре кабельных ввода. Перфорация на боковых поверхностях сверху и снизу, обеспечивает естественную вентиляцию оборудования. Так же, предусмотрена установка активной вентиляции. Нагрузка до 800кг. Товар сертифицирован, гарантия 3 года. | руб. | 51209 | Под заказ
SL 6015.922 |  | 24361 | Шкаф 19 напольный 15U 600*1000 для построения телекоммуникационных и серверных сетей степень пылевлагозащищенности IP20. За счет современного дизайна и компактных размеров, шкафы серии SL 6015.922 предназначены для размещения в административных и публичных помещениях. Передняя и задняя двери – металлические. Съемные боковые панели на замках, обеспечивают контроль доступа к телеком оборудованию. Сверху и снизу, по четыре кабельных ввода. Перфорация на боковых поверхностях сверху и снизу, обеспечивает естественную вентиляцию оборудования. Предусмотрена установка модулей для организации активной вентиляции. Нагрузка до 800кг. Товар сертифицирован, гарантия 3 года. | руб. | 50714 | Под заказ
SL 6818.932 |  | 24401 | Шкаф 19 напольный шкаф 18U 600x800 для построения телекоммуникационных и серверных сетей внутри помещений. За счет привлекательного дизайна и компактных размеров, шкафы серии SL 6818.932 предназначены для размещения в офисных и публичных помещениях. Передняя и задняя двери – металлические. Для естественной вентиляции передняя дверь выполнена с перфорацией. Съемные боковые панели оснащенные замками, обеспечивают контроль доступа к установленному оборудованию. Сверху и снизу, по четыре кабельных ввода. За счет перфорации в нижней и верхней части корпуса, улучшена пассивная вентиляция. Так же, предусмотрена установка активной вентиляции. Максимальная загрузка оборудованием до 800кг. Товар сертифицирован, гарантия 3 года. | руб. | 50314 | Под заказ
SL 6622.912 |  | 24651 | Шкаф 19 напольный 22U 600*600 для построения телекоммуникационных и серверных сетей внутри помещений. За счет привлекательного дизайна и компактных размеров, шкафы серии SL 6622.912 рекомендованы для размещения в офисных и публичных помещениях. Для удобства контроля за 19 дюймовым телекоммуникационным оборудованием, передняя дверь оборудована обзорным стеклом. Задняя дверь - металл.Съемные боковые панели оснащенные замками, гарантируют контроль доступа к установленному оборудованию. Сверху и снизу, по четыре кабельных ввода. Перфорация на боковых поверхностях сверху и снизу, обеспечивает естественную вентиляцию оборудования. Предусмотрена установка активной вентиляции. Максимальная загрузка оборудованием до 800кг. Товар сертифицирован, гарантия 3 года. | руб. | 50576 | Под заказ
SL 6622.712 |  | 24672 | Шкаф 19 напольный 22U 600*600 для размещения серверного и телекоммуникационного оборудования внутри помещений. За счет привлекательного дизайна и небольших габаритов, шкафы серии SL 6622.712 предназначены для размещения в административных и публичных помещениях. Для удобства контроля за 19 дюймовым серверным оборудованием, передняя дверь оборудована обзорным стеклом. Задняя дверь - металл. Съемные боковые панели на замках, гарантируют контроль доступа к телеком оборудованию. В крыше и основании предусмотрены, по четыре кабельных ввода. За счет перфорации в нижней и верхней части корпуса, улучшена пассивная вентиляция. Так же, предусмотрена установка активной вентиляции. Максимальная загрузка оборудованием до 800кг. Товар сертифицирован, гарантия 3 года. | руб. | 50576 | Под заказ
SL 6815.914 |  | 24467 | Шкаф 19 напольный 15U 600*800 для построения телекоммуникационных и серверных сетей степень пылевлагозащищенности IP20. За счет привлекательного дизайна и компактных размеров, шкафы серии SL 6815.914 предназначены для размещения в офисных и публичных помещениях. Для мониторинга за 19 дюймовым серверным оборудованием, передняя дверь оборудована обзорным стеклом. Задняя дверь выполнена из перфорированного металла, обеспечивая естественную вентиляцию. Также задняя дверь имеет двухстворчатую конструкцию.Съемные боковые панели оснащенные замками, гарантируют контроль доступа к установленному оборудованию. Сверху и снизу, по четыре кабельных ввода. За счет перфорации в нижней и верхней части корпуса, улучшена пассивная вентиляция. Так же, предусмотрена установка активной вентиляции. Максимальная загрузка оборудованием до 800кг. Товар сертифицирован, гарантия 3 года. | руб. | 52252 | Под заказ
SL 6818.732 |  | 24548 | Шкаф напольный 18U 600x800 для построения телекоммуникационных и серверных сетей внутри помещений. За счет привлекательного дизайна и небольших габаритов, шкафы серии SL 6818.732 предназначены для размещения в административных и публичных помещениях. Передняя и задняя двери – металлические. Для естественной вентиляции передняя дверь выполнена с перфорацией.Съемные боковые панели на замках, обеспечивают контроль доступа к установленному оборудованию. Сверху и снизу, по четыре кабельных ввода. За счет перфорации в нижней и верхней части корпуса, улучшена пассивная вентиляция. Так же, предусмотрена установка активной вентиляции. Нагрузка до 800кг. Товар сертифицирован, гарантия 3 года. | руб. | 50314 | Под заказ
SL 6015.722 |  | 24508 | Шкаф напольный 15U 600*1000 для построения телекоммуникационных и серверных сетей внутри помещений. За счет современного дизайна и компактных размеров, шкафы серии SL 6015.722 рекомендованы для размещения в административных и публичных помещениях. Передняя и задняя двери – металлические и обеспечивают антивандальную характеристику серверному шкафу. Съемные боковые панели на замках, гарантируют контроль доступа к установленному оборудованию. В крыше и основании предусмотрены, по четыре кабельных ввода. За счет перфорации в нижней и верхней части корпуса, улучшена пассивная вентиляция. Предусмотрена установка модулей для организации активной вентиляции. Максимальная загрузка оборудованием до 800кг. Товар сертифицирован, гарантия 3 года. | руб. | 50714 | Под заказ
SL 6815.714 |  | 24614 | Шкаф 19 напольный 15U 600*800 для размещения серверного и телекоммуникационного оборудования внутри помещений. За счет привлекательного дизайна и небольших габаритов, шкафы серии SL 6815.714 рекомендованы для установки в административных и публичных помещениях. Для мониторинга за 19 дюймовым серверным оборудованием, передняя дверь оборудована обзорным стеклом. Для большей вентиляции задняя металлическая дверь перфорирована. Также задняя дверь имеет двухстворчатую конструкцию.Съемные боковые панели оснащенные замками, гарантируют контроль доступа к телеком оборудованию. В крыше и основании предусмотрены, по четыре кабельных ввода. Перфорация на боковых поверхностях сверху и снизу, обеспечивает естественную вентиляцию оборудования. Так же, предусмотрена установка активной вентиляции. Нагрузка до 800кг. Товар сертифицирован, гарантия 3 года. | руб. | 52252 | Под заказ
SL 6818.912 |  | 24653 | Шкаф 19 напольный шкаф 18U 600x800 для построения телекоммуникационных и серверных сетей внутри помещений. За счет привлекательного дизайна и компактных размеров, шкафы серии SL 6818.912 предназначены для размещения в офисных и публичных помещениях. Для удобства контроля за 19 дюймовым серверным оборудованием, передняя дверь оборудована обзорным стеклом. Задняя дверь - металл.Съемные боковые панели оснащенные замками, обеспечивают контроль доступа к установленному оборудованию. Сверху и снизу, по четыре кабельных ввода. За счет перфорации в нижней и верхней части корпуса, улучшена пассивная вентиляция. Так же, предусмотрена установка активной вентиляции. Максимальная загрузка оборудованием до 800кг. Товар сертифицирован, гарантия 3 года. | руб. | 51668 | Под заказ
SL 6622.933 |  | 24441 | Шкаф 19 напольный 22U 600*600 для построения телекоммуникационных и серверных сетей внутри помещений. За счет привлекательного дизайна и компактных размеров, шкафы серии SL 6622.933 рекомендованы для размещения в офисных и публичных помещениях. Передняя и задняя двери – металлические и выполнены с перфорацией, обеспечивая естественную циркуляцию воздуха внутри серверного шкафа. Съемные боковые панели оснащенные замками, гарантируют контроль доступа к установленному оборудованию. Сверху и снизу, по четыре кабельных ввода. Перфорация на боковых поверхностях сверху и снизу, обеспечивает естественную вентиляцию оборудования. Предусмотрена установка активной вентиляции. Максимальная загрузка оборудованием до 800кг. Товар сертифицирован, гарантия 3 года. | руб. | 50924 | Под заказ
SL 6622.733 |  | 24586 | Шкаф 19 напольный 22U 600*600 для размещения серверного и телекоммуникационного оборудования внутри помещений. За счет привлекательного дизайна и небольших габаритов, шкафы серии SL 6622.733 предназначены для размещения в административных и публичных помещениях. Передняя и задняя двери металлические и выполнены с перфорацией, обеспечивая естественную циркуляцию воздуха внутри серверного шкафа. Съемные боковые панели на замках, гарантируют контроль доступа к телеком оборудованию. В крыше и основании предусмотрены, по четыре кабельных ввода. За счет перфорации в нижней и верхней части корпуса, улучшена пассивная вентиляция. Так же, предусмотрена установка активной вентиляции. Максимальная загрузка оборудованием до 800кг. Товар сертифицирован, гарантия 3 года. | руб. | 54352 | Под заказ
SL 6015.932 |  | 24403 | Шкаф 19 напольный 15U 600*1000 для построения телекоммуникационных и серверных сетей степень пылевлагозащищенности IP20. За счет современного дизайна и компактных размеров, шкафы серии SL 6015.932 предназначены для размещения в административных и публичных помещениях. Передняя и задняя двери – металлические. Для естественной вентиляции передняя дверь выполнена с перфорацией.Съемные боковые панели на замках, обеспечивают контроль доступа к телеком оборудованию. Сверху и снизу, по четыре кабельных ввода. Перфорация на боковых поверхностях сверху и снизу, обеспечивает естественную вентиляцию оборудования. Предусмотрена установка модулей для организации активной вентиляции. Нагрузка до 800кг. Товар сертифицирован, гарантия 3 года. | руб. | 51686 | Под заказ
SL 6818.712 |  | 24674 | Шкаф напольный 18U 600x800 для построения телекоммуникационных и серверных сетей внутри помещений. За счет привлекательного дизайна и небольших габаритов, шкафы серии SL 6818.712 предназначены для размещения в административных и публичных помещениях. Для удобства контроля за 19 дюймовым телекоммуникационным оборудованием в шкаф 18U, передняя дверь оборудована обзорным стеклом. Задняя дверь - металл.Съемные боковые панели на замках, обеспечивают контроль доступа к установленному оборудованию. Сверху и снизу, по четыре кабельных ввода. За счет перфорации в нижней и верхней части корпуса, улучшена пассивная вентиляция. Так же, предусмотрена установка активной вентиляции. Нагрузка до 800кг. Товар сертифицирован, гарантия 3 года. | руб. | 51668 | Под заказ
SL 6818.933 |  | 24443 | Шкаф 19 напольный шкаф 18U 600x800 для построения телекоммуникационных и серверных сетей внутри помещений. За счет привлекательного дизайна и компактных размеров, шкафы серии SL 6818.933 предназначены для размещения в офисных и публичных помещениях. Передняя и задняя двери – металлические и выполнены с перфорацией, обеспечивая естественную циркуляцию воздуха внутри серверного шкафа. Съемные боковые панели оснащенные замками, обеспечивают контроль доступа к установленному оборудованию. Сверху и снизу, по четыре кабельных ввода. За счет перфорации в нижней и верхней части корпуса, улучшена пассивная вентиляция. Так же, предусмотрена установка активной вентиляции. Максимальная загрузка оборудованием до 800кг. Товар сертифицирован, гарантия 3 года. | руб. | 51404 | Под заказ
SL 6618.944 |  | 24381 | Шкаф 19 напольный 18U 600*600 для построения телекоммуникационных и серверных сетей внутри помещений. За счет привлекательного дизайна и небольших габаритов, шкафы серии SL 6618.944 предназначены для установки в административных и публичных помещениях. Передняя и задняя двери – металлические и выполнены с перфорацией, обеспечивая естественную циркуляцию воздуха внутри серверного шкафа. Также обе двери имеют двухстворчатую конструкцию и требуют меньше пространства при открывании.Съемные боковые панели оснащенные замками, обеспечивают контроль доступа к установленному оборудованию. В крыше и основании предусмотрены, по четыре кабельных ввода. За счет перфорации в нижней и верхней части корпуса, улучшена пассивная вентиляция. Предусмотрена установка активной вентиляции. Нагрузка до 800кг. Товар сертифицирован, гарантия 3 года. | руб. | 53143 | Под заказ
SL 6618.744 |  | 24528 | Шкаф 19 напольный 18U 600*600 для размещения серверного и телекоммуникационного оборудования внутри помещений. За счет современного дизайна и небольших габаритов, шкафы серии SL 6618.744 предназначены для размещения в офисных и публичных помещениях. Передняя и задняя двери – металлические и выполнены с перфорацией, обеспечивая естественную циркуляцию воздуха внутри серверного шкафа. Также обе двери имеют двухстворчатую конструкцию. Съемные боковые панели на замках, гарантируют контроль доступа к установленному оборудованию. Сверху и снизу, по четыре кабельных ввода. За счет перфорации в нижней и верхней части корпуса, улучшена пассивная вентиляция. Так же, предусмотрена установка модулей для организации активной вентиляции. Нагрузка до 800кг. Товар сертифицирован, гарантия 3 года. | руб. | 53143 | Под заказ
SL 6015.732 |  | 24550 | Шкаф напольный 15U 600*1000 для построения телекоммуникационных и серверных сетей внутри помещений. За счет современного дизайна и компактных размеров, шкафы серии SL 6015.732 рекомендованы для размещения в административных и публичных помещениях. Передняя и задняя двери – металлические. Для естественной вентиляции передняя дверь выполнена с перфорацией.Съемные боковые панели на замках, гарантируют контроль доступа к установленному оборудованию. В крыше и основании предусмотрены, по четыре кабельных ввода. За счет перфорации в нижней и верхней части корпуса, улучшена пассивная вентиляция. Предусмотрена установка модулей для организации активной вентиляции. Максимальная загрузка оборудованием до 800кг. Товар сертифицирован, гарантия 3 года. | руб. | 51686 | Под заказ
SL 6818.733 |  | 24590 | Шкаф напольный 18U 600x800 для построения телекоммуникационных и серверных сетей внутри помещений. За счет привлекательного дизайна и небольших габаритов, шкафы серии SL 6818.733 предназначены для размещения в административных и публичных помещениях. Передняя и задняя двери металлические и выполнены с перфорацией, обеспечивая естественную циркуляцию воздуха внутри серверного шкафа. Съемные боковые панели на замках, обеспечивают контроль доступа к установленному оборудованию. Сверху и снизу, по четыре кабельных ввода. За счет перфорации в нижней и верхней части корпуса, улучшена пассивная вентиляция. Так же, предусмотрена установка активной вентиляции. Нагрузка до 800кг. Товар сертифицирован, гарантия 3 года. | руб. | 51404 | Под заказ
SL 6015.912 |  | 24655 | Шкаф 19 напольный 15U 600*1000 для построения телекоммуникационных и серверных сетей степень пылевлагозащищенности IP20. За счет современного дизайна и компактных размеров, шкафы серии SL 6015.912 предназначены для размещения в административных и публичных помещениях. Для удобства контроля за 19 дюймовым телекоммуникационным оборудованием, передняя дверь оборудована обзорным стеклом. Задняя дверь - металл.Съемные боковые панели на замках, обеспечивают контроль доступа к телеком оборудованию. Сверху и снизу, по четыре кабельных ввода. Перфорация на боковых поверхностях сверху и снизу, обеспечивает естественную вентиляцию оборудования. Предусмотрена установка модулей для организации активной вентиляции. Нагрузка до 800кг. Товар сертифицирован, гарантия 3 года. | руб. | 52729 | Под заказ
SL 6622.913 |  | 24483 | Шкаф 19 напольный 22U 600*600 для построения телекоммуникационных и серверных сетей внутри помещений. За счет привлекательного дизайна и компактных размеров, шкафы серии SL 6622.913 рекомендованы для размещения в офисных и публичных помещениях. Для удобства контроля за 19 дюймовым телекоммуникационным оборудованием, передняя дверь оборудована обзорным стеклом. Задняя дверь – металлическая и выполнена с перфорацией, обеспечивая естественную циркуляцию воздуха внутри серверного шкафа. Съемные боковые панели оснащенные замками, гарантируют контроль доступа к установленному оборудованию. Сверху и снизу, по четыре кабельных ввода. Перфорация на боковых поверхностях сверху и снизу, обеспечивает естественную вентиляцию оборудования. Предусмотрена установка активной вентиляции. Максимальная загрузка оборудованием до 800кг. Товар сертифицирован, гарантия 3 года. | руб. | 52213 | Под заказ
SL 6622.713 |  | 24630 | Шкаф 19 напольный 22U 600*600 для размещения серверного и телекоммуникационного оборудования внутри помещений. За счет привлекательного дизайна и небольших габаритов, шкафы серии SL 6622.713 предназначены для размещения в административных и публичных помещениях. Для удобства контроля за 19 дюймовым серверным оборудованием, передняя дверь оборудована обзорным стеклом. Для большей вентиляции задняя дверь выполнена из перфорированного металла. Съемные боковые панели на замках, гарантируют контроль доступа к телеком оборудованию. В крыше и основании предусмотрены, по четыре кабельных ввода. За счет перфорации в нижней и верхней части корпуса, улучшена пассивная вентиляция. Так же, предусмотрена установка активной вентиляции. Максимальная загрузка оборудованием до 800кг. Товар сертифицирован, гарантия 3 года. | руб. | 52213 | Под заказ
SL 6818.913 |  | 24485 | Шкаф 19 напольный шкаф 18U 600x800 для построения телекоммуникационных и серверных сетей внутри помещений. За счет привлекательного дизайна и компактных размеров, шкафы серии SL 6818.913 предназначены для размещения в офисных и публичных помещениях. Для удобства контроля за 19 дюймовым серверным оборудованием, передняя дверь оборудована обзорным стеклом. Задняя дверь – металлическая и выполнена с перфорацией, обеспечивая естественную циркуляцию воздуха внутри серверного шкафа.Съемные боковые панели оснащенные замками, обеспечивают контроль доступа к установленному оборудованию. Сверху и снизу, по четыре кабельных ввода. За счет перфорации в нижней и верхней части корпуса, улучшена пассивная вентиляция. Так же, предусмотрена установка активной вентиляции. Максимальная загрузка оборудованием до 800кг. Товар сертифицирован, гарантия 3 года. | руб. | 52757 | Под заказ
SL 6015.712 |  | 24676 | Шкаф напольный 15U 600*1000 для построения телекоммуникационных и серверных сетей внутри помещений. За счет современного дизайна и компактных размеров, шкафы серии SL 6015.712 рекомендованы для размещения в административных и публичных помещениях. Для удобства контроля за 19 дюймовым серверным оборудованием, передняя дверь оборудована обзорным стеклом. Задняя дверь - металл.Съемные боковые панели на замках, гарантируют контроль доступа к установленному оборудованию. В крыше и основании предусмотрены, по четыре кабельных ввода. За счет перфорации в нижней и верхней части корпуса, улучшена пассивная вентиляция. Предусмотрена установка модулей для организации активной вентиляции. Максимальная загрузка оборудованием до 800кг. Товар сертифицирован, гарантия 3 года. | руб. | 52729 | Под заказ
SL 6015.933 |  | 24445 | Шкаф 19 напольный 15U 600*1000 для построения телекоммуникационных и серверных сетей степень пылевлагозащищенности IP20. За счет современного дизайна и компактных размеров, шкафы серии SL 6015.933 предназначены для размещения в административных и публичных помещениях. Передняя и задняя двери – металлические и выполнены с перфорацией, обеспечивая естественную циркуляцию воздуха внутри серверного шкафа. Съемные боковые панели на замках, обеспечивают контроль доступа к телеком оборудованию. Сверху и снизу, по четыре кабельных ввода. Перфорация на боковых поверхностях сверху и снизу, обеспечивает естественную вентиляцию оборудования. Предусмотрена установка модулей для организации активной вентиляции. Нагрузка до 800кг. Товар сертифицирован, гарантия 3 года. | руб. | 52659 | Под заказ
SL 6818.713 |  | 24632 | Шкаф напольный 18U 600x800 для построения телекоммуникационных и серверных сетей внутри помещений. За счет привлекательного дизайна и небольших габаритов, шкафы серии SL 6818.713 предназначены для размещения в административных и публичных помещениях. Для удобства контроля за 19 дюймовым телекоммуникационным оборудованием в шкаф 18U, передняя дверь оборудована обзорным стеклом. Для большей вентиляции задняя дверь выполнена из перфорированного металла.Съемные боковые панели на замках, обеспечивают контроль доступа к установленному оборудованию. Сверху и снизу, по четыре кабельных ввода. За счет перфорации в нижней и верхней части корпуса, улучшена пассивная вентиляция. Так же, предусмотрена установка активной вентиляции. Нагрузка до 800кг. Товар сертифицирован, гарантия 3 года. | руб. | 52757 | Под заказ
SL 6015.733 |  | 24592 | Шкаф напольный 15U 600*1000 для построения телекоммуникационных и серверных сетей внутри помещений. За счет современного дизайна и компактных размеров, шкафы серии SL 6015.733 рекомендованы для размещения в административных и публичных помещениях. Передняя и задняя двери металлические и выполнены с перфорацией, обеспечивая естественную циркуляцию воздуха внутри серверного шкафа. Съемные боковые панели на замках, гарантируют контроль доступа к установленному оборудованию. В крыше и основании предусмотрены, по четыре кабельных ввода. За счет перфорации в нижней и верхней части корпуса, улучшена пассивная вентиляция. Предусмотрена установка модулей для организации активной вентиляции. Максимальная загрузка оборудованием до 800кг. Товар сертифицирован, гарантия 3 года. | руб. | 52659 | Под заказ
SL 6815.944 |  | 24383 | Шкаф 19 напольный 15U 600*600 для построения телекоммуникационных и серверных сетей внутри помещений. За счет привлекательного дизайна и небольших габаритов, шкафы серии SL 6815.944 предназначены для размещения в административных и публичных помещениях. Передняя и задняя двери – металлические и выполнены с перфорацией, обеспечивая естественную циркуляцию воздуха внутри серверного шкафа. Также обе двери имеют двухстворчатую конструкцию и требуют меньше пространства при открывании.Съемные боковые панели на замках, обеспечивают контроль доступа к телеком оборудованию. Сверху и снизу, по четыре кабельных ввода. Перфорация на боковых поверхностях сверху и снизу, обеспечивает естественную вентиляцию оборудования. Предусмотрена установка активной вентиляции. Нагрузка до 800кг. Товар сертифицирован, гарантия 3 года. | руб. | 54752 | Под заказ
SL 6015.913 |  | 24487 | Шкаф 19 напольный 15U 600*1000 для построения телекоммуникационных и серверных сетей степень пылевлагозащищенности IP20. За счет современного дизайна и компактных размеров, шкафы серии SL 6015.913 предназначены для размещения в административных и публичных помещениях. Для удобства контроля за 19 дюймовым телекоммуникационным оборудованием, передняя дверь оборудована обзорным стеклом. Задняя дверь – металлическая и выполнена с перфорацией, обеспечивая естественную циркуляцию воздуха внутри серверного шкафа.Съемные боковые панели на замках, обеспечивают контроль доступа к телеком оборудованию. Сверху и снизу, по четыре кабельных ввода. Перфорация на боковых поверхностях сверху и снизу, обеспечивает естественную вентиляцию оборудования. Предусмотрена установка модулей для организации активной вентиляции. Нагрузка до 800кг. Товар сертифицирован, гарантия 3 года. | руб. | 53702 | Под заказ
SL 6815.744 |  | 24530 | Шкаф 19 напольный 15U 600*800 для размещения серверного и телекоммуникационного оборудования внутри помещений. За счет привлекательного дизайна и небольших габаритов, шкафы серии SL 6815.744 рекомендованы для установки в административных и публичных помещениях. Передняя и задняя двери – металлические и выполнены с перфорацией, обеспечивая естественную циркуляцию воздуха внутри серверного шкафа. Также обе двери имеют двухстворчатую конструкцию. Съемные боковые панели оснащенные замками, гарантируют контроль доступа к телеком оборудованию. В крыше и основании предусмотрены, по четыре кабельных ввода. Перфорация на боковых поверхностях сверху и снизу, обеспечивает естественную вентиляцию оборудования. Так же, предусмотрена установка активной вентиляции. Нагрузка до 800кг. Товар сертифицирован, гарантия 3 года. | руб. | 54752 | Под заказ
SL 6015.713 |  | 24634 | Шкаф напольный 15U 600*1000 для построения телекоммуникационных и серверных сетей внутри помещений. За счет современного дизайна и компактных размеров, шкафы серии SL 6015.713 рекомендованы для размещения в административных и публичных помещениях. Для удобства контроля за 19 дюймовым серверным оборудованием, передняя дверь оборудована обзорным стеклом. Для большей вентиляции задняя дверь выполнена из перфорированного металла.Съемные боковые панели на замках, гарантируют контроль доступа к установленному оборудованию. В крыше и основании предусмотрены, по четыре кабельных ввода. За счет перфорации в нижней и верхней части корпуса, улучшена пассивная вентиляция. Предусмотрена установка модулей для организации активной вентиляции. Максимальная загрузка оборудованием до 800кг. Товар сертифицирован, гарантия 3 года. | руб. | 53702 | Под заказ
SL 6622.934 |  | 24420 | Шкаф 19 напольный 22U 600*600 для построения телекоммуникационных и серверных сетей внутри помещений. За счет привлекательного дизайна и компактных размеров, шкафы серии SL 6622.934 рекомендованы для размещения в офисных и публичных помещениях. Передняя дверь – металлическая, перфорированная. Для большей вентиляции и задняя металлическая дверь перфорирована. Также задняя дверь имеет двухстворчатую конструкцию, экономя место для открывания, что удобно при установке шкафов близко к стене или друг к другу, например, в небольшом помещении.Съемные боковые панели оснащенные замками, гарантируют контроль доступа к установленному оборудованию. Сверху и снизу, по четыре кабельных ввода. Перфорация на боковых поверхностях сверху и снизу, обеспечивает естественную вентиляцию оборудования. Предусмотрена установка активной вентиляции. Максимальная загрузка оборудованием до 800кг. Товар сертифицирован, гарантия 3 года. | руб. | 54352 | Под заказ
SL 6622.734 |  | 24567 | Шкаф 19 напольный 22U 600*600 для размещения серверного и телекоммуникационного оборудования внутри помещений. За счет привлекательного дизайна и небольших габаритов, шкафы серии SL 6622.734 предназначены для размещения в административных и публичных помещениях. Передняя дверь – металлическая, перфорированная. Для большей вентиляции и задняя металлическая дверь перфорирована. Также задняя дверь имеет двухстворчатую конструкцию. Съемные боковые панели на замках, гарантируют контроль доступа к телеком оборудованию. В крыше и основании предусмотрены, по четыре кабельных ввода. За счет перфорации в нижней и верхней части корпуса, улучшена пассивная вентиляция. Так же, предусмотрена установка активной вентиляции. Максимальная загрузка оборудованием до 800кг. Товар сертифицирован, гарантия 3 года. | руб. | 57780 | Под заказ
SL 6822.722 |  | 24503 | Шкаф 19 напольный 22U 600*800 для размещения серверного и телекоммуникационного оборудования степень пылевлагозащищенности IP20. За счет привлекательного дизайна и небольших габаритов шкаф 22U серии SL 6822.722 рекомендованы для размещения в офисных и публичных помещениях. Передняя и задняя двери – металлические и обеспечивают антивандальную характеристику серверному шкафу. Съемные боковые панели оснащенные замками, обеспечивают контроль доступа к установленному оборудованию. Сверху и снизу, по четыре кабельных ввода. Перфорация на боковых поверхностях сверху и снизу, обеспечивает естественную вентиляцию оборудования. Предусмотрена установка модулей для организации активной вентиляции. Нагрузка до 800кг. Товар сертифицирован, гарантия 3 года. | руб. | 53454 | Под заказ
SL 6818.934 |  | 24422 | Шкаф 19 напольный шкаф 18U 600x800 для построения телекоммуникационных и серверных сетей внутри помещений. За счет привлекательного дизайна и компактных размеров, шкафы серии SL 6818.934 предназначены для размещения в офисных и публичных помещениях. Передняя дверь – металлическая, перфорированная. Для большей вентиляции и задняя металлическая дверь перфорирована. Также задняя дверь имеет двухстворчатую конструкцию, экономя место для открывания, что удобно при установке шкафов близко к стене или друг к другу, например, в небольшом помещении.Съемные боковые панели оснащенные замками, обеспечивают контроль доступа к установленному оборудованию. Сверху и снизу, по четыре кабельных ввода. За счет перфорации в нижней и верхней части корпуса, улучшена пассивная вентиляция. Так же, предусмотрена установка активной вентиляции. Максимальная загрузка оборудованием до 800кг. Товар сертифицирован, гарантия 3 года. | руб. | 54911 | Под заказ
SL 6822.922 |  | 24355 | Шкаф 19 напольный 22U 600*800 для построения телекоммуникационных и серверных сетей степень пылевлагозащищенности IP20. За счет привлекательного дизайна и компактных размеров, шкафы серии SL 6822.922 предназначены для установки в офисных и публичных помещениях. Передняя и задняя двери – металлические. Съемные боковые панели оснащенные замками, обеспечивают контроль доступа к установленному оборудованию. Сверху и снизу, по четыре кабельных ввода. За счет перфорации в нижней и верхней части корпуса, улучшена пассивная вентиляция. Предусмотрена установка активной вентиляции. Максимальная загрузка оборудованием до 800кг. Товар сертифицирован, гарантия 3 года. | руб. | 53454 | Под заказ
SL 6818.734 |  | 24569 | Шкаф напольный 18U 600x800 для построения телекоммуникационных и серверных сетей внутри помещений. За счет привлекательного дизайна и небольших габаритов, шкафы серии SL 6818.734 предназначены для размещения в административных и публичных помещениях. Передняя дверь – металлическая, перфорированная. Для большей вентиляции и задняя металлическая дверь перфорирована. Также задняя дверь имеет двухстворчатую конструкцию. Съемные боковые панели на замках, обеспечивают контроль доступа к установленному оборудованию. Сверху и снизу, по четыре кабельных ввода. За счет перфорации в нижней и верхней части корпуса, улучшена пассивная вентиляция. Так же, предусмотрена установка активной вентиляции. Нагрузка до 800кг. Товар сертифицирован, гарантия 3 года. | руб. | 54911 | Под заказ
SL 6622.914 |  | 24462 | Шкаф 19 напольный 22U 600*600 для построения телекоммуникационных и серверных сетей внутри помещений. За счет привлекательного дизайна и компактных размеров, шкафы серии SL 6622.914 рекомендованы для размещения в офисных и публичных помещениях. Для удобства контроля за 19 дюймовым телекоммуникационным оборудованием, передняя дверь оборудована обзорным стеклом. Задняя дверь выполнена из перфорированного металла, обеспечивая естественную вентиляцию. Также задняя дверь имеет двухстворчатую конструкцию.Съемные боковые панели оснащенные замками, гарантируют контроль доступа к установленному оборудованию. Сверху и снизу, по четыре кабельных ввода. Перфорация на боковых поверхностях сверху и снизу, обеспечивает естественную вентиляцию оборудования. Предусмотрена установка активной вентиляции. Максимальная загрузка оборудованием до 800кг. Товар сертифицирован, гарантия 3 года. | руб. | 55641 | Под заказ
SL 6622.714 |  | 24609 | Шкаф 19 напольный 22U 600*600 для размещения серверного и телекоммуникационного оборудования внутри помещений. За счет привлекательного дизайна и небольших габаритов, шкафы серии SL 6622.714 предназначены для размещения в административных и публичных помещениях. Для удобства контроля за 19 дюймовым серверным оборудованием, передняя дверь оборудована обзорным стеклом. Для большей вентиляции задняя металлическая дверь перфорирована. Также задняя дверь имеет двухстворчатую конструкцию. Съемные боковые панели на замках, гарантируют контроль доступа к телеком оборудованию. В крыше и основании предусмотрены, по четыре кабельных ввода. За счет перфорации в нижней и верхней части корпуса, улучшена пассивная вентиляция. Так же, предусмотрена установка активной вентиляции. Максимальная загрузка оборудованием до 800кг. Товар сертифицирован, гарантия 3 года. | руб. | 55641 | Под заказ
SL 6018.922 |  | 24357 | Шкаф 19 напольный 18U 600*1000 для размещения серверного и телекоммуникационного оборудования степень пылевлагозащищенности IP20. За счет привлекательного дизайна и компактных размеров, шкафы серии SL 6018.922 предназначены для размещения в административных и публичных помещениях. Передняя и задняя двери – металлические. Съемные боковые панели оснащенные замками, гарантируют контроль доступа к телеком оборудованию. В крыше и основании предусмотрены, по четыре кабельных ввода. Перфорация на боковых поверхностях сверху и снизу, обеспечивает естественную вентиляцию оборудования. Так же, предусмотрена установка активной вентиляции. Нагрузка до 800кг. Товар сертифицирован, гарантия 3 года. | руб. | 54588 | Под заказ
SL 6627.922 |  | 24354 | Шкаф 19 напольный 27U 600*600 для размещения серверного и телекоммуникационного оборудования внутри помещений. За счет привлекательного дизайна и небольших габаритов, шкафы серии SL 6627.922 рекомендованы для размещения в офисных и публичных помещениях. Передняя и задняя двери – металлические. Съемные боковые панели оснащенные замками, гарантируют контроль доступа к телеком оборудованию. В крыше и основании предусмотрены, по четыре кабельных ввода. За счет перфорации в нижней и верхней части корпуса, улучшена пассивная вентиляция. Так же, предусмотрена установка активной вентиляции. Максимальная загрузка оборудованием до 800кг. Товар сертифицирован, гарантия 3 года. | руб. | 52977 | Под заказ
SL 6627.722 |  | 24501 | Шкаф 19 напольный 27U 600*600 для построения телекоммуникационных и серверных сетей степень пылевлагозащищенности IP20. За счет современного дизайна и небольших габаритов, шкафы серииSL 6627.722 предназначены для размещения в административных и публичных помещениях. Передняя и задняя двери – металлические и обеспечивают антивандальную характеристику серверному шкафу. Съемные боковые панели на замках, гарантируют контроль доступа к установленному оборудованию. Сверху и снизу, по четыре кабельных ввода. Перфорация на боковых поверхностях сверху и снизу, обеспечивает естественную вентиляцию оборудования. Предусмотрена установка активной вентиляции. Нагрузка до 800кг. Товар сертифицирован, гарантия 3 года. | руб. | 52977 | Под заказ
SL 6818.914 |  | 24464 | Шкаф 19 напольный шкаф 18U 600x800 для построения телекоммуникационных и серверных сетей внутри помещений. За счет привлекательного дизайна и компактных размеров, шкафы серии SL 6818.914 предназначены для размещения в офисных и публичных помещениях. Для удобства контроля за 19 дюймовым серверным оборудованием, передняя дверь оборудована обзорным стеклом. Задняя дверь выполнена из перфорированного металла, обеспечивая естественную вентиляцию. Также задняя дверь имеет двухстворчатую конструкцию.Съемные боковые панели оснащенные замками, обеспечивают контроль доступа к установленному оборудованию. Сверху и снизу, по четыре кабельных ввода. За счет перфорации в нижней и верхней части корпуса, улучшена пассивная вентиляция. Так же, предусмотрена установка активной вентиляции. Максимальная загрузка оборудованием до 800кг. Товар сертифицирован, гарантия 3 года. | руб. | 56265 | Под заказ
SL 6015.934 |  | 24424 | Шкаф 19 напольный 15U 600*1000 для построения телекоммуникационных и серверных сетей степень пылевлагозащищенности IP20. За счет современного дизайна и компактных размеров, шкафы серии SL 6015.934 предназначены для размещения в административных и публичных помещениях. Передняя дверь – металлическая, перфорированная. Для большей вентиляции и задняя металлическая дверь перфорирована. Также задняя дверь имеет двухстворчатую конструкцию, экономя место для открывания, что удобно при установке шкафов близко к стене или друг к другу, например, в небольшом помещении.Съемные боковые панели на замках, обеспечивают контроль доступа к телеком оборудованию. Сверху и снизу, по четыре кабельных ввода. Перфорация на боковых поверхностях сверху и снизу, обеспечивает естественную вентиляцию оборудования. Предусмотрена установка модулей для организации активной вентиляции. Нагрузка до 800кг. Товар сертифицирован, гарантия 3 года. | руб. | 56202 | Под заказ
SL 6018.722 |  | 24505 | Шкаф 19 напольный 18U 600*1000 для построения телекоммуникационных и серверных сетей внутри помещений. За счет современного дизайна и компактных размеров, шкафы серии SL 6018.722 предназначены для установки в офисных и публичных помещениях. Передняя и задняя двери – металлические и обеспечивают антивандальную характеристику серверному шкафу. Съемные боковые панели оснащенные замками, обеспечивают контроль доступа к установленному оборудованию. В крыше и основании предусмотрены, по четыре кабельных ввода. За счет перфорации в нижней и верхней части корпуса, улучшена пассивная вентиляция. Предусмотрена установка модулей для организации активной вентиляции. Нагрузка до 800кг. Товар сертифицирован, гарантия 3 года. | руб. | 54588 | Под заказ
SL 6818.714 |  | 24611 | Шкаф напольный 18U 600x800 для построения телекоммуникационных и серверных сетей внутри помещений. За счет привлекательного дизайна и небольших габаритов, шкафы серии SL 6818.714 предназначены для размещения в административных и публичных помещениях. Для удобства контроля за 19 дюймовым телекоммуникационным оборудованием в шкаф 18U, передняя дверь оборудована обзорным стеклом. Для большей вентиляции задняя металлическая дверь перфорирована. Также задняя дверь имеет двухстворчатую конструкцию. Съемные боковые панели на замках, обеспечивают контроль доступа к установленному оборудованию. Сверху и снизу, по четыре кабельных ввода. За счет перфорации в нижней и верхней части корпуса, улучшена пассивная вентиляция. Так же, предусмотрена установка активной вентиляции. Нагрузка до 800кг. Товар сертифицирован, гарантия 3 года. | руб. | 56265 | Под заказ
SL 6015.734 |  | 24571 | Шкаф напольный 15U 600*1000 для построения телекоммуникационных и серверных сетей внутри помещений. За счет современного дизайна и компактных размеров, шкафы серии SL 6015.734 рекомендованы для размещения в административных и публичных помещениях. Передняя дверь – металлическая, перфорированная. Для большей вентиляции и задняя металлическая дверь перфорирована. Также задняя дверь имеет двухстворчатую конструкцию. Съемные боковые панели на замках, гарантируют контроль доступа к установленному оборудованию. В крыше и основании предусмотрены, по четыре кабельных ввода. За счет перфорации в нижней и верхней части корпуса, улучшена пассивная вентиляция. Предусмотрена установка модулей для организации активной вентиляции. Максимальная загрузка оборудованием до 800кг. Товар сертифицирован, гарантия 3 года. | руб. | 56202 | Под заказ
SL 6822.732 |  | 24545 | Шкаф 19 напольный 22U 600*800 для размещения серверного и телекоммуникационного оборудования степень пылевлагозащищенности IP20. За счет привлекательного дизайна и небольших габаритов шкаф 22U серии SL 6822.732 рекомендованы для размещения в офисных и публичных помещениях. Передняя и задняя двери – металлические. Для естественной вентиляции передняя дверь выполнена с перфорацией.Съемные боковые панели оснащенные замками, обеспечивают контроль доступа к установленному оборудованию. Сверху и снизу, по четыре кабельных ввода. Перфорация на боковых поверхностях сверху и снизу, обеспечивает естественную вентиляцию оборудования. Предусмотрена установка модулей для организации активной вентиляции. Нагрузка до 800кг. Товар сертифицирован, гарантия 3 года. | руб. | 55091 | Под заказ
SL 6015.914 |  | 24466 | Шкаф 19 напольный 15U 600*1000 для построения телекоммуникационных и серверных сетей степень пылевлагозащищенности IP20. За счет современного дизайна и компактных размеров, шкафы серии SL 6015.914 предназначены для размещения в административных и публичных помещениях. Для удобства контроля за 19 дюймовым телекоммуникационным оборудованием, передняя дверь оборудована обзорным стеклом. Задняя дверь выполнена из перфорированного металла, обеспечивая естественную вентиляцию. Также задняя дверь имеет двухстворчатую конструкцию.Съемные боковые панели на замках, обеспечивают контроль доступа к телеком оборудованию. Сверху и снизу, по четыре кабельных ввода. Перфорация на боковых поверхностях сверху и снизу, обеспечивает естественную вентиляцию оборудования. Предусмотрена установка модулей для организации активной вентиляции. Нагрузка до 800кг. Товар сертифицирован, гарантия 3 года. | руб. | 57245 | Под заказ
SL 6018.932 |  | 24400 | Шкаф 19 напольный 18U 600*1000 для размещения серверного и телекоммуникационного оборудования степень пылевлагозащищенности IP20. За счет привлекательного дизайна и компактных размеров, шкафы серии SL 6018.932 предназначены для размещения в административных и публичных помещениях. Передняя и задняя двери – металлические. Для естественной вентиляции передняя дверь выполнена с перфорацией. Съемные боковые панели оснащенные замками, гарантируют контроль доступа к телекоммуникационному оборудованию. В крыше и основании предусмотрены, по четыре кабельных ввода. Перфорация на боковых поверхностях сверху и снизу, обеспечивает естественную вентиляцию оборудования. Так же, предусмотрена установка активной вентиляции. Нагрузка до 800кг. Товар сертифицирован, гарантия 3 года. | руб. | 55678 | Под заказ
SL 6015.714 |  | 24613 | Шкаф напольный 15U 600*1000 для построения телекоммуникационных и серверных сетей внутри помещений. За счет современного дизайна и компактных размеров, шкафы серии SL 6015.714 рекомендованы для размещения в административных и публичных помещениях. Для удобства контроля за 19 дюймовым серверным оборудованием, передняя дверь оборудована обзорным стеклом. Для большей вентиляции задняя металлическая дверь перфорирована. Также задняя дверь имеет двухстворчатую конструкцию. Съемные боковые панели на замках, гарантируют контроль доступа к установленному оборудованию. В крыше и основании предусмотрены, по четыре кабельных ввода. За счет перфорации в нижней и верхней части корпуса, улучшена пассивная вентиляция. Предусмотрена установка модулей для организации активной вентиляции. Максимальная загрузка оборудованием до 800кг. Товар сертифицирован, гарантия 3 года. | руб. | 57245 | Под заказ
SL 6822.712 |  | 24671 | Шкаф 19 напольный 22U 600*800 для размещения серверного и телекоммуникационного оборудования степень пылевлагозащищенности IP20. За счет привлекательного дизайна и небольших габаритов шкаф 22U серии SL 6822.712 рекомендованы для размещения в офисных и публичных помещениях. Для мониторинга за 19 дюймовым телекоммуникационным оборудованием, передняя дверь оборудована обзорным стеклом. Задняя дверь - металл. Съемные боковые панели оснащенные замками, обеспечивают контроль доступа к установленному оборудованию. Сверху и снизу, по четыре кабельных ввода. Перфорация на боковых поверхностях сверху и снизу, обеспечивает естественную вентиляцию оборудования. Предусмотрена установка модулей для организации активной вентиляции. Нагрузка до 800кг. Товар сертифицирован, гарантия 3 года. | руб. | 54759 | Под заказ
SL 6018.732 |  | 24547 | Шкаф 19 напольный 18U 600*1000 для построения телекоммуникационных и серверных сетей внутри помещений. За счет современного дизайна и компактных размеров, шкафы серии SL 6018.732 предназначены для установки в офисных и публичных помещениях. Передняя и задняя двери – металлические. Для естественной вентиляции передняя дверь выполнена с перфорацией.Съемные боковые панели оснащенные замками, обеспечивают контроль доступа к установленному оборудованию. В крыше и основании предусмотрены, по четыре кабельных ввода. За счет перфорации в нижней и верхней части корпуса, улучшена пассивная вентиляция. Предусмотрена установка модулей для организации активной вентиляции. Нагрузка до 800кг. Товар сертифицирован, гарантия 3 года. | руб. | 55678 | Под заказ
SL 6627.932 |  | 24396 | Шкаф 19 напольный 27U 600*600 для размещения серверного и телекоммуникационного оборудования внутри помещений. За счет привлекательного дизайна и небольших габаритов, шкафы серии SL 6627.932 рекомендованы для размещения в офисных и публичных помещениях. Передняя и задняя двери – металлические. Для естественной вентиляции передняя дверь выполнена с перфорацией.Съемные боковые панели оснащенные замками, гарантируют контроль доступа к телеком оборудованию. В крыше и основании предусмотрены, по четыре кабельных ввода. За счет перфорации в нижней и верхней части корпуса, улучшена пассивная вентиляция. Так же, предусмотрена установка активной вентиляции. Максимальная загрузка оборудованием до 800кг. Товар сертифицирован, гарантия 3 года. | руб. | 54829 | Под заказ
SL 6627.732 |  | 24543 | Шкаф 19 напольный 27U 600*600 для построения телекоммуникационных и серверных сетей степень пылевлагозащищенности IP20. За счет современного дизайна и небольших габаритов, шкафы серии SL 6627.732 предназначены для размещения в административных и публичных помещениях. Передняя и задняя двери – металлические. Для естественной вентиляции передняя дверь выполнена с перфорацией. Съемные боковые панели на замках, гарантируют контроль доступа к установленному оборудованию. Сверху и снизу, по четыре кабельных ввода. Перфорация на боковых поверхностях сверху и снизу, обеспечивает естественную вентиляцию оборудования. Предусмотрена установка активной вентиляции. Нагрузка до 800кг. Товар сертифицирован, гарантия 3 года. | руб. | 54829 | Под заказ
SL 6018.912 |  | 24652 | Шкаф 19 напольный 18U 600*1000 для размещения серверного и телекоммуникационного оборудования степень пылевлагозащищенности IP20. За счет привлекательного дизайна и компактных размеров, шкафы серии SL 6018.912 предназначены для размещения в административных и публичных помещениях. Для удобства контроля за 19 дюймовым серверным оборудованием, передняя дверь оборудована обзорным стеклом. Задняя дверь - металл. Съемные боковые панели оснащенные замками, гарантируют контроль доступа к телеком оборудованию. В крыше и основании предусмотрены, по четыре кабельных ввода. Перфорация на боковых поверхностях сверху и снизу, обеспечивает естественную вентиляцию оборудования. Так же, предусмотрена установка активной вентиляции. Нагрузка до 800кг. Товар сертифицирован, гарантия 3 года. | руб. | 57032 | Под заказ
SL 6822.912 |  | 24650 | Шкаф 19 напольный 22U 600*800 для построения телекоммуникационных и серверных сетей степень пылевлагозащищенности IP20. За счет привлекательного дизайна и компактных размеров, шкафы серии SL 6822.912 предназначены для установки в офисных и публичных помещениях. Для мониторинга за 19 дюймовым телекоммуникационным оборудованием, передняя дверь оборудована обзорным стеклом. Задняя дверь - металл.Съемные боковые панели оснащенные замками, обеспечивают контроль доступа к установленному оборудованию. Сверху и снизу, по четыре кабельных ввода. За счет перфорации в нижней и верхней части корпуса, улучшена пассивная вентиляция. Предусмотрена установка активной вентиляции. Максимальная загрузка оборудованием до 800кг. Товар сертифицирован, гарантия 3 года. | руб. | 56379 | Под заказ
SL 6622.944 |  | 24378 | Шкаф 19 напольный 22U 600*600 для построения телекоммуникационных и серверных сетей внутри помещений. За счет привлекательного дизайна и компактных размеров, шкафы серии SL 6622.944 рекомендованы для размещения в офисных и публичных помещениях. Передняя и задняя двери – металлические и выполнены с перфорацией, обеспечивая естественную циркуляцию воздуха внутри серверного шкафа. Также обе двери имеют двухстворчатую конструкцию и требуют меньше пространства при открывании.Съемные боковые панели оснащенные замками, гарантируют контроль доступа к установленному оборудованию. Сверху и снизу, по четыре кабельных ввода. Перфорация на боковых поверхностях сверху и снизу, обеспечивает естественную вентиляцию оборудования. Предусмотрена установка активной вентиляции. Максимальная загрузка оборудованием до 800кг. Товар сертифицирован, гарантия 3 года. | руб. | 57780 | Под заказ
SL 6622.744 |  | 24525 | Шкаф 19 напольный 22U 600*600 для размещения серверного и телекоммуникационного оборудования внутри помещений. За счет привлекательного дизайна и небольших габаритов, шкафы серии SL 6622.744 предназначены для размещения в административных и публичных помещениях. Передняя и задняя двери – металлические и выполнены с перфорацией, обеспечивая естественную циркуляцию воздуха внутри серверного шкафа. Также обе двери имеют двухстворчатую конструкцию. Съемные боковые панели на замках, гарантируют контроль доступа к телеком оборудованию. В крыше и основании предусмотрены, по четыре кабельных ввода. За счет перфорации в нижней и верхней части корпуса, улучшена пассивная вентиляция. Так же, предусмотрена установка активной вентиляции. Максимальная загрузка оборудованием до 800кг. Товар сертифицирован, гарантия 3 года. | руб. | 57780 | Под заказ
SL 6822.733 |  | 24588 | Шкаф 19 напольный 22U 600*800 для размещения серверного и телекоммуникационного оборудования степень пылевлагозащищенности IP20. За счет привлекательного дизайна и небольших габаритов шкаф 22U серии SL 6822.733 рекомендованы для размещения в офисных и публичных помещениях. Передняя и задняя двери металлические и выполнены с перфорацией, обеспечивая естественную циркуляцию воздуха внутри серверного шкафа. Съемные боковые панели оснащенные замками, обеспечивают контроль доступа к установленному оборудованию. Сверху и снизу, по четыре кабельных ввода. Перфорация на боковых поверхностях сверху и снизу, обеспечивает естественную вентиляцию оборудования. Предусмотрена установка модулей для организации активной вентиляции. Нагрузка до 800кг. Товар сертифицирован, гарантия 3 года. | руб. | 56728 | Под заказ
SL 6018.933 |  | 24442 | Шкаф 19 напольный 18U 600*1000 для размещения серверного и телекоммуникационного оборудования степень пылевлагозащищенности IP20. За счет привлекательного дизайна и компактных размеров, шкафы серии SL 6018.933 предназначены для размещения в административных и публичных помещениях. Передняя и задняя двери – металлические и выполнены с перфорацией, обеспечивая естественную циркуляцию воздуха внутри серверного шкафа. Съемные боковые панели оснащенные замками, гарантируют контроль доступа к телеком оборудованию. В крыше и основании предусмотрены, по четыре кабельных ввода. Перфорация на боковых поверхностях сверху и снизу, обеспечивает естественную вентиляцию оборудования. Так же, предусмотрена установка активной вентиляции. Нагрузка до 800кг. Товар сертифицирован, гарантия 3 года. | руб. | 56768 | Под заказ
SL 6818.944 |  | 24380 | Шкаф 19 напольный шкаф 18U 600x800 для построения телекоммуникационных и серверных сетей внутри помещений. За счет привлекательного дизайна и компактных размеров, шкафы серии SL 6818.944 предназначены для размещения в офисных и публичных помещениях. Передняя и задняя двери – металлические и выполнены с перфорацией, обеспечивая естественную циркуляцию воздуха внутри серверного шкафа. Также обе двери имеют двухстворчатую конструкцию и требуют меньше пространства при открывании.Съемные боковые панели оснащенные замками, обеспечивают контроль доступа к установленному оборудованию. Сверху и снизу, по четыре кабельных ввода. За счет перфорации в нижней и верхней части корпуса, улучшена пассивная вентиляция. Так же, предусмотрена установка активной вентиляции. Максимальная загрузка оборудованием до 800кг. Товар сертифицирован, гарантия 3 года. | руб. | 58419 | Под заказ
SL 6018.712 |  | 24673 | Шкаф 19 напольный 18U 600*1000 для построения телекоммуникационных и серверных сетей внутри помещений. За счет современного дизайна и компактных размеров, шкафы серии SL 6018.712 предназначены для установки в офисных и публичных помещениях. Для мониторинга за 19 дюймовым телекоммуникационным оборудованием, передняя дверь оборудована обзорным стеклом. Задняя дверь - металл.Съемные боковые панели оснащенные замками, обеспечивают контроль доступа к установленному оборудованию. В крыше и основании предусмотрены, по четыре кабельных ввода. За счет перфорации в нижней и верхней части корпуса, улучшена пассивная вентиляция. Предусмотрена установка модулей для организации активной вентиляции. Нагрузка до 800кг. Товар сертифицирован, гарантия 3 года. | руб. | 57032 | Под заказ
SL 6822.933 |  | 24440 | Шкаф 19 напольный 22U 600*800 для построения телекоммуникационных и серверных сетей степень пылевлагозащищенности IP20. За счет привлекательного дизайна и компактных размеров, шкафы серии SL 6822.933 предназначены для установки в офисных и публичных помещениях. Передняя и задняя двери – металлические и выполнены с перфорацией, обеспечивая естественную циркуляцию воздуха внутри серверного шкафа. Съемные боковые панели оснащенные замками, обеспечивают контроль доступа к установленному оборудованию. Сверху и снизу, по четыре кабельных ввода. За счет перфорации в нижней и верхней части корпуса, улучшена пассивная вентиляция. Предусмотрена установка активной вентиляции. Максимальная загрузка оборудованием до 800кг. Товар сертифицирован, гарантия 3 года. | руб. | 56728 | Под заказ
SL 6818.744 |  | 24527 | Шкаф напольный 18U 600x800 для построения телекоммуникационных и серверных сетей внутри помещений. За счет привлекательного дизайна и небольших габаритов, шкафы серии SL 6818.744 предназначены для размещения в административных и публичных помещениях. Передняя и задняя двери – металлические и выполнены с перфорацией, обеспечивая естественную циркуляцию воздуха внутри серверного шкафа. Также обе двери имеют двухстворчатую конструкцию. Съемные боковые панели на замках, обеспечивают контроль доступа к установленному оборудованию. Сверху и снизу, по четыре кабельных ввода. За счет перфорации в нижней и верхней части корпуса, улучшена пассивная вентиляция. Так же, предусмотрена установка активной вентиляции. Нагрузка до 800кг. Товар сертифицирован, гарантия 3 года. | руб. | 58419 | Под заказ
SL 6018.733 |  | 24589 | Шкаф 19 напольный 18U 600*1000 для построения телекоммуникационных и серверных сетей внутри помещений. За счет современного дизайна и компактных размеров, шкафы серии SL 6018.733 предназначены для установки в офисных и публичных помещениях. Передняя и задняя двери металлические и выполнены с перфорацией, обеспечивая естественную циркуляцию воздуха внутри серверного шкафа. Съемные боковые панели оснащенные замками, обеспечивают контроль доступа к установленному оборудованию. В крыше и основании предусмотрены, по четыре кабельных ввода. За счет перфорации в нижней и верхней части корпуса, улучшена пассивная вентиляция. Предусмотрена установка модулей для организации активной вентиляции. Нагрузка до 800кг. Товар сертифицирован, гарантия 3 года. | руб. | 56768 | Под заказ
SL 6627.912 |  | 24648 | Шкаф 19 напольный 27U 600*600 для размещения серверного и телекоммуникационного оборудования внутри помещений. За счет привлекательного дизайна и небольших габаритов, шкафы серии SL 6627.912 рекомендованы для размещения в офисных и публичных помещениях. Для удобства контроля за 19 дюймовым серверным оборудованием, передняя дверь оборудована обзорным стеклом. Задняя дверь - металл.Съемные боковые панели оснащенные замками, гарантируют контроль доступа к телеком оборудованию. В крыше и основании предусмотрены, по четыре кабельных ввода. За счет перфорации в нижней и верхней части корпуса, улучшена пассивная вентиляция. Так же, предусмотрена установка активной вентиляции. Максимальная загрузка оборудованием до 800кг. Товар сертифицирован, гарантия 3 года. | руб. | 56466 | Под заказ
SL 6627.712 |  | 24669 | Шкаф 19 напольный 27U 600*600 для построения телекоммуникационных и серверных сетей степень пылевлагозащищенности IP20. За счет современного дизайна и небольших габаритов, шкафы серии SL 6627.712 предназначены для размещения в административных и публичных помещениях. Для удобства контроля за 19 дюймовым серверным оборудованием, передняя дверь оборудована обзорным стеклом. Задняя дверь - металл.Съемные боковые панели на замках, гарантируют контроль доступа к установленному оборудованию. Сверху и снизу, по четыре кабельных ввода. Перфорация на боковых поверхностях сверху и снизу, обеспечивает естественную вентиляцию оборудования. Предусмотрена установка активной вентиляции. Нагрузка до 800кг. Товар сертифицирован, гарантия 3 года. | руб. | 56466 | Под заказ
SL 6822.713 |  | 24629 | Шкаф 19 напольный 22U 600*800 для размещения серверного и телекоммуникационного оборудования степень пылевлагозащищенности IP20. За счет привлекательного дизайна и небольших габаритов шкаф 22U серии SL 6822.713 рекомендованы для размещения в офисных и публичных помещениях. Для мониторинга за 19 дюймовым телекоммуникационным оборудованием, передняя дверь оборудована обзорным стеклом. Для большей вентиляции задняя дверь выполнена из перфорированного металла.Съемные боковые панели оснащенные замками, обеспечивают контроль доступа к установленному оборудованию. Сверху и снизу, по четыре кабельных ввода. Перфорация на боковых поверхностях сверху и снизу, обеспечивает естественную вентиляцию оборудования. Предусмотрена установка модулей для организации активной вентиляции. Нагрузка до 800кг. Товар сертифицирован, гарантия 3 года. | руб. | 58016 | Под заказ
SL 6018.913 |  | 24484 | Шкаф 19 напольный 18U 600*1000 для размещения серверного и телекоммуникационного оборудования степень пылевлагозащищенности IP20. За счет привлекательного дизайна и компактных размеров, шкафы серии SL 6018.913 предназначены для размещения в административных и публичных помещениях. Для удобства контроля за 19 дюймовым серверным оборудованием, передняя дверь оборудована обзорным стеклом. Задняя дверь – металлическая и выполнена с перфорацией, обеспечивая естественную циркуляцию воздуха внутри серверного шкафа. Съемные боковые панели оснащенные замками, гарантируют контроль доступа к телеком оборудованию. В крыше и основании предусмотрены, по четыре кабельных ввода. Перфорация на боковых поверхностях сверху и снизу, обеспечивает естественную вентиляцию оборудования. Так же, предусмотрена установка активной вентиляции. Нагрузка до 800кг. Товар сертифицирован, гарантия 3 года. | руб. | 58122 | Под заказ
SL 6015.944 |  | 24382 | Шкаф 19 напольный 15U 600*1000 для построения телекоммуникационных и серверных сетей степень пылевлагозащищенности IP20. За счет современного дизайна и компактных размеров, шкафы серии SL 6015.944 предназначены для размещения в административных и публичных помещениях. Передняя и задняя двери – металлические и выполнены с перфорацией, обеспечивая естественную циркуляцию воздуха внутри серверного шкафа. Также обе двери имеют двухстворчатую конструкцию и требуют меньше пространства при открывании.Съемные боковые панели на замках, обеспечивают контроль доступа к телеком оборудованию. Сверху и снизу, по четыре кабельных ввода. Перфорация на боковых поверхностях сверху и снизу, обеспечивает естественную вентиляцию оборудования. Предусмотрена установка модулей для организации активной вентиляции. Нагрузка до 800кг. Товар сертифицирован, гарантия 3 года. | руб. | 59744 | Под заказ
SL 6822.913 |  | 24482 | Шкаф 19 напольный 22U 600*800 для построения телекоммуникационных и серверных сетей степень пылевлагозащищенности IP20. За счет привлекательного дизайна и компактных размеров, шкафы серии SL 6822.913 предназначены для установки в офисных и публичных помещениях. Для мониторинга за 19 дюймовым телекоммуникационным оборудованием, передняя дверь оборудована обзорным стеклом. Задняя дверь – металлическая и выполнена с перфорацией, обеспечивая естественную циркуляцию воздуха внутри серверного шкафа. Съемные боковые панели оснащенные замками, обеспечивают контроль доступа к установленному оборудованию. Сверху и снизу, по четыре кабельных ввода. За счет перфорации в нижней и верхней части корпуса, улучшена пассивная вентиляция. Предусмотрена установка активной вентиляции. Максимальная загрузка оборудованием до 800кг. Товар сертифицирован, гарантия 3 года. | руб. | 58016 | Под заказ
SL 6627.933 |  | 24438 | Шкаф 19 напольный 27U 600*600 для размещения серверного и телекоммуникационного оборудования внутри помещений. За счет привлекательного дизайна и небольших габаритов, шкафы серии SL 6627.933 рекомендованы для размещения в офисных и публичных помещениях. Передняя и задняя двери – металлические и выполнены с перфорацией, обеспечивая естественную циркуляцию воздуха внутри серверного шкафа. Съемные боковые панели оснащенные замками, гарантируют контроль доступа к телекоммуникационному оборудованию. В крыше и основании предусмотрены, по четыре кабельных ввода. За счет перфорации в нижней и верхней части корпуса, улучшена пассивная вентиляция. Так же, предусмотрена установка активной вентиляции. Максимальная загрузка оборудованием до 800кг. Товар сертифицирован, гарантия 3 года. | руб. | 56681 | Под заказ
SL 6627.733 |  | 24585 | Шкаф 19 напольный 27U 600*600 для построения телекоммуникационных и серверных сетей степень пылевлагозащищенности IP20. За счет современного дизайна и небольших габаритов, шкафы серии SL 6627.733 предназначены для размещения в административных и публичных помещениях. Передняя и задняя двери металлические и выполнены с перфорацией, обеспечивая естественную циркуляцию воздуха внутри серверного шкафа. Съемные боковые панели на замках, гарантируют контроль доступа к установленному оборудованию. Сверху и снизу, по четыре кабельных ввода. Перфорация на боковых поверхностях сверху и снизу, обеспечивает естественную вентиляцию оборудования. Предусмотрена установка активной вентиляции. Нагрузка до 800кг. Товар сертифицирован, гарантия 3 года. | руб. | 55909 | Под заказ
SL 6018.713 |  | 24631 | Шкаф 19 напольный 18U 600*1000 для построения телекоммуникационных и серверных сетей внутри помещений. За счет современного дизайна и компактных размеров, шкафы серии SL 6018.713 предназначены для установки в офисных и публичных помещениях. Для мониторинга за 19 дюймовым телекоммуникационным оборудованием, передняя дверь оборудована обзорным стеклом. Для большей вентиляции задняя дверь выполнена из перфорированного металла.Съемные боковые панели оснащенные замками, обеспечивают контроль доступа к установленному оборудованию. В крыше и основании предусмотрены, по четыре кабельных ввода. За счет перфорации в нижней и верхней части корпуса, улучшена пассивная вентиляция. Предусмотрена установка модулей для организации активной вентиляции. Нагрузка до 800кг. Товар сертифицирован, гарантия 3 года. | руб. | 58122 | Под заказ
SL 6015.744 |  | 24529 | Шкаф напольный 15U 600*1000 для построения телекоммуникационных и серверных сетей внутри помещений. За счет современного дизайна и компактных размеров, шкафы серии SL 6015.744 рекомендованы для размещения в административных и публичных помещениях. Передняя и задняя двери – металлические и выполнены с перфорацией, обеспечивая естественную циркуляцию воздуха внутри серверного шкафа. Также обе двери имеют двухстворчатую конструкцию. Съемные боковые панели на замках, гарантируют контроль доступа к установленному оборудованию. В крыше и основании предусмотрены, по четыре кабельных ввода. За счет перфорации в нижней и верхней части корпуса, улучшена пассивная вентиляция. Предусмотрена установка модулей для организации активной вентиляции. Максимальная загрузка оборудованием до 800кг. Товар сертифицирован, гарантия 3 года. | руб. | 59744 | Под заказ
SL 6627.913 |  | 24480 | Шкаф 19 напольный 27U 600*600 для размещения серверного и телекоммуникационного оборудования внутри помещений. За счет привлекательного дизайна и небольших габаритов, шкафы серии SL 6627.913 рекомендованы для размещения в офисных и публичных помещениях. Для удобства контроля за 19 дюймовым серверным оборудованием, передняя дверь оборудована обзорным стеклом.Задняя дверь – металлическая и выполнена с перфорацией, обеспечивая естественную циркуляцию воздуха внутри серверного шкафа. Съемные боковые панели оснащенные замками, гарантируют контроль доступа к телеком оборудованию. В крыше и основании предусмотрены, по четыре кабельных ввода. За счет перфорации в нижней и верхней части корпуса, улучшена пассивная вентиляция. Так же, предусмотрена установка активной вентиляции. Максимальная загрузка оборудованием до 800кг. Товар сертифицирован, гарантия 3 года. | руб. | 58318 | Под заказ
SL 6627.713 |  | 24627 | Шкаф 19 напольный 27U 600*600 для построения телекоммуникационных и серверных сетей степень пылевлагозащищенности IP20. За счет современного дизайна и небольших габаритов, шкафы серии SL 6627.713 предназначены для размещения в административных и публичных помещениях. Для удобства контроля за 19 дюймовым серверным оборудованием, передняя дверь оборудована обзорным стеклом. Для большей вентиляции задняя дверь выполнена из перфорированного металла. Съемные боковые панели на замках, гарантируют контроль доступа к установленному оборудованию. Сверху и снизу, по четыре кабельных ввода. Перфорация на боковых поверхностях сверху и снизу, обеспечивает естественную вентиляцию оборудования. Предусмотрена установка активной вентиляции. Нагрузка до 800кг. Товар сертифицирован, гарантия 3 года. | руб. | 58318 | Под заказ
SL 6822.734 |  | 24566 | Шкаф 19 напольный 22U 600*800 для размещения серверного и телекоммуникационного оборудования степень пылевлагозащищенности IP20. За счет привлекательного дизайна и небольших габаритов шкаф 22U серии SL 6822.734 рекомендованы для размещения в офисных и публичных помещениях. Передняя дверь – металлическая, перфорированная. Для большей вентиляции и задняя металлическая дверь перфорирована. Также задняя дверь имеет двухстворчатую конструкцию. Съемные боковые панели оснащенные замками, обеспечивают контроль доступа к установленному оборудованию. Сверху и снизу, по четыре кабельных ввода. Перфорация на боковых поверхностях сверху и снизу, обеспечивает естественную вентиляцию оборудования. Предусмотрена установка модулей для организации активной вентиляции. Нагрузка до 800кг. Товар сертифицирован, гарантия 3 года. | руб. | 60156 | Под заказ
SL 6018.934 |  | 24421 | Шкаф 19 напольный 18U 600*1000 для размещения серверного и телекоммуникационного оборудования степень пылевлагозащищенности IP20. За счет привлекательного дизайна и компактных размеров, шкафы серии SL 6018.934 предназначены для размещения в административных и публичных помещениях. Передняя дверь – металлическая, перфорированная. Для большей вентиляции и задняя металлическая дверь перфорирована. Также задняя дверь имеет двухстворчатую конструкцию, экономя место для открывания, что удобно при установке шкафов близко к стене или друг к другу, например, в небольшом помещении. Съемные боковые панели оснащенные замками, гарантируют контроль доступа к телекоммуникационному оборудованию. В крыше и основании предусмотрены, по четыре кабельных ввода. Перфорация на боковых поверхностях сверху и снизу, обеспечивает естественную вентиляцию оборудования. Так же, предусмотрена установка активной вентиляции. Нагрузка до 800кг. Товар сертифицирован, гарантия 3 года. | руб. | 60275 | Под заказ
SL 6822.934 |  | 24419 | Шкаф 19 напольный 22U 600*800 для построения телекоммуникационных и серверных сетей степень пылевлагозащищенности IP20. За счет привлекательного дизайна и компактных размеров, шкафы серии SL 6822.934 предназначены для установки в офисных и публичных помещениях. Передняя дверь – металлическая, перфорированная. Для большей вентиляции и задняя металлическая дверь перфорирована. Также задняя дверь имеет двухстворчатую конструкцию, экономя место для открывания, что удобно при установке шкафов близко к стене или друг к другу, например, в небольшом помещении.Съемные боковые панели оснащенные замками, обеспечивают контроль доступа к установленному оборудованию. Сверху и снизу, по четыре кабельных ввода. За счет перфорации в нижней и верхней части корпуса, улучшена пассивная вентиляция. Предусмотрена установка активной вентиляции. Максимальная загрузка оборудованием до 800кг. Товар сертифицирован, гарантия 3 года. | руб. | 60156 | Под заказ
SL 6018.734 |  | 24568 | Шкаф 19 напольный 18U 600*1000 для построения телекоммуникационных и серверных сетей внутри помещений. За счет современного дизайна и компактных размеров, шкафы серии SL 6018.734 предназначены для установки в офисных и публичных помещениях. Передняя дверь – металлическая, перфорированная. Для большей вентиляции и задняя металлическая дверь перфорирована. Также задняя дверь имеет двухстворчатую конструкцию. Съемные боковые панели оснащенные замками, обеспечивают контроль доступа к установленному оборудованию. В крыше и основании предусмотрены, по четыре кабельных ввода. За счет перфорации в нижней и верхней части корпуса, улучшена пассивная вентиляция. Предусмотрена установка модулей для организации активной вентиляции. Нагрузка до 800кг. Товар сертифицирован, гарантия 3 года. | руб. | 60275 | Под заказ
SL 6822.714 |  | 24608 | Шкаф 19 напольный 22U 600*800 для размещения серверного и телекоммуникационного оборудования степень пылевлагозащищенности IP20. За счет привлекательного дизайна и небольших габаритов шкаф 22U серии SL 6822.714 рекомендованы для размещения в офисных и публичных помещениях. Для мониторинга за 19 дюймовым телекоммуникационным оборудованием, передняя дверь оборудована обзорным стеклом. Для большей вентиляции задняя металлическая дверь перфорирована. Также задняя дверь имеет двухстворчатую конструкцию. Съемные боковые панели оснащенные замками, обеспечивают контроль доступа к установленному оборудованию. Сверху и снизу, по четыре кабельных ввода. Перфорация на боковых поверхностях сверху и снизу, обеспечивает естественную вентиляцию оборудования. Предусмотрена установка модулей для организации активной вентиляции. Нагрузка до 800кг. Товар сертифицирован, гарантия 3 года. | руб. | 61444 | Под заказ
SL 6018.914 |  | 24463 | Шкаф 19 напольный 18U 600*1000 для размещения серверного и телекоммуникационного оборудования степень пылевлагозащищенности IP20. За счет привлекательного дизайна и компактных размеров, шкафы серии SL 6018.914 предназначены для размещения в административных и публичных помещениях. Для удобства контроля за 19 дюймовым серверным оборудованием, передняя дверь оборудована обзорным стеклом. Задняя дверь выполнена из перфорированного металла, обеспечивая естественную вентиляцию. Также задняя дверь имеет двухстворчатую конструкцию. Съемные боковые панели оснащенные замками, гарантируют контроль доступа к телеком оборудованию. В крыше и основании предусмотрены, по четыре кабельных ввода. Перфорация на боковых поверхностях сверху и снизу, обеспечивает естественную вентиляцию оборудования. Так же, предусмотрена установка активной вентиляции. Нагрузка до 800кг. Товар сертифицирован, гарантия 3 года. | руб. | 61629 | Под заказ
SL 6022.922 |  | 24358 | Шкаф 19 напольный 22U 600*1000 для построения телекоммуникационных и серверных сетей внутри помещений. За счет современного дизайна и небольших габаритов, шкафы серии SL 6022.922 предназначены для размещения в офисных и публичных помещениях. Передняя и задняя двери – металлические. Съемные боковые панели оснащенные замками, обеспечивают контроль доступа к установленному оборудованию. В крыше и основании предусмотрены, по четыре кабельных ввода. За счет перфорации в нижней и верхней части корпуса, улучшена пассивная вентиляция. Так же, предусмотрена установка модулей для организации активной вентиляции. Максимальная загрузка оборудованием до 800кг. Товар сертифицирован, гарантия 3 года. | руб. | 59267 | Под заказ
SL 6022.722 |  | 24502 | Шкаф 19 напольный 22U 600*1000 для размещения серверного и телекоммуникационного оборудования степень пылевлагозащищенности IP20. За счет современного дизайна и компактных размеров, шкафы серии SL 6022.722 предназначены для установки в офисных и публичных помещениях. Передняя и задняя двери – металлические и обеспечивают антивандальную характеристику серверному шкафу. Съемные боковые панели на замках, обеспечивают контроль доступа к установленному оборудованию. Сверху и снизу, по четыре кабельных ввода. За счет перфорации в нижней и верхней части корпуса, улучшена пассивная вентиляция. Предусмотрена установка активной вентиляции. Нагрузка до 800кг. Товар сертифицирован, гарантия 3 года. | руб. | 59267 | Под заказ
SL 6627.934 |  | 24417 | Шкаф 19 напольный 27U 600*600 для размещения серверного и телекоммуникационного оборудования внутри помещений. За счет привлекательного дизайна и небольших габаритов, шкафы серии SL 6627.934 рекомендованы для размещения в офисных и публичных помещениях. Передняя дверь – металлическая, перфорированная. Для большей вентиляции и задняя металлическая дверь перфорирована. Также задняя дверь имеет двухстворчатую конструкцию, экономя место для открывания, что удобно при установке шкафов близко к стене или друг к другу, например, в небольшом помещении.Съемные боковые панели оснащенные замками, гарантируют контроль доступа к телеком оборудованию. В крыше и основании предусмотрены, по четыре кабельных ввода. За счет перфорации в нижней и верхней части корпуса, улучшена пассивная вентиляция. Так же, предусмотрена установка активной вентиляции. Максимальная загрузка оборудованием до 800кг. Товар сертифицирован, гарантия 3 года. | руб. | 60009 | Под заказ
SL 6627.734 |  | 24564 | Шкаф 19 напольный 27U 600*600 для построения телекоммуникационных и серверных сетей степень пылевлагозащищенности IP20. За счет современного дизайна и небольших габаритов, шкафы серии SL 6627.734 предназначены для размещения в административных и публичных помещениях. Передняя дверь – металлическая, перфорированная. Для большей вентиляции и задняя металлическая дверь перфорирована. Также задняя дверь имеет двухстворчатую конструкцию. Съемные боковые панели на замках, гарантируют контроль доступа к установленному оборудованию. Сверху и снизу, по четыре кабельных ввода. Перфорация на боковых поверхностях сверху и снизу, обеспечивает естественную вентиляцию оборудования. Предусмотрена установка активной вентиляции. Нагрузка до 800кг. Товар сертифицирован, гарантия 3 года. | руб. | 60009 | Под заказ
SL 6822.914 |  | 24461 | Шкаф 19 напольный 22U 600*800 для построения телекоммуникационных и серверных сетей степень пылевлагозащищенности IP20. За счет привлекательного дизайна и компактных размеров, шкафы серии SL 6822.914 предназначены для установки в офисных и публичных помещениях. Для мониторинга за 19 дюймовым телекоммуникационным оборудованием, передняя дверь оборудована обзорным стеклом. Задняя дверь выполнена из перфорированного металла, обеспечивая естественную вентиляцию. Также задняя дверь имеет двухстворчатую конструкцию.Съемные боковые панели оснащенные замками, обеспечивают контроль доступа к установленному оборудованию. Сверху и снизу, по четыре кабельных ввода. За счет перфорации в нижней и верхней части корпуса, улучшена пассивная вентиляция. Предусмотрена установка активной вентиляции. Максимальная загрузка оборудованием до 800кг. Товар сертифицирован, гарантия 3 года. | руб. | 61444 | Под заказ
SL 6018.714 |  | 24610 | Шкаф 19 напольный 18U 600*1000 для построения телекоммуникационных и серверных сетей внутри помещений. За счет современного дизайна и компактных размеров, шкафы серии SL 6018.714 предназначены для установки в офисных и публичных помещениях. Для мониторинга за 19 дюймовым телекоммуникационным оборудованием, передняя дверь оборудована обзорным стеклом. Для большей вентиляции задняя металлическая дверь перфорирована. Также задняя дверь имеет двухстворчатую конструкцию. Съемные боковые панели оснащенные замками, обеспечивают контроль доступа к установленному оборудованию. В крыше и основании предусмотрены, по четыре кабельных ввода. За счет перфорации в нижней и верхней части корпуса, улучшена пассивная вентиляция. Предусмотрена установка модулей для организации активной вентиляции. Нагрузка до 800кг. Товар сертифицирован, гарантия 3 года. | руб. | 61629 | Под заказ
SL 6827.922 |  | 24353 | Шкаф 19 напольный 27U 600*800 для размещения серверного и телекоммуникационного оборудования внутри помещений. За счет привлекательного дизайна и компактных размеров, шкафы серии SL 6827.922 предназначены для размещения в административных и публичных помещениях. Передняя и задняя двери – металлические. Съемные боковые панели на замках, обеспечивают контроль доступа к телеком оборудованию. Сверху и снизу, по четыре кабельных ввода. Перфорация на боковых поверхностях сверху и снизу, обеспечивает естественную вентиляцию оборудования.Предусмотрена установка модулей для организации активной вентиляции. Нагрузка до 800кг. Товар сертифицирован, гарантия 3 года. | руб. | 59415 | Под заказ
SL 6827.722 |  | 24500 | Шкаф 19 напольный 27U 600*800 для построения телекоммуникационных и серверных сетей внутри помещений. За счет современного дизайна и небольших габаритов, шкафы серии SL 6827.722 предназначены для размещения в административных и публичных помещениях. Передняя и задняя двери – металлические и обеспечивают антивандальную характеристику серверному шкафу. Съемные боковые панели на замках, обеспечивают контроль доступа к телеком оборудованию. Сверху и снизу, по четыре кабельных ввода. За счет перфорации в нижней и верхней части корпуса, улучшена пассивная вентиляция. Так же, предусмотрена установка активной вентиляции. Нагрузка до 800кг. Товар сертифицирован, гарантия 3 года. | руб. | 59415 | Под заказ
SL 6627.914 |  | 24459 | Шкаф 19 напольный 27U 600*600 для размещения серверного и телекоммуникационного оборудования внутри помещений. За счет привлекательного дизайна и небольших габаритов, шкафы серии SL 6627.914 рекомендованы для размещения в офисных и публичных помещениях. Для удобства контроля за 19 дюймовым серверным оборудованием, передняя дверь оборудована обзорным стеклом. Задняя дверь выполнена из перфорированного металла, обеспечивая естественную вентиляцию. Также задняя дверь имеет двухстворчатую конструкцию.Съемные боковые панели оснащенные замками, гарантируют контроль доступа к телеком оборудованию. В крыше и основании предусмотрены, по четыре кабельных ввода. За счет перфорации в нижней и верхней части корпуса, улучшена пассивная вентиляция. Так же, предусмотрена установка активной вентиляции. Максимальная загрузка оборудованием до 800кг. Товар сертифицирован, гарантия 3 года. | руб. | 61645 | Под заказ
SL 6627.714 |  | 24606 | Шкаф 19 напольный 27U 600*600 для построения телекоммуникационных и серверных сетей степень пылевлагозащищенности IP20. За счет современного дизайна и небольших габаритов, шкафы серии SL 6627.714 предназначены для размещения в административных и публичных помещениях. Для удобства контроля за 19 дюймовым серверным оборудованием, передняя дверь оборудована обзорным стеклом. Для большей вентиляции задняя металлическая дверь перфорирована. Также задняя дверь имеет двухстворчатую конструкцию. Съемные боковые панели на замках, гарантируют контроль доступа к установленному оборудованию. Сверху и снизу, по четыре кабельных ввода. Перфорация на боковых поверхностях сверху и снизу, обеспечивает естественную вентиляцию оборудования. Предусмотрена установка активной вентиляции. Нагрузка до 800кг. Товар сертифицирован, гарантия 3 года. | руб. | 61645 | Под заказ
SL 6022.932 |  | 24397 | Шкаф 19 напольный 22U 600*1000 для построения телекоммуникационных и серверных сетей внутри помещений. За счет современного дизайна и небольших габаритов, шкафы серии SL 6022.932 предназначены для размещения в офисных и публичных помещениях. Передняя и задняя двери – металлические. Для естественной вентиляции передняя дверь выполнена с перфорацией. Съемные боковые панели оснащенные замками, обеспечивают контроль доступа к установленному оборудованию. В крыше и основании предусмотрены, по четыре кабельных ввода. За счет перфорации в нижней и верхней части корпуса, улучшена пассивная вентиляция. Так же, предусмотрена установка модулей для организации активной вентиляции. Максимальная загрузка оборудованием до 800кг. Товар сертифицирован, гарантия 3 года. | руб. | 60904 | Под заказ
SL 6822.932 |  | 24398 | Шкаф 19 напольный 22U 600*800 для построения телекоммуникационных и серверных сетей степень пылевлагозащищенности IP20. За счет привлекательного дизайна и компактных размеров, шкафы серии SL 6822.932 предназначены для установки в офисных и публичных помещениях. Передняя и задняя двери – металлические. Для естественной вентиляции передняя дверь выполнена с перфорацией.Съемные боковые панели оснащенные замками, обеспечивают контроль доступа к установленному оборудованию. Сверху и снизу, по четыре кабельных ввода. За счет перфорации в нижней и верхней части корпуса, улучшена пассивная вентиляция. Предусмотрена установка активной вентиляции. Максимальная загрузка оборудованием до 800кг. Товар сертифицирован, гарантия 3 года. | руб. | 55091 | Под заказ
SL 6822.744 |  | 24524 | Шкаф 19 напольный 22U 600*800 для размещения серверного и телекоммуникационного оборудования степень пылевлагозащищенности IP20. За счет привлекательного дизайна и небольших габаритов шкаф 22U серии SL 6822.744 рекомендованы для размещения в офисных и публичных помещениях. Передняя и задняя двери – металлические и выполнены с перфорацией, обеспечивая естественную циркуляцию воздуха внутри серверного шкафа. Также обе двери имеют двухстворчатую конструкцию. Съемные боковые панели оснащенные замками, обеспечивают контроль доступа к установленному оборудованию. Сверху и снизу, по четыре кабельных ввода. Перфорация на боковых поверхностях сверху и снизу, обеспечивает естественную вентиляцию оборудования. Предусмотрена установка модулей для организации активной вентиляции. Нагрузка до 800кг. Товар сертифицирован, гарантия 3 года. | руб. | 63584 | Под заказ
SL 6018.944 |  | 24379 | Шкаф 19 напольный 18U 600*1000 для размещения серверного и телекоммуникационного оборудования степень пылевлагозащищенности IP20. За счет привлекательного дизайна и компактных размеров, шкафы серии SL 6018.944 предназначены для размещения в административных и публичных помещениях. Передняя и задняя двери – металлические и выполнены с перфорацией, обеспечивая естественную циркуляцию воздуха внутри серверного шкафа. Также обе двери имеют двухстворчатую конструкцию и требуют меньше пространства при открывании. Съемные боковые панели оснащенные замками, гарантируют контроль доступа к телеком оборудованию. В крыше и основании предусмотрены, по четыре кабельных ввода. Перфорация на боковых поверхностях сверху и снизу, обеспечивает естественную вентиляцию оборудования. Так же, предусмотрена установка активной вентиляции. Нагрузка до 800кг. Товар сертифицирован, гарантия 3 года. | руб. | 63783 | Под заказ
SL 6827.932 |  | 24395 | Шкаф 19 напольный 27U 600*800 для размещения серверного и телекоммуникационного оборудования внутри помещений. За счет привлекательного дизайна и компактных размеров, шкафы серии SL 6827.932 предназначены для размещения в административных и публичных помещениях. Передняя и задняя двери – металлические. Для естественной вентиляции передняя дверь выполнена с перфорацией.Съемные боковые панели на замках, обеспечивают контроль доступа к телеком оборудованию. Сверху и снизу, по четыре кабельных ввода. Перфорация на боковых поверхностях сверху и снизу, обеспечивает естественную вентиляцию оборудования.Предусмотрена установка модулей для организации активной вентиляции. Нагрузка до 800кг. Товар сертифицирован, гарантия 3 года. | руб. | 61267 | Под заказ
SL 6022.912 |  | 24649 | Шкаф 19 напольный 22U 600*1000 для построения телекоммуникационных и серверных сетей внутри помещений. За счет современного дизайна и небольших габаритов, шкафы серии SL 6022.912 предназначены для размещения в офисных и публичных помещениях. Для удобства контроля за 19 дюймовым серверным оборудованием, передняя дверь оборудована обзорным стеклом. Задняя дверь - металл. Съемные боковые панели оснащенные замками, обеспечивают контроль доступа к установленному оборудованию. В крыше и основании предусмотрены, по четыре кабельных ввода. За счет перфорации в нижней и верхней части корпуса, улучшена пассивная вентиляция. Так же, предусмотрена установка модулей для организации активной вентиляции. Максимальная загрузка оборудованием до 800кг. Товар сертифицирован, гарантия 3 года. | руб. | 62193 | Под заказ
SL 6022.712 |  | 24670 | Шкаф 19 напольный 22U 600*1000 для размещения серверного и телекоммуникационного оборудования степень пылевлагозащищенности IP20. За счет современного дизайна и компактных размеров, шкафы серии SL 6022.712 предназначены для установки в офисных и публичных помещениях. Для удобства контроля за 19 дюймовым серверным оборудованием, передняя дверь оборудована обзорным стеклом. Задняя дверь - металл. Съемные боковые панели на замках, обеспечивают контроль доступа к установленному оборудованию. Сверху и снизу, по четыре кабельных ввода. За счет перфорации в нижней и верхней части корпуса, улучшена пассивная вентиляция. Предусмотрена установка активной вентиляции. Нагрузка до 800кг. Товар сертифицирован, гарантия 3 года. | руб. | 62193 | Под заказ
SL 6822.944 |  | 24377 | Шкаф 19 напольный 22U 600*800 для построения телекоммуникационных и серверных сетей степень пылевлагозащищенности IP20. За счет привлекательного дизайна и компактных размеров, шкафы серии SL 6822.944 предназначены для установки в офисных и публичных помещениях. Передняя и задняя двери – металлические и выполнены с перфорацией, обеспечивая естественную циркуляцию воздуха внутри серверного шкафа. Также обе двери имеют двухстворчатую конструкцию и требуют меньше пространства при открывании.Съемные боковые панели оснащенные замками, обеспечивают контроль доступа к установленному оборудованию. Сверху и снизу, по четыре кабельных ввода. За счет перфорации в нижней и верхней части корпуса, улучшена пассивная вентиляция. Предусмотрена установка активной вентиляции. Максимальная загрузка оборудованием до 800кг. Товар сертифицирован, гарантия 3 года. | руб. | 63584 | Под заказ
SL 6018.744 |  | 24526 | Шкаф 19 напольный 18U 600*1000 для построения телекоммуникационных и серверных сетей внутри помещений. За счет современного дизайна и компактных размеров, шкафы серии SL 6018.744 предназначены для установки в офисных и публичных помещениях. Передняя и задняя двери – металлические и выполнены с перфорацией, обеспечивая естественную циркуляцию воздуха внутри серверного шкафа. Также обе двери имеют двухстворчатую конструкцию. Съемные боковые панели оснащенные замками, обеспечивают контроль доступа к установленному оборудованию. В крыше и основании предусмотрены, по четыре кабельных ввода. За счет перфорации в нижней и верхней части корпуса, улучшена пассивная вентиляция. Предусмотрена установка модулей для организации активной вентиляции. Нагрузка до 800кг. Товар сертифицирован, гарантия 3 года. | руб. | 63783 | Под заказ
SL 6827.732 |  | 24542 | Шкаф 19 напольный 27U 600*800 для построения телекоммуникационных и серверных сетей внутри помещений. За счет современного дизайна и небольших габаритов, шкафы серии SL 6827.732 предназначены для размещения в административных и публичных помещениях. Передняя и задняя двери – металлические. Для естественной вентиляции передняя дверь выполнена с перфорацией. Съемные боковые панели на замках, обеспечивают контроль доступа к телеком оборудованию. Сверху и снизу, по четыре кабельных ввода. За счет перфорации в нижней и верхней части корпуса, улучшена пассивная вентиляция. Так же, предусмотрена установка активной вентиляции. Нагрузка до 800кг. Товар сертифицирован, гарантия 3 года. | руб. | 61267 | Под заказ
SL 6022.933 |  | 24439 | Шкаф 19 напольный 22U 600*1000 для построения телекоммуникационных и серверных сетей внутри помещений. За счет современного дизайна и небольших габаритов, шкафы серии SL 6022.933 предназначены для размещения в офисных и публичных помещениях. Передняя и задняя двери – металлические и выполнены с перфорацией, обеспечивая естественную циркуляцию воздуха внутри серверного шкафа. Съемные боковые панели оснащенные замками, обеспечивают контроль доступа к установленному оборудованию. В крыше и основании предусмотрены, по четыре кабельных ввода. За счет перфорации в нижней и верхней части корпуса, улучшена пассивная вентиляция. Так же, предусмотрена установка модулей для организации активной вентиляции. Максимальная загрузка оборудованием до 800кг. Товар сертифицирован, гарантия 3 года. | руб. | 62541 | Под заказ
SL 6022.733 |  | 24587 | Шкаф 19 напольный 22U 600*1000 для размещения серверного и телекоммуникационного оборудования степень пылевлагозащищенности IP20. За счет современного дизайна и компактных размеров, шкафы серии SL 6022.733 предназначены для установки в офисных и публичных помещениях. Передняя и задняя двери металлические и выполнены с перфорацией, обеспечивая естественную циркуляцию воздуха внутри серверного шкафа. Съемные боковые панели на замках, обеспечивают контроль доступа к установленному оборудованию. Сверху и снизу, по четыре кабельных ввода. За счет перфорации в нижней и верхней части корпуса, улучшена пассивная вентиляция. Предусмотрена установка активной вентиляции. Нагрузка до 800кг. Товар сертифицирован, гарантия 3 года. | руб. | 62541 | Под заказ
SL 6627.944 |  | 24375 | Шкаф 19 напольный 27U 600*600 для размещения серверного и телекоммуникационного оборудования внутри помещений. За счет привлекательного дизайна и небольших габаритов, шкафы серии SL 6627.944 рекомендованы для размещения в офисных и публичных помещениях. Передняя и задняя двери – металлические и выполнены с перфорацией, обеспечивая естественную циркуляцию воздуха внутри серверного шкафа. Также обе двери имеют двухстворчатую конструкцию и требуют меньше пространства при открывании.Съемные боковые панели оснащенные замками, гарантируют контроль доступа к телеком оборудованию. В крыше и основании предусмотрены, по четыре кабельных ввода. За счет перфорации в нижней и верхней части корпуса, улучшена пассивная вентиляция. Так же, предусмотрена установка активной вентиляции. Максимальная загрузка оборудованием до 800кг. Товар сертифицирован, гарантия 3 года. | руб. | 63336 | Под заказ
SL 6627.744 |  | 24522 | Шкаф 19 напольный 27U 600*600 для построения телекоммуникационных и серверных сетей степень пылевлагозащищенности IP20. За счет современного дизайна и небольших габаритов, шкафы серииSL 6627.744 предназначены для размещения в административных и публичных помещениях. Передняя и задняя двери – металлические и выполнены с перфорацией, обеспечивая естественную циркуляцию воздуха внутри серверного шкафа. Также обе двери имеют двухстворчатую конструкцию. Съемные боковые панели на замках, гарантируют контроль доступа к установленному оборудованию. Сверху и снизу, по четыре кабельных ввода. Перфорация на боковых поверхностях сверху и снизу, обеспечивает естественную вентиляцию оборудования. Предусмотрена установка активной вентиляции. Нагрузка до 800кг. Товар сертифицирован, гарантия 3 года. | руб. | 63336 | Под заказ
SL 6827.912 |  | 24647 | Шкаф 19 напольный 27U 600*800 для размещения серверного и телекоммуникационного оборудования внутри помещений. За счет привлекательного дизайна и компактных размеров, шкафы серии SL 6827.912 предназначены для размещения в административных и публичных помещениях. Для мониторинга за 19 дюймовым серверным оборудованием, передняя дверь оборудована обзорным стеклом. Задняя дверь - металл.Съемные боковые панели на замках, обеспечивают контроль доступа к телеком оборудованию. Сверху и снизу, по четыре кабельных ввода. Перфорация на боковых поверхностях сверху и снизу, обеспечивает естественную вентиляцию оборудования.Предусмотрена установка модулей для организации активной вентиляции. Нагрузка до 800кг. Товар сертифицирован, гарантия 3 года. | руб. | 62903 | Под заказ
SL 6022.913 |  | 24481 | Шкаф 19 напольный 22U 600*1000 для построения телекоммуникационных и серверных сетей внутри помещений. За счет современного дизайна и небольших габаритов, шкафы серии SL 6022.913 предназначены для размещения в офисных и публичных помещениях. Для удобства контроля за 19 дюймовым серверным оборудованием, передняя дверь оборудована обзорным стеклом. Задняя дверь – металлическая и выполнена с перфорацией, обеспечивая естественную циркуляцию воздуха внутри серверного шкафа. Съемные боковые панели оснащенные замками, обеспечивают контроль доступа к установленному оборудованию. В крыше и основании предусмотрены, по четыре кабельных ввода. За счет перфорации в нижней и верхней части корпуса, улучшена пассивная вентиляция. Так же, предусмотрена установка модулей для организации активной вентиляции. Максимальная загрузка оборудованием до 800кг. Товар сертифицирован, гарантия 3 года. | руб. | 63829 | Под заказ
SL 6022.713 |  | 24628 | Шкаф 19 напольный 22U 600*1000 для размещения серверного и телекоммуникационного оборудования степень пылевлагозащищенности IP20. За счет современного дизайна и компактных размеров, шкафы серии SL 6022.713 предназначены для установки в офисных и публичных помещениях. Для удобства контроля за 19 дюймовым серверным оборудованием, передняя дверь оборудована обзорным стеклом. Для большей вентиляции задняя дверь выполнена из перфорированного металла. Съемные боковые панели на замках, обеспечивают контроль доступа к установленному оборудованию. Сверху и снизу, по четыре кабельных ввода. За счет перфорации в нижней и верхней части корпуса, улучшена пассивная вентиляция. Предусмотрена установка активной вентиляции. Нагрузка до 800кг. Товар сертифицирован, гарантия 3 года. | руб. | 63829 | Под заказ
SL 6827.712 |  | 24668 | Шкаф 19 напольный 27U 600*800 для построения телекоммуникационных и серверных сетей внутри помещений. За счет современного дизайна и небольших габаритов, шкафы серии SL 6827.712 предназначены для размещения в административных и публичных помещениях. Для мониторинга за 19 дюймовым серверным оборудованием, передняя дверь оборудована обзорным стеклом. Задняя дверь - металл. Съемные боковые панели на замках, обеспечивают контроль доступа к телеком оборудованию. Сверху и снизу, по четыре кабельных ввода. За счет перфорации в нижней и верхней части корпуса, улучшена пассивная вентиляция. Так же, предусмотрена установка активной вентиляции. Нагрузка до 800кг. Товар сертифицирован, гарантия 3 года. | руб. | 62903 | Под заказ
SL 6827.933 |  | 24437 | Шкаф 19 напольный 27U 600*800 для размещения серверного и телекоммуникационного оборудования внутри помещений. За счет привлекательного дизайна и компактных размеров, шкафы серии SL 6827.933 предназначены для размещения в административных и публичных помещениях. Передняя и задняя двери – металлические и выполнены с перфорацией, обеспечивая естественную циркуляцию воздуха внутри серверного шкафа.Съемные боковые панели на замках, обеспечивают контроль доступа к телеком оборудованию. Сверху и снизу, по четыре кабельных ввода. Перфорация на боковых поверхностях сверху и снизу, обеспечивает естественную вентиляцию оборудования.Предусмотрена установка модулей для организации активной вентиляции. Нагрузка до 800кг. Товар сертифицирован, гарантия 3 года. | руб. | 63119 | Под заказ
SL 6827.733 |  | 24584 | Шкаф 19 напольный 27U 600*800 для построения телекоммуникационных и серверных сетей внутри помещений. За счет современного дизайна и небольших габаритов, шкафы серии SL 6827.733 предназначены для размещения в административных и публичных помещениях. Передняя и задняя двери металлические и выполнены с перфорацией, обеспечивая естественную циркуляцию воздуха внутри серверного шкафа. Съемные боковые панели на замках, обеспечивают контроль доступа к телеком оборудованию. Сверху и снизу, по четыре кабельных ввода. За счет перфорации в нижней и верхней части корпуса, улучшена пассивная вентиляция. Так же, предусмотрена установка активной вентиляции. Нагрузка до 800кг. Товар сертифицирован, гарантия 3 года. | руб. | 63119 | Под заказ
SL 6827.913 |  | 24479 | Шкаф 19 напольный 27U 600*800 для размещения серверного и телекоммуникационного оборудования внутри помещений. За счет привлекательного дизайна и компактных размеров, шкафы серии SL 6827.913 предназначены для размещения в административных и публичных помещениях. Для мониторинга за 19 дюймовым серверным оборудованием, передняя дверь оборудована обзорным стеклом. Задняя дверь – металлическая и выполнена с перфорацией, обеспечивая естественную циркуляцию воздуха внутри серверного шкафа. Съемные боковые панели на замках, обеспечивают контроль доступа к телеком оборудованию. Сверху и снизу, по четыре кабельных ввода. Перфорация на боковых поверхностях сверху и снизу, обеспечивает естественную вентиляцию оборудования.Предусмотрена установка модулей для организации активной вентиляции. Нагрузка до 800кг. Товар сертифицирован, гарантия 3 года. | руб. | 64755 | Под заказ
SL 6827.713 |  | 24626 | Шкаф 19 напольный 27U 600*800 для построения телекоммуникационных и серверных сетей внутри помещений. За счет современного дизайна и небольших габаритов, шкафы серии SL 6827.713 предназначены для размещения в административных и публичных помещениях. Для мониторинга за 19 дюймовым серверным оборудованием, передняя дверь оборудована обзорным стеклом. Для большей вентиляции задняя дверь выполнена из перфорированного металла. Съемные боковые панели на замках, обеспечивают контроль доступа к телеком оборудованию. Сверху и снизу, по четыре кабельных ввода. За счет перфорации в нижней и верхней части корпуса, улучшена пассивная вентиляция. Так же, предусмотрена установка активной вентиляции. Нагрузка до 800кг. Товар сертифицирован, гарантия 3 года. | руб. | 64755 | Под заказ
SL 6022.934 |  | 24418 | Шкаф 19 напольный 22U 600*1000 для построения телекоммуникационных и серверных сетей внутри помещений. За счет современного дизайна и небольших габаритов, шкафы серии SL 6022.934 предназначены для размещения в офисных и публичных помещениях. Передняя дверь – металлическая, перфорированная. Для большей вентиляции и задняя металлическая дверь перфорирована. Также задняя дверь имеет двухстворчатую конструкцию, экономя место для открывания, что удобно при установке шкафов близко к стене или друг к другу, например, в небольшом помещении. Съемные боковые панели оснащенные замками, обеспечивают контроль доступа к установленному оборудованию. В крыше и основании предусмотрены, по четыре кабельных ввода. За счет перфорации в нижней и верхней части корпуса, улучшена пассивная вентиляция. Так же, предусмотрена установка модулей для организации активной вентиляции. Максимальная загрузка оборудованием до 800кг. Товар сертифицирован, гарантия 3 года. | руб. | 65969 | Под заказ
SL 6022.734 |  | 24565 | Шкаф 19 напольный 22U 600*1000 для размещения серверного и телекоммуникационного оборудования степень пылевлагозащищенности IP20. За счет современного дизайна и компактных размеров, шкафы серии SL 6022.734 предназначены для установки в офисных и публичных помещениях. Передняя дверь – металлическая, перфорированная. Для большей вентиляции и задняя металлическая дверь перфорирована. Также задняя дверь имеет двухстворчатую конструкцию. Съемные боковые панели на замках, обеспечивают контроль доступа к установленному оборудованию. Сверху и снизу, по четыре кабельных ввода. За счет перфорации в нижней и верхней части корпуса, улучшена пассивная вентиляция. Предусмотрена установка активной вентиляции. Нагрузка до 800кг. Товар сертифицирован, гарантия 3 года. | руб. | 65969 | Под заказ
SL 6022.914 |  | 24460 | Шкаф 19 напольный 22U 600*1000 для построения телекоммуникационных и серверных сетей внутри помещений. За счет современного дизайна и небольших габаритов, шкафы серии SL 6022.914 предназначены для размещения в офисных и публичных помещениях. Для удобства контроля за 19 дюймовым серверным оборудованием, передняя дверь оборудована обзорным стеклом. Задняя дверь выполнена из перфорированного металла, обеспечивая естественную вентиляцию. Также задняя дверь имеет двухстворчатую конструкцию. Съемные боковые панели оснащенные замками, обеспечивают контроль доступа к установленному оборудованию. В крыше и основании предусмотрены, по четыре кабельных ввода. За счет перфорации в нижней и верхней части корпуса, улучшена пассивная вентиляция. Так же, предусмотрена установка модулей для организации активной вентиляции. Максимальная загрузка оборудованием до 800кг. Товар сертифицирован, гарантия 3 года. | руб. | 67257 | Под заказ
SL 6022.714 |  | 24607 | Шкаф 19 напольный 22U 600*1000 для размещения серверного и телекоммуникационного оборудования степень пылевлагозащищенности IP20. За счет современного дизайна и компактных размеров, шкафы серии SL 6022.714 предназначены для установки в офисных и публичных помещениях. Для удобства контроля за 19 дюймовым серверным оборудованием, передняя дверь оборудована обзорным стеклом. Для большей вентиляции задняя металлическая дверь перфорирована. Также задняя дверь имеет двухстворчатую конструкцию. Съемные боковые панели на замках, обеспечивают контроль доступа к установленному оборудованию. Сверху и снизу, по четыре кабельных ввода. За счет перфорации в нижней и верхней части корпуса, улучшена пассивная вентиляция. Предусмотрена установка активной вентиляции. Нагрузка до 800кг. Товар сертифицирован, гарантия 3 года. | руб. | 67257 | Под заказ
SL 6827.934 |  | 24416 | Шкаф 19 напольный 27U 600*800 для размещения серверного и телекоммуникационного оборудования внутри помещений. За счет привлекательного дизайна и компактных размеров, шкафы серии SL 6827.934 предназначены для размещения в административных и публичных помещениях. Передняя дверь – металлическая, перфорированная. Для большей вентиляции и задняя металлическая дверь перфорирована. Также задняя дверь имеет двухстворчатую конструкцию, экономя место для открывания, что удобно при установке шкафов близко к стене или друг к другу, например, в небольшом помещении.Съемные боковые панели на замках, обеспечивают контроль доступа к телеком оборудованию. Сверху и снизу, по четыре кабельных ввода. Перфорация на боковых поверхностях сверху и снизу, обеспечивает естественную вентиляцию оборудования.Предусмотрена установка модулей для организации активной вентиляции. Нагрузка до 800кг. Товар сертифицирован, гарантия 3 года. | руб. | 66446 | Под заказ
SL 6633.922 |  | 24351 | Шкаф 19 напольный 33U 600*600 для построения телекоммуникационных и серверных сетей степень пылевлагозащищенности IP20. За счет привлекательного дизайна и небольших габаритов, шкафы серии SL 6633.922 предназначены для размещения в административных и публичных помещениях. Передняя и задняя двери – металлические. Съемные боковые панели на замках, гарантируют контроль доступа к телеком оборудованию. Сверху и снизу, по четыре кабельных ввода. За счет перфорации в нижней и верхней части корпуса, улучшена пассивная вентиляция. Так же, предусмотрена установка активной вентиляции. Максимальная загрузка оборудованием до 800кг. Товар сертифицирован, гарантия 3 года. | руб. | 64568 | Под заказ
SL 6633.722 |  | 24498 | Шкаф 19 напольный 33U 600*600 для построения телекоммуникационных и серверных сетей внутри помещений. За счет современного дизайна и компактных размеров, шкафы серии SL 6633.722 предназначены для размещения в офисных и публичных помещениях. Передняя и задняя двери – металлические и обеспечивают антивандальную характеристику серверному шкафу. Съемные боковые панели оснащенные замками, гарантируют контроль доступа к телеком оборудованию. В крыше и основании предусмотрены, по четыре кабельных ввода. За счет перфорации в нижней и верхней части корпуса, улучшена пассивная вентиляция. Предусмотрена установка модулей для организации активной вентиляции. Максимальная загрузка оборудованием до 800кг. Товар сертифицирован, гарантия 3 года. | руб. | 64568 | Под заказ
SL 6827.734 |  | 24562 | Шкаф 19 напольный 27U 600*800 для построения телекоммуникационных и серверных сетей внутри помещений. За счет современного дизайна и небольших габаритов, шкафы серии SL 6827.734 предназначены для размещения в административных и публичных помещениях. Передняя дверь – металлическая, перфорированная. Для большей вентиляции и задняя металлическая дверь перфорирована. Также задняя дверь имеет двухстворчатую конструкцию. Съемные боковые панели на замках, обеспечивают контроль доступа к телеком оборудованию. Сверху и снизу, по четыре кабельных ввода. За счет перфорации в нижней и верхней части корпуса, улучшена пассивная вентиляция. Так же, предусмотрена установка активной вентиляции. Нагрузка до 800кг. Товар сертифицирован, гарантия 3 года. | руб. | 66446 | Под заказ
SL 6027.922 |  | 24352 | Шкаф 19 напольный 27U 600*1000 для построения телекоммуникационных и серверных сетей степень пылевлагозащищенности IP20. За счет привлекательного дизайна и небольших габаритов, шкафы серии SL 6027.922 предназначены для установки в офисных и публичных помещениях. Передняя и задняя двери – металлические. Съемные боковые панели на замках, обеспечивают контроль доступа к установленному оборудованию. В крыше и основании предусмотрены, по четыре кабельных ввода. Перфорация на боковых поверхностях сверху и снизу, обеспечивает естественную вентиляцию оборудования.Предусмотрена установка модулей для организации активной вентиляции. Максимальная загрузка оборудованием до 800кг. Товар сертифицирован, гарантия 3 года. | руб. | 65836 | Под заказ
SL 6027.722 |  | 24499 | Шкаф 19 напольный 27U 600*1000 для построения телекоммуникационных и серверных сетей внутри помещений. За счет современного дизайна и компактных размеров, шкафы серии SL 6027.722 рекомендованы для установки в офисных и публичных помещениях. Передняя и задняя двери – металлические и обеспечивают антивандальную характеристику серверному шкафу.Съемные боковые панели оснащенные замками, обеспечивают контроль доступа к установленному оборудованию. Сверху и снизу, по четыре кабельных ввода. Перфорация на боковых поверхностях сверху и снизу, обеспечивает естественную вентиляцию оборудования. Так же, предусмотрена установка модулей для организации активной вентиляции. Нагрузка до 800кг. Товар сертифицирован, гарантия 3 года. | руб. | 65836 | Под заказ
SL 6827.914 |  | 24458 | Шкаф 19 напольный 27U 600*800 для размещения серверного и телекоммуникационного оборудования внутри помещений. За счет привлекательного дизайна и компактных размеров, шкафы серии SL 6827.914 предназначены для размещения в административных и публичных помещениях. Для мониторинга за 19 дюймовым серверным оборудованием, передняя дверь оборудована обзорным стеклом. Задняя дверь выполнена из перфорированного металла, обеспечивая естественную вентиляцию. Также задняя дверь имеет двухстворчатую конструкцию.Съемные боковые панели на замках, обеспечивают контроль доступа к телеком оборудованию. Сверху и снизу, по четыре кабельных ввода. Перфорация на боковых поверхностях сверху и снизу, обеспечивает естественную вентиляцию оборудования.Предусмотрена установка модулей для организации активной вентиляции. Нагрузка до 800кг. Товар сертифицирован, гарантия 3 года. | руб. | 68083 | Под заказ
SL 6633.932 |  | 24393 | Шкаф 19 напольный 33U 600*600 для построения телекоммуникационных и серверных сетей степень пылевлагозащищенности IP20. За счет привлекательного дизайна и небольших габаритов, шкафы серии SL 6633.932 предназначены для размещения в административных и публичных помещениях. Передняя и задняя двери – металлические. Для естественной вентиляции передняя дверь выполнена с перфорацией.Съемные боковые панели на замках, гарантируют контроль доступа к телеком оборудованию. Сверху и снизу, по четыре кабельных ввода. За счет перфорации в нижней и верхней части корпуса, улучшена пассивная вентиляция. Так же, предусмотрена установка активной вентиляции. Максимальная загрузка оборудованием до 800кг. Товар сертифицирован, гарантия 3 года. | руб. | 65936 | Под заказ
SL 6633.732 |  | 24540 | Шкаф 19 напольный 33U 600*600 для построения телекоммуникационных и серверных сетей внутри помещений. За счет современного дизайна и компактных размеров, шкафы серии SL 6633.732 предназначены для размещения в офисных и публичных помещениях. Передняя и задняя двери – металлические. Для естественной вентиляции передняя дверь выполнена с перфорацией. Съемные боковые панели оснащенные замками, гарантируют контроль доступа к телеком оборудованию. В крыше и основании предусмотрены, по четыре кабельных ввода. За счет перфорации в нижней и верхней части корпуса, улучшена пассивная вентиляция. Предусмотрена установка модулей для организации активной вентиляции. Максимальная загрузка оборудованием до 800кг. Товар сертифицирован, гарантия 3 года. | руб. | 65936 | Под заказ
SL 6827.714 |  | 24605 | Шкаф 19 напольный 27U 600*800 для построения телекоммуникационных и серверных сетей внутри помещений. За счет современного дизайна и небольших габаритов, шкафы серии SL 6827.714 предназначены для размещения в административных и публичных помещениях. Для мониторинга за 19 дюймовым серверным оборудованием, передняя дверь оборудована обзорным стеклом. Для большей вентиляции задняя металлическая дверь перфорирована. Также задняя дверь имеет двухстворчатую конструкцию. Съемные боковые панели на замках, обеспечивают контроль доступа к телеком оборудованию. Сверху и снизу, по четыре кабельных ввода. За счет перфорации в нижней и верхней части корпуса, улучшена пассивная вентиляция. Так же, предусмотрена установка активной вентиляции. Нагрузка до 800кг. Товар сертифицирован, гарантия 3 года. | руб. | 68083 | Под заказ
SL 6022.944 |  | 24376 | Шкаф 19 напольный 22U 600*1000 для построения телекоммуникационных и серверных сетей внутри помещений. За счет современного дизайна и небольших габаритов, шкафы серии SL 6022.944 предназначены для размещения в офисных и публичных помещениях. Передняя и задняя двери – металлические и выполнены с перфорацией, обеспечивая естественную циркуляцию воздуха внутри серверного шкафа. Также обе двери имеют двухстворчатую конструкцию и требуют меньше пространства при открывании. Съемные боковые панели оснащенные замками, обеспечивают контроль доступа к установленному оборудованию. В крыше и основании предусмотрены, по четыре кабельных ввода. За счет перфорации в нижней и верхней части корпуса, улучшена пассивная вентиляция. Так же, предусмотрена установка модулей для организации активной вентиляции. Максимальная загрузка оборудованием до 800кг. Товар сертифицирован, гарантия 3 года. | руб. | 69397 | Под заказ
SL 6022.744 |  | 24523 | Шкаф 19 напольный 22U 600*1000 для размещения серверного и телекоммуникационного оборудования степень пылевлагозащищенности IP20. За счет современного дизайна и компактных размеров, шкафы серии SL 6022.744 предназначены для установки в офисных и публичных помещениях. Передняя и задняя двери – металлические и выполнены с перфорацией, обеспечивая естественную циркуляцию воздуха внутри серверного шкафа. Также обе двери имеют двухстворчатую конструкцию. Съемные боковые панели на замках, обеспечивают контроль доступа к установленному оборудованию. Сверху и снизу, по четыре кабельных ввода. За счет перфорации в нижней и верхней части корпуса, улучшена пассивная вентиляция. Предусмотрена установка активной вентиляции. Нагрузка до 800кг. Товар сертифицирован, гарантия 3 года. | руб. | 69397 | Под заказ
SL 6633.912 |  | 24645 | Шкаф 19 напольный 33U 600*600 для построения телекоммуникационных и серверных сетей степень пылевлагозащищенности IP20. За счет привлекательного дизайна и небольших габаритов, шкафы серии SL 6633.912 предназначены для размещения в административных и публичных помещениях. Для мониторинга за 19 дюймовым серверным оборудованием, передняя дверь оборудована обзорным стеклом. Задняя дверь - металл.Съемные боковые панели на замках, гарантируют контроль доступа к телеком оборудованию. Сверху и снизу, по четыре кабельных ввода. За счет перфорации в нижней и верхней части корпуса, улучшена пассивная вентиляция. Так же, предусмотрена установка активной вентиляции. Максимальная загрузка оборудованием до 800кг. Товар сертифицирован, гарантия 3 года. | руб. | 68078 | Под заказ
SL 6633.712 |  | 24666 | Шкаф 19 напольный 33U 600*600 для построения телекоммуникационных и серверных сетей внутри помещений. За счет современного дизайна и компактных размеров, шкафы серии SL 6633.712 предназначены для размещения в офисных и публичных помещениях. Для удобства контроля за 19 дюймовым телекоммуникационным оборудованием, передняя дверь оборудована обзорным стеклом. Задняя дверь - металл. Съемные боковые панели оснащенные замками, гарантируют контроль доступа к телеком оборудованию. В крыше и основании предусмотрены, по четыре кабельных ввода. За счет перфорации в нижней и верхней части корпуса, улучшена пассивная вентиляция. Предусмотрена установка модулей для организации активной вентиляции. Максимальная загрузка оборудованием до 800кг. Товар сертифицирован, гарантия 3 года. | руб. | 68078 | Под заказ
SL 6027.932 |  | 24394 | Шкаф 19 напольный 27U 600*1000 для построения телекоммуникационных и серверных сетей степень пылевлагозащищенности IP20. За счет привлекательного дизайна и небольших габаритов, шкафы серии SL 6027.932 предназначены для установки в офисных и публичных помещениях. Передняя и задняя двери – металлические. Для естественной вентиляции передняя дверь выполнена с перфорацией.Съемные боковые панели на замках, обеспечивают контроль доступа к установленному оборудованию. В крыше и основании предусмотрены, по четыре кабельных ввода. Перфорация на боковых поверхностях сверху и снизу, обеспечивает естественную вентиляцию оборудования.Предусмотрена установка модулей для организации активной вентиляции. Максимальная загрузка оборудованием до 800кг. Товар сертифицирован, гарантия 3 года. | руб. | 67688 | Под заказ
SL 6027.732 |  | 24541 | Шкаф 19 напольный 27U 600*1000 для построения телекоммуникационных и серверных сетей внутри помещений. За счет современного дизайна и компактных размеров, шкафы серии SL 6027.732 рекомендованы для установки в офисных и публичных помещениях. Передняя и задняя двери – металлические. Для естественной вентиляции передняя дверь выполнена с перфорацией. Съемные боковые панели оснащенные замками, обеспечивают контроль доступа к установленному оборудованию. Сверху и снизу, по четыре кабельных ввода. Перфорация на боковых поверхностях сверху и снизу, обеспечивает естественную вентиляцию оборудования. Так же, предусмотрена установка модулей для организации активной вентиляции. Нагрузка до 800кг. Товар сертифицирован, гарантия 3 года. | руб. | 67688 | Под заказ
SL 6633.933 |  | 24435 | Шкаф 19 напольный 33U 600*600 для построения телекоммуникационных и серверных сетей степень пылевлагозащищенности IP20. За счет привлекательного дизайна и небольших габаритов, шкафы серии SL 6633.933 предназначены для размещения в административных и публичных помещениях. Передняя и задняя двери – металлические и выполнены с перфорацией, обеспечивая естественную циркуляцию воздуха внутри серверного шкафа.Съемные боковые панели на замках, гарантируют контроль доступа к телеком оборудованию. Сверху и снизу, по четыре кабельных ввода. За счет перфорации в нижней и верхней части корпуса, улучшена пассивная вентиляция. Так же, предусмотрена установка активной вентиляции. Максимальная загрузка оборудованием до 800кг. Товар сертифицирован, гарантия 3 года. | руб. | 67304 | Под заказ
SL 6633.733 |  | 24582 | Шкаф 19 напольный 33U 600*600 для построения телекоммуникационных и серверных сетей внутри помещений. За счет современного дизайна и компактных размеров, шкафы серии SL 6633.733 предназначены для размещения в офисных и публичных помещениях. Передняя и задняя двери металлические и выполнены с перфорацией, обеспечивая естественную циркуляцию воздуха внутри серверного шкафа. Съемные боковые панели оснащенные замками, гарантируют контроль доступа к телеком оборудованию. В крыше и основании предусмотрены, по четыре кабельных ввода. За счет перфорации в нижней и верхней части корпуса, улучшена пассивная вентиляция. Предусмотрена установка модулей для организации активной вентиляции. Максимальная загрузка оборудованием до 800кг. Товар сертифицирован, гарантия 3 года. | руб. | 67304 | Под заказ
SL 6827.944 |  | 24374 | Шкаф 19 напольный 27U 600*800 для размещения серверного и телекоммуникационного оборудования внутри помещений. За счет привлекательного дизайна и компактных размеров, шкафы серии SL 6827.944 предназначены для размещения в административных и публичных помещениях. Передняя и задняя двери – металлические и выполнены с перфорацией, обеспечивая естественную циркуляцию воздуха внутри серверного шкафа. Также обе двери имеют двухстворчатую конструкцию и требуют меньше пространства при открывании.Съемные боковые панели на замках, обеспечивают контроль доступа к телеком оборудованию. Сверху и снизу, по четыре кабельных ввода. Перфорация на боковых поверхностях сверху и снизу, обеспечивает естественную вентиляцию оборудования.Предусмотрена установка модулей для организации активной вентиляции. Нагрузка до 800кг. Товар сертифицирован, гарантия 3 года. | руб. | 69773 | Под заказ
SL 6633.913 |  | 24477 | Шкаф 19 напольный 33U 600*600 для построения телекоммуникационных и серверных сетей степень пылевлагозащищенности IP20. За счет привлекательного дизайна и небольших габаритов, шкафы серии SL 6633.913 предназначены для размещения в административных и публичных помещениях. Для мониторинга за 19 дюймовым серверным оборудованием, передняя дверь оборудована обзорным стеклом. Задняя дверь – металлическая и выполнена с перфорацией, обеспечивая естественную циркуляцию воздуха внутри серверного шкафа. Съемные боковые панели на замках, гарантируют контроль доступа к телеком оборудованию. Сверху и снизу, по четыре кабельных ввода. За счет перфорации в нижней и верхней части корпуса, улучшена пассивная вентиляция. Так же, предусмотрена установка активной вентиляции. Максимальная загрузка оборудованием до 800кг. Товар сертифицирован, гарантия 3 года. | руб. | 69446 | Под заказ
SL 6633.713 |  | 24624 | Шкаф 19 напольный 33U 600*600 для построения телекоммуникационных и серверных сетей внутри помещений. За счет современного дизайна и компактных размеров, шкафы серии SL 6633.713 предназначены для размещения в офисных и публичных помещениях. Для удобства контроля за 19 дюймовым телекоммуникационным оборудованием, передняя дверь оборудована обзорным стеклом. Для большей вентиляции задняя дверь выполнена из перфорированного металла. Съемные боковые панели оснащенные замками, гарантируют контроль доступа к телеком оборудованию. В крыше и основании предусмотрены, по четыре кабельных ввода. За счет перфорации в нижней и верхней части корпуса, улучшена пассивная вентиляция. Предусмотрена установка модулей для организации активной вентиляции. Максимальная загрузка оборудованием до 800кг. Товар сертифицирован, гарантия 3 года. | руб. | 69446 | Под заказ
SL 6827.744 |  | 24521 | Шкаф 19 напольный 27U 600*800 для построения телекоммуникационных и серверных сетей внутри помещений. За счет современного дизайна и небольших габаритов, шкафы серии SL 6827.744 предназначены для размещения в административных и публичных помещениях. Передняя и задняя двери – металлические и выполнены с перфорацией, обеспечивая естественную циркуляцию воздуха внутри серверного шкафа. Также обе двери имеют двухстворчатую конструкцию. Съемные боковые панели на замках, обеспечивают контроль доступа к телеком оборудованию. Сверху и снизу, по четыре кабельных ввода. За счет перфорации в нижней и верхней части корпуса, улучшена пассивная вентиляция. Так же, предусмотрена установка активной вентиляции. Нагрузка до 800кг. Товар сертифицирован, гарантия 3 года. | руб. | 69773 | Под заказ
SL 6027.912 |  | 24646 | Шкаф 19 напольный 27U 600*1000 для построения телекоммуникационных и серверных сетей степень пылевлагозащищенности IP20. За счет привлекательного дизайна и небольших габаритов, шкафы серии SL 6027.912 предназначены для установки в офисных и публичных помещениях. Для удобства контроля за 19 дюймовым серверным оборудованием, передняя дверь оборудована обзорным стеклом. Задняя дверь - металл.Съемные боковые панели на замках, обеспечивают контроль доступа к установленному оборудованию. В крыше и основании предусмотрены, по четыре кабельных ввода. Перфорация на боковых поверхностях сверху и снизу, обеспечивает естественную вентиляцию оборудования.Предусмотрена установка модулей для организации активной вентиляции. Максимальная загрузка оборудованием до 800кг. Товар сертифицирован, гарантия 3 года. | руб. | 69324 | Под заказ
SL 6027.712 |  | 24667 | Шкаф 19 напольный 27U 600*1000 для построения телекоммуникационных и серверных сетей внутри помещений. За счет современного дизайна и компактных размеров, шкафы серии SL 6027.712 рекомендованы для установки в офисных и публичных помещениях. Для удобства контроля за 19 дюймовым серверным оборудованием, передняя дверь оборудована обзорным стеклом. Задняя дверь - металл.Съемные боковые панели оснащенные замками, обеспечивают контроль доступа к установленному оборудованию. Сверху и снизу, по четыре кабельных ввода. Перфорация на боковых поверхностях сверху и снизу, обеспечивает естественную вентиляцию оборудования. Так же, предусмотрена установка модулей для организации активной вентиляции. Нагрузка до 800кг. Товар сертифицирован, гарантия 3 года. | руб. | 67746 | Под заказ
SL 6027.933 |  | 24436 | Шкаф 19 напольный 27U 600*1000 для построения телекоммуникационных и серверных сетей степень пылевлагозащищенности IP20. За счет привлекательного дизайна и небольших габаритов, шкафы серии SL 6027.933 предназначены для установки в офисных и публичных помещениях. Передняя и задняя двери – металлические и выполнены с перфорацией, обеспечивая естественную циркуляцию воздуха внутри серверного шкафа. Съемные боковые панели на замках, обеспечивают контроль доступа к установленному оборудованию. В крыше и основании предусмотрены, по четыре кабельных ввода. Перфорация на боковых поверхностях сверху и снизу, обеспечивает естественную вентиляцию оборудования.Предусмотрена установка модулей для организации активной вентиляции. Максимальная загрузка оборудованием до 800кг. Товар сертифицирован, гарантия 3 года. | руб. | 69540 | Под заказ
SL 6027.733 |  | 24583 | Шкаф 19 напольный 27U 600*1000 для построения телекоммуникационных и серверных сетей внутри помещений. За счет современного дизайна и компактных размеров, шкафы серии SL 6027.733 рекомендованы для установки в офисных и публичных помещениях. Передняя и задняя двери металлические и выполнены с перфорацией, обеспечивая естественную циркуляцию воздуха внутри серверного шкафа.Съемные боковые панели оснащенные замками, обеспечивают контроль доступа к установленному оборудованию. Сверху и снизу, по четыре кабельных ввода. Перфорация на боковых поверхностях сверху и снизу, обеспечивает естественную вентиляцию оборудования. Так же, предусмотрена установка модулей для организации активной вентиляции. Нагрузка до 800кг. Товар сертифицирован, гарантия 3 года. | руб. | 69540 | Под заказ
SL 6027.913 |  | 24478 | Шкаф 19 напольный 27U 600*1000 для построения телекоммуникационных и серверных сетей степень пылевлагозащищенности IP20. За счет привлекательного дизайна и небольших габаритов, шкафы серии SL 6027.913 предназначены для установки в офисных и публичных помещениях. Для удобства контроля за 19 дюймовым серверным оборудованием, передняя дверь оборудована обзорным стеклом. Задняя дверь – металлическая и выполнена с перфорацией, обеспечивая естественную циркуляцию воздуха внутри серверного шкафа. Съемные боковые панели на замках, обеспечивают контроль доступа к установленному оборудованию. В крыше и основании предусмотрены, по четыре кабельных ввода. Перфорация на боковых поверхностях сверху и снизу, обеспечивает естественную вентиляцию оборудования.Предусмотрена установка модулей для организации активной вентиляции. Максимальная загрузка оборудованием до 800кг. Товар сертифицирован, гарантия 3 года. | руб. | 71176 | Под заказ
SL 6027.713 |  | 24625 | Шкаф 19 напольный 27U 600*1000 для построения телекоммуникационных и серверных сетей внутри помещений. За счет современного дизайна и компактных размеров, шкафы серии SL 6027.713 рекомендованы для установки в офисных и публичных помещениях. Для удобства контроля за 19 дюймовым серверным оборудованием, передняя дверь оборудована обзорным стеклом. Для большей вентиляции задняя дверь выполнена из перфорированного металла.Съемные боковые панели оснащенные замками, обеспечивают контроль доступа к установленному оборудованию. Сверху и снизу, по четыре кабельных ввода. Перфорация на боковых поверхностях сверху и снизу, обеспечивает естественную вентиляцию оборудования. Так же, предусмотрена установка модулей для организации активной вентиляции. Нагрузка до 800кг. Товар сертифицирован, гарантия 3 года. | руб. | 71176 | Под заказ
SL 6637.722 |  | 24495 | Шкаф 19 напольный 37U 600*600 для построения телекоммуникационных и серверных сетей внутри помещений. За счет современного дизайна и компактных размеров, шкафы серии SL 6637.722 предназначены для размещения в офисных и публичных помещениях. Передняя и задняя двери – металлические и обеспечивают антивандальную характеристику серверному шкафу. Съемные боковые панели оснащенные замками, гарантируют контроль доступа к телеком оборудованию. Сверху и снизу, по четыре кабельных ввода. За счет перфорации в нижней и верхней части корпуса, улучшена пассивная вентиляция. Предусмотрена установка активной вентиляции. Нагрузка до 800кг. Товар сертифицирован, гарантия 3 года. | руб. | 69212 | Под заказ
SL 6633.934 |  | 24414 | Шкаф 19 напольный 33U 600*600 для построения телекоммуникационных и серверных сетей степень пылевлагозащищенности IP20. За счет привлекательного дизайна и небольших габаритов, шкафы серии SL 6633.934 предназначены для размещения в административных и публичных помещениях. Передняя дверь – металлическая, перфорированная. Для большей вентиляции и задняя металлическая дверь перфорирована. Также задняя дверь имеет двухстворчатую конструкцию, экономя место для открывания, что удобно при установке шкафов близко к стене или друг к другу, например, в небольшом помещении.Съемные боковые панели на замках, гарантируют контроль доступа к телеком оборудованию. Сверху и снизу, по четыре кабельных ввода. За счет перфорации в нижней и верхней части корпуса, улучшена пассивная вентиляция. Так же, предусмотрена установка активной вентиляции. Максимальная загрузка оборудованием до 800кг. Товар сертифицирован, гарантия 3 года. | руб. | 70264 | Под заказ
SL 6633.734 |  | 24560 | Шкаф 19 напольный 33U 600*600 для построения телекоммуникационных и серверных сетей внутри помещений. За счет современного дизайна и компактных размеров, шкафы серии SL 6633.734 предназначены для размещения в офисных и публичных помещениях. Передняя дверь – металлическая, перфорированная. Для большей вентиляции и задняя металлическая дверь перфорирована. Также задняя дверь имеет двухстворчатую конструкцию. Съемные боковые панели оснащенные замками, гарантируют контроль доступа к телеком оборудованию. В крыше и основании предусмотрены, по четыре кабельных ввода. За счет перфорации в нижней и верхней части корпуса, улучшена пассивная вентиляция. Предусмотрена установка модулей для организации активной вентиляции. Максимальная загрузка оборудованием до 800кг. Товар сертифицирован, гарантия 3 года. | руб. | 70264 | Под заказ
SL 6637.922 |  | 24348 | Шкаф 19 напольный 37U 600*600 для размещения серверного и телекоммуникационного оборудования степень пылевлагозащищенности IP20. За счет современного дизайна и компактных размеров, шкафы серии SL 6637.922 предназначены для установки в офисных и публичных помещениях. Передняя и задняя двери – металлические. Съемные боковые панели оснащенные замками, гарантируют контроль доступа к телеком оборудованию. В крыше и основании предусмотрены, по четыре кабельных ввода. Перфорация на боковых поверхностях сверху и снизу, обеспечивает естественную вентиляцию оборудования.Предусмотрена установка модулей для организации активной вентиляции. Нагрузка до 800кг. Товар сертифицирован, гарантия 3 года. | руб. | 69212 | Под заказ
SL 6633.914 |  | 24456 | Шкаф 19 напольный 33U 600*600 для построения телекоммуникационных и серверных сетей степень пылевлагозащищенности IP20. За счет привлекательного дизайна и небольших габаритов, шкафы серии SL 6633.914 предназначены для размещения в административных и публичных помещениях. Для мониторинга за 19 дюймовым серверным оборудованием, передняя дверь оборудована обзорным стеклом. Задняя дверь выполнена из перфорированного металла, обеспечивая естественную вентиляцию. Также задняя дверь имеет двухстворчатую конструкцию. Съемные боковые панели на замках, гарантируют контроль доступа к телеком оборудованию. Сверху и снизу, по четыре кабельных ввода. За счет перфорации в нижней и верхней части корпуса, улучшена пассивная вентиляция. Так же, предусмотрена установка активной вентиляции. Максимальная загрузка оборудованием до 800кг. Товар сертифицирован, гарантия 3 года. | руб. | 72406 | Под заказ
SL 6633.714 |  | 24603 | Шкаф 19 напольный 33U 600*600 для построения телекоммуникационных и серверных сетей внутри помещений. За счет современного дизайна и компактных размеров, шкафы серии SL 6633.714 предназначены для размещения в офисных и публичных помещениях. Для удобства контроля за 19 дюймовым телекоммуникационным оборудованием, передняя дверь оборудована обзорным стеклом. Для большей вентиляции задняя металлическая дверь перфорирована. Также задняя дверь имеет двухстворчатую конструкцию. Съемные боковые панели оснащенные замками, гарантируют контроль доступа к телеком оборудованию. В крыше и основании предусмотрены, по четыре кабельных ввода. За счет перфорации в нижней и верхней части корпуса, улучшена пассивная вентиляция. Предусмотрена установка модулей для организации активной вентиляции. Максимальная загрузка оборудованием до 800кг. Товар сертифицирован, гарантия 3 года. | руб. | 72406 | Под заказ
SL 6637.732 |  | 24537 | Шкаф 19 напольный 37U 600*600 для построения телекоммуникационных и серверных сетей внутри помещений. За счет современного дизайна и компактных размеров, шкафы серии SL 6637.732 предназначены для размещения в офисных и публичных помещениях. Передняя и задняя двери – металлические. Для естественной вентиляции передняя дверь выполнена с перфорацией.Съемные боковые панели оснащенные замками, гарантируют контроль доступа к телеком оборудованию. Сверху и снизу, по четыре кабельных ввода. За счет перфорации в нижней и верхней части корпуса, улучшена пассивная вентиляция. Предусмотрена установка активной вентиляции. Нагрузка до 800кг. Товар сертифицирован, гарантия 3 года. | руб. | 71076 | Под заказ
SL 6027.934 |  | 24415 | Шкаф 19 напольный 27U 600*1000 для построения телекоммуникационных и серверных сетей степень пылевлагозащищенности IP20. За счет привлекательного дизайна и небольших габаритов, шкафы серии SL 6027.934 предназначены для установки в офисных и публичных помещениях. Передняя дверь – металлическая, перфорированная. Для большей вентиляции и задняя металлическая дверь перфорирована. Также задняя дверь имеет двухстворчатую конструкцию, экономя место для открывания, что удобно при установке шкафов близко к стене или друг к другу, например, в небольшом помещении.Съемные боковые панели на замках, обеспечивают контроль доступа к установленному оборудованию. В крыше и основании предусмотрены, по четыре кабельных ввода. Перфорация на боковых поверхностях сверху и снизу, обеспечивает естественную вентиляцию оборудования.Предусмотрена установка модулей для организации активной вентиляции. Максимальная загрузка оборудованием до 800кг. Товар сертифицирован, гарантия 3 года. | руб. | 72867 | Под заказ
SL 6027.734 |  | 24561 | Шкаф 19 напольный 27U 600*1000 для построения телекоммуникационных и серверных сетей внутри помещений. За счет современного дизайна и компактных размеров, шкафы серии SL 6027.734 рекомендованы для установки в офисных и публичных помещениях. Передняя дверь – металлическая, перфорированная. Для большей вентиляции и задняя металлическая дверь перфорирована. Также задняя дверь имеет двухстворчатую конструкцию. Съемные боковые панели оснащенные замками, обеспечивают контроль доступа к установленному оборудованию. Сверху и снизу, по четыре кабельных ввода. Перфорация на боковых поверхностях сверху и снизу, обеспечивает естественную вентиляцию оборудования. Так же, предусмотрена установка модулей для организации активной вентиляции. Нагрузка до 800кг. Товар сертифицирован, гарантия 3 года. | руб. | 72867 | Под заказ
SL 6637.932 |  | 24390 | Шкаф 19 напольный 37U 600*600 для размещения серверного и телекоммуникационного оборудования степень пылевлагозащищенности IP20. За счет современного дизайна и компактных размеров, шкафы серии SL 6637.932 предназначены для установки в офисных и публичных помещениях. Передняя и задняя двери – металлические. Для естественной вентиляции передняя дверь выполнена с перфорацией.Съемные боковые панели оснащенные замками, гарантируют контроль доступа к телекоммуникационному оборудованию. В крыше и основании предусмотрены, по четыре кабельных ввода. Перфорация на боковых поверхностях сверху и снизу, обеспечивает естественную вентиляцию оборудования.Предусмотрена установка модулей для организации активной вентиляции. Нагрузка до 800кг. Товар сертифицирован, гарантия 3 года. | руб. | 71076 | Под заказ
SL 6833.922 |  | 24350 | Шкаф 19 напольный 33U 600*800 для построения телекоммуникационных и серверных сетей степень пылевлагозащищенности IP20. За счет привлекательного дизайна и небольших габаритов, шкафы серии SL 6833.922 рекомендованы для размещения в офисных и публичных помещениях. Передняя и задняя двери – металлические. Съемные боковые панели на замках, гарантируют контроль доступа к установленному оборудованию. В крыше и основании предусмотрены, по четыре кабельных ввода. Перфорация на боковых поверхностях сверху и снизу, обеспечивает естественную вентиляцию оборудования.Предусмотрена установка модулей для организации активной вентиляции. Нагрузка до 800кг. Товар сертифицирован, гарантия 3 года. | руб. | 71738 | Под заказ
SL 6833.722 |  | 24497 | Шкаф 19 напольный 33U 600*800 для построения телекоммуникационных и серверных сетей внутри помещений. За счет современного дизайна и компактных размеров, шкафы серии SL 6833.722 предназначены для размещения в административных и публичных помещениях. Передняя и задняя двери – металлические и обеспечивают антивандальную характеристику серверному шкафу. Съемные боковые панели оснащенные замками, обеспечивают контроль доступа к установленному оборудованию. Сверху и снизу, по четыре кабельных ввода. За счет перфорации в нижней и верхней части корпуса, улучшена пассивная вентиляция. Предусмотрена установка модулей для организации активной вентиляции. Максимальная загрузка оборудованием до 800кг. Товар сертифицирован, гарантия 3 года. | руб. | 71738 | Под заказ
SL 6637.712 |  | 24663 | Шкаф 19 напольный 37U 600*600 для построения телекоммуникационных и серверных сетей внутри помещений. За счет современного дизайна и компактных размеров, шкафы серии SL 6637.712 предназначены для размещения в офисных и публичных помещениях. Для удобства контроля за 19 дюймовым серверным оборудованием, передняя дверь оборудована обзорным стеклом. Задняя дверь - металл.Съемные боковые панели оснащенные замками, гарантируют контроль доступа к телеком оборудованию. Сверху и снизу, по четыре кабельных ввода. За счет перфорации в нижней и верхней части корпуса, улучшена пассивная вентиляция. Предусмотрена установка активной вентиляции. Нагрузка до 800кг. Товар сертифицирован, гарантия 3 года. | руб. | 73414 | Под заказ
SL 6633.944 |  | 24372 | Шкаф 19 напольный 33U 600*600 для построения телекоммуникационных и серверных сетей степень пылевлагозащищенности IP20. За счет привлекательного дизайна и небольших габаритов, шкафы серии SL 6633.944 предназначены для размещения в административных и публичных помещениях. Передняя и задняя двери – металлические и выполнены с перфорацией, обеспечивая естественную циркуляцию воздуха внутри серверного шкафа. Также обе двери имеют двухстворчатую конструкцию и требуют меньше пространства при открывании.Съемные боковые панели на замках, гарантируют контроль доступа к телеком оборудованию. Сверху и снизу, по четыре кабельных ввода. За счет перфорации в нижней и верхней части корпуса, улучшена пассивная вентиляция. Так же, предусмотрена установка активной вентиляции. Максимальная загрузка оборудованием до 800кг. Товар сертифицирован, гарантия 3 года. | руб. | 73225 | Под заказ
SL 6633.744 |  | 24519 | Шкаф 19 напольный 33U 600*600 для построения телекоммуникационных и серверных сетей внутри помещений. За счет современного дизайна и компактных размеров, шкафы серии SL 6633.744 предназначены для размещения в офисных и публичных помещениях. Передняя и задняя двери – металлические и выполнены с перфорацией, обеспечивая естественную циркуляцию воздуха внутри серверного шкафа. Также обе двери имеют двухстворчатую конструкцию. Съемные боковые панели оснащенные замками, гарантируют контроль доступа к телеком оборудованию. В крыше и основании предусмотрены, по четыре кабельных ввода. За счет перфорации в нижней и верхней части корпуса, улучшена пассивная вентиляция. Предусмотрена установка модулей для организации активной вентиляции. Максимальная загрузка оборудованием до 800кг. Товар сертифицирован, гарантия 3 года. | руб. | 73225 | Под заказ
SL 6027.914 |  | 24457 | Шкаф 19 напольный 27U 600*1000 для построения телекоммуникационных и серверных сетей степень пылевлагозащищенности IP20. За счет привлекательного дизайна и небольших габаритов, шкафы серии SL 6027.914 предназначены для установки в офисных и публичных помещениях. Для удобства контроля за 19 дюймовым серверным оборудованием, передняя дверь оборудована обзорным стеклом. Задняя дверь выполнена из перфорированного металла, обеспечивая естественную вентиляцию. Также задняя дверь имеет двухстворчатую конструкцию. Съемные боковые панели на замках, обеспечивают контроль доступа к установленному оборудованию. В крыше и основании предусмотрены, по четыре кабельных ввода. Перфорация на боковых поверхностях сверху и снизу, обеспечивает естественную вентиляцию оборудования.Предусмотрена установка модулей для организации активной вентиляции. Максимальная загрузка оборудованием до 800кг. Товар сертифицирован, гарантия 3 года. | руб. | 74504 | Под заказ
SL 6027.714 |  | 24604 | Шкаф 19 напольный 27U 600*1000 для построения телекоммуникационных и серверных сетей внутри помещений. За счет современного дизайна и компактных размеров, шкафы серии SL 6027.714 рекомендованы для установки в офисных и публичных помещениях. Для удобства контроля за 19 дюймовым серверным оборудованием, передняя дверь оборудована обзорным стеклом. Для большей вентиляции задняя металлическая дверь перфорирована. Также задняя дверь имеет двухстворчатую конструкцию. Съемные боковые панели оснащенные замками, обеспечивают контроль доступа к установленному оборудованию. Сверху и снизу, по четыре кабельных ввода. Перфорация на боковых поверхностях сверху и снизу, обеспечивает естественную вентиляцию оборудования. Так же, предусмотрена установка модулей для организации активной вентиляции. Нагрузка до 800кг. Товар сертифицирован, гарантия 3 года. | руб. | 74504 | Под заказ
SL 6637.733 |  | 24579 | Шкаф 19 напольный 37U 600*600 для построения телекоммуникационных и серверных сетей внутри помещений. За счет современного дизайна и компактных размеров, шкафы серии SL 6637.733 предназначены для размещения в офисных и публичных помещениях. Передняя и задняя двери металлические и выполнены с перфорацией, обеспечивая естественную циркуляцию воздуха внутри серверного шкафа. Съемные боковые панели оснащенные замками, гарантируют контроль доступа к телеком оборудованию. Сверху и снизу, по четыре кабельных ввода. За счет перфорации в нижней и верхней части корпуса, улучшена пассивная вентиляция. Предусмотрена установка активной вентиляции. Нагрузка до 800кг. Товар сертифицирован, гарантия 3 года. | руб. | 72940 | Под заказ
SL 6637.912 |  | 24642 | Шкаф 19 напольный 37U 600*600 для размещения серверного и телекоммуникационного оборудования степень пылевлагозащищенности IP20. За счет современного дизайна и компактных размеров, шкафы серии SL 6637.912 предназначены для установки в офисных и публичных помещениях. Для мониторинга за 19 дюймовым серверным оборудованием, передняя дверь оборудована обзорным стеклом. Задняя дверь - металл.Съемные боковые панели оснащенные замками, гарантируют контроль доступа к телеком оборудованию. В крыше и основании предусмотрены, по четыре кабельных ввода. Перфорация на боковых поверхностях сверху и снизу, обеспечивает естественную вентиляцию оборудования.Предусмотрена установка модулей для организации активной вентиляции. Нагрузка до 800кг. Товар сертифицирован, гарантия 3 года. | руб. | 73414 | Под заказ
SL 6833.932 |  | 24392 | Шкаф 19 напольный 33U 600*800 для построения телекоммуникационных и серверных сетей степень пылевлагозащищенности IP20. За счет привлекательного дизайна и небольших габаритов, шкафы серии SL 6833.932 рекомендованы для размещения в офисных и публичных помещениях. Передняя и задняя двери – металлические. Для естественной вентиляции передняя дверь выполнена с перфорацией.Съемные боковые панели на замках, гарантируют контроль доступа к установленному оборудованию. В крыше и основании предусмотрены, по четыре кабельных ввода. Перфорация на боковых поверхностях сверху и снизу, обеспечивает естественную вентиляцию оборудования.Предусмотрена установка модулей для организации активной вентиляции. Нагрузка до 800кг. Товар сертифицирован, гарантия 3 года. | руб. | 73106 | Под заказ
SL 6833.732 |  | 24539 | Шкаф 19 напольный 33U 600*800 для построения телекоммуникационных и серверных сетей внутри помещений. За счет современного дизайна и компактных размеров, шкафы серии SL 6833.732 предназначены для размещения в административных и публичных помещениях. Передняя и задняя двери – металлические. Для естественной вентиляции передняя дверь выполнена с перфорацией. Съемные боковые панели оснащенные замками, обеспечивают контроль доступа к установленному оборудованию. Сверху и снизу, по четыре кабельных ввода. За счет перфорации в нижней и верхней части корпуса, улучшена пассивная вентиляция. Предусмотрена установка модулей для организации активной вентиляции. Максимальная загрузка оборудованием до 800кг. Товар сертифицирован, гарантия 3 года. | руб. | 73106 | Под заказ
SL 6637.933 |  | 24432 | Шкаф 19 напольный 37U 600*600 для размещения серверного и телекоммуникационного оборудования степень пылевлагозащищенности IP20. За счет современного дизайна и компактных размеров, шкафы серии SL 6637.933 предназначены для установки в офисных и публичных помещениях. Передняя и задняя двери – металлические и выполнены с перфорацией, обеспечивая естественную циркуляцию воздуха внутри серверного шкафа. Съемные боковые панели оснащенные замками, гарантируют контроль доступа к телеком оборудованию. В крыше и основании предусмотрены, по четыре кабельных ввода. Перфорация на боковых поверхностях сверху и снизу, обеспечивает естественную вентиляцию оборудования.Предусмотрена установка модулей для организации активной вентиляции. Нагрузка до 800кг. Товар сертифицирован, гарантия 3 года. | руб. | 72940 | Под заказ
SL 6637.713 |  | 24621 | Шкаф 19 напольный 37U 600*600 для построения телекоммуникационных и серверных сетей внутри помещений. За счет современного дизайна и компактных размеров, шкафы серии SL 6637.713 предназначены для размещения в офисных и публичных помещениях. Для удобства контроля за 19 дюймовым серверным оборудованием, передняя дверь оборудована обзорным стеклом. Для большей вентиляции задняя дверь выполнена из перфорированного металла. Съемные боковые панели оснащенные замками, гарантируют контроль доступа к телеком оборудованию. Сверху и снизу, по четыре кабельных ввода. За счет перфорации в нижней и верхней части корпуса, улучшена пассивная вентиляция. Предусмотрена установка активной вентиляции. Нагрузка до 800кг. Товар сертифицирован, гарантия 3 года. | руб. | 75278 | Под заказ
SL 6833.912 |  | 24644 | Шкаф 19 напольный 33U 600*800 для построения телекоммуникационных и серверных сетей степень пылевлагозащищенности IP20. За счет привлекательного дизайна и небольших габаритов, шкафы серии SL 6833.912 рекомендованы для размещения в офисных и публичных помещениях. Для удобства контроля за 19 дюймовым телекоммуникационным оборудованием, передняя дверь оборудована обзорным стеклом. Задняя дверь - металл.Съемные боковые панели на замках, гарантируют контроль доступа к установленному оборудованию. В крыше и основании предусмотрены, по четыре кабельных ввода. Перфорация на боковых поверхностях сверху и снизу, обеспечивает естественную вентиляцию оборудования.Предусмотрена установка модулей для организации активной вентиляции. Нагрузка до 800кг. Товар сертифицирован, гарантия 3 года. | руб. | 75247 | Под заказ
SL 6833.712 |  | 24665 | Шкаф 19 напольный 33U 600*800 для построения телекоммуникационных и серверных сетей внутри помещений. За счет современного дизайна и компактных размеров, шкафы серии SL 6833.712 предназначены для размещения в административных и публичных помещениях. Для мониторинга за 19 дюймовым серверным оборудованием, передняя дверь оборудована обзорным стеклом. Задняя дверь - металл.Съемные боковые панели оснащенные замками, обеспечивают контроль доступа к установленному оборудованию. Сверху и снизу, по четыре кабельных ввода. За счет перфорации в нижней и верхней части корпуса, улучшена пассивная вентиляция. Предусмотрена установка модулей для организации активной вентиляции. Максимальная загрузка оборудованием до 800кг. Товар сертифицирован, гарантия 3 года. | руб. | 75247 | Под заказ
SL 6833.933 |  | 24434 | Шкаф 19 напольный 33U 600*800 для построения телекоммуникационных и серверных сетей степень пылевлагозащищенности IP20. За счет привлекательного дизайна и небольших габаритов, шкафы серии SL 6833.933 рекомендованы для размещения в офисных и публичных помещениях. Передняя и задняя двери – металлические и выполнены с перфорацией, обеспечивая естественную циркуляцию воздуха внутри серверного шкафа.Съемные боковые панели на замках, гарантируют контроль доступа к установленному оборудованию. В крыше и основании предусмотрены, по четыре кабельных ввода. Перфорация на боковых поверхностях сверху и снизу, обеспечивает естественную вентиляцию оборудования.Предусмотрена установка модулей для организации активной вентиляции. Нагрузка до 800кг. Товар сертифицирован, гарантия 3 года. | руб. | 74473 | Под заказ
SL 6833.733 |  | 24581 | Шкаф 19 напольный 33U 600*800 для построения телекоммуникационных и серверных сетей внутри помещений. За счет современного дизайна и компактных размеров, шкафы серии SL 6833.733 предназначены для размещения в административных и публичных помещениях. Передняя и задняя двери металлические и выполнены с перфорацией, обеспечивая естественную циркуляцию воздуха внутри серверного шкафа. Съемные боковые панели оснащенные замками, обеспечивают контроль доступа к установленному оборудованию. Сверху и снизу, по четыре кабельных ввода. За счет перфорации в нижней и верхней части корпуса, улучшена пассивная вентиляция. Предусмотрена установка модулей для организации активной вентиляции. Максимальная загрузка оборудованием до 800кг. Товар сертифицирован, гарантия 3 года. | руб. | 74473 | Под заказ
SL 6637.913 |  | 24474 | Шкаф 19 напольный 37U 600*600 для размещения серверного и телекоммуникационного оборудования степень пылевлагозащищенности IP20. За счет современного дизайна и компактных размеров, шкафы серии SL 6637.913 предназначены для установки в офисных и публичных помещениях. Для мониторинга за 19 дюймовым серверным оборудованием, передняя дверь оборудована обзорным стеклом. Задняя дверь – металлическая и выполнена с перфорацией, обеспечивая естественную циркуляцию воздуха внутри серверного шкафа. Съемные боковые панели оснащенные замками, гарантируют контроль доступа к телеком оборудованию. В крыше и основании предусмотрены, по четыре кабельных ввода. Перфорация на боковых поверхностях сверху и снизу, обеспечивает естественную вентиляцию оборудования.Предусмотрена установка модулей для организации активной вентиляции. Нагрузка до 800кг. Товар сертифицирован, гарантия 3 года. | руб. | 75278 | Под заказ
SL 6027.944 |  | 24373 | Шкаф 19 напольный 27U 600*1000 для построения телекоммуникационных и серверных сетей степень пылевлагозащищенности IP20. За счет привлекательного дизайна и небольших габаритов, шкафы серии SL 6027.944 предназначены для установки в офисных и публичных помещениях. Передняя и задняя двери – металлические и выполнены с перфорацией, обеспечивая естественную циркуляцию воздуха внутри серверного шкафа. Также обе двери имеют двухстворчатую конструкцию и требуют меньше пространства при открывании.Съемные боковые панели на замках, обеспечивают контроль доступа к установленному оборудованию. В крыше и основании предусмотрены, по четыре кабельных ввода. Перфорация на боковых поверхностях сверху и снизу, обеспечивает естественную вентиляцию оборудования.Предусмотрена установка модулей для организации активной вентиляции. Максимальная загрузка оборудованием до 800кг. Товар сертифицирован, гарантия 3 года. | руб. | 76194 | Под заказ
SL 6027.744 |  | 24520 | Шкаф 19 напольный 27U 600*1000 для построения телекоммуникационных и серверных сетей внутри помещений. За счет современного дизайна и компактных размеров, шкафы серии SL 6027.744 рекомендованы для установки в офисных и публичных помещениях. Передняя и задняя двери – металлические и выполнены с перфорацией, обеспечивая естественную циркуляцию воздуха внутри серверного шкафа. Также обе двери имеют двухстворчатую конструкцию.Съемные боковые панели оснащенные замками, обеспечивают контроль доступа к установленному оборудованию. Сверху и снизу, по четыре кабельных ввода. Перфорация на боковых поверхностях сверху и снизу, обеспечивает естественную вентиляцию оборудования. Так же, предусмотрена установка модулей для организации активной вентиляции. Нагрузка до 800кг. Товар сертифицирован, гарантия 3 года. | руб. | 76194 | Под заказ
SL 6833.913 |  | 24476 | Шкаф 19 напольный 33U 600*800 для построения телекоммуникационных и серверных сетей степень пылевлагозащищенности IP20. За счет привлекательного дизайна и небольших габаритов, шкафы серии SL 6833.913 рекомендованы для размещения в офисных и публичных помещениях. Для удобства контроля за 19 дюймовым телекоммуникационным оборудованием, передняя дверь оборудована обзорным стеклом. Задняя дверь – металлическая и выполнена с перфорацией, обеспечивая естественную циркуляцию воздуха внутри серверного шкафа. Съемные боковые панели на замках, гарантируют контроль доступа к установленному оборудованию. В крыше и основании предусмотрены, по четыре кабельных ввода. Перфорация на боковых поверхностях сверху и снизу, обеспечивает естественную вентиляцию оборудования.Предусмотрена установка модулей для организации активной вентиляции. Нагрузка до 800кг. Товар сертифицирован, гарантия 3 года. | руб. | 76615 | Под заказ
SL 6833.713 |  | 24623 | Шкаф 19 напольный 33U 600*800 для построения телекоммуникационных и серверных сетей внутри помещений. За счет современного дизайна и компактных размеров, шкафы серии SL 6833.713 предназначены для размещения в административных и публичных помещениях. Для мониторинга за 19 дюймовым серверным оборудованием, передняя дверь оборудована обзорным стеклом. Для большей вентиляции задняя дверь выполнена из перфорированного металла. Съемные боковые панели оснащенные замками, обеспечивают контроль доступа к установленному оборудованию. Сверху и снизу, по четыре кабельных ввода. За счет перфорации в нижней и верхней части корпуса, улучшена пассивная вентиляция. Предусмотрена установка модулей для организации активной вентиляции. Максимальная загрузка оборудованием до 800кг. Товар сертифицирован, гарантия 3 года. | руб. | 76615 | Под заказ
SL 6637.734 |  | 24558 | Шкаф 19 напольный 37U 600*600 для построения телекоммуникационных и серверных сетей внутри помещений. За счет современного дизайна и компактных размеров, шкафы серии SL 6637.734 предназначены для размещения в офисных и публичных помещениях. Передняя дверь – металлическая, перфорированная. Для большей вентиляции и задняя металлическая дверь перфорирована. Также задняя дверь имеет двухстворчатую конструкцию.&nbsp;&nbsp;Съемные боковые панели оснащенные замками, гарантируют контроль доступа к телеком оборудованию. Сверху и снизу, по четыре кабельных ввода. За счет перфорации в нижней и верхней части корпуса, улучшена пассивная вентиляция. Предусмотрена установка активной вентиляции. Нагрузка до 800кг. Товар сертифицирован, гарантия 3 года. | руб. | 75811 | Под заказ
SL 6637.934 |  | 24411 | Шкаф 19 напольный 37U 600*600 для размещения серверного и телекоммуникационного оборудования степень пылевлагозащищенности IP20. За счет современного дизайна и компактных размеров, шкафы серии SL 6637.934 предназначены для установки в офисных и публичных помещениях. Передняя дверь – металлическая, перфорированная. Для большей вентиляции и задняя металлическая дверь перфорирована. Также задняя дверь имеет двухстворчатую конструкцию, экономя место для открывания, что удобно при установке шкафов близко к стене или друг к другу, например, в небольшом помещении.Съемные боковые панели оснащенные замками, гарантируют контроль доступа к телеком оборудованию. В крыше и основании предусмотрены, по четыре кабельных ввода. Перфорация на боковых поверхностях сверху и снизу, обеспечивает естественную вентиляцию оборудования.Предусмотрена установка модулей для организации активной вентиляции. Нагрузка до 800кг. Товар сертифицирован, гарантия 3 года. | руб. | 75811 | Под заказ
SL 6642.722 |  | 24492 | Шкаф 19 напольный 42U 600*600 для построения телекоммуникационных и серверных сетей степень пылевлагозащищенности IP20. За счет привлекательного дизайна и небольших габаритов, шкафы серии SL 6642.722 предназначены для установки в административных и публичных помещениях. Передняя и задняя двери – металлические и обеспечивают антивандальную характеристику серверному шкафу. Съемные боковые панели оснащенные замками, обеспечивают контроль доступа к телеком оборудованию. Сверху и снизу, по четыре кабельных ввода. За счет перфорации в нижней и верхней части корпуса, улучшена пассивная вентиляция. Так же, предусмотрена установка модулей для организации активной вентиляции. Максимальная загрузка оборудованием до 800кг. Товар сертифицирован, гарантия 3 года. | руб. | 75647 | Под заказ
SL 6637.714 |  | 24600 | Шкаф 19 напольный 37U 600*600 для построения телекоммуникационных и серверных сетей внутри помещений. За счет современного дизайна и компактных размеров, шкафы серии SL 6637.714 предназначены для размещения в офисных и публичных помещениях. Для удобства контроля за 19 дюймовым серверным оборудованием, передняя дверь оборудована обзорным стеклом. Для большей вентиляции задняя металлическая дверь перфорирована. Также задняя дверь имеет двухстворчатую конструкцию. Съемные боковые панели оснащенные замками, гарантируют контроль доступа к телеком оборудованию. Сверху и снизу, по четыре кабельных ввода. За счет перфорации в нижней и верхней части корпуса, улучшена пассивная вентиляция. Предусмотрена установка активной вентиляции. Нагрузка до 800кг. Товар сертифицирован, гарантия 3 года. | руб. | 78149 | Под заказ
SL 6833.934 |  | 24413 | Шкаф 19 напольный 33U 600*800 для построения телекоммуникационных и серверных сетей степень пылевлагозащищенности IP20. За счет привлекательного дизайна и небольших габаритов, шкафы серии SL 6833.934 рекомендованы для размещения в офисных и публичных помещениях. Передняя дверь – металлическая, перфорированная. Для большей вентиляции и задняя металлическая дверь перфорирована. Также задняя дверь имеет двухстворчатую конструкцию, экономя место для открывания, что удобно при установке шкафов близко к стене или друг к другу, например, в небольшом помещении.Съемные боковые панели на замках, гарантируют контроль доступа к установленному оборудованию. В крыше и основании предусмотрены, по четыре кабельных ввода. Перфорация на боковых поверхностях сверху и снизу, обеспечивает естественную вентиляцию оборудования.Предусмотрена установка модулей для организации активной вентиляции. Нагрузка до 800кг. Товар сертифицирован, гарантия 3 года. | руб. | 77434 | Под заказ
SL 6833.734 |  | 24563 | Шкаф 19 напольный 33U 600*800 для построения телекоммуникационных и серверных сетей внутри помещений. За счет современного дизайна и компактных размеров, шкафы серии SL 6833.734 предназначены для размещения в административных и публичных помещениях. Передняя дверь – металлическая, перфорированная. Для большей вентиляции и задняя металлическая дверь перфорирована. Также задняя дверь имеет двухстворчатую конструкцию. Съемные боковые панели оснащенные замками, обеспечивают контроль доступа к установленному оборудованию. Сверху и снизу, по четыре кабельных ввода. За счет перфорации в нижней и верхней части корпуса, улучшена пассивная вентиляция. Предусмотрена установка модулей для организации активной вентиляции. Максимальная загрузка оборудованием до 800кг. Товар сертифицирован, гарантия 3 года. | руб. | 77434 | Под заказ
SL 6642.922 |  | 24345 | Шкаф 19 напольный 42U 600*600 для построения телекоммуникационных и серверных сетей степень пылевлагозащищенности IP20. За счет привлекательного дизайна и небольших габаритов, шкафы серии SL 6642.922 рекомендованы для установки в офисных и публичных помещениях. Передняя и задняя двери – металлические. Съемные боковые панели оснащенные замками, обеспечивают контроль доступа к телеком оборудованию. В крыше и основании предусмотрены, по четыре кабельных ввода. Перфорация на боковых поверхностях сверху и снизу, обеспечивает естественную вентиляцию оборудования. Так же, предусмотрена установка активной вентиляции. Максимальная загрузка оборудованием до 800кг. Товар сертифицирован, гарантия 3 года. | руб. | 75647 | Под заказ
SL 6637.914 |  | 24453 | Шкаф 19 напольный 37U 600*600 для размещения серверного и телекоммуникационного оборудования степень пылевлагозащищенности IP20. За счет современного дизайна и компактных размеров, шкафы серии SL 6637.914 предназначены для установки в офисных и публичных помещениях. Для мониторинга за 19 дюймовым серверным оборудованием, передняя дверь оборудована обзорным стеклом. Задняя дверь выполнена из перфорированного металла, обеспечивая естественную вентиляцию. Также задняя дверь имеет двухстворчатую конструкцию. Съемные боковые панели оснащенные замками, гарантируют контроль доступа к телеком оборудованию. В крыше и основании предусмотрены, по четыре кабельных ввода. Перфорация на боковых поверхностях сверху и снизу, обеспечивает естественную вентиляцию оборудования.Предусмотрена установка модулей для организации активной вентиляции. Нагрузка до 800кг. Товар сертифицирован, гарантия 3 года. | руб. | 78149 | Под заказ
SL 6833.914 |  | 24455 | Шкаф 19 напольный 33U 600*800 для построения телекоммуникационных и серверных сетей степень пылевлагозащищенности IP20. За счет привлекательного дизайна и небольших габаритов, шкафы серии SL 6833.914 рекомендованы для размещения в офисных и публичных помещениях. Для удобства контроля за 19 дюймовым телекоммуникационным оборудованием, передняя дверь оборудована обзорным стеклом. Задняя дверь выполнена из перфорированного металла, обеспечивая естественную вентиляцию. Также задняя дверь имеет двухстворчатую конструкцию. Съемные боковые панели на замках, гарантируют контроль доступа к установленному оборудованию. В крыше и основании предусмотрены, по четыре кабельных ввода. Перфорация на боковых поверхностях сверху и снизу, обеспечивает естественную вентиляцию оборудования.Предусмотрена установка модулей для организации активной вентиляции. Нагрузка до 800кг. Товар сертифицирован, гарантия 3 года. | руб. | 79576 | Под заказ
SL 6833.714 |  | 24602 | Шкаф 19 напольный 33U 600*800 для построения телекоммуникационных и серверных сетей внутри помещений. За счет современного дизайна и компактных размеров, шкафы серии SL 6833.714 предназначены для размещения в административных и публичных помещениях. Для мониторинга за 19 дюймовым серверным оборудованием, передняя дверь оборудована обзорным стеклом. Для большей вентиляции задняя металлическая дверь перфорирована. Также задняя дверь имеет двухстворчатую конструкцию. Съемные боковые панели оснащенные замками, обеспечивают контроль доступа к установленному оборудованию. Сверху и снизу, по четыре кабельных ввода. За счет перфорации в нижней и верхней части корпуса, улучшена пассивная вентиляция. Предусмотрена установка модулей для организации активной вентиляции. Максимальная загрузка оборудованием до 800кг. Товар сертифицирован, гарантия 3 года. | руб. | 79576 | Под заказ
SL 6642.732 |  | 24534 | Шкаф 19 напольный 42U 600*600 для построения телекоммуникационных и серверных сетей степень пылевлагозащищенности IP20. За счет привлекательного дизайна и небольших габаритов, шкафы серии SL 6642.732 предназначены для установки в административных и публичных помещениях. Передняя и задняя двери – металлические. Для естественной вентиляции передняя дверь выполнена с перфорацией.Съемные боковые панели оснащенные замками, обеспечивают контроль доступа к телеком оборудованию. Сверху и снизу, по четыре кабельных ввода. За счет перфорации в нижней и верхней части корпуса, улучшена пассивная вентиляция. Так же, предусмотрена установка модулей для организации активной вентиляции. Максимальная загрузка оборудованием до 800кг. Товар сертифицирован, гарантия 3 года. | руб. | 77619 | Под заказ
SL 6837.922 |  | 24347 | Шкаф 19 напольный 37U 600*800 для построения телекоммуникационных и серверных сетей степень пылевлагозащищенности IP20. За счет современного дизайна и компактных размеров, шкафы серии SL 6837.922 рекомендованы для установки в административных и публичных помещениях. Передняя и задняя двери – металлические. Съемные боковые панели оснащенные замками, гарантируют контроль доступа к установленному оборудованию. Сверху и снизу, по четыре кабельных ввода. Перфорация на боковых поверхностях сверху и снизу, обеспечивает естественную вентиляцию оборудования. Так же, предусмотрена установка модулей для организации активной вентиляции. Максимальная загрузка оборудованием до 800кг. Товар сертифицирован, гарантия 3 года. | руб. | 77469 | Под заказ
SL 6637.744 |  | 24516 | Шкаф 19 напольный 37U 600*600 для построения телекоммуникационных и серверных сетей внутри помещений. За счет современного дизайна и компактных размеров, шкафы серии SL 6637.744 предназначены для размещения в офисных и публичных помещениях. Передняя и задняя двери – металлические и выполнены с перфорацией, обеспечивая естественную циркуляцию воздуха внутри серверного шкафа. Также обе двери имеют двухстворчатую конструкцию.Съемные боковые панели оснащенные замками, гарантируют контроль доступа к телеком оборудованию. Сверху и снизу, по четыре кабельных ввода. За счет перфорации в нижней и верхней части корпуса, улучшена пассивная вентиляция. Предусмотрена установка активной вентиляции. Нагрузка до 800кг. Товар сертифицирован, гарантия 3 года. | руб. | 78682 | Под заказ
SL 6642.932 |  | 24387 | Шкаф 19 напольный 42U 600*600 для построения телекоммуникационных и серверных сетей степень пылевлагозащищенности IP20. За счет привлекательного дизайна и небольших габаритов, шкафы серии SL 6642.932 рекомендованы для установки в офисных и публичных помещениях. Передняя и задняя двери – металлические. Для естественной вентиляции передняя дверь выполнена с перфорацией.Съемные боковые панели оснащенные замками, обеспечивают контроль доступа к телеком оборудованию. В крыше и основании предусмотрены, по четыре кабельных ввода. Перфорация на боковых поверхностях сверху и снизу, обеспечивает естественную вентиляцию оборудования. Так же, предусмотрена установка активной вентиляции. Максимальная загрузка оборудованием до 800кг. Товар сертифицирован, гарантия 3 года. | руб. | 77619 | Под заказ
SL 6637.944 |  | 24369 | Шкаф 19 напольный 37U 600*600 для размещения серверного и телекоммуникационного оборудования степень пылевлагозащищенности IP20. За счет современного дизайна и компактных размеров, шкафы серии SL 6637.944 предназначены для установки в офисных и публичных помещениях. Передняя и задняя двери – металлические и выполнены с перфорацией, обеспечивая естественную циркуляцию воздуха внутри серверного шкафа. Также обе двери имеют двухстворчатую конструкцию и требуют меньше пространства при открывании.Съемные боковые панели оснащенные замками, гарантируют контроль доступа к телеком оборудованию. В крыше и основании предусмотрены, по четыре кабельных ввода. Перфорация на боковых поверхностях сверху и снизу, обеспечивает естественную вентиляцию оборудования.Предусмотрена установка модулей для организации активной вентиляции. Нагрузка до 800кг. Товар сертифицирован, гарантия 3 года. | руб. | 78682 | Под заказ
SL 6837.722 |  | 24494 | Шкаф 19 напольный 37U 600*800 для построения телекоммуникационных и серверных сетей степень пылевлагозащищенности IP20. За счет современного дизайна и компактных размеров, шкафы серии SL 6837.722 рекомендованы для размещения в административных и публичных помещениях. Передняя и задняя двери – металлические и обеспечивают антивандальную характеристику серверному шкафу. Съемные боковые панели на замках, гарантируют контроль доступа к установленному оборудованию. В крыше и основании предусмотрены, по четыре кабельных ввода. Перфорация на боковых поверхностях сверху и снизу, обеспечивает естественную вентиляцию оборудования. Так же, предусмотрена установка модулей для организации активной вентиляции. Нагрузка до 800кг. Товар сертифицирован, гарантия 3 года. | руб. | 77469 | Под заказ
SL 6642.712 |  | 24660 | Шкаф 19 напольный 42U 600*600 для построения телекоммуникационных и серверных сетей степень пылевлагозащищенности IP20. За счет привлекательного дизайна и небольших габаритов, шкафы серии SL 6642.712 предназначены для установки в административных и публичных помещениях. Для удобства контроля за 19 дюймовым телекоммуникационным оборудованием, передняя дверь оборудована обзорным стеклом. Задняя дверь - металл.Съемные боковые панели оснащенные замками, обеспечивают контроль доступа к телеком оборудованию. Сверху и снизу, по четыре кабельных ввода. За счет перфорации в нижней и верхней части корпуса, улучшена пассивная вентиляция. Так же, предусмотрена установка модулей для организации активной вентиляции. Максимальная загрузка оборудованием до 800кг. Товар сертифицирован, гарантия 3 года. | руб. | 80555 | Под заказ
SL 6837.932 |  | 24389 | Шкаф 19 напольный 37U 600*800 для построения телекоммуникационных и серверных сетей степень пылевлагозащищенности IP20. За счет современного дизайна и компактных размеров, шкафы серии SL 6837.932 рекомендованы для установки в административных и публичных помещениях. Передняя и задняя двери – металлические. Для естественной вентиляции передняя дверь выполнена с перфорацией.Съемные боковые панели оснащенные замками, гарантируют контроль доступа к установленному оборудованию. Сверху и снизу, по четыре кабельных ввода. Перфорация на боковых поверхностях сверху и снизу, обеспечивает естественную вентиляцию оборудования. Так же, предусмотрена установка модулей для организации активной вентиляции. Максимальная загрузка оборудованием до 800кг. Товар сертифицирован, гарантия 3 года. | руб. | 79333 | Под заказ
SL 6833.944 |  | 24371 | Шкаф 19 напольный 33U 600*800 для построения телекоммуникационных и серверных сетей степень пылевлагозащищенности IP20. За счет привлекательного дизайна и небольших габаритов, шкафы серии SL 6833.944 рекомендованы для размещения в офисных и публичных помещениях. Передняя и задняя двери – металлические и выполнены с перфорацией, обеспечивая естественную циркуляцию воздуха внутри серверного шкафа. Также обе двери имеют двухстворчатую конструкцию и требуют меньше пространства при открывании.Съемные боковые панели на замках, гарантируют контроль доступа к установленному оборудованию. В крыше и основании предусмотрены, по четыре кабельных ввода. Перфорация на боковых поверхностях сверху и снизу, обеспечивает естественную вентиляцию оборудования.Предусмотрена установка модулей для организации активной вентиляции. Нагрузка до 800кг. Товар сертифицирован, гарантия 3 года. | руб. | 80394 | Под заказ
SL 6833.744 |  | 24518 | Шкаф 19 напольный 33U 600*800 для построения телекоммуникационных и серверных сетей внутри помещений. За счет современного дизайна и компактных размеров, шкафы серии SL 6833.744 предназначены для размещения в административных и публичных помещениях. Передняя и задняя двери – металлические и выполнены с перфорацией, обеспечивая естественную циркуляцию воздуха внутри серверного шкафа. Также обе двери имеют двухстворчатую конструкцию. Съемные боковые панели оснащенные замками, обеспечивают контроль доступа к установленному оборудованию. Сверху и снизу, по четыре кабельных ввода. За счет перфорации в нижней и верхней части корпуса, улучшена пассивная вентиляция. Предусмотрена установка модулей для организации активной вентиляции. Максимальная загрузка оборудованием до 800кг. Товар сертифицирован, гарантия 3 года. | руб. | 80394 | Под заказ
SL 6033.922 |  | 24349 | Шкаф 19 напольный 33U 600*1000 для размещения серверного и телекоммуникационного оборудования внутри помещений. За счет современного дизайна и небольших габаритов, шкафы серии SL 6033.922 предназначены для размещения в офисных и публичных помещениях. Передняя и задняя двери – металлические. Съемные боковые панели оснащенные замками, гарантируют контроль доступа к телеком оборудованию. В крыше и основании предусмотрены, по четыре кабельных ввода. Перфорация на боковых поверхностях сверху и снизу, обеспечивает естественную вентиляцию оборудования. Предусмотрена установка активной вентиляции. Максимальная загрузка оборудованием до 800кг. Товар сертифицирован, гарантия 3 года. | руб. | 78902 | Под заказ
SL 6033.722 |  | 24496 | Шкаф 19 напольный 33U 600*1000 для построения телекоммуникационных и серверных сетей внутри помещений. За счет привлекательного дизайна и компактных размеров, шкафы серии SL 6033.722 рекомендованы для установки в офисных и публичных помещениях. Передняя и задняя двери – металлические и обеспечивают антивандальную характеристику серверному шкафу. Съемные боковые панели оснащенные замками, гарантируют контроль доступа к установленному оборудованию. В крыше и основании предусмотрены, по четыре кабельных ввода. За счет перфорации в нижней и верхней части корпуса, улучшена пассивная вентиляция. Так же, предусмотрена установка модулей для организации активной вентиляции. Максимальная загрузка оборудованием до 800кг. Товар сертифицирован, гарантия 3 года. | руб. | 78902 | Под заказ
SL 6642.912 |  | 24639 | Шкаф 19 напольный 42U 600*600 для построения телекоммуникационных и серверных сетей степень пылевлагозащищенности IP20. За счет привлекательного дизайна и небольших габаритов, шкафы серии SL 6642.912 рекомендованы для установки в офисных и публичных помещениях. Для удобства контроля за 19 дюймовым телекоммуникационным оборудованием, передняя дверь оборудована обзорным стеклом. Задняя дверь - металл.Съемные боковые панели оснащенные замками, обеспечивают контроль доступа к телеком оборудованию. В крыше и основании предусмотрены, по четыре кабельных ввода. Перфорация на боковых поверхностях сверху и снизу, обеспечивает естественную вентиляцию оборудования. Так же, предусмотрена установка активной вентиляции. Максимальная загрузка оборудованием до 800кг. Товар сертифицирован, гарантия 3 года. | руб. | 80555 | Под заказ
SL 6642.933 |  | 24429 | Шкаф 19 напольный 42U 600*600 для построения телекоммуникационных и серверных сетей степень пылевлагозащищенности IP20. За счет привлекательного дизайна и небольших габаритов, шкафы серии SL 6642.933 рекомендованы для установки в офисных и публичных помещениях. Передняя и задняя двери – металлические и выполнены с перфорацией, обеспечивая естественную циркуляцию воздуха внутри серверного шкафа.Съемные боковые панели оснащенные замками, обеспечивают контроль доступа к телеком оборудованию. В крыше и основании предусмотрены, по четыре кабельных ввода. Перфорация на боковых поверхностях сверху и снизу, обеспечивает естественную вентиляцию оборудования. Так же, предусмотрена установка активной вентиляции. Максимальная загрузка оборудованием до 800кг. Товар сертифицирован, гарантия 3 года. | руб. | 79590 | Под заказ
SL 6642.733 |  | 24576 | Шкаф 19 напольный 42U 600*600 для построения телекоммуникационных и серверных сетей степень пылевлагозащищенности IP20. За счет привлекательного дизайна и небольших габаритов, шкафы серии SL 6642.733 предназначены для установки в административных и публичных помещениях. Передняя и задняя двери металлические и выполнены с перфорацией, обеспечивая естественную циркуляцию воздуха внутри серверного шкафа. Съемные боковые панели оснащенные замками, обеспечивают контроль доступа к телеком оборудованию. Сверху и снизу, по четыре кабельных ввода. За счет перфорации в нижней и верхней части корпуса, улучшена пассивная вентиляция. Так же, предусмотрена установка модулей для организации активной вентиляции. Максимальная загрузка оборудованием до 800кг. Товар сертифицирован, гарантия 3 года. | руб. | 79590 | Под заказ
SL 6837.732 |  | 24536 | Шкаф 19 напольный 37U 600*800 для построения телекоммуникационных и серверных сетей степень пылевлагозащищенности IP20. За счет современного дизайна и компактных размеров, шкафы серии SL 6837.732 рекомендованы для размещения в административных и публичных помещениях. Передняя и задняя двери – металлические. Для естественной вентиляции передняя дверь выполнена с перфорацией.Съемные боковые панели на замках, гарантируют контроль доступа к установленному оборудованию. В крыше и основании предусмотрены, по четыре кабельных ввода. Перфорация на боковых поверхностях сверху и снизу, обеспечивает естественную вентиляцию оборудования. Так же, предусмотрена установка модулей для организации активной вентиляции. Нагрузка до 800кг. Товар сертифицирован, гарантия 3 года. | руб. | 79333 | Под заказ
SL 6837.912 |  | 24641 | Шкаф 19 напольный 37U 600*800 для построения телекоммуникационных и серверных сетей степень пылевлагозащищенности IP20. За счет современного дизайна и компактных размеров, шкафы серии SL 6837.912 рекомендованы для установки в административных и публичных помещениях. Для удобства контроля за 19 дюймовым телекоммуникационным оборудованием, передняя дверь оборудована обзорным стеклом. Задняя дверь - металл.Съемные боковые панели оснащенные замками, гарантируют контроль доступа к установленному оборудованию. Сверху и снизу, по четыре кабельных ввода. Перфорация на боковых поверхностях сверху и снизу, обеспечивает естественную вентиляцию оборудования. Так же, предусмотрена установка модулей для организации активной вентиляции. Максимальная загрузка оборудованием до 800кг. Товар сертифицирован, гарантия 3 года. | руб. | 81671 | Под заказ
SL 6033.932 |  | 24391 | Шкаф 19 напольный 33U 600*1000 для размещения серверного и телекоммуникационного оборудования внутри помещений. За счет современного дизайна и небольших габаритов, шкафы серии SL 6033.932 предназначены для размещения в офисных и публичных помещениях. Передняя и задняя двери – металлические. Для естественной вентиляции передняя дверь выполнена с перфорацией.Съемные боковые панели оснащенные замками, гарантируют контроль доступа к телеком оборудованию. В крыше и основании предусмотрены, по четыре кабельных ввода. Перфорация на боковых поверхностях сверху и снизу, обеспечивает естественную вентиляцию оборудования. Предусмотрена установка активной вентиляции. Максимальная загрузка оборудованием до 800кг. Товар сертифицирован, гарантия 3 года. | руб. | 80270 | Под заказ
SL 6033.732 |  | 24538 | Шкаф 19 напольный 33U 600*1000 для построения телекоммуникационных и серверных сетей внутри помещений. За счет привлекательного дизайна и компактных размеров, шкафы серии SL 6033.732 рекомендованы для установки в офисных и публичных помещениях. Передняя и задняя двери – металлические. Для естественной вентиляции передняя дверь выполнена с перфорацией.Съемные боковые панели оснащенные замками, гарантируют контроль доступа к установленному оборудованию. В крыше и основании предусмотрены, по четыре кабельных ввода. За счет перфорации в нижней и верхней части корпуса, улучшена пассивная вентиляция. Так же, предусмотрена установка модулей для организации активной вентиляции. Максимальная загрузка оборудованием до 800кг. Товар сертифицирован, гарантия 3 года. | руб. | 80270 | Под заказ
SL 6837.933 |  | 24431 | Шкаф 19 напольный 37U 600*800 для построения телекоммуникационных и серверных сетей степень пылевлагозащищенности IP20. За счет современного дизайна и компактных размеров, шкафы серии SL 6837.933 рекомендованы для установки в административных и публичных помещениях. Передняя и задняя двери – металлические и выполнены с перфорацией, обеспечивая естественную циркуляцию воздуха внутри серверного шкафа.Съемные боковые панели оснащенные замками, гарантируют контроль доступа к установленному оборудованию. Сверху и снизу, по четыре кабельных ввода. Перфорация на боковых поверхностях сверху и снизу, обеспечивает естественную вентиляцию оборудования. Так же, предусмотрена установка модулей для организации активной вентиляции. Максимальная загрузка оборудованием до 800кг. Товар сертифицирован, гарантия 3 года. | руб. | 81196 | Под заказ
SL 6642.713 |  | 24619 | Шкаф 19 напольный 42U 600*600 для построения телекоммуникационных и серверных сетей степень пылевлагозащищенности IP20. За счет привлекательного дизайна и небольших габаритов, шкафы серии SL 6642.713 предназначены для установки в административных и публичных помещениях. Для удобства контроля за 19 дюймовым телекоммуникационным оборудованием, передняя дверь оборудована обзорным стеклом. Для большей вентиляции задняя дверь выполнена из перфорированного металла. Съемные боковые панели оснащенные замками, обеспечивают контроль доступа к телеком оборудованию. Сверху и снизу, по четыре кабельных ввода. За счет перфорации в нижней и верхней части корпуса, улучшена пассивная вентиляция. Так же, предусмотрена установка модулей для организации активной вентиляции. Максимальная загрузка оборудованием до 800кг. Товар сертифицирован, гарантия 3 года. | руб. | 82527 | Под заказ
SL 6642.913 |  | 24471 | Шкаф 19 напольный 42U 600*600 для построения телекоммуникационных и серверных сетей степень пылевлагозащищенности IP20. За счет привлекательного дизайна и небольших габаритов, шкафы серии SL 6642.913 рекомендованы для установки в офисных и публичных помещениях. Для удобства контроля за 19 дюймовым телекоммуникационным оборудованием, передняя дверь оборудована обзорным стеклом. Задняя дверь – металлическая и выполнена с перфорацией, обеспечивая естественную циркуляцию воздуха внутри серверного шкафа. Съемные боковые панели оснащенные замками, обеспечивают контроль доступа к телеком оборудованию. В крыше и основании предусмотрены, по четыре кабельных ввода. Перфорация на боковых поверхностях сверху и снизу, обеспечивает естественную вентиляцию оборудования. Так же, предусмотрена установка активной вентиляции. Максимальная загрузка оборудованием до 800кг. Товар сертифицирован, гарантия 3 года. | руб. | 82527 | Под заказ
SL 6837.712 |  | 24662 | Шкаф 19 напольный 37U 600*800 для построения телекоммуникационных и серверных сетей степень пылевлагозащищенности IP20. За счет современного дизайна и компактных размеров, шкафы серии SL 6837.712 рекомендованы для размещения в административных и публичных помещениях. Для удобства контроля за 19 дюймовым серверным оборудованием, передняя дверь оборудована обзорным стеклом. Задняя дверь - металл.Съемные боковые панели на замках, гарантируют контроль доступа к установленному оборудованию. В крыше и основании предусмотрены, по четыре кабельных ввода. Перфорация на боковых поверхностях сверху и снизу, обеспечивает естественную вентиляцию оборудования. Так же, предусмотрена установка модулей для организации активной вентиляции. Нагрузка до 800кг. Товар сертифицирован, гарантия 3 года. | руб. | 81671 | Под заказ
SL 6033.912 |  | 24643 | Шкаф 19 напольный 33U 600*1000 для размещения серверного и телекоммуникационного оборудования внутри помещений. За счет современного дизайна и небольших габаритов, шкафы серии SL 6033.912 предназначены для размещения в офисных и публичных помещениях. Для мониторинга за 19 дюймовым серверным оборудованием, передняя дверь оборудована обзорным стеклом. Задняя дверь - металл.Съемные боковые панели оснащенные замками, гарантируют контроль доступа к телеком оборудованию. В крыше и основании предусмотрены, по четыре кабельных ввода. Перфорация на боковых поверхностях сверху и снизу, обеспечивает естественную вентиляцию оборудования. Предусмотрена установка активной вентиляции. Максимальная загрузка оборудованием до 800кг. Товар сертифицирован, гарантия 3 года. | руб. | 82412 | Под заказ
SL 6033.712 |  | 24664 | Шкаф 19 напольный 33U 600*1000 для построения телекоммуникационных и серверных сетей внутри помещений. За счет привлекательного дизайна и компактных размеров, шкафы серии SL 6033.712 рекомендованы для установки в офисных и публичных помещениях. Для мониторинга за 19 дюймовым телекоммуникационным оборудованием, передняя дверь оборудована обзорным стеклом. Задняя дверь - металл.Съемные боковые панели оснащенные замками, гарантируют контроль доступа к установленному оборудованию. В крыше и основании предусмотрены, по четыре кабельных ввода. За счет перфорации в нижней и верхней части корпуса, улучшена пассивная вентиляция. Так же, предусмотрена установка модулей для организации активной вентиляции. Максимальная загрузка оборудованием до 800кг. Товар сертифицирован, гарантия 3 года. | руб. | 82412 | Под заказ
SL 6837.733 |  | 24578 | Шкаф 19 напольный 37U 600*800 для построения телекоммуникационных и серверных сетей степень пылевлагозащищенности IP20. За счет современного дизайна и компактных размеров, шкафы серии SL 6837.733 рекомендованы для размещения в административных и публичных помещениях. Передняя и задняя двери металлические и выполнены с перфорацией, обеспечивая естественную циркуляцию воздуха внутри серверного шкафа. Съемные боковые панели на замках, гарантируют контроль доступа к установленному оборудованию. В крыше и основании предусмотрены, по четыре кабельных ввода. Перфорация на боковых поверхностях сверху и снизу, обеспечивает естественную вентиляцию оборудования. Так же, предусмотрена установка модулей для организации активной вентиляции. Нагрузка до 800кг. Товар сертифицирован, гарантия 3 года. | руб. | 81196 | Под заказ
SL 6837.913 |  | 24473 | Шкаф 19 напольный 37U 600*800 для построения телекоммуникационных и серверных сетей степень пылевлагозащищенности IP20. За счет современного дизайна и компактных размеров, шкафы серии SL 6837.913 рекомендованы для установки в административных и публичных помещениях. Для удобства контроля за 19 дюймовым телекоммуникационным оборудованием, передняя дверь оборудована обзорным стеклом. Задняя дверь – металлическая и выполнена с перфорацией, обеспечивая естественную циркуляцию воздуха внутри серверного шкафа. Съемные боковые панели оснащенные замками, гарантируют контроль доступа к установленному оборудованию. Сверху и снизу, по четыре кабельных ввода. Перфорация на боковых поверхностях сверху и снизу, обеспечивает естественную вентиляцию оборудования. Так же, предусмотрена установка модулей для организации активной вентиляции. Максимальная загрузка оборудованием до 800кг. Товар сертифицирован, гарантия 3 года. | руб. | 83535 | Под заказ
SL 6033.933 |  | 24433 | Шкаф 19 напольный 33U 600*1000 для размещения серверного и телекоммуникационного оборудования внутри помещений. За счет современного дизайна и небольших габаритов, шкафы серии SL 6033.933 предназначены для размещения в офисных и публичных помещениях. Передняя и задняя двери – металлические и выполнены с перфорацией, обеспечивая естественную циркуляцию воздуха внутри серверного шкафа.Съемные боковые панели оснащенные замками, гарантируют контроль доступа к телеком оборудованию. В крыше и основании предусмотрены, по четыре кабельных ввода. Перфорация на боковых поверхностях сверху и снизу, обеспечивает естественную вентиляцию оборудования. Предусмотрена установка активной вентиляции. Максимальная загрузка оборудованием до 800кг. Товар сертифицирован, гарантия 3 года. | руб. | 81638 | Под заказ
SL 6033.733 |  | 24580 | Шкаф 19 напольный 33U 600*1000 для построения телекоммуникационных и серверных сетей внутри помещений. За счет привлекательного дизайна и компактных размеров, шкафы серии SL 6033.733 рекомендованы для установки в офисных и публичных помещениях. Передняя и задняя двери металлические и выполнены с перфорацией, обеспечивая естественную циркуляцию воздуха внутри серверного шкафа. Съемные боковые панели оснащенные замками, гарантируют контроль доступа к установленному оборудованию. В крыше и основании предусмотрены, по четыре кабельных ввода. За счет перфорации в нижней и верхней части корпуса, улучшена пассивная вентиляция. Так же, предусмотрена установка модулей для организации активной вентиляции. Максимальная загрузка оборудованием до 800кг. Товар сертифицирован, гарантия 3 года. | руб. | 81638 | Под заказ
SL 6642.934 |  | 24408 | Шкаф 19 напольный 42U 600*600 для построения телекоммуникационных и серверных сетей степень пылевлагозащищенности IP20. За счет привлекательного дизайна и небольших габаритов, шкафы серии SL 6642.934 рекомендованы для установки в офисных и публичных помещениях. Передняя дверь – металлическая, перфорированная. Для большей вентиляции и задняя металлическая дверь перфорирована. Также задняя дверь имеет двухстворчатую конструкцию, экономя место для открывания, что удобно при установке шкафов близко к стене или друг к другу, например, в небольшом помещении.Съемные боковые панели оснащенные замками, обеспечивают контроль доступа к телеком оборудованию. В крыше и основании предусмотрены, по четыре кабельных ввода. Перфорация на боковых поверхностях сверху и снизу, обеспечивает естественную вентиляцию оборудования. Так же, предусмотрена установка активной вентиляции. Максимальная загрузка оборудованием до 800кг. Товар сертифицирован, гарантия 3 года. | руб. | 81996 | Под заказ
SL 6642.734 |  | 24555 | Шкаф 19 напольный 42U 600*600 для построения телекоммуникационных и серверных сетей степень пылевлагозащищенности IP20. За счет привлекательного дизайна и небольших габаритов, шкафы серии SL 6642.734 предназначены для установки в административных и публичных помещениях. Передняя дверь – металлическая, перфорированная. Для большей вентиляции и задняя металлическая дверь перфорирована. Также задняя дверь имеет двухстворчатую конструкцию. Съемные боковые панели оснащенные замками, обеспечивают контроль доступа к телеком оборудованию. Сверху и снизу, по четыре кабельных ввода. За счет перфорации в нижней и верхней части корпуса, улучшена пассивная вентиляция. Так же, предусмотрена установка модулей для организации активной вентиляции. Максимальная загрузка оборудованием до 800кг. Товар сертифицирован, гарантия 3 года. | руб. | 81996 | Под заказ
SL 6837.713 |  | 24620 | Шкаф 19 напольный 37U 600*800 для построения телекоммуникационных и серверных сетей степень пылевлагозащищенности IP20. За счет современного дизайна и компактных размеров, шкафы серии SL 6837.713 рекомендованы для размещения в административных и публичных помещениях. Для удобства контроля за 19 дюймовым серверным оборудованием, передняя дверь оборудована обзорным стеклом. Для большей вентиляции задняя дверь выполнена из перфорированного металла. Съемные боковые панели на замках, гарантируют контроль доступа к установленному оборудованию. В крыше и основании предусмотрены, по четыре кабельных ввода. Перфорация на боковых поверхностях сверху и снизу, обеспечивает естественную вентиляцию оборудования. Так же, предусмотрена установка модулей для организации активной вентиляции. Нагрузка до 800кг. Товар сертифицирован, гарантия 3 года. | руб. | 83535 | Под заказ
SL 6033.913 |  | 24475 | Шкаф 19 напольный 33U 600*1000 для размещения серверного и телекоммуникационного оборудования внутри помещений. За счет современного дизайна и небольших габаритов, шкафы серии SL 6033.913 предназначены для размещения в офисных и публичных помещениях. Для мониторинга за 19 дюймовым серверным оборудованием, передняя дверь оборудована обзорным стеклом. Задняя дверь – металлическая и выполнена с перфорацией, обеспечивая естественную циркуляцию воздуха внутри серверного шкафа. Съемные боковые панели оснащенные замками, гарантируют контроль доступа к телекоммуникационному оборудованию. В крыше и основании предусмотрены, по четыре кабельных ввода. Перфорация на боковых поверхностях сверху и снизу, обеспечивает естественную вентиляцию оборудования. Предусмотрена установка активной вентиляции. Максимальная загрузка оборудованием до 800кг. Товар сертифицирован, гарантия 3 года. | руб. | 83780 | Под заказ
SL 6033.713 |  | 24622 | Шкаф 19 напольный 33U 600*1000 для построения телекоммуникационных и серверных сетей внутри помещений. За счет привлекательного дизайна и компактных размеров, шкафы серии SL 6033.713 рекомендованы для установки в офисных и публичных помещениях. Для мониторинга за 19 дюймовым телекоммуникационным оборудованием, передняя дверь оборудована обзорным стеклом. Для большей вентиляции задняя дверь выполнена из перфорированного металла. Съемные боковые панели оснащенные замками, гарантируют контроль доступа к установленному оборудованию. В крыше и основании предусмотрены, по четыре кабельных ввода. За счет перфорации в нижней и верхней части корпуса, улучшена пассивная вентиляция. Так же, предусмотрена установка модулей для организации активной вентиляции. Максимальная загрузка оборудованием до 800кг. Товар сертифицирован, гарантия 3 года. | руб. | 83780 | Под заказ
SL 6642.714 |  | 24597 | Шкаф 19 напольный 42U 600*600 для построения телекоммуникационных и серверных сетей степень пылевлагозащищенности IP20. За счет привлекательного дизайна и небольших габаритов, шкафы серии SL 6642.714&nbsp;&nbsp;предназначены для установки в административных и публичных помещениях. Для удобства контроля за 19 дюймовым телекоммуникационным оборудованием, передняя дверь оборудована обзорным стеклом. Для большей вентиляции задняя металлическая дверь перфорирована. Также задняя дверь имеет двухстворчатую конструкцию. Съемные боковые панели оснащенные замками, обеспечивают контроль доступа к телеком оборудованию. Сверху и снизу, по четыре кабельных ввода. За счет перфорации в нижней и верхней части корпуса, улучшена пассивная вентиляция. Так же, предусмотрена установка модулей для организации активной вентиляции. Максимальная загрузка оборудованием до 800кг. Товар сертифицирован, гарантия 3 года. | руб. | 84933 | Под заказ
SL 6837.934 |  | 24410 | Шкаф 19 напольный 37U 600*800 для построения телекоммуникационных и серверных сетей степень пылевлагозащищенности IP20. За счет современного дизайна и компактных размеров, шкафы серии SL 6837.934 рекомендованы для установки в административных и публичных помещениях. Передняя дверь – металлическая, перфорированная. Для большей вентиляции и задняя металлическая дверь перфорирована. Также задняя дверь имеет двухстворчатую конструкцию, экономя место для открывания, что удобно при установке шкафов близко к стене или друг к другу, например, в небольшом помещении.Съемные боковые панели оснащенные замками, гарантируют контроль доступа к установленному оборудованию. Сверху и снизу, по четыре кабельных ввода. Перфорация на боковых поверхностях сверху и снизу, обеспечивает естественную вентиляцию оборудования. Так же, предусмотрена установка модулей для организации активной вентиляции. Максимальная загрузка оборудованием до 800кг. Товар сертифицирован, гарантия 3 года. | руб. | 84068 | Под заказ
SL 6642.914 |  | 24450 | Шкаф 19 напольный 42U 600*600 для построения телекоммуникационных и серверных сетей степень пылевлагозащищенности IP20. За счет привлекательного дизайна и небольших габаритов, шкафы серии SL 6642.914 рекомендованы для установки в офисных и публичных помещениях. Для удобства контроля за 19 дюймовым телекоммуникационным оборудованием, передняя дверь оборудована обзорным стеклом. Задняя дверь выполнена из перфорированного металла, обеспечивая естественную вентиляцию. Также задняя дверь имеет двухстворчатую конструкцию. Съемные боковые панели оснащенные замками, обеспечивают контроль доступа к телеком оборудованию. В крыше и основании предусмотрены, по четыре кабельных ввода. Перфорация на боковых поверхностях сверху и снизу, обеспечивает естественную вентиляцию оборудования. Так же, предусмотрена установка активной вентиляции. Максимальная загрузка оборудованием до 800кг. Товар сертифицирован, гарантия 3 года. | руб. | 84933 | Под заказ
SL 6837.734 |  | 24557 | Шкаф 19 напольный 37U 600*800 для построения телекоммуникационных и серверных сетей степень пылевлагозащищенности IP20. За счет современного дизайна и компактных размеров, шкафы серии SL 6837.734 рекомендованы для размещения в административных и публичных помещениях. Передняя дверь – металлическая, перфорированная. Для большей вентиляции и задняя металлическая дверь перфорирована. Также задняя дверь имеет двухстворчатую конструкцию.Съемные боковые панели на замках, гарантируют контроль доступа к установленному оборудованию. В крыше и основании предусмотрены, по четыре кабельных ввода. Перфорация на боковых поверхностях сверху и снизу, обеспечивает естественную вентиляцию оборудования. Так же, предусмотрена установка модулей для организации активной вентиляции. Нагрузка до 800кг. Товар сертифицирован, гарантия 3 года. | руб. | 84068 | Под заказ
SL 6837.914 |  | 24452 | Шкаф 19 напольный 37U 600*800 для построения телекоммуникационных и серверных сетей степень пылевлагозащищенности IP20. За счет современного дизайна и компактных размеров, шкафы серии SL 6837.914 рекомендованы для установки в административных и публичных помещениях. Для удобства контроля за 19 дюймовым телекоммуникационным оборудованием, передняя дверь оборудована обзорным стеклом. Задняя дверь выполнена из перфорированного металла, обеспечивая естественную вентиляцию. Также задняя дверь имеет двухстворчатую конструкцию. Съемные боковые панели оснащенные замками, гарантируют контроль доступа к установленному оборудованию. Сверху и снизу, по четыре кабельных ввода. Перфорация на боковых поверхностях сверху и снизу, обеспечивает естественную вентиляцию оборудования. Так же, предусмотрена установка модулей для организации активной вентиляции. Максимальная загрузка оборудованием до 800кг. Товар сертифицирован, гарантия 3 года. | руб. | 86406 | Под заказ
SL 6033.934 |  | 24412 | Шкаф 19 напольный 33U 600*1000 для размещения серверного и телекоммуникационного оборудования внутри помещений. За счет современного дизайна и небольших габаритов, шкафы серии SL 6033.934 предназначены для размещения в офисных и публичных помещениях. Передняя дверь – металлическая, перфорированная. Для большей вентиляции и задняя металлическая дверь перфорирована. Также задняя дверь имеет двухстворчатую конструкцию, экономя место для открывания, что удобно при установке шкафов близко к стене или друг к другу, например, в небольшом помещении.Съемные боковые панели оснащенные замками, гарантируют контроль доступа к телеком оборудованию. В крыше и основании предусмотрены, по четыре кабельных ввода. Перфорация на боковых поверхностях сверху и снизу, обеспечивает естественную вентиляцию оборудования. Предусмотрена установка активной вентиляции. Максимальная загрузка оборудованием до 800кг. Товар сертифицирован, гарантия 3 года. | руб. | 84598 | Под заказ
SL 6033.734 |  | 24559 | Шкаф 19 напольный 33U 600*1000 для построения телекоммуникационных и серверных сетей внутри помещений. За счет привлекательного дизайна и компактных размеров, шкафы серии SL 6033.734 рекомендованы для установки в офисных и публичных помещениях. Передняя дверь – металлическая, перфорированная. Для большей вентиляции и задняя металлическая дверь перфорирована. Также задняя дверь имеет двухстворчатую конструкцию.Съемные боковые панели оснащенные замками, гарантируют контроль доступа к установленному оборудованию. В крыше и основании предусмотрены, по четыре кабельных ввода. За счет перфорации в нижней и верхней части корпуса, улучшена пассивная вентиляция. Так же, предусмотрена установка модулей для организации активной вентиляции. Максимальная загрузка оборудованием до 800кг. Товар сертифицирован, гарантия 3 года. | руб. | 84598 | Под заказ
SL 6842.722 |  | 24491 | Шкаф 19 напольный 42U 600*800 для размещения серверного и телекоммуникационного оборудования степень пылевлагозащищенности IP20. За счет современного дизайна и небольших габаритов, шкафы 42U серии SL 6842.722 рекомендованы для размещения в административных и публичных помещениях. Передняя и задняя двери – металлические и обеспечивают антивандальную характеристику серверному шкафу. Съемные боковые панели оснащенные замками, гарантируют контроль доступа к телеком оборудованию. В крыше и основании предусмотрены, по четыре кабельных ввода. За счет перфорации в нижней и верхней части корпуса, улучшена пассивная вентиляция. Предусмотрена установка активной вентиляции. Нагрузка до 800кг. Товар сертифицирован, гарантия 3 года. | руб. | 83897 | Под заказ
SL 6642.944 |  | 24366 | Шкаф 19 напольный 42U 600*600 для построения телекоммуникационных и серверных сетей степень пылевлагозащищенности IP20. За счет привлекательного дизайна и небольших габаритов, шкафы серии SL 6642.944 рекомендованы для установки в офисных и публичных помещениях. Передняя и задняя двери – металлические и выполнены с перфорацией, обеспечивая естественную циркуляцию воздуха внутри серверного шкафа. Также обе двери имеют двухстворчатую конструкцию и требуют меньше пространства при открывании.Съемные боковые панели оснащенные замками, обеспечивают контроль доступа к телеком оборудованию. В крыше и основании предусмотрены, по четыре кабельных ввода. Перфорация на боковых поверхностях сверху и снизу, обеспечивает естественную вентиляцию оборудования. Так же, предусмотрена установка активной вентиляции. Максимальная загрузка оборудованием до 800кг. Товар сертифицирован, гарантия 3 года. | руб. | 100899 | Под заказ
SL 6642.744 |  | 24513 | Шкаф 19 напольный 42U 600*600 для построения телекоммуникационных и серверных сетей степень пылевлагозащищенности IP20. За счет привлекательного дизайна и небольших габаритов, шкафы серии SL 6642.744 предназначены для установки в административных и публичных помещениях. Передняя и задняя двери – металлические и выполнены с перфорацией, обеспечивая естественную циркуляцию воздуха внутри серверного шкафа. Также обе двери имеют двухстворчатую конструкцию.Съемные боковые панели оснащенные замками, обеспечивают контроль доступа к телеком оборудованию. Сверху и снизу, по четыре кабельных ввода. За счет перфорации в нижней и верхней части корпуса, улучшена пассивная вентиляция. Так же, предусмотрена установка модулей для организации активной вентиляции. Максимальная загрузка оборудованием до 800кг. Товар сертифицирован, гарантия 3 года. | руб. | 84402 | Под заказ
SL 6837.714 |  | 24599 | Шкаф 19 напольный 37U 600*800 для построения телекоммуникационных и серверных сетей степень пылевлагозащищенности IP20. За счет современного дизайна и компактных размеров, шкафы серии SL 6837.714 рекомендованы для размещения в административных и публичных помещениях. Для удобства контроля за 19 дюймовым серверным оборудованием, передняя дверь оборудована обзорным стеклом. Для большей вентиляции задняя металлическая дверь перфорирована. Также задняя дверь имеет двухстворчатую конструкцию. Съемные боковые панели на замках, гарантируют контроль доступа к установленному оборудованию. В крыше и основании предусмотрены, по четыре кабельных ввода. Перфорация на боковых поверхностях сверху и снизу, обеспечивает естественную вентиляцию оборудования. Так же, предусмотрена установка модулей для организации активной вентиляции. Нагрузка до 800кг. Товар сертифицирован, гарантия 3 года. | руб. | 86406 | Под заказ
SL 6033.914 |  | 24454 | Шкаф 19 напольный 33U 600*1000 для размещения серверного и телекоммуникационного оборудования внутри помещений. За счет современного дизайна и небольших габаритов, шкафы серии SL 6033.914 предназначены для размещения в офисных и публичных помещениях. Для мониторинга за 19 дюймовым серверным оборудованием, передняя дверь оборудована обзорным стеклом. Задняя дверь выполнена из перфорированного металла, обеспечивая естественную вентиляцию. Также задняя дверь имеет двухстворчатую конструкцию. Съемные боковые панели оснащенные замками, гарантируют контроль доступа к телеком оборудованию. В крыше и основании предусмотрены, по четыре кабельных ввода. Перфорация на боковых поверхностях сверху и снизу, обеспечивает естественную вентиляцию оборудования. Предусмотрена установка активной вентиляции. Максимальная загрузка оборудованием до 800кг. Товар сертифицирован, гарантия 3 года. | руб. | 86740 | Под заказ
SL 6033.714 |  | 24601 | Шкаф 19 напольный 33U 600*1000 для построения телекоммуникационных и серверных сетей внутри помещений. За счет привлекательного дизайна и компактных размеров, шкафы серии SL 6033.714 рекомендованы для установки в офисных и публичных помещениях. Для мониторинга за 19 дюймовым телекоммуникационным оборудованием, передняя дверь оборудована обзорным стеклом. Для большей вентиляции задняя металлическая дверь перфорирована. Также задняя дверь имеет двухстворчатую конструкцию. Съемные боковые панели оснащенные замками, гарантируют контроль доступа к установленному оборудованию. В крыше и основании предусмотрены, по четыре кабельных ввода. За счет перфорации в нижней и верхней части корпуса, улучшена пассивная вентиляция. Так же, предусмотрена установка модулей для организации активной вентиляции. Максимальная загрузка оборудованием до 800кг. Товар сертифицирован, гарантия 3 года. | руб. | 86740 | Под заказ
SL 6842.922 |  | 24344 | Шкаф 19 напольный 42U 600*800 для построения телекоммуникационных и серверных сетей внутри помещений. За счет привлекательного дизайна и небольших габаритов, шкафы серии SL 6842.922 рекомендованы для установки в административных и публичных помещениях. Передняя и задняя двери – металлические. Съемные боковые панели на замках, обеспечивают контроль доступа к установленному оборудованию. Сверху и снизу, по четыре кабельных ввода. За счет перфорации в нижней и верхней части корпуса, улучшена пассивная вентиляция. Предусмотрена установка активной вентиляции. Максимальная загрузка оборудованием до 800кг. Товар сертифицирован, гарантия 3 года. | руб. | 83897 | Под заказ
SL 6037.922 |  | 24346 | Шкаф 19 напольный 37U 600*1000 для построения телекоммуникационных и серверных сетей степень пылевлагозащищенности IP20. За счет привлекательного дизайна и небольших габаритов, шкафы серии SL 6037.922 предназначены для размещения в административных и публичных помещениях. Передняя и задняя двери – металлические. Съемные боковые панели оснащенные замками, гарантируют контроль доступа к телеком оборудованию. В крыше и основании предусмотрены, по четыре кабельных ввода. За счет перфорации в нижней и верхней части корпуса, улучшена пассивная вентиляция. Так же, предусмотрена установка модулей для организации активной вентиляции. Максимальная загрузка оборудованием до 800кг. Товар сертифицирован, гарантия 3 года. | руб. | 86238 | Под заказ
SL 6037.722 |  | 24493 | Шкаф 19 напольный 37U 600*1000 для построения телекоммуникационных и серверных сетей внутри помещений. За счет современного дизайна и компактных размеров, шкафы серии SL 6037.722 предназначены для установки в офисных и публичных помещениях. Передняя и задняя двери – металлические и обеспечивают антивандальную характеристику серверному шкафу.Съемные боковые панели на замках, обеспечивают контроль доступа к установленному оборудованию. В крыше и основании предусмотрены, по четыре кабельных ввода. Перфорация на боковых поверхностях сверху и снизу, обеспечивает естественную вентиляцию оборудования. Так же, предусмотрена установка активной вентиляции. Максимальная загрузка оборудованием до 800кг. Товар сертифицирован, гарантия 3 года. | руб. | 86238 | Под заказ
SL 6837.944 |  | 24368 | Шкаф 19 напольный 37U 600*800 для построения телекоммуникационных и серверных сетей степень пылевлагозащищенности IP20. За счет современного дизайна и компактных размеров, шкафы серии SL 6837.944 рекомендованы для установки в административных и публичных помещениях. Передняя и задняя двери – металлические и выполнены с перфорацией, обеспечивая естественную циркуляцию воздуха внутри серверного шкафа. Также обе двери имеют двухстворчатую конструкцию и требуют меньше пространства при открывании.Съемные боковые панели оснащенные замками, гарантируют контроль доступа к установленному оборудованию. Сверху и снизу, по четыре кабельных ввода. Перфорация на боковых поверхностях сверху и снизу, обеспечивает естественную вентиляцию оборудования. Так же, предусмотрена установка модулей для организации активной вентиляции. Максимальная загрузка оборудованием до 800кг. Товар сертифицирован, гарантия 3 года. | руб. | 86939 | Под заказ
SL 6842.732 |  | 24533 | Шкаф 19 напольный 42U 600*800 для размещения серверного и телекоммуникационного оборудования степень пылевлагозащищенности IP20. За счет современного дизайна и небольших габаритов, шкафы 42U серии SL 6842.732 рекомендованы для размещения в административных и публичных помещениях. Передняя и задняя двери – металлические. Для естественной вентиляции передняя дверь выполнена с перфорацией.Съемные боковые панели оснащенные замками, гарантируют контроль доступа к телеком оборудованию. В крыше и основании предусмотрены, по четыре кабельных ввода. За счет перфорации в нижней и верхней части корпуса, улучшена пассивная вентиляция. Предусмотрена установка активной вентиляции. Нагрузка до 800кг. Товар сертифицирован, гарантия 3 года. | руб. | 85868 | Под заказ
SL 6837.744 |  | 24515 | Шкаф 19 напольный 37U 600*800 для построения телекоммуникационных и серверных сетей степень пылевлагозащищенности IP20. За счет современного дизайна и компактных размеров, шкафы серии SL 6837.744 рекомендованы для размещения в административных и публичных помещениях. Передняя и задняя двери – металлические и выполнены с перфорацией, обеспечивая естественную циркуляцию воздуха внутри серверного шкафа. Также обе двери имеют двухстворчатую конструкцию.Съемные боковые панели на замках, гарантируют контроль доступа к установленному оборудованию. В крыше и основании предусмотрены, по четыре кабельных ввода. Перфорация на боковых поверхностях сверху и снизу, обеспечивает естественную вентиляцию оборудования. Так же, предусмотрена установка модулей для организации активной вентиляции. Нагрузка до 800кг. Товар сертифицирован, гарантия 3 года. | руб. | 86939 | Под заказ
SL 6033.944 |  | 24370 | Шкаф 19 напольный 33U 600*1000 для размещения серверного и телекоммуникационного оборудования внутри помещений. За счет современного дизайна и небольших габаритов, шкафы серии SL 6033.944 предназначены для размещения в офисных и публичных помещениях. Передняя и задняя двери – металлические и выполнены с перфорацией, обеспечивая естественную циркуляцию воздуха внутри серверного шкафа. Также обе двери имеют двухстворчатую конструкцию и требуют меньше пространства при открывании.Съемные боковые панели оснащенные замками, гарантируют контроль доступа к телеком оборудованию. В крыше и основании предусмотрены, по четыре кабельных ввода. Перфорация на боковых поверхностях сверху и снизу, обеспечивает естественную вентиляцию оборудования. Предусмотрена установка активной вентиляции. Максимальная загрузка оборудованием до 800кг. Товар сертифицирован, гарантия 3 года. | руб. | 87559 | Под заказ
SL 6033.744 |  | 24517 | Шкаф 19 напольный 33U 600*1000 для построения телекоммуникационных и серверных сетей внутри помещений. За счет привлекательного дизайна и компактных размеров, шкафы серии SL 6033.744 рекомендованы для установки в офисных и публичных помещениях. Передняя и задняя двери – металлические и выполнены с перфорацией, обеспечивая естественную циркуляцию воздуха внутри серверного шкафа. Также обе двери имеют двухстворчатую конструкцию. Съемные боковые панели оснащенные замками, гарантируют контроль доступа к установленному оборудованию. В крыше и основании предусмотрены, по четыре кабельных ввода. За счет перфорации в нижней и верхней части корпуса, улучшена пассивная вентиляция. Так же, предусмотрена установка модулей для организации активной вентиляции. Максимальная загрузка оборудованием до 800кг. Товар сертифицирован, гарантия 3 года. | руб. | 87559 | Под заказ
SL 6842.932 |  | 24386 | Шкаф 19 напольный 42U 600*800 для построения телекоммуникационных и серверных сетей внутри помещений. За счет привлекательного дизайна и небольших габаритов, шкафы серии SL 6842.932 рекомендованы для установки в административных и публичных помещениях. Передняя и задняя двери – металлические. Для естественной вентиляции передняя дверь выполнена с перфорацией.Съемные боковые панели на замках, обеспечивают контроль доступа к установленному оборудованию. Сверху и снизу, по четыре кабельных ввода. За счет перфорации в нижней и верхней части корпуса, улучшена пассивная вентиляция. Предусмотрена установка активной вентиляции. Максимальная загрузка оборудованием до 800кг. Товар сертифицирован, гарантия 3 года. | руб. | 85868 | Под заказ
SL 6037.932 |  | 24388 | Шкаф 19 напольный 37U 600*1000 для построения телекоммуникационных и серверных сетей степень пылевлагозащищенности IP20. За счет привлекательного дизайна и небольших габаритов, шкафы серии SL 6037.932 предназначены для размещения в административных и публичных помещениях. Передняя и задняя двери – металлические. Для естественной вентиляции передняя дверь выполнена с перфорацией.Съемные боковые панели оснащенные замками, гарантируют контроль доступа к телеком оборудованию. В крыше и основании предусмотрены, по четыре кабельных ввода. За счет перфорации в нижней и верхней части корпуса, улучшена пассивная вентиляция. Так же, предусмотрена установка модулей для организации активной вентиляции. Максимальная загрузка оборудованием до 800кг. Товар сертифицирован, гарантия 3 года. | руб. | 88101 | Под заказ
SL 6037.732 |  | 24535 | Шкаф 19 напольный 37U 600*1000 для построения телекоммуникационных и серверных сетей внутри помещений. За счет современного дизайна и компактных размеров, шкафы серии SL 6037.732 предназначены для установки в офисных и публичных помещениях. Передняя и задняя двери – металлические. Для естественной вентиляции передняя дверь выполнена с перфорацией.Съемные боковые панели на замках, обеспечивают контроль доступа к установленному оборудованию. В крыше и основании предусмотрены, по четыре кабельных ввода. Перфорация на боковых поверхностях сверху и снизу, обеспечивает естественную вентиляцию оборудования. Так же, предусмотрена установка активной вентиляции. Максимальная загрузка оборудованием до 800кг. Товар сертифицирован, гарантия 3 года. | руб. | 88101 | Под заказ
SL 6842.712 |  | 24659 | Шкаф 19 напольный 42U 600*800 для размещения серверного и телекоммуникационного оборудования степень пылевлагозащищенности IP20. За счет современного дизайна и небольших габаритов, шкафы 42U серии SL 6842.712 рекомендованы для размещения в административных и публичных помещениях. Для мониторинга за 19 дюймовым серверным оборудованием, передняя дверь оборудована обзорным стеклом. Задняя дверь - металл.Съемные боковые панели оснащенные замками, гарантируют контроль доступа к телеком оборудованию. В крыше и основании предусмотрены, по четыре кабельных ввода. За счет перфорации в нижней и верхней части корпуса, улучшена пассивная вентиляция. Предусмотрена установка активной вентиляции. Нагрузка до 800кг. Товар сертифицирован, гарантия 3 года. | руб. | 88805 | Под заказ
SL 6842.912 |  | 24638 | Шкаф 19 напольный 42U 600*800 для построения телекоммуникационных и серверных сетей внутри помещений. За счет привлекательного дизайна и небольших габаритов, шкафы серии SL 6842.912 рекомендованы для установки в административных и публичных помещениях. Для мониторинга за 19 дюймовым серверным оборудованием, передняя дверь оборудована обзорным стеклом. Задняя дверь - металл.Съемные боковые панели на замках, обеспечивают контроль доступа к установленному оборудованию. Сверху и снизу, по четыре кабельных ввода. За счет перфорации в нижней и верхней части корпуса, улучшена пассивная вентиляция. Предусмотрена установка активной вентиляции. Максимальная загрузка оборудованием до 800кг. Товар сертифицирован, гарантия 3 года. | руб. | 88805 | Под заказ
SL 6037.912 |  | 24640 | Шкаф 19 напольный 37U 600*1000 для построения телекоммуникационных и серверных сетей степень пылевлагозащищенности IP20. За счет привлекательного дизайна и небольших габаритов, шкафы серии SL 6037.912 предназначены для размещения в административных и публичных помещениях. Для мониторинга за 19 дюймовым серверным оборудованием, передняя дверь оборудована обзорным стеклом. Задняя дверь - металл.Съемные боковые панели оснащенные замками, гарантируют контроль доступа к телеком оборудованию. В крыше и основании предусмотрены, по четыре кабельных ввода. За счет перфорации в нижней и верхней части корпуса, улучшена пассивная вентиляция. Так же, предусмотрена установка модулей для организации активной вентиляции. Максимальная загрузка оборудованием до 800кг. Товар сертифицирован, гарантия 3 года. | руб. | 90440 | Под заказ
SL 6037.712 |  | 24661 | Шкаф 19 напольный 37U 600*1000 для построения телекоммуникационных и серверных сетей внутри помещений. За счет современного дизайна и компактных размеров, шкафы серии SL 6037.712 предназначены для установки в офисных и публичных помещениях. Для удобства контроля за 19 дюймовым серверным оборудованием, передняя дверь оборудована обзорным стеклом. Задняя дверь - металл.Съемные боковые панели на замках, обеспечивают контроль доступа к установленному оборудованию. В крыше и основании предусмотрены, по четыре кабельных ввода. Перфорация на боковых поверхностях сверху и снизу, обеспечивает естественную вентиляцию оборудования. Так же, предусмотрена установка активной вентиляции. Максимальная загрузка оборудованием до 800кг. Товар сертифицирован, гарантия 3 года. | руб. | 90440 | Под заказ
SL 6842.933 |  | 24428 | Шкаф 19 напольный 42U 600*800 для построения телекоммуникационных и серверных сетей внутри помещений. За счет привлекательного дизайна и небольших габаритов, шкафы серии SL 6842.933 рекомендованы для установки в административных и публичных помещениях. Передняя и задняя двери – металлические и выполнены с перфорацией, обеспечивая естественную циркуляцию воздуха внутри серверного шкафа.Съемные боковые панели на замках, обеспечивают контроль доступа к установленному оборудованию. Сверху и снизу, по четыре кабельных ввода. За счет перфорации в нижней и верхней части корпуса, улучшена пассивная вентиляция. Предусмотрена установка активной вентиляции. Максимальная загрузка оборудованием до 800кг. Товар сертифицирован, гарантия 3 года. | руб. | 87839 | Под заказ
SL 6842.733 |  | 24575 | Шкаф 19 напольный 42U 600*800 для размещения серверного и телекоммуникационного оборудования степень пылевлагозащищенности IP20. За счет современного дизайна и небольших габаритов, шкафы 42U серии SL 6842.733 рекомендованы для размещения в административных и публичных помещениях. Передняя и задняя двери металлические и выполнены с перфорацией, обеспечивая естественную циркуляцию воздуха внутри серверного шкафа. Съемные боковые панели оснащенные замками, гарантируют контроль доступа к телеком оборудованию. В крыше и основании предусмотрены, по четыре кабельных ввода. За счет перфорации в нижней и верхней части корпуса, улучшена пассивная вентиляция. Предусмотрена установка активной вентиляции. Нагрузка до 800кг. Товар сертифицирован, гарантия 3 года. | руб. | 87839 | Под заказ
SL 6037.933 |  | 24430 | Шкаф 19 напольный 37U 600*1000 для построения телекоммуникационных и серверных сетей степень пылевлагозащищенности IP20. За счет привлекательного дизайна и небольших габаритов, шкафы серии SL 6037.933 предназначены для размещения в административных и публичных помещениях. Передняя и задняя двери – металлические и выполнены с перфорацией, обеспечивая естественную циркуляцию воздуха внутри серверного шкафа.Съемные боковые панели оснащенные замками, гарантируют контроль доступа к телеком оборудованию. В крыше и основании предусмотрены, по четыре кабельных ввода. За счет перфорации в нижней и верхней части корпуса, улучшена пассивная вентиляция. Так же, предусмотрена установка модулей для организации активной вентиляции. Максимальная загрузка оборудованием до 800кг. Товар сертифицирован, гарантия 3 года. | руб. | 89965 | Под заказ
SL 6037.733 |  | 24577 | Шкаф 19 напольный 37U 600*1000 для построения телекоммуникационных и серверных сетей внутри помещений. За счет современного дизайна и компактных размеров, шкафы серии SL 6037.733 предназначены для установки в офисных и публичных помещениях. Передняя и задняя двери металлические и выполнены с перфорацией, обеспечивая естественную циркуляцию воздуха внутри серверного шкафа. Съемные боковые панели на замках, обеспечивают контроль доступа к установленному оборудованию. В крыше и основании предусмотрены, по четыре кабельных ввода. Перфорация на боковых поверхностях сверху и снизу, обеспечивает естественную вентиляцию оборудования. Так же, предусмотрена установка активной вентиляции. Максимальная загрузка оборудованием до 800кг. Товар сертифицирован, гарантия 3 года. | руб. | 89965 | Под заказ
SL 6842.713 |  | 24618 | Шкаф 19 напольный 42U 600*800 для размещения серверного и телекоммуникационного оборудования степень пылевлагозащищенности IP20. За счет современного дизайна и небольших габаритов, шкафы 42U серии SL 6842.713 рекомендованы для размещения в административных и публичных помещениях. Для мониторинга за 19 дюймовым серверным оборудованием, передняя дверь оборудована обзорным стеклом. Для большей вентиляции задняя дверь выполнена из перфорированного металла.Съемные боковые панели оснащенные замками, гарантируют контроль доступа к телеком оборудованию. В крыше и основании предусмотрены, по четыре кабельных ввода. За счет перфорации в нижней и верхней части корпуса, улучшена пассивная вентиляция. Предусмотрена установка активной вентиляции. Нагрузка до 800кг. Товар сертифицирован, гарантия 3 года. | руб. | 90776 | Под заказ
SL 6037.913 |  | 24472 | Шкаф 19 напольный 37U 600*1000 для построения телекоммуникационных и серверных сетей степень пылевлагозащищенности IP20. За счет привлекательного дизайна и небольших габаритов, шкафы серии SL 6037.913 предназначены для размещения в административных и публичных помещениях. Для мониторинга за 19 дюймовым серверным оборудованием, передняя дверь оборудована обзорным стеклом. Задняя дверь – металлическая и выполнена с перфорацией, обеспечивая естественную циркуляцию воздуха внутри серверного шкафа. Съемные боковые панели оснащенные замками, гарантируют контроль доступа к телеком оборудованию. В крыше и основании предусмотрены, по четыре кабельных ввода. За счет перфорации в нижней и верхней части корпуса, улучшена пассивная вентиляция. Так же, предусмотрена установка модулей для организации активной вентиляции. Максимальная загрузка оборудованием до 800кг. Товар сертифицирован, гарантия 3 года. | руб. | 92303 | Под заказ
SL 6037.713 |  | 24616 | Шкаф 19 напольный 37U 600*1000 для построения телекоммуникационных и серверных сетей внутри помещений. За счет современного дизайна и компактных размеров, шкафы серии SL 6037.713 предназначены для установки в офисных и публичных помещениях. Для удобства контроля за 19 дюймовым серверным оборудованием, передняя дверь оборудована обзорным стеклом. Для большей вентиляции задняя дверь выполнена из перфорированного металла.Съемные боковые панели на замках, обеспечивают контроль доступа к установленному оборудованию. В крыше и основании предусмотрены, по четыре кабельных ввода. Перфорация на боковых поверхностях сверху и снизу, обеспечивает естественную вентиляцию оборудования. Так же, предусмотрена установка активной вентиляции. Максимальная загрузка оборудованием до 800кг. Товар сертифицирован, гарантия 3 года. | руб. | 92303 | Под заказ
SL 6842.913 |  | 24470 | Шкаф 19 напольный 42U 600*800 для построения телекоммуникационных и серверных сетей внутри помещений. За счет привлекательного дизайна и небольших габаритов, шкафы серии SL 6842.913 рекомендованы для установки в административных и публичных помещениях. Для мониторинга за 19 дюймовым серверным оборудованием, передняя дверь оборудована обзорным стеклом. Задняя дверь – металлическая и выполнена с перфорацией, обеспечивая естественную циркуляцию воздуха внутри серверного шкафа. Съемные боковые панели на замках, обеспечивают контроль доступа к установленному оборудованию. Сверху и снизу, по четыре кабельных ввода. За счет перфорации в нижней и верхней части корпуса, улучшена пассивная вентиляция. Предусмотрена установка активной вентиляции. Максимальная загрузка оборудованием до 800кг. Товар сертифицирован, гарантия 3 года. | руб. | 90776 | Под заказ
SL 6842.934 |  | 24407 | Шкаф 19 напольный 42U 600*800 для построения телекоммуникационных и серверных сетей внутри помещений. За счет привлекательного дизайна и небольших габаритов, шкафы серии SL 6842.934 рекомендованы для установки в административных и публичных помещениях. Передняя дверь – металлическая, перфорированная. Для большей вентиляции и задняя металлическая дверь перфорирована. Также задняя дверь имеет двухстворчатую конструкцию, экономя место для открывания, что удобно при установке шкафов близко к стене или друг к другу, например, в небольшом помещении.Съемные боковые панели на замках, обеспечивают контроль доступа к установленному оборудованию. Сверху и снизу, по четыре кабельных ввода. За счет перфорации в нижней и верхней части корпуса, улучшена пассивная вентиляция. Предусмотрена установка активной вентиляции. Максимальная загрузка оборудованием до 800кг. Товар сертифицирован, гарантия 3 года. | руб. | 90246 | Под заказ
SL 6842.734 |  | 24554 | Шкаф 19 напольный 42U 600*800 для размещения серверного и телекоммуникационного оборудования степень пылевлагозащищенности IP20. За счет современного дизайна и небольших габаритов, шкафы 42U серии SL 6842.734 рекомендованы для размещения в административных и публичных помещениях. Передняя дверь – металлическая, перфорированная. Для большей вентиляции и задняя металлическая дверь перфорирована. Также задняя дверь имеет двухстворчатую конструкцию.Съемные боковые панели оснащенные замками, гарантируют контроль доступа к телеком оборудованию. В крыше и основании предусмотрены, по четыре кабельных ввода. За счет перфорации в нижней и верхней части корпуса, улучшена пассивная вентиляция. Предусмотрена установка активной вентиляции. Нагрузка до 800кг. Товар сертифицирован, гарантия 3 года. | руб. | 90246 | Под заказ
SL 6037.934 |  | 24409 | Шкаф 19 напольный 37U 600*1000 для построения телекоммуникационных и серверных сетей степень пылевлагозащищенности IP20. За счет привлекательного дизайна и небольших габаритов, шкафы серии SL 6037.934 предназначены для размещения в административных и публичных помещениях. Передняя дверь – металлическая, перфорированная. Для большей вентиляции и задняя металлическая дверь перфорирована. Также задняя дверь имеет двухстворчатую конструкцию, экономя место для открывания, что удобно при установке шкафов близко к стене или друг к другу, например, в небольшом помещении.Съемные боковые панели оснащенные замками, гарантируют контроль доступа к телеком оборудованию. В крыше и основании предусмотрены, по четыре кабельных ввода. За счет перфорации в нижней и верхней части корпуса, улучшена пассивная вентиляция. Так же, предусмотрена установка модулей для организации активной вентиляции. Максимальная загрузка оборудованием до 800кг. Товар сертифицирован, гарантия 3 года. | руб. | 92836 | Под заказ
SL 6037.734 |  | 24556 | Шкаф 19 напольный 37U 600*1000 для построения телекоммуникационных и серверных сетей внутри помещений. За счет современного дизайна и компактных размеров, шкафы серии SL 6037.734 предназначены для установки в офисных и публичных помещениях. Передняя дверь – металлическая, перфорированная. Для большей вентиляции и задняя металлическая дверь перфорирована. Также задняя дверь имеет двухстворчатую конструкцию.Съемные боковые панели на замках, обеспечивают контроль доступа к установленному оборудованию. В крыше и основании предусмотрены, по четыре кабельных ввода. Перфорация на боковых поверхностях сверху и снизу, обеспечивает естественную вентиляцию оборудования. Так же, предусмотрена установка активной вентиляции. Максимальная загрузка оборудованием до 800кг. Товар сертифицирован, гарантия 3 года. | руб. | 92836 | Под заказ
SL 6842.714 |  | 24596 | Шкаф 19 напольный 42U 600*800 для размещения серверного и телекоммуникационного оборудования степень пылевлагозащищенности IP20. За счет современного дизайна и небольших габаритов, шкафы 42U серии SL 6842.714 рекомендованы для размещения в административных и публичных помещениях. Для мониторинга за 19 дюймовым серверным оборудованием, передняя дверь оборудована обзорным стеклом. Для большей вентиляции задняя металлическая дверь перфорирована. Также задняя дверь имеет двухстворчатую конструкцию. Съемные боковые панели оснащенные замками, гарантируют контроль доступа к телеком оборудованию. В крыше и основании предусмотрены, по четыре кабельных ввода. За счет перфорации в нижней и верхней части корпуса, улучшена пассивная вентиляция. Предусмотрена установка активной вентиляции. Нагрузка до 800кг. Товар сертифицирован, гарантия 3 года. | руб. | 93182 | Под заказ
SL 6842.914 |  | 24449 | Шкаф 19 напольный 42U 600*800 для построения телекоммуникационных и серверных сетей внутри помещений. За счет привлекательного дизайна и небольших габаритов, шкафы серии SL 6842.914 рекомендованы для установки в административных и публичных помещениях. Для мониторинга за 19 дюймовым серверным оборудованием, передняя дверь оборудована обзорным стеклом. Задняя дверь выполнена из перфорированного металла, обеспечивая естественную вентиляцию. Также задняя дверь имеет двухстворчатую конструкцию. Съемные боковые панели на замках, обеспечивают контроль доступа к установленному оборудованию. Сверху и снизу, по четыре кабельных ввода. За счет перфорации в нижней и верхней части корпуса, улучшена пассивная вентиляция. Предусмотрена установка активной вентиляции. Максимальная загрузка оборудованием до 800кг. Товар сертифицирован, гарантия 3 года. | руб. | 93182 | Под заказ
SL 6037.914 |  | 24451 | Шкаф 19 напольный 37U 600*1000 для построения телекоммуникационных и серверных сетей степень пылевлагозащищенности IP20. За счет привлекательного дизайна и небольших габаритов, шкафы серии SL 6037.914 предназначены для размещения в административных и публичных помещениях. Для мониторинга за 19 дюймовым серверным оборудованием, передняя дверь оборудована обзорным стеклом. Задняя дверь выполнена из перфорированного металла, обеспечивая естественную вентиляцию. Также задняя дверь имеет двухстворчатую конструкцию. Съемные боковые панели оснащенные замками, гарантируют контроль доступа к телеком оборудованию. В крыше и основании предусмотрены, по четыре кабельных ввода. За счет перфорации в нижней и верхней части корпуса, улучшена пассивная вентиляция. Так же, предусмотрена установка модулей для организации активной вентиляции. Максимальная загрузка оборудованием до 800кг. Товар сертифицирован, гарантия 3 года. | руб. | 95175 | Под заказ
SL 6037.714 |  | 24598 | Шкаф 19 напольный 37U 600*1000 для построения телекоммуникационных и серверных сетей внутри помещений. За счет современного дизайна и компактных размеров, шкафы серии SL 6037.714 предназначены для установки в офисных и публичных помещениях. Для удобства контроля за 19 дюймовым серверным оборудованием, передняя дверь оборудована обзорным стеклом. Для большей вентиляции задняя металлическая дверь перфорирована. Также задняя дверь имеет двухстворчатую конструкцию. Съемные боковые панели на замках, обеспечивают контроль доступа к установленному оборудованию. В крыше и основании предусмотрены, по четыре кабельных ввода. Перфорация на боковых поверхностях сверху и снизу, обеспечивает естественную вентиляцию оборудования. Так же, предусмотрена установка активной вентиляции. Максимальная загрузка оборудованием до 800кг. Товар сертифицирован, гарантия 3 года. | руб. | 95175 | Под заказ
SL 6042.722 |  | 24490 | Шкаф 19 напольный 42U 600x1000 для построения телекоммуникационных и серверных сетей степень пылевлагозащищенности IP20. За счет привлекательного дизайна и компактных размеров, шкафы серии SL 6042.722 рекомендованы для установки в офисных и публичных помещениях. Передняя и задняя двери – металлические и обеспечивают антивандальную характеристику серверному шкафу. Съемные боковые панели оснащенные замками, гарантируют контроль доступа к установленному оборудованию.Сверху и снизу, по четыре кабельных ввода. Перфорация на боковых поверхностях сверху и снизу, обеспечивает естественную вентиляцию оборудования. Так же, предусмотрена установка активной вентиляции. Максимальная загрузка оборудованием до 800кг. Товар сертифицирован, гарантия 3 года. | руб. | 92144 | Под заказ
SL 6842.944 |  | 24365 | Шкаф 19 напольный 42U 600*800 для построения телекоммуникационных и серверных сетей внутри помещений. За счет привлекательного дизайна и небольших габаритов, шкафы серии SL 6842.944 рекомендованы для установки в административных и публичных помещениях. Передняя и задняя двери – металлические и выполнены с перфорацией, обеспечивая естественную циркуляцию воздуха внутри серверного шкафа. Также обе двери имеют двухстворчатую конструкцию и требуют меньше пространства при открывании.Съемные боковые панели на замках, обеспечивают контроль доступа к установленному оборудованию. Сверху и снизу, по четыре кабельных ввода. За счет перфорации в нижней и верхней части корпуса, улучшена пассивная вентиляция. Предусмотрена установка активной вентиляции. Максимальная загрузка оборудованием до 800кг. Товар сертифицирован, гарантия 3 года. | руб. | 92652 | Под заказ
SL 6842.744 |  | 24512 | Шкаф 19 напольный 42U 600*800 для размещения серверного и телекоммуникационного оборудования степень пылевлагозащищенности IP20. За счет современного дизайна и небольших габаритов, шкафы 42U серии SL 6842.744 рекомендованы для размещения в административных и публичных помещениях. Передняя и задняя двери – металлические и выполнены с перфорацией, обеспечивая естественную циркуляцию воздуха внутри серверного шкафа. Также обе двери имеют двухстворчатую конструкцию.Съемные боковые панели оснащенные замками, гарантируют контроль доступа к телеком оборудованию. В крыше и основании предусмотрены, по четыре кабельных ввода. За счет перфорации в нижней и верхней части корпуса, улучшена пассивная вентиляция. Предусмотрена установка активной вентиляции. Нагрузка до 800кг. Товар сертифицирован, гарантия 3 года. | руб. | 92652 | Под заказ
SL 6037.944 |  | 24367 | Шкаф 19 напольный 37U 600*1000 для построения телекоммуникационных и серверных сетей степень пылевлагозащищенности IP20. За счет привлекательного дизайна и небольших габаритов, шкафы серии SL 6037.944 предназначены для размещения в административных и публичных помещениях. Передняя и задняя двери – металлические и выполнены с перфорацией, обеспечивая естественную циркуляцию воздуха внутри серверного шкафа. Также обе двери имеют двухстворчатую конструкцию и требуют меньше пространства при открывании.Съемные боковые панели оснащенные замками, гарантируют контроль доступа к телеком оборудованию. В крыше и основании предусмотрены, по четыре кабельных ввода. За счет перфорации в нижней и верхней части корпуса, улучшена пассивная вентиляция. Так же, предусмотрена установка модулей для организации активной вентиляции. Максимальная загрузка оборудованием до 800кг. Товар сертифицирован, гарантия 3 года. | руб. | 95708 | Под заказ
SL 6037.744 |  | 24514 | Шкаф 19 напольный 37U 600*1000 для построения телекоммуникационных и серверных сетей внутри помещений. За счет современного дизайна и компактных размеров, шкафы серии SL 6037.744 предназначены для установки в офисных и публичных помещениях. Передняя и задняя двери – металлические и выполнены с перфорацией, обеспечивая естественную циркуляцию воздуха внутри серверного шкафа. Также обе двери имеют двухстворчатую конструкцию.Съемные боковые панели на замках, обеспечивают контроль доступа к установленному оборудованию. В крыше и основании предусмотрены, по четыре кабельных ввода. Перфорация на боковых поверхностях сверху и снизу, обеспечивает естественную вентиляцию оборудования. Так же, предусмотрена установка активной вентиляции. Максимальная загрузка оборудованием до 800кг. Товар сертифицирован, гарантия 3 года. | руб. | 95708 | Под заказ
SL 6042.732 |  | 24532 | Шкаф 19 напольный 42U 600x1000 для построения телекоммуникационных и серверных сетей степень пылевлагозащищенности IP20. За счет привлекательного дизайна и компактных размеров, шкафы серии SL 6042.732 рекомендованы для установки в офисных и публичных помещениях. Передняя и задняя двери – металлические. Для естественной вентиляции передняя дверь выполнена с перфорацией. Съемные боковые панели оснащенные замками, гарантируют контроль доступа к установленному оборудованию.Сверху и снизу, по четыре кабельных ввода. Перфорация на боковых поверхностях сверху и снизу, обеспечивает естественную вентиляцию оборудования. Так же, предусмотрена установка активной вентиляции. Максимальная загрузка оборудованием до 800кг. Товар сертифицирован, гарантия 3 года. | руб. | 94115 | Под заказ
SL 6042.922 |  | 24343 | Шкаф 19 напольный 42U 600x1000 для размещения серверного и телекоммуникационного оборудования степень пылевлагозащищенности IP20. За счет привлекательного дизайна и небольших габаритов, шкафы серии SL 6042.922 предназначены для установки в офисных и публичных помещениях. Передняя и задняя двери – металлические. Съемные боковые панели оснащенные замками, гарантируют контроль доступа к телеком оборудованию. В крыше и основании предусмотрены, по четыре кабельных ввода. Перфорация на боковых поверхностях сверху и снизу, обеспечивает естественную вентиляцию оборудования. Так же, предусмотрена установка модулей для организации активной вентиляции. Нагрузка до 800кг. Товар сертифицирован, гарантия 3 года. | руб. | 92144 | Под заказ
SL 6042.712 |  | 24658 | Шкаф 19 напольный 42U 600x1000 для построения телекоммуникационных и серверных сетей степень пылевлагозащищенности IP20. За счет привлекательного дизайна и компактных размеров, шкафы серии SL 6042.712 рекомендованы для установки в офисных и публичных помещениях. Для удобства контроля за 19 дюймовым серверным оборудованием, передняя дверь оборудована обзорным стеклом. Задняя дверь - металл.Съемные боковые панели оснащенные замками, гарантируют контроль доступа к установленному оборудованию.Сверху и снизу, по четыре кабельных ввода. Перфорация на боковых поверхностях сверху и снизу, обеспечивает естественную вентиляцию оборудования. Так же, предусмотрена установка активной вентиляции. Максимальная загрузка оборудованием до 800кг. Товар сертифицирован, гарантия 3 года. | руб. | 97052 | Под заказ
SL 6042.932 |  | 24385 | Шкаф 19 напольный 42U 600x1000 для размещения серверного и телекоммуникационного оборудования степень пылевлагозащищенности IP20. За счет привлекательного дизайна и небольших габаритов, шкафы серии SL 6042.932 предназначены для установки в офисных и публичных помещениях. Передняя и задняя двери – металлические. Для естественной вентиляции передняя дверь выполнена с перфорацией.Съемные боковые панели оснащенные замками, гарантируют контроль доступа к телеком оборудованию. В крыше и основании предусмотрены, по четыре кабельных ввода. Перфорация на боковых поверхностях сверху и снизу, обеспечивает естественную вентиляцию оборудования. Так же, предусмотрена установка модулей для организации активной вентиляции. Нагрузка до 800кг. Товар сертифицирован, гарантия 3 года. | руб. | 94115 | Под заказ
SL 6042.733 |  | 24574 | Шкаф 19 напольный 42U 600x1000 для построения телекоммуникационных и серверных сетей степень пылевлагозащищенности IP20. За счет привлекательного дизайна и компактных размеров, шкафы серии SL 6042.733 рекомендованы для установки в офисных и публичных помещениях. Передняя и задняя двери металлические и выполнены с перфорацией, обеспечивая естественную циркуляцию воздуха внутри серверного шкафа. Съемные боковые панели оснащенные замками, гарантируют контроль доступа к установленному оборудованию.Сверху и снизу, по четыре кабельных ввода. Перфорация на боковых поверхностях сверху и снизу, обеспечивает естественную вентиляцию оборудования. Так же, предусмотрена установка активной вентиляции. Максимальная загрузка оборудованием до 800кг. Товар сертифицирован, гарантия 3 года. | руб. | 96087 | Под заказ
SL 6042.713 |  | 24617 | Шкаф 19 напольный 42U 600x1000 для построения телекоммуникационных и серверных сетей степень пылевлагозащищенности IP20. За счет привлекательного дизайна и компактных размеров, шкафы серии SL 6042.713 рекомендованы для установки в офисных и публичных помещениях. Для удобства контроля за 19 дюймовым серверным оборудованием, передняя дверь оборудована обзорным стеклом. Для большей вентиляции задняя дверь выполнена из перфорированного металла. Съемные боковые панели оснащенные замками, гарантируют контроль доступа к установленному оборудованию.Сверху и снизу, по четыре кабельных ввода. Перфорация на боковых поверхностях сверху и снизу, обеспечивает естественную вентиляцию оборудования. Так же, предусмотрена установка активной вентиляции. Максимальная загрузка оборудованием до 800кг. Товар сертифицирован, гарантия 3 года. | руб. | 99024 | Под заказ
SL 6042.912 |  | 24637 | Шкаф 19 напольный 42U 600x1000 для размещения серверного и телекоммуникационного оборудования степень пылевлагозащищенности IP20. За счет привлекательного дизайна и небольших габаритов, шкафы серии SL 6042.912 предназначены для установки в офисных и публичных помещениях. Для удобства контроля за 19 дюймовым телекоммуникационным оборудованием, передняя дверь оборудована обзорным стеклом. Задняя дверь - металл.Съемные боковые панели оснащенные замками, гарантируют контроль доступа к телеком оборудованию. В крыше и основании предусмотрены, по четыре кабельных ввода. Перфорация на боковых поверхностях сверху и снизу, обеспечивает естественную вентиляцию оборудования. Так же, предусмотрена установка модулей для организации активной вентиляции. Нагрузка до 800кг. Товар сертифицирован, гарантия 3 года. | руб. | 97052 | Под заказ
SL 6042.933 |  | 24427 | Шкаф 19 напольный 42U 600x1000 для размещения серверного и телекоммуникационного оборудования степень пылевлагозащищенности IP20. За счет привлекательного дизайна и небольших габаритов, шкафы серии SL 6042.933 предназначены для установки в офисных и публичных помещениях. Передняя и задняя двери – металлические и выполнены с перфорацией, обеспечивая естественную циркуляцию воздуха внутри серверного шкафа. Съемные боковые панели оснащенные замками, гарантируют контроль доступа к телеком оборудованию. В крыше и основании предусмотрены, по четыре кабельных ввода. Перфорация на боковых поверхностях сверху и снизу, обеспечивает естественную вентиляцию оборудования. Так же, предусмотрена установка модулей для организации активной вентиляции. Нагрузка до 800кг. Товар сертифицирован, гарантия 3 года. | руб. | 96087 | Под заказ
SL 6042.734 |  | 24553 | Шкаф 19 напольный 42U 600x1000 для построения телекоммуникационных и серверных сетей степень пылевлагозащищенности IP20. За счет привлекательного дизайна и компактных размеров, шкафы серии SL 6042.734 рекомендованы для установки в офисных и публичных помещениях. Передняя дверь – металлическая, перфорированная. Для большей вентиляции и задняя металлическая дверь перфорирована. Также задняя дверь имеет двухстворчатую конструкцию. Съемные боковые панели оснащенные замками, гарантируют контроль доступа к установленному оборудованию.Сверху и снизу, по четыре кабельных ввода. Перфорация на боковых поверхностях сверху и снизу, обеспечивает естественную вентиляцию оборудования. Так же, предусмотрена установка активной вентиляции. Максимальная загрузка оборудованием до 800кг. Товар сертифицирован, гарантия 3 года. | руб. | 98493 | Под заказ
SL 6042.913 |  | 24469 | Шкаф 19 напольный 42U 600x1000 для размещения серверного и телекоммуникационного оборудования степень пылевлагозащищенности IP20. За счет привлекательного дизайна и небольших габаритов, шкафы серии SL 6042.913 предназначены для установки в офисных и публичных помещениях. Для удобства контроля за 19 дюймовым телекоммуникационным оборудованием, передняя дверь оборудована обзорным стеклом. Задняя дверь – металлическая и выполнена с перфорацией, обеспечивая естественную циркуляцию воздуха внутри серверного шкафа. Съемные боковые панели оснащенные замками, гарантируют контроль доступа к телеком оборудованию. В крыше и основании предусмотрены, по четыре кабельных ввода. Перфорация на боковых поверхностях сверху и снизу, обеспечивает естественную вентиляцию оборудования. Так же, предусмотрена установка модулей для организации активной вентиляции. Нагрузка до 800кг. Товар сертифицирован, гарантия 3 года. | руб. | 99024 | Под заказ
SL 6042.714 |  | 24595 | Шкаф 19 напольный 42U 600x1000 для построения телекоммуникационных и серверных сетей степень пылевлагозащищенности IP20. За счет привлекательного дизайна и компактных размеров, шкафы серии SL 6042.714 рекомендованы для установки в офисных и публичных помещениях. Для удобства контроля за 19 дюймовым серверным оборудованием, передняя дверь оборудована обзорным стеклом. Для большей вентиляции задняя металлическая дверь перфорирована. Также задняя дверь имеет двухстворчатую конструкцию. Съемные боковые панели оснащенные замками, гарантируют контроль доступа к установленному оборудованию.Сверху и снизу, по четыре кабельных ввода. Перфорация на боковых поверхностях сверху и снизу, обеспечивает естественную вентиляцию оборудования. Так же, предусмотрена установка активной вентиляции. Максимальная загрузка оборудованием до 800кг. Товар сертифицирован, гарантия 3 года. | руб. | 101430 | Под заказ
SL 6042.934 |  | 24406 | Шкаф 19 напольный 42U 600x1000 для размещения серверного и телекоммуникационного оборудования степень пылевлагозащищенности IP20. За счет привлекательного дизайна и небольших габаритов, шкафы серии SL 6042.934 предназначены для установки в офисных и публичных помещениях. Передняя дверь – металлическая, перфорированная. Для большей вентиляции и задняя металлическая дверь перфорирована. Также задняя дверь имеет двухстворчатую конструкцию, экономя место для открывания, что удобно при установке шкафов близко к стене или друг к другу, например, в небольшом помещении.Съемные боковые панели оснащенные замками, гарантируют контроль доступа к телекоммуникационному оборудованию. В крыше и основании предусмотрены, по четыре кабельных ввода. Перфорация на боковых поверхностях сверху и снизу, обеспечивает естественную вентиляцию оборудования. Так же, предусмотрена установка модулей для организации активной вентиляции. Нагрузка до 800кг. Товар сертифицирован, гарантия 3 года. | руб. | 98493 | Под заказ
SL 6042.744 |  | 24511 | Шкаф 19 напольный 42U 600x1000 для построения телекоммуникационных и серверных сетей степень пылевлагозащищенности IP20. За счет привлекательного дизайна и компактных размеров, шкафы серии SL 6042.744 рекомендованы для установки в офисных и публичных помещениях. Передняя и задняя двери – металлические и выполнены с перфорацией, обеспечивая естественную циркуляцию воздуха внутри серверного шкафа. Также обе двери имеют двухстворчатую конструкцию и требуют меньше пространства при открывании.Съемные боковые панели оснащенные замками, гарантируют контроль доступа к установленному оборудованию.Сверху и снизу, по четыре кабельных ввода. Перфорация на боковых поверхностях сверху и снизу, обеспечивает естественную вентиляцию оборудования. Так же, предусмотрена установка активной вентиляции. Максимальная загрузка оборудованием до 800кг. Товар сертифицирован, гарантия 3 года. | руб. | 100899 | Под заказ
SL 6042.914 |  | 24448 | Шкаф 19 напольный 42U 600x1000 для размещения серверного и телекоммуникационного оборудования степень пылевлагозащищенности IP20. За счет привлекательного дизайна и небольших габаритов, шкафы серии SL 6042.914 предназначены для установки в офисных и публичных помещениях. Для удобства контроля за 19 дюймовым телекоммуникационным оборудованием, передняя дверь оборудована обзорным стеклом. Задняя дверь выполнена из перфорированного металла, обеспечивая естественную вентиляцию. Также задняя дверь имеет двухстворчатую конструкцию. Съемные боковые панели оснащенные замками, гарантируют контроль доступа к телеком оборудованию. В крыше и основании предусмотрены, по четыре кабельных ввода. Перфорация на боковых поверхностях сверху и снизу, обеспечивает естественную вентиляцию оборудования. Так же, предусмотрена установка модулей для организации активной вентиляции. Нагрузка до 800кг. Товар сертифицирован, гарантия 3 года. | руб. | 101430 | Под заказ
SL 6042.944 |  | 24364 | Шкаф 19 напольный 42U 600x1000 для размещения серверного и телекоммуникационного оборудования степень пылевлагозащищенности IP20. За счет привлекательного дизайна и небольших габаритов, шкафы серии SL 6042.944 предназначены для установки в офисных и публичных помещениях. Передняя и задняя двери – металлические и выполнены с перфорацией, обеспечивая естественную циркуляцию воздуха внутри серверного шкафа. Также обе двери имеют двухстворчатую конструкцию и требуют меньше пространства при открывании.Съемные боковые панели оснащенные замками, гарантируют контроль доступа к телеком оборудованию. В крыше и основании предусмотрены, по четыре кабельных ввода. Перфорация на боковых поверхностях сверху и снизу, обеспечивает естественную вентиляцию оборудования. Так же, предусмотрена установка модулей для организации активной вентиляции. Нагрузка до 800кг. Товар сертифицирован, гарантия 3 года. | руб. | 100899 | Под заказ
Открытые стойки, двухрамные Sysmatrix
Наименование | Изображение | Код поиска | Описание | Розница |  | Примечание
GR 6645.900 |  | 24785 | Открытые серверные стойки SYSMATRIX предназначены для установки рэкового оборудования с повышенной теплоотдачей в помещениях с отсутствием принудительного охлаждения. Конструкция стойки из 2 мм стального профиля способна выдерживать статическую нагрузку до 550 кг, при этом сохраняя мобильность при установки на роликовые опоры. Размещайте специализированное оборудования в серверных стойках SYSMATRIX, ведь это: • Современный дизайн и высокая мобильность. • Cерверные стойки 19 дюймов высотой 45U имеют глубины 600 мм и 800 мм . • Экономичная поставка в разобранном виде в одной картонной упаковке• Сборка конструкции осуществляется одним сотрудником за 20 минут. • Наличие на складе в Москве. Быстрая доставка во все регионам России. • Фирменная гарантия - 3 года. | руб. | 21931 | Под заказ
GR 6845.900 |  | 24784 | Открытые серверные стойки SYSMATRIX предназначены для установки рэкового оборудования с повышенной теплоотдачей в помещениях с отсутствием принудительного охлаждения. Конструкция стойки из 2 мм стального профиля способна выдерживать статическую нагрузку до 550 кг, при этом сохраняя мобильность при установки на роликовые опоры. Размещайте специализированное оборудования в серверных стойках SYSMATRIX, ведь это: • Современный дизайн и высокая мобильность. • Cерверные стойки 19 дюймов высотой 45U имеют глубины 600 мм и 800 мм . • Экономичная поставка в разобранном виде в одной картонной упаковке • Сборка конструкции осуществляется одним сотрудником за 20 минут. • Наличие на складе в Москве. Быстрая доставка во все регионам России. • Фирменная гарантия - 3 года. | руб. | 22694 | Под заказ
GR 6842.900 |  | 24786 | Открытые серверные стойки SYSMATRIX предназначены для установки рэкового оборудования с повышенной теплоотдачей в помещениях с отсутствием принудительного охлаждения. Конструкция стойки из 2 мм стального профиля способна выдерживать статическую нагрузку до 550 кг, при этом сохраняя мобильность при установки на роликовые опоры. Размещайте специализированное оборудования в серверных стойках SYSMATRIX, ведь это: • Современный дизайн и высокая мобильность. • Cерверные стойки 19 дюймов высотой 42U имеют глубины 600 мм и 800 мм . • Экономичная поставка в разобранном виде в одной картонной упаковке• Сборка конструкции осуществляется одним сотрудником за 20 минут. • Наличие на складе в Москве. Быстрая доставка во все регионам России. • Фирменная гарантия - 3 года. | руб. | 20297 | Под заказ
GR 6642.900 |  | 24787 | Открытые серверные стойки SYSMATRIX предназначены для установки рэкового оборудования с повышенной теплоотдачей в помещениях с отсутствием принудительного охлаждения. Конструкция стойки из 2 мм стального профиля способна выдерживать статическую нагрузку до 550 кг, при этом сохраняя мобильность при установки на роликовые опоры. Размещайте специализированное оборудования в серверных стойках SYSMATRIX, ведь это: • Современный дизайн и высокая мобильность. • Cерверные стойки 19 дюймов высотой 42U имеют глубины 600 мм и 800 мм . • Экономичная поставка в разобранном виде в одной картонной упаковке • Сборка конструкции осуществляется одним сотрудником за 20 минут. • Наличие на складе в Москве. Быстрая доставка во все регионам России. • Фирменная гарантия - 3 года. | руб. | 19711 | Под заказ
GR 6837.900 |  | 24788 | Открытые серверные стойки SYSMATRIX предназначены для установки рэкового оборудования с повышенной теплоотдачей в помещениях с отсутствием принудительного охлаждения. Конструкция стойки из 2 мм стального профиля способна выдерживать статическую нагрузку до 550 кг, при этом сохраняя мобильность при установки на роликовые опоры. Размещайте специализированное оборудования в серверных стойках SYSMATRIX, ведь это: • Современный дизайн и высокая мобильность. • Cерверные стойки 19 дюймов высотой 37U имеют глубины 600 мм и 800 мм .• Экономичная поставка в разобранном виде в одной картонной упаковке• Сборка конструкции осуществляется одним сотрудником за 20 минут. • Наличие на складе в Москве. Быстрая доставка во все регионам России. • Фирменная гарантия - 3 года. | руб. | 19595 | Под заказ
GR 6637.900 |  | 24789 | Открытые серверные стойки SYSMATRIX предназначены для установки рэкового оборудования с повышенной теплоотдачей в помещениях с отсутствием принудительного охлаждения. Конструкция стойки из 2 мм стального профиля способна выдерживать статическую нагрузку до 550 кг, при этом сохраняя мобильность при установки на роликовые опоры. Размещайте специализированное оборудования в серверных стойках SYSMATRIX, ведь это: • Современный дизайн и высокая мобильность. • Cерверные стойки 19 дюймов высотой 37U имеют глубины 600 мм и 800 мм . • Экономичная поставка в разобранном виде в одной картонной упаковке • Сборка конструкции осуществляется одним сотрудником за 20 минут. • Наличие на складе в Москве. Быстрая доставка во все регионам России. • Фирменная гарантия - 3 года. | руб. | 18870 | Под заказ
GR 6827.900 |  | 24790 | Открытые серверные стойки SYSMATRIX предназначены для установки рэкового оборудования с повышенной теплоотдачей в помещениях с отсутствием принудительного охлаждения. Конструкция стойки из 2 мм стального профиля способна выдерживать статическую нагрузку до 550 кг, при этом сохраняя мобильность при установки на роликовые опоры. Размещайте специализированное оборудования в серверных стойках SYSMATRIX, ведь это: • Современный дизайн и высокая мобильность. • Cерверные стойки 19 дюймов высотой 27U имеют глубины 600 мм и 800 мм . • Экономичная поставка в разобранном виде в одной картонной упаковке • Сборка конструкции осуществляется одним сотрудником за 20 минут. • Наличие на складе в Москве. Быстрая доставка во все регионам России. • Фирменная гарантия - 3 года. | руб. | 18657 | Под заказ
GR 6627.900 |  | 24791 | Открытые серверные стойки SYSMATRIX предназначены для установки рэкового оборудования с повышенной теплоотдачей в помещениях с отсутствием принудительного охлаждения. Конструкция стойки из 2 мм стального профиля способна выдерживать статическую нагрузку до 550 кг, при этом сохраняя мобильность при установки на роликовые опоры. Размещайте специализированное оборудования в серверных стойках SYSMATRIX, ведь это: • Современный дизайн и высокая мобильность. • Cерверные стойки 19 дюймов высотой 27U имеют глубины 600 мм и 800 мм . • Экономичная поставка в разобранном виде в одной картонной упаковке • Сборка конструкции осуществляется одним сотрудником за 20 минут. • Наличие на складе в Москве. Быстрая доставка во все регионам России. • Фирменная гарантия - 3 года. | руб. | 17845 | Под заказ
Аксессуары Sysmatrix
Наименование | Изображение | Код поиска | Описание | Розница |  | Примечание
SA 0046.700 |  | 24296 | Кабельные организаторы (органайзеры) - аксессуар предназначенный для укладки кабеля внутри корпуса монтажного шкафа.Упорядоченный информационный кабель, существенно облегчает доступ к оборудованию и упрощает движение охлаждающих воздушных потоков.Кабельные органайзеры различают несколько типов кабельных организаторов: вертикальные, горизонтальные и кольца.По размеру: 1U и 2U. | руб. | 147 | Под заказ
BP 0018.900 |  | 24339 | 19" вентилируемые фальшпанели используется для заполнения пустых юнитовых позиций в монтажном шкафу, чтобы правильно организовать воздушные потоки вентиляции и улучшить эстетический внешний вид.Размеры 1U и 2U ширина 19' дюймов. | руб. | 371 | Под заказ
BP 0018.700 |  | 24340 | 19" вентилируемые фальшпанели используется для заполнения пустых юнитовых позиций в монтажном шкафу, чтобы правильно организовать воздушные потоки вентиляции и улучшить эстетический внешний вид.Размеры 1U и 2U ширина 19' дюймов. | руб. | 371 | Под заказ
BP 0028.900 |  | 24341 | 19" вентилируемые фальшпанели используется для заполнения пустых юнитовых позиций в монтажном шкафу, чтобы правильно организовать воздушные потоки вентиляции и улучшить эстетический внешний вид.Размеры 1U и 2U ширина 19' дюймов. | руб. | 562 | Под заказ
BP 0028.700 |  | 24342 | 19" вентилируемые фальшпанели используется для заполнения пустых юнитовых позиций в монтажном шкафу, чтобы правильно организовать воздушные потоки вентиляции и улучшить эстетический внешний вид.Размеры 1U и 2U ширина 19' дюймов. | руб. | 562 | Под заказ
SA 0020.014 |  | 24295 | Кабельные организаторы (органайзеры) - аксессуар предназначенный для укладки кабеля внутри корпуса монтажного шкафа.Упорядоченный информационный кабель, существенно облегчает доступ к оборудованию и упрощает движение охлаждающих воздушных потоков.Кабельные органайзеры различают несколько типов кабельных организаторов: вертикальные, горизонтальные и кольца.По размеру: 1U и 2U. | руб. | Цена по запросу | Под заказ
LA 0620.000 |  | 24297 | Регулируемые опоры предназначены для возможности напольной установки и выравнивание уровня при установке монтажных шкафов и стоек на горизонтальные поверхности. Регулируемые опоры (ножки) за счет резиновых подушек, обеспечивают надежную устойчивость и изоляцию от микровибрации. НЕ ПРОДАЕТСЯ ОТДЕЛЬНО БЕЗ ШКАФОВ | руб. | 705 | Под заказ
SH 2003.700 |  | 24328 | Полка консольная 200 мм серого цвета для установки в шкафы SYSMATRIX с креплением на 2 точки к 19 дюймовым монтажным профилям. Гарантированная совместимость с шкафами SYSMATRIX. Конструкция полок предусматривает фирменную перфорацию, это позволяет воздушным потокам перемещаться внутри корпуса шкафа. | руб. | 1102 | Под заказ
SH 2003.900 |  | 24329 | Полка консольная 200 мм черного цвета для установки в шкафы SYSMATRIX с креплением на 2 точки к 19 дюймовым монтажным профилям. Гарантированная совместимость с шкафами SYSMATRIX. Конструкция полок предусматривает фирменную перфорацию, это позволяет воздушным потокам перемещаться внутри корпуса шкафа. | руб. | 1102 | Под заказ
SA 0020.011 |  | 24293 | Кабельный органайзер организатор с крышкой, горизонтальный, высота 1U. Используется для укладки кабеля в 19 дюймовых шкафах и стойках. Цвет серый RAL7035. Упорядоченный информационный кабель, существенно облегчает доступ к оборудованию и упрощает движение охлаждающих воздушных потоков. | руб. | Цена по запросу | Под заказ
SA 0020.911 |  | 24294 | Кабельные организаторы (органайзеры) - аксессуар предназначенный для укладки кабеля внутри корпуса монтажного шкафа.Упорядоченный информационный кабель, существенно облегчает доступ к оборудованию и упрощает движение охлаждающих воздушных потоков.Кабельные органайзеры различают несколько типов кабельных организаторов: вертикальные, горизонтальные и кольца.По размеру: 1U и 2U. | руб. | Цена по запросу | Под заказ
SH 1001.700 |  | 24289 | Монтажные уголки предназначены для установки оборудования не имеющего собственного 19 дюймового крепления. Либо при установке тяжелого оборудования большой глубины не имеющего заднего крепления, например серверный корпус.Крепится уголок на 19 дюймовые монтажные профили при помощи крепежного комплекта. | руб. | 1068 | Под заказ
FU 0014.001 |  | 24310 | Вентиляторный модуль охлаждения - комплекс мероприятий для создания вертикальных и горизонтальных воздушных потоков внутри и для удаления тепловых потоков из внутреннего объема 19 шкафов.По конструкции модули различают: потолочного типа, вентиляторные полки и 19" панели. | руб. | 1104 | Под заказ
SH 2503.900 |  | 24330 | Полка консольная 250 мм черного цвета для установки в шкафы SYSMATRIX с креплением на 2 точки к 19 дюймовым монтажным профилям. Гарантированная совместимость с шкафами SYSMATRIX. Конструкция полок предусматривает фирменную перфорацию, это позволяет воздушным потокам перемещаться внутри корпуса шкафа. | руб. | 1314 | Под заказ
SH 2503.700 |  | 24331 | Полка консольная 250 мм серого цвета для установки в шкафы SYSMATRIX с креплением на 2 точки к 19 дюймовым монтажным профилям. Гарантированная совместимость с шкафами SYSMATRIX. Конструкция полок предусматривает фирменную перфорацию, это позволяет воздушным потокам перемещаться внутри корпуса шкафа. | руб. | 1314 | Под заказ
SH 3003.900 |  | 24334 | Полка консольная 300 мм черного цвета для установки в шкафы SYSMATRIX с креплением на 2 точки к 19 дюймовым монтажным профилям. Гарантированная совместимость с шкафами SYSMATRIX. Конструкция полок предусматривает фирменную перфорацию, это позволяет воздушным потокам перемещаться внутри корпуса шкафа. | руб. | 1571 | Под заказ
SH 3003.700 |  | 24335 | Полка консольная 300 мм серого цвета для установки в шкафы SYSMATRIX с креплением на 2 точки к 19 дюймовым монтажным профилям. Гарантированная совместимость с шкафами SYSMATRIX. Конструкция полок предусматривает фирменную перфорацию, это позволяет воздушным потокам перемещаться внутри корпуса шкафа. | руб. | 1571 | Под заказ
BE 0501.900 |  | 24290 | Пылезащитный щеточный ввод универсальный в комплекте с установочными винтами.Устанавливаются на вводные кабельные окна в настенные шкафы серии WP и напольные шкафы серии SL.Предназначены для защиты от проникновения пыли и мелких частиц внутрь шкафа. | руб. | 1369 | Под заказ
BE 0501.700 |  | 24291 | Пылезащитный щеточный ввод универсальный в комплекте с установочными винтами.Устанавливаются на вводные кабельные окна в настенные шкафы серии WP и напольные шкафы серии SL.Предназначены для защиты от проникновения пыли и мелких частиц внутрь шкафа. | руб. | 1369 | Под заказ
PD 0802.000 |  | 24287 | Блок розеток 19 предназначен для распределения электропитания активного оборудования в телекоммуникационных шкафах и стойках. Установка и крепление производится на 19 дюймовые профили с использованием винта М6 и квадратной клетьевой гайки. Корпус блока розеток 19 дюймов выполнен из прочного плаcтика ABS, блок из 8 розеточных гнезд с выключателем, без силового шнура. Поставляется в индивидуальной упаковке. | руб. | 2376 | Под заказ
PD 0404.000 |  | 24311 | Панель подключения вентилятора активного охлаждения с контролем температурного порога.Панель прикручивается двумя винтами к 120мм. вентилятору охлаждения.Электропитание к вентиляторам подается через панель. Панель оснащена термодатчиком.При превышении порога в 35 градусов, для удаления теплых воздушных потоков из внутреннего объема шкафа, датчик запускает вентилятор охлаждения. | руб. | 2638 | Под заказ
SH 4002.900 |  | 24320 | Полка перфорированная стационарная для шкафа глубиной 450 мм. черного цвета.Предназначена для размещения в шкафах и стойках различного IT-оборудования не имеющего собственного 19 дюймового крепления.За счет фирменной перфорации конструкция обеспечивает поток воздуха снизу оборудования.Совместимость со шкафами SYSMATRIX глубиной 450мм. серий: WP. | руб. | 1674 | Под заказ
SH 4002.700 |  | 24321 | Полка перфорированная стационарная для шкафа глубиной 450 мм. серого цвета.Предназначена для размещения в шкафах и стойках различного IT-оборудования не имеющего собственного 19 дюймового крепления.За счет фирменной перфорации конструкция обеспечивает поток воздуха снизу оборудования.Совместимость со шкафами SYSMATRIX глубиной 450мм. серий: WP. | руб. | 1674 | Под заказ
DP 0003.700 |  | 24309 | Панель с DIN рейкой предназначена для организации распределения электропитания в 19" монтажных шкафах и стойках. Используя высокую плотность DIN 19" панель, позволяет установить: УЗО, дифференциальные автоматы выключатели, розеточные гнезда и контакторы… всего до 18 модулей. Для соблюдения электробезопасности DIN рейка находится внутри 19 дюймового корпуса высотой 3U.Задняя поверхность корпуса имеет организатор и перфорацию для фиксации кабеля нейлоновыми стяжками. | руб. | 2125 | Под заказ
LA 0820.900 |  | 24298 | Комплект роликовых опор SYSMATRIX: две роликовые опоры с фиксатором положения &#43; две роликовые опоры без фиксатора положения. Предназначен для шкафов серии SL. Предназначены для удобства перемещения монтажного шкафа при монтажных и наладочных работах. Приобретаются дополнительно как аксессуар.Нагрузочная способность на один ролик не более 150 кг. | руб. | 2410 | Под заказ
SH 4003.900 |  | 24332 | Полка консольная 400 мм черного цвета для установки в шкафы SYSMATRIX с креплением на 2 точки к 19 дюймовым монтажным профилям. Гарантированная совместимость с шкафами SYSMATRIX. Конструкция полок предусматривает фирменную перфорацию, это позволяет воздушным потокам перемещаться внутри корпуса шкафа. | руб. | 2417 | Под заказ
SH 4003.700 |  | 24333 | Полка консольная 400 мм серого цвета для установки в шкафы SYSMATRIX с креплением на 2 точки к 19 дюймовым монтажным профилям. Гарантированная совместимость с шкафами SYSMATRIX. Конструкция полок предусматривает фирменную перфорацию, это позволяет воздушным потокам перемещаться внутри корпуса шкафа. | руб. | 2417 | Под заказ
SH 6002.900 |  | 24322 | Полка перфорированная стационарная для шкафа глубиной 600 мм. черного цвета.Предназначена для размещения в шкафах и стойках различного IT-оборудования не имеющего собственного 19 дюймового крепления.За счет фирменной перфорации конструкция обеспечивает поток воздуха снизу оборудования.Совместимость со шкафами SYSMATRIX глубиной 600мм. серий: WP и SL. | руб. | 1979 | Под заказ
SH 6002.700 |  | 24323 | Полка перфорированная стационарная для шкафа глубиной 600 мм. серого цвета.Предназначена для размещения в шкафах и стойках различного IT-оборудования не имеющего собственного 19 дюймового крепления.За счет фирменной перфорации конструкция обеспечивает поток воздуха снизу оборудования.Совместимость со шкафами SYSMATRIX глубиной 600мм. серий: WP и SL. | руб. | 1979 | Под заказ
SH 0022.700 |  | 24336 | Полки выдвижные перфорированные, для монтажных шкафов на 4 точки крепления.Гарантированная совместимость с монтажными и серверными шкафами SYSMATRIX.Конструкция полок предусматривает фирменную перфорацию, это позволяет воздушным потокам перемещаться внутри корпуса шкафа. | руб. | 3170 | Под заказ
5PP2402U106 |  | 24782 | Коммутационная патч панель UTP RJ45 Cat 5e 24 порта 1U предназначена для монтажа в стойку 19 дюймов, требования TIA/EIA-568-B.2 категория 5e. Для удобства коммутации порты RJ 45 пронумерованы, задние Dual IDC имеют цветовую маркировку в соответствии EIA/TIA 568A &amp; 568B. Нужно разместить патч-панель на стене? Kронштейн 19&quot; настенный 4U | руб. | Цена по запросу | Под заказ
SH 8002.900 |  | 24324 | Полка перфорированная стационарная для шкафа глубиной 800 мм. черного цвета.Предназначена для размещения в шкафах и стойках различного IT-оборудования не имеющего собственного 19 дюймового крепления.За счет фирменной перфорации конструкция обеспечивает поток воздуха снизу оборудования.Совместимость со шкафами SYSMATRIX глубиной 800мм. серий: SR и SL. | руб. | 2867 | Под заказ
SH 8002.700 |  | 24325 | Полка перфорированная стационарная для шкафа глубиной 800 мм. серого цвета.Предназначена для размещения в шкафах и стойках различного IT-оборудования не имеющего собственного 19 дюймового крепления.За счет фирменной перфорации конструкция обеспечивает поток воздуха снизу оборудования.Совместимость со шкафами SYSMATRIX глубиной 800мм. серий: SL. | руб. | 2867 | Под заказ
PD 0804.019 |  | 24288 | Блок розеток 19 8 розеток 1U в стойку, 1.8м шнур, предназначен для распределения электропитания активного оборудования в телекоммуникационных шкафах и стойках. Корпус из алюминиевого профиля,&nbsp;&nbsp;поставляется в индивидуальной упаковке. | руб. | 2892 | Под заказ
SH 3004.900 |  | 24318 | Универсальные SMART полки для шкафов и стоек SYSMATRIX предназначены для размещения на них внутри шкафа оборудования, которое не имеет специализированное крепление для монтажа на 19&quot; профили напрямую. Спектр такого оборудования широк и к нему относятся аккумуляторные батареи, не стоечные источники бесперебойного питания, консоли KVM, различные измерительные приборы, оборудование для медицинских учреждений и прочее. Полки SMART рассчитаны на оборудование c большой массой и постоянным статичным размещением, крепятся как на фронтальные, так и на задние профили, имеют перфорированную поверхность для обеспечения лучшего охлаждения и отведения теплых воздушных потоков. Кронштейны, с помощью которых полки крепятся к монтажным профилям, могут регулироваться спереди и сзади в среднем на 55 мм, что позволяет увеличить глубину полки более чем на 110 мм и упрощает ее установку внутри шкафа. Это упрощает совместную установку полок с другим оборудованием, которое имеет 4-х точечное крепление. | руб. | 3012 | Под заказ
SH 3004.700 |  | 24319 | Универсальные SMART полки для шкафов и стоек SYSMATRIX предназначены для размещения на них внутри шкафа оборудования, которое не имеет специализированное крепление для монтажа на 19&quot; профили напрямую. Спектр такого оборудования широк и к нему относятся аккумуляторные батареи, не стоечные источники бесперебойного питания, консоли KVM, различные измерительные приборы, оборудование для медицинских учреждений и прочее. Полки SMART рассчитаны на оборудование c большой массой и постоянным статичным размещением, крепятся как на фронтальные, так и на задние профили, имеют перфорированную поверхность для обеспечения лучшего охлаждения и отведения теплых воздушных потоков. Кронштейны, с помощью которых полки крепятся к монтажным профилям, могут регулироваться спереди и сзади в среднем на 55 мм, что позволяет увеличить глубину полки более чем на 110 мм и упрощает ее установку внутри шкафа. Это упрощает совместную установку полок с другим оборудованием, которое имеет 4-х точечное крепление. | руб. | 3012 | Под заказ
SH 6004.700 |  | 24337 | Полки выдвижные перфорированные, для монтажных шкафов на 4 точки крепления.Гарантированная совместимость с монтажными и серверными шкафами SYSMATRIX.Конструкция полок предусматривает фирменную перфорацию, это позволяет воздушным потокам перемещаться внутри корпуса шкафа. | руб. | 4139 | Под заказ
SH 9102.900 |  | 24326 | Полка перфорированная стационарная для шкафа глубиной 1000 мм. черного цвета.Предназначена для размещения в шкафах и стойках различного IT-оборудования не имеющего собственного 19 дюймового крепления.За счет фирменной перфорации конструкция обеспечивает поток воздуха снизу оборудования.Совместимость со шкафами SYSMATRIX глубиной 1000мм. серий: SR и SL. | руб. | 3125 | Под заказ
SH 9102.700 |  | 17545 | Полка перфорированная стационарная для шкафа глубиной 1000 мм. серого цвета.Предназначена для размещения в шкафах и стойках различного IT-оборудования не имеющего собственного 19 дюймового крепления.За счет фирменной перфорации | руб. | 3125 | Под заказ
GR 0022.001 |  | 24292 | Шина заземления 19" медная с изоляторами и винтами в комплекте. 19 дюймовая эквипотенциальная горизонтальная шина, выполнена из специальной электротехнической меди и соответствует ГОСТ 25861-83. | руб. | 3408 | Под заказ
SH 9103.700 |  | 24327 | Полка усиленная перфорированная для шкафа глубиной 1000 мм. серого цвета.Предназначена для размещения в шкафах и стойках различного IT-оборудования не имеющего собственного 19 дюймового крепления.За счет фирменной перфорации конструкция обеспечивает поток воздуха снизу оборудования.Совместимость со шкафами SYSMATRIX глубиной 1000мм. серий: SR и SL. | руб. | 3955 | Под заказ
SH 5004.900 |  | 24316 | Универсальные SMART полки для шкафов и стоек SYSMATRIX предназначены для размещения на них внутри шкафа оборудования, которое не имеет специализированное крепление для монтажа на 19&quot; профили напрямую. Спектр такого оборудования широк и к нему относятся аккумуляторные батареи, не стоечные источники бесперебойного питания, консоли KVM, различные измерительные приборы, оборудование для медицинских учреждений и прочее. Полки SMART рассчитаны на оборудование c большой массой и постоянным статичным размещением, крепятся как на фронтальные, так и на задние профили, имеют перфорированную поверхность для обеспечения лучшего охлаждения и отведения теплых воздушных потоков. Кронштейны, с помощью которых полки крепятся к монтажным профилям, могут регулироваться спереди и сзади в среднем на 55 мм, что позволяет увеличить глубину полки более чем на 110 мм и упрощает ее установку внутри шкафа. Это упрощает совместную установку полок с другим оборудованием, которое имеет 4-х точечное крепление. | руб. | 4123 | Под заказ
SH 5004.700 |  | 24317 | Универсальные SMART полки для шкафов и стоек SYSMATRIX предназначены для размещения на них внутри шкафа оборудования, которое не имеет специализированное крепление для монтажа на 19&quot; профили напрямую. Спектр такого оборудования широк и к нему относятся аккумуляторные батареи, не стоечные источники бесперебойного питания, консоли KVM, различные измерительные приборы, оборудование для медицинских учреждений и прочее. Полки SMART рассчитаны на оборудование c большой массой и постоянным статичным размещением, крепятся как на фронтальные, так и на задние профили, имеют перфорированную поверхность для обеспечения лучшего охлаждения и отведения теплых воздушных потоков. Кронштейны, с помощью которых полки крепятся к монтажным профилям, могут регулироваться спереди и сзади в среднем на 55 мм, что позволяет увеличить глубину полки более чем на 110 мм и упрощает ее установку внутри шкафа. Это упрощает совместную установку полок с другим оборудованием, которое имеет 4-х точечное крепление. | руб. | 4123 | Под заказ
KPC 24 SC-FC.7 |  | 24781 | Кросс оптический 19 дюймовый, высотой 1U стандарта TIA/EIA-568-B для терминирования и коммутации оптического волокна, с установкой в монтажный шкаф или стойку. В комплекте две сменные панели 24 порта, под любой тип адаптеров. | руб. | Цена по запросу | Под заказ
SH 7004.900 |  | 24314 | Универсальные SMART полки для шкафов и стоек SYSMATRIX предназначены для размещения на них внутри шкафа оборудования, которое не имеет специализированное крепление для монтажа на 19&quot; профили напрямую. Спектр такого оборудования широк и к нему относятся аккумуляторные батареи, не стоечные источники бесперебойного питания, консоли KVM, различные измерительные приборы, оборудование для медицинских учреждений и прочее. Полки SMART рассчитаны на оборудование c большой массой и постоянным статичным размещением, крепятся как на фронтальные, так и на задние профили, имеют перфорированную поверхность для обеспечения лучшего охлаждения и отведения теплых воздушных потоков. Кронштейны, с помощью которых полки крепятся к монтажным профилям, могут регулироваться спереди и сзади в среднем на 55 мм, что позволяет увеличить глубину полки более чем на 110 мм и упрощает ее установку внутри шкафа. Это упрощает совместную установку полок с другим оборудованием, которое имеет 4-х точечное крепление. | руб. | 5444 | Под заказ
SH 7004.700 |  | 24315 | Универсальные SMART полки для шкафов и стоек SYSMATRIX предназначены для размещения на них внутри шкафа оборудования, которое не имеет специализированное крепление для монтажа на 19&quot; профили напрямую. Спектр такого оборудования широк и к нему относятся аккумуляторные батареи, не стоечные источники бесперебойного питания, консоли KVM, различные измерительные приборы, оборудование для медицинских учреждений и прочее. Полки SMART рассчитаны на оборудование c большой массой и постоянным статичным размещением, крепятся как на фронтальные, так и на задние профили, имеют перфорированную поверхность для обеспечения лучшего охлаждения и отведения теплых воздушных потоков. Кронштейны, с помощью которых полки крепятся к монтажным профилям, могут регулироваться спереди и сзади в среднем на 55 мм, что позволяет увеличить глубину полки более чем на 110 мм и упрощает ее установку внутри шкафа. Это упрощает совместную установку полок с другим оборудованием, которое имеет 4-х точечное крепление. | руб. | 5444 | Под заказ
5PP4802U102 |  | 24783 | Коммутационная патч панель UTP RJ45 Cat 5e 48 портов 1U предназначена для монтажа в стойку 19 дюймов, требования TIA/EIA-568-B.2 категория 5e. Для удобства коммутации порты RJ 45 пронумерованы, задние Dual IDC имеют цветовую маркировку в соответствии EIA/TIA 568A & 568B. За счет высокой плотности портов потребуется монтажный шкаф в два раза меньшей высоты. При монтаже, для фиксации кабеля сзади, оснащены кабельными организаторами.Нужно разместить патч-панель на стене? Kронштейн 19&quot; настенный 4U | руб. | Цена по запросу | Под заказ
SH 8104.700 |  | 24338 | Полка выдвижная, для серверных монтажных шкафов на 4 точки крепления. Преимущества:- для установки в шкафы глубиной 800мм. и 1000мм.;- совместимость с 19 дюймовыми шкафами любых производителей;- фиксация в закрытом положении;- максимальная ширина верхней поверхности.Фирменная перфорация полок, повышает теплоотвод, за счет циркуляции воздушных потоков снизу установленного оборудования. | руб. | 5768 | Под заказ
RD 0302.700 |  | 24307 | Ящик выдвижной с замком для хранения технической документации, инструмента, расходных материалов и принадлежностей в 19" телекоммуникационных шкафах. Выдвижной отсек установлен на шариковые направляющие, что обеспечивает плавность хода. Контроль доступа гарантировано замком с встроенной ручкой. Крепление на передние 19” монтажные профили в двух точках. | руб. | 6695 | Под заказ
FU 0017.700 |  | 24312 | Вентиляторный модуль охлаждения - комплекс мероприятий для создания вертикальных и горизонтальных воздушных потоков внутри и для удаления тепловых потоков из внутреннего объема 19 шкафов.По конструкции модули различают: потолочного типа, вентиляторные полки и 19" панели. | руб. | 13769 | Под заказ
FU 0018.700 |  | 24313 | Вентиляторный модуль охлаждения - комплекс мероприятий для создания вертикальных и горизонтальных воздушных потоков внутри и для удаления тепловых потоков из внутреннего объема 19 шкафов.По конструкции модули различают: потолочного типа, вентиляторные полки и 19" панели. | руб. | 21780 | Под заказ
Шкафы SLT
Наименование | Изображение | Код поиска | Описание | Розница |  | Примечание
ШНВ-1 |  | 13443 | Шкаф ШНВ-1 предназначен для настенного размещения компонентов системы видеонаблюдения: монитора, видеорегистратора, блока питания, а также другого сетевого и электронного оборудования. Материал: металл толщиной 1мм; габариты, мм: 560*540*150; вес, кг: 10,5кг. Комплектация: 2 пары ключей, 4 винта М5*12 мм, 4 винта М4*10 мм | руб. | 16407 | Под заказ
Шкафы Rexant
Наименование | Изображение | Код поиска | Описание | Розница |  | Примечание
04-0666-111 Rexant (Новинка) |  | 87842 | Настенный шкаф 19" 6U 600х600, дверь сплошное стекло, серый, RAL 7035 REXANT | руб. | 11662.1 | Под заказ
04-0664-111 Rexant (Новинка) |  | 87843 | Настенный шкаф 19" 6U 600х450, дверь сплошное стекло, серый, RAL 7035 REXANT | руб. | 10481.12 | Под заказ
04-0966-111 Rexant (Новинка) |  | 87844 | Настенный шкаф 19" 9U 600?600, дверь сплошное стекло, серый, RAL 7035 REXANT | руб. | 13941 | Под заказ
04-0966-112 Rexant (Новинка) |  | 87845 | Настенный шкаф 19" 9U 600?600, дверь сплошное стекло, черный, RAL 9005 REXANT | руб. | 13120.94 | Под заказ
04-0964-111 Rexant (Новинка) |  | 87846 | Настенный шкаф 19" 9U 600х450, дверь сплошное стекло, серый, RAL 7035 REXANT | руб. | 11844.46 | Под заказ
04-0964-112 Rexant (Новинка) |  | 87847 | Настенный шкаф 19" 9U 600х450, дверь сплошное стекло, черный, RAL 9005 REXANT | руб. | 11844.46 | Под заказ
04-1266-111 Rexant (Новинка) |  | 87848 | Настенный шкаф 19" 12U 600х600, дверь сплошное стекло, серый, RAL 7035 REXANT | руб. | 14675.31 | Под заказ
04-1266-112 Rexant (Новинка) |  | 87849 | Настенный шкаф 19" 12U 600х600, дверь сплошное стекло, черный, RAL 9005 REXANT | руб. | 14675.31 | Под заказ
04-1866-211 Rexant (Новинка) |  | 87809 | Напольный шкаф 19" 18U 600х600, дверь сплошное стекло, серый, RAL 7035 REXANT | руб. | 32902.22 | Под заказ
04-1866-212 Rexant (Новинка) |  | 87810 | Напольный шкаф 19" 18U 600х600, дверь сплошное стекло, черный, RAL 9005 REXANT | руб. | 34958.6 | Под заказ
04-2266-211 Rexant (Новинка) |  | 87811 | Напольный шкаф 19" 22U 600х600, дверь сплошное стекло, серый, RAL 7035 REXANT | руб. | 36375.66 | Под заказ
04-2266-212 Rexant (Новинка) |  | 87812 | Напольный шкаф 19" 22U 600х600, дверь сплошное стекло, черный, RAL 9005 REXANT | руб. | 36375.66 | Под заказ
04-2766-211 Rexant (Новинка) |  | 87813 | Напольный шкаф 19" 27U 600х600, дверь сплошное стекло, серый, RAL 7035 REXANT | руб. | 67648.7 | Под заказ
04-2766-212 Rexant (Новинка) |  | 87814 | Напольный шкаф 19" 27U 600х600, дверь сплошное стекло, черный, RAL 9005 REXANT | руб. | 69854.68 | Под заказ
04-3266-211 Rexant (Новинка) |  | 87815 | Напольный шкаф 19" 32U 600х600, дверь сплошное стекло, серый, RAL 7035 REXANT | руб. | 41064.82 | Под заказ
04-3266-212 Rexant (Новинка) |  | 87816 | Напольный шкаф 19" 32U 600х600, дверь сплошное стекло, черный, RAL 9005 REXANT | руб. | 41064.82 | Под заказ
04-3766-211 Rexant (Новинка) |  | 87817 | Напольный шкаф 19" 37U 600х600, дверь сплошное стекло, серый, RAL 7035 REXANT | руб. | 84104.37 | Под заказ
04-3766-212 Rexant (Новинка) |  | 87818 | Напольный шкаф 19" 37U 600х600, дверь сплошное стекло, черный, RAL 9005 REXANT | руб. | 84104.37 | Под заказ
04-4266-211 Rexant (Новинка) |  | 87819 | Напольный шкаф 19" 42U 600х600, дверь сплошное стекло, серый, RAL 7035 REXANT | руб. | 50443.12 | Под заказ
04-4266-212 Rexant (Новинка) |  | 87820 | Напольный шкаф 19" 42U 600х600, дверь сплошное стекло, черный, RAL 9005 REXANT | руб. | 46029.35 | Под заказ
04-4268-211 Rexant (Новинка) |  | 87821 | Напольный шкаф 19" 42U 600х800, дверь сплошное стекло, серый, RAL 7035 REXANT | руб. | 49991.25 | Под заказ
04-4268-212 Rexant (Новинка) |  | 87822 | Напольный шкаф 19" 42U 600х800, дверь сплошное стекло, черный, RAL 9005 REXANT | руб. | 49991.25 | Под заказ
04-4266-232 Rexant (Новинка) |  | 87823 | Напольный шкаф 19" 42U 600х800, дверь перфорация, черный, RAL 9005 REXANT | руб. | 49357.34 | Под заказ
04-4288-212 Rexant (Новинка) |  | 87824 | Напольный шкаф 19" 42U 800х800, дверь сплошное стекло, черный, RAL 9005 REXANT | руб. | 59341.33 | Под заказ

## NexTouch проф дисплеи
NexTouch проф дисплеи
www.dssl.ru e-mail: info@dssl.ru
СОДЕРЖАНИЕ | Цены включают НДС
ИНТЕРАКТИВНЫЕ ПАНЕЛИ
Модель | Изображение | Код поиска | Описание | Рекомендованная розничная цена |  | Примечание
IFPNV2PNT24 |  | 79465 | Мультисенсорное средство отображения информации и визуальной коммуникации. - мультитач и высокая точность распознавания касаний - форм фактор «Всё в одном» в ультратонком дизайне - адаптация для людей с ОВЗ 24", FHD (1920х1080), PCAP, 250 кд/м2, 4000:1, 10 касаний | руб. | 107625
IFCNV1PNT24 |  | 79466 | Комплексное решение для визуального отображения и управления контентом с полным функционалом традиционного ПК на борту. - мультитач и высокая точность распознавания касаний - форм фактор «Всё в одном» в ультратонком дизайне - адаптация для людей с ОВЗ 24", FHD (1920х1080), PCAP, 250 кд/м2, 4000:1, 10 касаний, Intel Pentium, DDR4 8Гб, SSD 256Гб, WiFi-модуль, Windows/Linux | руб. | 150150
IFPNV2PNT27 |  | 79467 | Мультисенсорное средство отображения информации и визуальной коммуникации. - мультитач и высокая точность распознавания касаний - форм фактор «Всё в одном» в ультратонком дизайне - адаптация для людей с ОВЗ 27", FHD (1920х1080), PCAP, 250 кд/м2, 4000:1, 10 касаний | руб. | 136500
IFCNV1PNT27 |  | 79468 | Комплексное решение для визуального отображения и управления контентом с полным функционалом традиционного ПК на борту. - мультитач и высокая точность распознавания касаний - форм фактор «Всё в одном» в ультратонком дизайне - адаптация для людей с ОВЗ 27", FHD (1920х1080), PCAP, 250 кд/м2, 4000:1, 10 касаний, Intel Pentium, DDR4 8Гб, SSD 256Гб, WiFi-модуль, Windows/Linux | руб. | 168000
IFPNV2PNT32 |  | 79469 | Мультисенсорное средство отображения информации и визуальной коммуникации. - мультитач и высокая точность распознавания касаний - форм фактор «Всё в одном» в ультратонком дизайне - адаптация для людей с ОВЗ 32", FHD (1920х1080), PCAP, 300 кд/м2, 4000:1, 10 касаний | руб. | 141750
IFCNV1PNT32 |  | 79470 | Комплексное решение для визуального отображения и управления контентом с полным функционалом традиционного ПК на борту. - мультитач и высокая точность распознавания касаний - форм фактор «Всё в одном» в ультратонком дизайне - адаптация для людей с ОВЗ 32", FHD (1920х1080), PCAP, 300 кд/м2, 4000:1, 10 касаний, Intel Pentium, DDR4 8Гб, SSD 256Гб, WiFi-модуль, Windows/Linux | руб. | 208950
IFPNV2PNT43 |  | 79471 | Мультисенсорное средство отображения информации и визуальной коммуникации. - мультитач и высокая точность распознавания касаний - форм фактор «Всё в одном» в ультратонком дизайне - адаптация для людей с ОВЗ 43", FHD (1920х1080), PCAP, 400 кд/м2, 4000:1, 10 касаний | руб. | 198450
IFCNV1PNT43 |  | 79472 | Комплексное решение для визуального отображения и управления контентом с полным функционалом традиционного ПК на борту. - мультитач и высокая точность распознавания касаний - форм фактор «Всё в одном» в ультратонком дизайне - адаптация для людей с ОВЗ 43", FHD (1920х1080), PCAP, 400 кд/м2, 4000:1, 10 касаний, Intel Pentium, DDR4 8Гб, SSD 256Гб, WiFi-модуль, Windows/Linux | руб. | 285600
IFCNV1PNT55 |  | 79473 | Комплексное решение для визуального отображения и управления контентом с полным функционалом традиционного ПК на борту. - мультитач и высокая точность распознавания касаний - форм фактор «Всё в одном» в ультратонком дизайне - адаптация для людей с ОВЗ 55", FHD (1920х1080), PCAP, 400 кд/м2, 4000:1, 10 касаний, Intel Core, DDR4 8Гб, SSD 256Гб, WiFi-модуль, Windows/Linux | руб. | 420000
IFPNV1PNT55 |  | 79474 | Мультисенсорное средство отображения информации и визуальной коммуникации. - мультитач и высокая точность распознавания касаний - форм фактор «Всё в одном» в ультратонком дизайне - адаптация для людей с ОВЗ 55", UHD (3840х2160), PCAP, 400 кд/м2, 4000:1, 10 касаний | руб. | 304500
IFPKV5INT65 |  | 79475 | Мультисенсорное решение для отображения и управления контентом, совместной работы и проведения презентаций. - мультитач и высокая точность распознавания касаний - возможность использования без компьютера - встроенные приложения для проведения совещаний/ уроков в интерактивной форме - соответствует рекомендациям Министерства просвещения РФ - адаптация для людей с ОВЗ 65", 4К (3840*2160), 400 кд/м2, 4000:1, IR, 10 мс, 20 касаний, WiFi-модуль, ОС Android, динамики (2х16Вт), встроенная камера (13Мп), встроенные микрофоны (6 шт.) | руб. | 268800
IFCKV5INT65 |  | 79476 | Комплексное решение для визуального отображения, управления контентом, совместной работы и проведения презентаций. - мультитач и высокая точность распознавания касаний - готовое решение с полным функционалом ПК - встроенные приложения для проведения совещаний/ уроков в интерактивной форме - соответствует рекомендациям Министерства просвещения РФ - адаптация для людей с ОВЗ Интерактивная панель: 65"4К (3840*2160), 400 кд/м2, 4000:1, IR, 10 мс, 20 касаний, WiFi-модуль, ОС Android Вычислительный модуль: процессор Intel Core, DDR4 8Гб, SSD 128Гб, Windows/Linux, динамики (2х16Вт), встроенная камера (13Мп), встроенные микрофоны (6 шт.), встроенный сканер отпечатков (опционально, с артикулом IFCKV6INT65). | руб. | 380100
IFPNV1PNT65 |  | 79477 | Мультисенсорное решение для отображения и управления контентом, совместной работы и проведения презентаций. - мультитач и высокая точность распознавания касаний - возможность использования без компьютера - встроенные приложения для проведения совещаний/ уроков в интерактивной форме - соответствует рекомендациям Министерства просвещения РФ - адаптация для людей с ОВЗ 65", 4К (3840*2160), 370 кд/м2, 4000:1, PCAP, 10 мс, 20 касаний, WiFi-модуль, ОС Android | руб. | 514500
IFCNV1PNT65 |  | 79478 | Комплексное решение для визуального отображения, управления контентом, совместной работы и проведения презентаций. - мультитач и высокая точность распознавания касаний - готовое решение с полным функционалом ПК - встроенные приложения для проведения совещаний/ уроков в интерактивной форме - соответствует рекомендациям Министерства просвещения РФ - адаптация для людей с ОВЗ Интерактивная панель: 65", 4К (3840*2160), 370 кд/м2, 4000:1, PCAP, 10 мс, 20 касаний, WiFi-модуль, ОС Android Вычислительный модуль: процессор Intel Core, DDR4 16Гб, SSD 256Гб, Windows/Linux | руб. | 624225
IFPKV5INT75 |  | 79479 | Мультисенсорное решение для отображения и управления контентом, совместной работы и проведения презентаций. - мультитач и высокая точность распознавания касаний - возможность использования без компьютера - встроенные приложения для проведения совещаний/ уроков в интерактивной форме - соответствует рекомендациям Министерства просвещения РФ - адаптация для людей с ОВЗ 75", 4К (3840*2160), 400 кд/м2, 4000:1, IR, 10 мс, 20 касаний, WiFi-модуль, ОС Android, динамики (2х16Вт), встроенная камера (13Мп), встроенные микрофоны (6 шт.) | руб. | 383250
IFCKV5INT75 |  | 79480 | Комплексное решение для визуального отображения, управления контентом, совместной работы и проведения презентаций. - мультитач и высокая точность распознавания касаний - готовое решение с полным функционалом ПК - встроенные приложения для проведения совещаний/ уроков в интерактивной форме - соответствует рекомендациям Министерства просвещения РФ - адаптация для людей с ОВЗ Интерактивная панель: 75", 4К (3840*2160), 400 кд/м2, 4000:1, IR, 10 мс, 20 касаний, WiFi-модуль, ОС Android Вычислительный модуль: процессор Intel Core, DDR4 8Гб, SSD 128Гб, Windows/Linux, динамики (2х16Вт), встроенная камера (13Мп), встроенные микрофоны (6 шт.), встроенный сканер отпечатков (опционально, с артикулом IFCKV6INT75). | руб. | 494550
IFPKV5INT86 |  | 79481 | Мультисенсорное решение для отображения и управления контентом, совместной работы и проведения презентаций. - мультитач и высокая точность распознавания касаний - возможность использования без компьютера - встроенные приложения для проведения совещаний/ уроков в интерактивной форме - соответствует рекомендациям Министерства просвещения РФ - адаптация для людей с ОВЗ 86", 4К (3840*2160), 400 кд/м2, 4000:1, IR, 10 мс, 20 касаний, WiFi-модуль, ОС Android, динамики (2х16Вт), встроенная камера (13Мп), встроенные микрофоны (6 шт.) | руб. | 544950
IFCKV5INT86 |  | 79482 | Комплексное решение для визуального отображения, управления контентом, совместной работы и проведения презентаций. - мультитач и высокая точность распознавания касаний - готовое решение с полным функционалом ПК - встроенные приложения для проведения совещаний/ уроков в интерактивной форме - соответствует рекомендациям Министерства просвещения РФ - адаптация для людей с ОВЗ Интерактивная панель: 86", 4К (3840*2160), 400 кд/м2, 4000:1, IR, 10 мс, 20 касаний, WiFi-модуль, ОС Android Вычислительный модуль: процессор Intel Core, DDR4 8Гб, SSD 128Гб, Windows/Linux, динамики (2х16Вт), встроенная камера (13Мп), встроенные микрофоны (6 шт.), встроенный сканер отпечатков (опционально, с артикулом IFCKV6INT86). | руб. | 655200
IFPNV1PNT86 |  | 79483 | Мультисенсорное решение для отображения и управления контентом, совместной работы и проведения презентаций. - мультитач и высокая точность распознавания касаний - возможность использования без компьютера - встроенные приложения для проведения совещаний/ уроков в интерактивной форме - соответствует рекомендациям Министерства просвещения РФ - адаптация для людей с ОВЗ 86", 4К (3840*2160), 350 кд/м2, 4000:1, PCAP, 10 мс, 20 касаний, Wi-Fi-модуль, ОС Android | руб. | 687750
IFCNV1PNT86 |  | 79484 | Комплексное решение для визуального отображения, управления контентом, совместной работы и проведения презентаций. - мультитач и высокая точность распознавания касаний - готовое решение с полным функционалом ПК - встроенные приложения для проведения совещаний/ уроков в интерактивной форме - соответствует рекомендациям Министерства просвещения РФ - адаптация для людей с ОВЗ Интерактивная панель: 86", 4К (3840*2160), 350 кд/м2, 4000:1, PCAP, 10 мс, 20 касаний, Wi-Fi-модуль, ОС Android Вычислительный модуль: процессор Intel Core, DDR4 16Гб, SSD 256Гб, Windows/Linux | руб. | 802725
ICCCV1PNT |  | 79485 | Комплексное решение для визуального отображения и совместной работы с возможностью письма беспылевым мелом, меловыми и жидкостными маркерами. - мультитач и высокая точность распознавания касаний - готовое решение с полным функционалом ПК - встроенные приложения для проведения совещаний/ уроков в интерактивной форме - соответствует рекомендациям Министерства просвещения РФ - адаптация для людей с ОВЗ Интерактивная панель: 85", 4К (3840*2160), 550 кд/м2, 4000:1, PCAP, 10 мс, 20 касаний, Wi-Fi-модуль, ОС Android Вычислительный модуль: процессор Intel Core, DDR4 8Гб, SSD 128Гб, Windows/Linux | руб. | 959700
Signage дисплеи
Модель | Изображение | Код поиска | Описание | Рекомендованная розничная цена |  | Примечание
PDSCV1NNT43 |  | 79493 | Профессиональный дисплей на ОС Android. Может быть использован в качестве гостинничного ТВ, видеостенной панели. 43", 4К (3840?2160), 16:9, 60 Гц, 580 кд/м2, 5000:1, 1,07 млрд цветов, защитное стекло (закаленное, антибликовое), рамка 10мм, акустика 2х15 Вт. Режим работы 24х7 (подсветка более 50 000 часов). HDMI 2.0 in х 2, HDMI 2.0 out (сквозной), USB 2.0, USB 3.0 Type-A, USB 3.0 Type-C (видео, звук, LAN (мост), PowerDelivery 65W), Аудио выход 3.5 мм, Аудио S/PDIF, RS232, Ethernet RJ-45 10/100/1000. Режимы HDMI: HDCP 2.1, CEC, ARC (для одного входа), DaisyChain (до 9 устройств без контроллера), режим "петли", режим видеостены. ARM, 4ГБ, 32Гб, Android 11. AirPlay, Miracast, ChromeCast. Поддержка протоколов и платформ удаленного управления. | руб. | 110250
PDSCV1NNT55 |  | 79494 | Профессиональный дисплей на ОС Android. Может быть использован в качестве гостинничного ТВ, видеостенной панели. 55", 4К (3840?2160), 16:9, 60 Гц, 550 кд/м2, 5000:1, 1,07 млрд цветов, защитное стекло (закаленное, антибликовое), рамка 10мм, акустика 2х15 Вт. Режим работы 24х7 (подсветка более 50 000 часов). HDMI 2.0 in х 2, HDMI 2.0 out (сквозной), USB 2.0, USB 3.0 Type-A, USB 3.0 Type-C (видео, звук, LAN (мост), PowerDelivery 65W), Аудио выход 3.5 мм, Аудио S/PDIF, RS232, Ethernet RJ-45 10/100/1000. Режимы HDMI: HDCP 2.1, CEC, ARC (для одного входа), DaisyChain (до 9 устройств без контроллера), режим "петли", режим видеостены. ARM, 4ГБ, 32Гб, Android 11. AirPlay, Miracast, ChromeCast. Поддержка протоколов и платформ удаленного управления. | руб. | 145950
PDSCV1NNT65 |  | 79495 | Профессиональный дисплей на ОС Android. Может быть использован в качестве гостинничного ТВ, видеостенной панели. 65", 4К (3840?2160), 16:9, 60 Гц, 700 кд/м2, 4000:1, 1,07 млрд цветов, защитное стекло (закаленное, антибликовое), рамка 10мм, акустика 2х15 Вт. Режим работы 24х7 (подсветка более 50 000 часов). HDMI 2.0 in х 2, HDMI 2.0 out (сквозной), USB 2.0, USB 3.0 Type-A, USB 3.0 Type-C (видео, звук, LAN (мост), PowerDelivery 65W), Аудио выход 3.5 мм, Аудио S/PDIF, RS232, Ethernet RJ-45 10/100/1000. Режимы HDMI: HDCP 2.1, CEC, ARC (для одного входа), DaisyChain (до 9 устройств без контроллера), режим "петли", режим видеостены. ARM, 4ГБ, 32Гб, Android 11. AirPlay, Miracast, ChromeCast. Поддержка протоколов и платформ удаленного управления. | руб. | 219450
PDSCV1NNT75 |  | 79496 | Профессиональный дисплей на ОС Android. Может быть использован в качестве гостинничного ТВ, видеостенной панели. 75", 4К (3840?2160), 16:9, 60 Гц, 700 кд/м2, 4000:1, 1,07 млрд цветов, защитное стекло (закаленное, антибликовое), рамка 10мм, акустика 2х15 Вт. Режим работы 24х7 (подсветка более 50 000 часов). HDMI 2.0 in х 2, HDMI 2.0 out (сквозной), USB 2.0, USB 3.0 Type-A, USB 3.0 Type-C (видео, звук, LAN (мост), PowerDelivery 65W), Аудио выход 3.5 мм, Аудио S/PDIF, RS232, Ethernet RJ-45 10/100/1000. Режимы HDMI: HDCP 2.1, CEC, ARC (для одного входа), DaisyChain (до 9 устройств без контроллера), режим "петли", режим видеостены. ARM, 4ГБ, 32Гб, Android 11. AirPlay, Miracast, ChromeCast. Поддержка протоколов и платформ удаленного управления. | руб. | 282450
PDSCV1NNT86 |  | 79497 | Профессиональный дисплей на ОС Android. Может быть использован в качестве гостинничного ТВ, видеостенной панели. 86", 4К (3840?2160), 16:9, 60 Гц, 700 кд/м2, 4000:1, 1,07 млрд цветов, защитное стекло (закаленное, антибликовое), рамка 10мм, акустика 2х15 Вт. Режим работы 24х7 (подсветка более 50 000 часов). HDMI 2.0 in х 2, HDMI 2.0 out (сквозной), USB 2.0, USB 3.0 Type-A, USB 3.0 Type-C (видео, звук, LAN (мост), PowerDelivery 65W), Аудио выход 3.5 мм, Аудио S/PDIF, RS232, Ethernet RJ-45 10/100/1000. Режимы HDMI: HDCP 2.1, CEC, ARC (для одного входа), DaisyChain (до 9 устройств без контроллера), режим "петли", режим видеостены. ARM, 4ГБ, 32Гб, Android 11. AirPlay, Miracast, ChromeCast. Поддержка протоколов и платформ удаленного управления. | руб. | 418950
ИНТЕРАКТИВНЫЕ СТОЙКИ И СТОЛЫ
Модель | Изображение | Код поиска | Описание | Рекомендованная розничная цена |  | Примечание
STDNV1PNT19 |  | 79443 | Интерактивный терминал в металлическом пилонном корпусе для визуальной коммуникации с клиентами и навигации. - мультитач и высокая точность распознавания касаний - готовое решение с полным функционалом ПК - кастомизация дизайна и функционала под заказчика (RFID, NFC, термопринтер, сканер и др.) - адаптация для людей с ОВЗ 19", PCAP, Intel Pentium, DDR4 8Гб, SSD 256Гб, WiFi-модуль, USB, LAN, динамики 2х5 Вт, Windows/Linux | руб. | 126000
STDNV3PNT24 |  | 79444 | Интерактивный терминал в металлическом пилонном корпусе для визуальной коммуникации с клиентами и навигации. - мультитач и высокая точность распознавания касаний - готовое решение с полным функционалом ПК - кастомизация дизайна и функционала под заказчика (RFID, NFC, термопринтер, сканер и др.) - адаптация для людей с ОВЗ 24", FHD (1920х1080), PCAP, 6 касаний, Intel Pentium, DDR4 8Гб, SSD 256Гб, WiFi-модуль, USB, LAN, динамики 2х5 Вт, Windows/Linux | руб. | 150675
STDNV2PNT43 |  | 79445 | Интерактивная стойка в металлическом корпусе реализует взаимодействие с контентом для людей разного возраста и возможностей. - мультитач и высокая точность распознавания касаний - готовое решение с полным функционалом ПК - антивандальное стекло - кастомизация дизайна и функционала под заказчика (RFID, NFC, термопринтер, сканер и др.) - адаптация для людей с ОВЗ 43", FHD (1920х1080), PCAP, 10 касаний, Intel Core, DDR4 8Гб, SSD 256Гб, USB, LAN, WiFi-модуль, динамики 2х10 Вт, камера, Windows/Linux | руб. | 283500
STDNV1PNT43 |  | 79446 | Интерактивная стойка в металлическом корпусе реализует взаимодействие с контентом для людей разного возраста и возможностей. - мультитач и высокая точность распознавания касаний - готовое решение с полным функционалом ПК - антивандальное стекло - кастомизация дизайна и функционала под заказчика (RFID, NFC, термопринтер, сканер и др.) - адаптация для людей с ОВЗ 43", FHD (1920х1080), PCAP, 10 касаний, Intel Pentium, DDR4 8Гб, SSD 256Гб, WiFi-модуль, USB, LAN, динамики 2х10 Вт, камера х 2, Windows/Linux | руб. | 262500
STDNV2INT55 |  | 79447 | Интерактивная стойка в металлическом корпусе реализует взаимодействие с контентом для людей разного возраста и возможностей. - мультитач и высокая точность распознавания касаний - готовое решение с полным функционалом ПК - антивандальное стекло - кастомизация дизайна и функционала под заказчика (RFID, NFC, термопринтер, сканер и др.) - адаптация для людей с ОВЗ 55", FHD (1920х1080), PCAP, 10 касаний, Intel Core, DDR4 8Гб, SSD 256Гб, WiFi-модуль, USB, LAN, динамики 2х10 Вт, камера, Windows/Linux | руб. | 315000
IOSNV1NNT55 |  | 79448 | Уличная интерактивная стойка, для навигации и визуализации информации с интеллектуальной системой контроля температуры и яркостью экрана до 2500 нит. - автоматическая регулировка яркости. Диапазон от 500 до 2500 нит - антибликовый экран, широкий угол обзора и антивандальное стекло - интеллектуальная система климат-контроля. Температурный режим: от – 20 °С до +40°С - адаптация для людей с ОВЗ 55", FHD (1920х1080), PCAP, 10 касаний, Intel, DDR4 8Гб, SSD 256Гб, WiFi-модуль, USB, LAN, Windows/Linux | руб. | 892500
TSSNV1PNT32 |  | 79449 | Мультисенсорное устройство визуализации информации для людей разного возраста и возможностей, и коллективного взаимодействия. - мультитач и высокая точность распознавания касаний - антивандальное защитное стекло - готовое решение с полным функционалом ПК - экологически чистые материалы (дерево) - адаптация для людей с ОВЗ 32", FHD (1920х1080), PCAP, 10 касаний, Intel Pentium, DDR4 8Гб, SSD 256Гб, WiFi-модуль, USB, Windows/Linux | руб. | 252000
TSSNV1PNT43 |  | 79450 | Мультисенсорное устройство визуализации информации для людей разного возраста и возможностей, и коллективного взаимодействия. - мультитач и высокая точность распознавания касаний - антивандальное защитное стекло - готовое решение с полным функционалом ПК - экологически чистые материалы (дерево) - адаптация для людей с ОВЗ 43", FHD (1920х1080), PCAP, 10 касаний,Intel Pentium, DDR4 8Гб, SSD 256Гб, WiFi-модуль, USB , Windows/Linux | руб. | 366450
TSANV1PNT43 |  | 79451 | Мультисенсорные устройства визуализации информации для людей разного возраста и возможностей, и коллективного взаимодействия на наклонной стойке. - мультитач и высокая точность распознавания касаний - готовое решение с полным функционалом ПК - подходит для выставок и презентаций - экологически чистые материалы (дерево) - адаптация для людей с ОВЗ 43", FHD (1920х1080), PCAP, 10 касаний,Intel Pentium, DDR4 8Гб, SSD 256Гб, WiFi-модуль, USB , Windows/Linux | руб. | 336000
TSONV1PNT43 |  | 79452 | Мультисенсорные устройства визуализации информации для людей разного возраста и возможностей, и коллективного взаимодействия на пилонной стойке. - мультитач и высокая точность распознавания касаний - готовое решение с полным функционалом ПК - подходит для выставок и презентаций - экологически чистые материалы (дерево) - адаптация для людей с ОВЗ 43", FHD (1920х1080), PCAP, 10 касаний,Intel Pentium, DDR4 8Гб, SSD 256Гб, WiFi-модуль, USB , Windows/Linux | руб. | 418950
TSONV1PNT55 |  | 79453 | Мультисенсорные устройства визуализации информации для людей разного возраста и возможностей, и коллективного взаимодействия на пилонной стойке. - мультитач и высокая точность распознавания касаний - готовое решение с полным функционалом ПК - подходит для выставок и презентаций - экологически чистые материалы (дерево) - адаптация для людей с ОВЗ 55", FHD (1920х1080), PCAP, 10 касаний,Intel Pentium, DDR4 8Гб, SSD 256Гб, WiFi-модуль, USB , Windows/Linux | руб. | 556500
TKCNV1PNT24 |  | 79454 | Интерактивные столы из разработаны специально для детей, позволяя проводить индивидуальные и групповые обучающие активности в игровом формате. Предустановленный программный комплекс NextMultitouch из 49 развивающих приложений позволяет сделать процесс обучения увлекательной и современной игрой. - соответствует СанПиН - соответствует Рекомендациям Министерства просвещения РФ - соответствует стандартам ФГОС - экологически чистые материалы (дерево) - адаптация для людей с ОВЗ 24", FHD (1920х1080), PCAP, 10 касаний, Intel Pentium, DDR4 8Гб, SSD 256Гб, WiFi-модуль, USB 2.0 х 2, ПО Некст Мультитач, Windows/Linux | руб. | 202980
TKCNR1PNT27 |  | 79455 | Интерактивные столы из разработаны специально для детей, позволяя проводить индивидуальные и групповые обучающие активности в игровом формате. Предустановленный программный комплекс NextMultitouch из 49 развивающих приложений позволяет сделать процесс обучения увлекательной и современной игрой. - соответствует СанПиН - соответствует Рекомендациям Министерства просвещения РФ - соответствует стандартам ФГОС - экологически чистые материалы (дерево) - адаптация для людей с ОВЗ 27", FHD (1920х1080), PCAP, 10 касаний, Intel Pentium, DDR4 8Гб, SSD 256Гб, WiFi-модуль, USB 2.0 х 2, ПО Некст Мультитач, Windows/Linux | руб. | 204000
TKSNV1PNT32 |  | 79456 | Интерактивные столы из разработаны специально для детей, позволяя проводить индивидуальные и групповые обучающие активности в игровом формате. Предустановленный программный комплекс NextMultitouch из 49 развивающих приложений позволяет сделать процесс обучения увлекательной и современной игрой. - соответствует СанПиН - соответствует Рекомендациям Министерства просвещения РФ - соответствует стандартам ФГОС - экологически чистые материалы (дерево) - адаптация для людей с ОВЗ 32", FHD (1920х1080), PCAP, 10 касаний, Intel Pentium, DDR4 8Гб, SSD 256Гб, WiFi-модуль, USB 2.0 х 2, ПО Некст Мультитач, Windows/Linux | руб. | 245700
TKSNV1PNT43 |  | 79457 | Интерактивные столы из разработаны специально для детей, позволяя проводить индивидуальные и групповые обучающие активности в игровом формате. Предустановленный программный комплекс NextMultitouch из 49 развивающих приложений позволяет сделать процесс обучения увлекательной и современной игрой. - соответствует СанПиН - соответствует Рекомендациям Министерства просвещения РФ - соответствует стандартам ФГОС - экологически чистые материалы (дерево) - адаптация для людей с ОВЗ 43", FHD (1920х1080), PCAP, 10 касаний, Intel Pentium, DDR4 8Гб, SSD 256Гб, WiFi-модуль, USB 2.0 х 2, ПО Некст Мультитач, Windows/Linux | руб. | 304500
TKCSM1PNT24 |  | 79458 | Интерактивные столы из разработаны специально для детей, позволяя проводить индивидуальные и групповые обучающие активности в игровом формате. Предустановленный комплект игр c персонажами произведений киностудии Сюзмультфильм для детей в возрасте от 4-х до 12-ти лет. Комплект состоит из 3- х основных разделов: «Простоквашино», «Оранжевая Корова», «Умка». - соответствует СанПиН - соответствует Рекомендациям Министерства просвещения РФ - соответствует стандартам ФГОС - экологически чистые материалы (дерево) - адаптация для людей с ОВЗ 24", FHD (1920х1080), PCAP, 10 касаний, Intel Pentium, DDR4 8Гб, SSD 256Гб, WiFi-модуль, USB 2.0 х 2, ПО Вселенная Мультитач, Windows/Linux | руб. | 233580
TKCSM1PNT27 |  | 79459 | Интерактивные столы из разработаны специально для детей, позволяя проводить индивидуальные и групповые обучающие активности в игровом формате. Предустановленный комплект игр c персонажами произведений киностудии Сюзмультфильм для детей в возрасте от 4-х до 12-ти лет. Комплект состоит из 3- х основных разделов: «Простоквашино», «Оранжевая Корова», «Умка». - соответствует СанПиН - соответствует Рекомендациям Министерства просвещения РФ - соответствует стандартам ФГОС - экологически чистые материалы (дерево) - адаптация для людей с ОВЗ 27", FHD (1920х1080), PCAP, 10 касаний, Intel Pentium, DDR4 8Гб, SSD 256Гб, WiFi-модуль, USB 2.0 х 2, ПО Вселенная Мультитач, Windows/Linux | руб. | 234600
TKSSM1PNT32 |  | 79460 | Интерактивные столы из разработаны специально для детей, позволяя проводить индивидуальные и групповые обучающие активности в игровом формате. Предустановленный комплект игр c персонажами произведений киностудии Сюзмультфильм для детей в возрасте от 4-х до 12-ти лет. Комплект состоит из 3- х основных разделов: «Простоквашино», «Оранжевая Корова», «Умка». - соответствует СанПиН - соответствует Рекомендациям Министерства просвещения РФ - соответствует стандартам ФГОС - экологически чистые материалы (дерево) - адаптация для людей с ОВЗ 32", FHD (1920х1080), PCAP, 10 касаний, Intel Pentium, DDR4 8Гб, SSD 256Гб, WiFi-модуль, USB 2.0 х 2, ПО Вселенная Мультитач, Windows/Linux | руб. | 269280
TKSSM1PNT43 |  | 79461 | Интерактивные столы из разработаны специально для детей, позволяя проводить индивидуальные и групповые обучающие активности в игровом формате. Предустановленный комплект игр c персонажами произведений киностудии Сюзмультфильм для детей в возрасте от 4-х до 12-ти лет. Комплект состоит из 3- х основных разделов: «Простоквашино», «Оранжевая Корова», «Умка». - соответствует СанПиН - соответствует Рекомендациям Министерства просвещения РФ - соответствует стандартам ФГОС - экологически чистые материалы (дерево) - адаптация для людей с ОВЗ 43", FHD (1920х1080), PCAP, 10 касаний, Intel Pentium, DDR4 8Гб, SSD 256Гб, WiFi-модуль, USB 2.0 х 2, ПО Вселенная Мультитач, Windows/Linux | руб. | 357000
ОБОРУДОВАНИЕ ДЛЯ ВКС
Модель | Изображение | Код поиска | Описание | Рекомендованная розничная цена |  | Примечание
CAMNV1NNTPT |  | 79498 | Интеллектуальная 4К PTZ-камера для проведения видеоконференций в залах среднего и большого размера. - разрешение 4К UHD/60 fps, матрица Sony 1/2.5” 8.51МП - оптический Zoom х12; цифровой Zoom х16 - функция автоматического поворота изображения - совместимость с ПО: Zoom, Microsoft Teams, NextMeet и др 4К UHD/60 fps, 1/2.5” 8.51МП, встроенный ISP, 2D & 3D DNR, Zoom х12, eZoom х16, V ±30° H ±170°, 255 пресетов, RJ45, HDMI 2.0, USB 3.0, PoE, RS232/RS485 | руб. | 241500
CAMNV1NNTWB |  | 79499 | Мобильное устройство для онлайн-встреч и совещаний с удаленными участниками. - разрешение 4К UHD/30 fps, матрица Sony 1/2.5” 13МП - оптический Zoom х12; цифровой Zoom х16 - функция автофокуса - 2 встроенных микрофона с радиусом захвата звука 4 метра с функцией эхо- и шумоподавления 4К UHD/30 fps, 1/2.5” 13МП, HDR, 2D & 3D DNR, микрофоны х2, USB Type-C | руб. | 33600
VBRNV1NNTVB |  | 79500 | Уникальное мультимедийное устройство «все-в-одном» идеально подходит для видеоконференцсвязи. - матрица Sony 1/2.3” 12МП - массив из 6 микрофонов со встроенным динамиком 8 Вт. Радиус захвата звука до 8 метров - функции определения лиц, автокадрирования, голосового отслеживания - совместимость с ПО: Zoom, Microsoft Teams, NextMeet и др 4К UHD, y 1/2.3” 12МП, V ±15° H ±120°, 2 пресета, miniJack 3.5 (AUX), USB Type-C, микрофоны х6, динамик 8Вт | руб. | 114450
SPFNV1NNTSP |  | 79501 | Мобильное устройство для онлайн-встреч и совещаний с удаленными участниками. - массив из 6 направленных микрофонов с радиусом 5 метров 360° - встроенный DSP-аудиопроцессор с поддержкой AEC - до 8 часов автономной работы без подзарядки - возможность объединения в каскад из двух спикерфонов 6 направленных микрофонов, r=5м, 360°, динамик 5Вт, DSP-аудиопроцессор с поддержкой AEC, Plug&Play, USB Type-C, Bluetooth, AUX, Li-ion 2200 мАч | руб. | 44100
ДИСПЛЕИ ДЛЯ ВИДЕОСТЕН
Модель | Изображение | Код поиска | Описание | Рекомендованная розничная цена |  | Примечание
VWLNV1N0955 |  | 79463 | Система объединенных видеоустройств, формирующих единый экран и позволяющий воспроизводить в многопотоковом режиме большие объёмы информации из разных источников. - возможность непрерывной работы в течение долгого времени - суммарное разрешение до 4К - многопотоковый режим - встроенное управляющее оборудование: видеоконтроллер на 4 панели 55", FHD (1920х1080), шов 0.88 мм, IPS, 500 кд/м2, 1200:1, 50 000 часов, 8 мс, H/V 178°, HDMI 2.0 (4K@60), DP 1.2, USB 2.0, LAN, RS232/RJ45, VESA 600х400 | руб. | 393750
VWLNV1N1855 |  | 79464 | Система объединенных видеоустройств, формирующих единый экран и позволяющий воспроизводить в многопотоковом режиме большие объёмы информации из разных источников. - возможность непрерывной работы в течение долгого времени - суммарное разрешение до 4К - многопотоковый режим - встроенное управляющее оборудование: видеоконтроллер на 4 панели 55", FHD (1920х1080), шов 1.8 мм, IPS, 500 кд/м2, 1200:1, 50 000 часов, 8 мс, H/V 178°, HDMI 2.0 (4K@60), DP 1.2, USB 2.0, LAN, RS232/RJ45, VESA 600х400 | руб. | 315000
СТОЙКИ И КРЕПЛЕНИЯ
Модель | Изображение | Код поиска | Описание | Рекомендованная розничная цена |  | Примечание
NMENV1NNT32 |  | 79506 | Стойка напольная мобильная для устройств с диагональю до 43". Есть возможность регулировки высоты подвеса и установки полки. - максимальная нагрузка 50 кг | руб. | 21956
NMENV1NNT55 |  | 79507 | Стойка напольная мобильная для устройств с диагональю до 75". Есть возможность регулировки высоты подвеса и установки полки. - максимальная нагрузка 60 кг | руб. | 27122
NMENV1NNT86 |  | 79508 | Стойка напольная мобильная для устройств с диагональю до 86". Есть возможность регулировки высоты подвеса и установки полки. - максимальная нагрузка 80 кг | руб. | 42142
NWMNV3NNT32 |  | 79509 | Настенное крепление для для устройств с диагональю до 43". - максимальная нагрузка 50 кг | руб. | 5018
NWMNV3NNT55 |  | 79510 | Настенное крепление для для устройств с диагональю до 75". - максимальная нагрузка 60 кг | руб. | 6273
NWMNV3NNT86 |  | 79511 | Настенное крепление для для устройств с диагональю до 86". - максимальная нагрузка 60 кг | руб. | 7946
NMWNV1NNT00 |  | 79512 | Стойка напольная мобильная для видеостены 2х2 диагональю 55". Есть возможность регулировки высоты подвеса и установки полки. - максимальная нагрузка 200 кг | руб. | 229500

## Samsung проф дисплеи
Samsung проф дисплеи
www.dssl.ru e-mail: info@dssl.ru
СОДЕРЖАНИЕ | Цены включают НДС
Гарантийный срок на все дисплеи Samsung 3 года!
ДИСПЛЕИ ДЛЯ ВИДЕОСТЕН
Модель | Изображение | Код поиска | Описание | Рекомендованная розничная цена |  | Примечание
VM46B-U |  | 67942 | Профессиональный дисплей для видеостен Samsung [VM46B-U] 46”, тип матрицы IPS, разрешение 1920х1080, контрастность 1200:1, время отклика 8 мс, яркость 500 кд/м2, проходной DP, стык 3,5мм, интерфейсы: HDMI, USB, RS232, RJ45, DP, DVI; VESA 600x400, режим работы 24/7, питание AC 100 ~ 240V, вес 15,7 кг. | руб. | 358000
VM55B-U |  | 67943 | Профессиональный дисплей для видеостен Samsung [VM55B-U] 55”, тип матрицы IPS, разрешение 1920х1080, контрастность 1200:1, время отклика 8 мс, яркость 500 кд/м2, проходной DP, стык 3,5мм, интерфейсы: HDMI, USB, RS232, RJ45, DP, DVI; VESA 600x400, режим работы 24/7, питание AC 100 ~ 240V, вес 21,2 кг. | руб. | 427000
VM55T-E |  | 67944 | Профессиональный дисплей для видеостен Samsung [VM55T-E] 55”, разрешение 1920х1080, контрастность 1200:1, время отклика 8 мс, яркость 500кд/м2, проходной DP, стык 1,8, интерфейсы: HDMI, USB, RS232, RJ45, DP, DVI; VESA 600x400, режим работы 24/7, питание AC 100 ~ 240V, вес 19,4 кг. | руб. | 551534
VM55B-E |  | 67945 | Профессиональный дисплей для видеостен Samsung [VM55B-E] 55”, тип матрицы IPS, разрешение 1920х1080,контрастность 1000:1, время отклика 8 мс, яркость 500 кд/м2,проходной DP,стык 1,74мм, интерфейсы: HDMI, USB, RS232, RJ45, DP, DVI; VESA 600x400, режим работы 16/7, питание AC 100 ~ 240V, вес 19,4 кг. | руб. | 551534
VH55T-E |  | 67946 | Профессиональный дисплей для видеостен Samsung [VH55T-E] 55” разрешение 1920х1080, 1200:1, время отклика 8 мс, яркость 700 кд/м2, проходной DP, стык 1,8мм, интерфейсы: HDMI, USB, RS232, RJ45, DP, DVI; VESA 600x400, режим работы 24/7, питание AC 100 ~ 240V, вес 19,4 кг. | руб. | 742927
VH55B-E |  | 67947 | Профессиональный дисплей для видеостен Samsung [VH55B-E] 55”, тип матрицы IPS, разрешение 1920Х1080, контрастность 1000:1, время отклика 8 мс, яркость 700 кд/м2, проходной DP, стык 1,74мм, интерфейсы: HDMI, USB, RS232, RJ45, DP, DVI; VESA 600x400, режим работы 24/7, питание AC 100 ~ 240V, вес 19,5 кг. | руб. | 742927
VM55B-R |  | 67948 | Профессиональный дисплей для видеостен Samsung [VM55B-R] 55”, тип матрицы IPS, разрешение 1920х1080, контрастность 1100:1, время отклика 8 мс, яркость 500 кд/м2, проходной DP, стык 0,88 мм, интерфейсы: HDMI, USB, RS232, RJ45, DP, DVI; VESA 600x400, режим работы 24/7, питание AC 100 ~ 240V, вес 16,8 кг. | руб. | 735726
VH55R-R |  | 67949 | Профессиональный дисплей для видеостен Samsung [VH55R-R] 55”, разрешение 1920х1080, контрастность 1100:1, время отклика 8 мс, яркость 700 кд/м2, проходной DP, стык 0,88мм, интерфейсы: HDMI, USB, RS232, RJ45, DP, DVI; VESA 600x400, режим работы 24/7, питание AC 100 ~ 240V, вес 16,8 кг. | руб. | 772000
Signage дисплеи
Модель | Изображение | Код поиска | Описание | Рекомендованная розничная цена |  | Примечание
QB13R-M |  | 67919 | Профессиональный дисплей Samsung [QB13R-M] 13", тип панели ADS, разрешение 1920х1080, контрастность 800:1, яркость 500 кд/м2, время отклика 8 мс, угол обзора 178/178 °, операционная система Tizen 4.0, интерфейсы: HDMI, USB, RS232, RJ45, WiFi; VESA 100x100, режим работы 16/7, питание AC 100 ~ 240V, вес 0,9 кг. | руб. | 60000
QM32C |  | 67921 | Профессиональный дисплей Samsung [QM32C], 32", тип панели VA, разрешение 1920х1080, контрастность 4000:1, яркость 400 кд/м2, операционная система Tizen 7.0, интерфейсы: HDMI, USB, RS232, RJ45, WiFi, Bluetooth; VESA 100x100, режим работы 24/7, питание AC 100 ~ 240V, вес 5,2 кг. | руб. | 96000
QM43C |  | 67924 | Профессиональный дисплей Samsung [QM43C] 43”, тип ранели IPS, разрешение 3840х2160, контрастность 4000:1, время отклика 8 мс, яркость 500 кд/м2, операционная система Tizen 7.0, интерфейсы: HDMI, USB, RS232, RJ45, WiFi, Bluetooth, DP; VESA 200x200, режим работы 24/7, питание AC 100 ~ 240V, вес 8,8 кг. | руб. | 142000
QH43C |  | 67925 | Профессиональный дисплей Samsung [QH43C] 43”, разрешение 3840х2160, контрастность 4000:1, время отклика 8 мс, яркость 700 кд/м2, операционная система Tizen 7.0, интерфейсы: HDMI, USB, RS232, RJ45, WiFi; VESA 200x200, режим работы 24/7, питание AC 100 ~ 240V, вес 9,3 кг. | руб. | 190000
QM50B |  | 67927 | Профессиональный дисплей Samsung [QM50B] 50”, тип панели VA, разрешение 3840х2160, контрастность 4000:1, время отклика 8 мс, яркость 500 кд/м2, операционная система Tizen 6.5, интерфейсы: HDMI, USB, RS232, RJ45, WiFi, Bluetooth, DP; VESA 200x200, режим работы 24/7, питание AC 100 ~ 240V, вес 13,4 кг. | руб. | 200654
QB50B |  | 67926 | Профессиональный дисплей Samsung [QB50B] 50”, тип панели VA, разрешение 3840х2160,контрастность 4000:1,яркость 350 кд/м2, операционная система Tizen 6.5, интерфейсы: HDMI, USB, RS232, RJ45, WiFi, Bluetooth; VESA 200x200, режим работы 16/7, питание AC 100 ~ 240V, вес 13,4 кг. | руб. | 164638
QM50C |  | 67928 | Профессиональный дисплей Samsung [QM50C] 50”, тип панели VA, разрешение 3840х2160, контрастность 4000:1, время отклика 8 мс, яркость 500 кд/м2,операционная система Tizen 7.0, интерфейсы: HDMI, USB, RS232, RJ45, WiFi, Bluetooth, DP; VESA 200x200, режим работы 24/7, питание AC 100 ~ 240V, вес 13,4 кг. | руб. | 195000
QH50C |  | 67929 | Профессиональный дисплей Samsung [QH50C], 50", разрешение 3840х2160, контрастность 4000:1, время отклика 8 мс, яркость 700 кд/м2, операционная система Tizen 7.0, интерфейсы: HDMI, USB, RS232, RJ45, WiFi; VESA 200x200, режим работы 24/7, питание AC 100 ~ 240V, вес 12,4 кг. | руб. | 242000
QB55B |  | 67930 | Профессиональный дисплей Samsung [QB55B] 55", тип панели VA, разрешение 3840х2160, контрастность 4000:1, время отклика 8 мс, яркость 350 кд/м2,операционная система Tizen 6.5, интерфейсы: HDMI, USB, RS232, RJ45, WiFi, Bluetooth; VESA 200x200, режим работы 16/7, питание AC 100 ~ 240V, вес 18,1 кг. | руб. | 200654
QH55C |  | 67932 | Профессиональный дисплей Samsung [QH55C] 55”, разрешение 3840х2160, контрастность 4000:1, время отклика 8 мс, яркость 700 кд/м2, операционная система Tizen 7.0, интерфейсы: HDMI, USB, RS232, RJ45, WiFi; VESA 200x200, режим работы 24/7, питание AC 100 ~ 240V, вес 16,9 кг. | руб. | 315000
QM55C |  | 67931 | Профессиональный дисплей Samsung [QM55C] 55”, разрешение 3840х2160,контрастность 4000:1, время отклика 8 мс, яркость 500 кд/м2, операционная система Tizen 7.0, интерфейсы: HDMI, USB, RS232, RJ45, WiFi, Bluetooth, DP; VESA 200x200, режим работы 24/7, питание AC 100 ~ 240V, вес 15,7 кг. | руб. | 270000
QM65C |  | 67935 | Профессиональный дисплей Samsung [QM65C] 65”, тип панели VA, разрешение 3840х2160, контрастность 4000:1, время отклика 8 мс, яркость 500 кд/м2, операционная система Tizen 7.0, интерфейсы: HDMI, USB, RS232, RJ45, WiFi, Bluetooth, DP; VESA 400x300, режим работы 24/7, питание AC 100 ~ 240V, вес 21,5 кг. | руб. | 385000
QM65B |  | 67934 | Профессиональный дисплей Samsung [QM65B] 65”, тип панели VA, разрешение 3840х2160, контрастность 4000:1, время отклика 8 мс, яркость 500 кд/м2, операционная система Tizen 6.5, интерфейсы: HDMI, USB, RS232, RJ45, WiFi, Bluetooth, DP; VESA 400x400, режим работы 24/7, питание AC 100 ~ 240V, вес 24,9 кг. | руб. | 396158
QB65B |  | 67933 | Профессиональный дисплей Samsung [QB65B] 65”, тип панели VA, разрешение 3840х2160, контрастность 4000:1, время отклика 8 мс, яркость 350 кд/м2, операционная система Tizen 6.5, интерфейсы: HDMI, USB, RS232, RJ45, WiFi, Bluetooth; VESA 200x200, режим работы 16/7, питание AC 100 ~ 240V, вес 24,9 кг. | руб. | 288119
QB75B |  | 67936 | Профессиональный дисплей Samsung [QB75B] 75”, тип панели VA, разрешение 3840х2160, контрастность 4000:1, время отклика 8 мс, яркость 350 кд/м2, операционная система Tizen 6.5, интерфейсы: HDMI, USB, RS232, RJ45, WiFi, Bluetooth; VESA 400x400, режим работы 16/7, питание AC 100 ~ 240V, вес 38,3 кг. | руб. | 470000
QE85T |  | 67938 | Профессиональный дисплей Samsung [QE85T] 85”, разрешение 3840х2160, контрастность 4000:1, яркость 300 кд/м2, время отклика 8 мс, операционная система Tizen 4.0, интерфейсы: HDMI, USB, RS232, RJ45, WiFi; VESA 600x400, режим работы 16/7, питание AC 100 ~ 240V, вес 41,5 кг. | руб. | 590000
QM85R-B |  | 67939 | Профессиональный дисплей Samsung [QM85R-B] 85”, тип панели VA, разрешение 3840х2160, контрастность 4000:1, время отклика 8 мс, яркость 500 кд/м2, проходной HDMI, операционная система Tizen 4.0, интерфейсы: HDMI, USB, RS232, RJ45, WiFi, DP, DVI; VESA 600x400, режим работы 16/7, питание AC 100 ~ 240V, вес 48,4 кг. | руб. | 1047499
QE98C |  | 67940 | Профессиональный дисплей Samsung [QE98C] 98”, тип панели VA, разрешение 3840х2160, контрастность 5000:1, время отклика 8 мс, яркость 450 кд/м2, операционная система Tizen 6.5, интерфейсы: HDMI, USB, RS232, RJ45, WiFi, Bluetooth; VESA 600x400, режим работы 16/7, питание AC 100 ~ 240V, вес 56,3 кг. | руб. | 1750000
QM98T-B |  | 67941 | Профессиональный дисплей Samsung [QM98T-B] 98”, тип панели IPS, разрешение 3840х2160, контрастность 1200:1, время отклика 8 мс, яркость 500 кд/м2, проходной HDMI,операционная система Tizen 4.0, интерфейсы: HDMI, USB, RS232, RJ45, WiFi, DP, DVI; VESA 800x400, режим работы 24/7, питание AC 100 ~ 240V, вес 83 кг. | руб. | 2485699
QB43C |  | 78924 | Профессиональный дисплей Samsung [QB43C] 43", тип панели VA, разрешение 3840x2160, контрастность 4000:1, яркость 350 кд/м2, время отклика 8 мс, угол обзора 178/178 °, операционная система Tizen 7.0, интерфейсы: HDMI, USB, RS232, RJ45, WiFi; VESA 200x200, режим работы 16/7, питание AC 100 ~ 240V, вес 8.8 кг. | руб. | 125000
QB50C |  | 78925 | Профессиональный дисплей Samsung [QB50C] 50", тип панели VA, разрешение 3840x2160, контрастность 4000:1, яркость 350 кд/м2, время отклика 8 мс, угол обзора 178/178 °, операционная система Tizen 7.0, интерфейсы: HDMI, USB, RS232, RJ45, WiFi; VESA 200x200, режим работы 16/7, питание AC 100 ~ 240V, вес 11.8 кг. | руб. | 160000
QB65C |  | 78926 | Профессиональный дисплей Samsung [QB50C] 65", тип панели VA, разрешение 3840x2160, контрастность 4000:1, яркость 350 кд/м2, время отклика 8 мс, угол обзора 178/178 °, операционная система Tizen 7.0, интерфейсы: HDMI, USB, RS232, RJ45, WiFi; VESA 400x300, режим работы 16/7, питание AC 100 ~ 240V, вес 21.5 кг. | руб. | 280000
QB75C |  | 78927 | Профессиональный дисплей Samsung [QB50C] 75", тип панели VA, разрешение 3840x2160, контрастность 4000:1, яркость 350 кд/м2, время отклика 8 мс, угол обзора 178/178 °, операционная система Tizen 7.0, интерфейсы: HDMI, USB, RS232, RJ45, WiFi; VESA 400x400, режим работы 16/7, питание AC 100 ~ 240V, вес 33.4 кг. | руб. | 470000
QM75C |  | 78928 | Профессиональный дисплей Samsung [QB50C] 75", тип панели VA, разрешение 3840x2160, контрастность 4000:1, яркость 500 кд/м2, время отклика 8 мс, угол обзора 178/178 °, операционная система Tizen 7.0, интерфейсы: HDMI, USB, RS232, RJ45, WiFi; VESA 400x400, режим работы 24/7, питание AC 100 ~ 240V, вес 42.8 кг. | руб. | 550000
СВЕТОДИОДНЫЕ ЭКРАНЫ ALL-IN-ONE
Модель | Изображение | Код поиска | Описание | Рекомендованная розничная цена |  | Примечание
LH012IABM |  | 69198 | Светодиодный экран All-in-One Samsung [LH012IABM] The Wall, 110”(2419.2x1360.8x49мм), FHD (FlipChip RGB 1,26мм), встроенный контроллер, AC 20Вт, в комплекте с настенным креплением и декоративными рамками. EMC Class A. TUV Low Blue Light | USD | 180000
LH015IACCHS/C |  | 69199 | Светодиодный экран All-in-One Samsung [IAC015] 130" 2K (PP1.5мм), 2888.5x1628.5x56.2мм (62.2 с настенным креплением), 6000:1, яркость пик/макс 1000/500 нит, встроенный контроллер (20бит), аудио 20Вт, включая настенное крепление, декоративные рамки и ЗИП |  | Цена по запросу
LH016IABM |  | 69200 | Светодиодный экран All-in-One Samsung [LH016IABM] The Wall, 146”(3225.6x1814.4x49мм), FHD (FlipChip RGB 1,68мм), встроенный контроллер, AC 20Вт, в комплекте с настенным креплением и декоративными рамками. EMC Class A. TUV Low Blue Light | USD | 250000
LH008IABM |  | 69201 | Светодиодный экран All-in-One Samsung [LH008IABM] The Wall, 146”(3225.6x1814.4x49мм), UHD (FlipChip RGB 0,84мм), встроенный контроллер, AC 20Вт, в комплекте с настенным креплением и декоративными рамками. EMC Class A. TUV Low Blue Light | USD | 420000
Интерактивные дисплеи
Модель | Изображение | Код поиска | Описание | Рекомендованная розничная цена |  | Примечание
QB13R-TM |  | 64874 | Интерактивный дисплей Samsung [QB13R-TM], 13", 1920х1080,600:1,500кд/м2,10 касаний,емкостная,Tizen 4.0 | руб. | 100000
QB24R-TB |  | 64875 | Интерактивный дисплей Samsung [QB24R-TB], 24", 1920х1080,600:1,250кд/м2,10 касаний,емкостная,Tizen 4.0 | руб. | 110823
QM32R-T |  | 64876 | Интерактивный дисплей Samsung [QM32R-T], 32", 1920x1080,5000:1,300кд/м2,проходной HDMI,10 касаний,Tizen 4.0 ,Wi-FI | руб. | 175000
QM43B-T |  | 64877 | Интерактивная панель Samsung [QM43B-T], 43", 3840х2160,4000:1,400кд/м2,10 касаний,Tizen 6.5 | руб. | 320000
QM55B-T |  | 64878 | Интерактивный дисплей Samsung [QM55B-T], 55", 3840х2160,4000:1,400кд/м2,10 касаний,Tizen 6.5 | руб. | 380000
WM55B |  | 64879 | Интерактивный дисплей FLIP Samsung [WM55B], 55", 3840х2160,4000:1,350кд/м2, 4 касания,OS(VDLinux) | руб. | 260000
WM65B |  | 64880 | Интерактивный дисплей FLIP Samsung [WM65B], 65", 3840х2160,4000:1,350кд/м2, 20 касаний | руб. | 387000
WA65C |  | 64882 | Интерактивный дисплей FLIP Samsung [WA65C], 65", 3840х2160,1200:1,400кд/м2, 20 касаний, Android 11 | руб. | 380725
WM75A |  | 64881 | Интерактивный дисплей FLIP Samsung [WM75A], 75", 3840х2160,4000:1,350кд/м2,20 касаний, Tizen 6.0 | руб. | 447780
WM75B |  | 64883 | Интерактивный дисплей FLIP Samsung [WM75B], 75", 3840х2160,350кд/м2,20 касаний,TIZEN 6.5 | руб. | 516000
WA75C |  | 64885 | Интерактивный дисплей FLIP Samsung [WA75C], 75", 3840х2160,1200:1,400кд/м2, 20 касаний, Android 11 | руб. | 504206
WM85B |  | 64884 | Интерактивный дисплей FLIP Samsung [WM85B], 85", 3840х2160,4000:1, 350кд/м2,20 касаний | руб. | 632000
Коммерческие ТВ
Модель | Изображение | Код поиска | Описание | Рекомендованная розничная цена |  | Примечание
BE32T-B |  | 79026 | Коммерческий телевизор Samsung [BE32T-B] 32", разрешение 1366х768, контрастность 4700:1, яркость 250 кд/м2, операционная система Tizen 5.5, интерфейсы: антенный вход, HDMI, USB, Wi-Fi; VESA 100x100, режим работы 8/7, питание AC 100 ~ 240V, вес 4 кг. | руб. | 49000
BE43R |  | 79027 | Коммерческий телевизор Samsung [BE43R] 43", разрешение 1920x1080, контрастность 1200:1, яркость 250 кд/м2; интерфейсы: HDMI, USB, Wi-Fi, RJ45; VESA 200x200, режим работы 16/7, питание AC 100 ~ 240V, вес 8 кг. | руб. | 69972
BE43T-M |  | 79028 | Коммерческий телевизор Samsung [BE43T-M] 43", разрешение 1920x1080, контрастность 1200:1, яркость 300 кд/м2, операционная система Tizen 5.5, интерфейсы: антенный вход, HDMI, USB, Wi-Fi; VESA 200x200, режим работы 8/7, питание AC 100 ~ 240V, вес 8 кг. | руб. | 72000
BE43A-H |  | 79029 | Коммерческий телевизор Samsung [BE43A-H] 43", разрешение 3840x2160, контрастность 4700:1, яркость 250 кд/м2, интерфейсы: антенный вход, HDMI, USB, Wi-Fi; VESA 200x200, режим работы 16/7, питание AC 100 ~ 240V, вес 8,1 кг. | руб. | 80000
BE43C-H |  | 79030 | Коммерческий телевизор Samsung [BE43C-H] 43", разрешение 3840x2160, контрастность 4700:1, яркость 250 кд/м2, операционная система Tizen 7.0, интерфейсы: антенный вход, HDMI, USB, Wi-Fi; VESA 200x200, режим работы 16/7, питание AC 100 ~ 240V, вес 7.7 кг. | руб. | 85000
BE50C-H |  | 79031 | Коммерческий телевизор Samsung [BE50C-H] 50", разрешение 3840x2160, контрастность 4700:1, яркость 250 кд/м2, операционная система Tizen 7.0, интерфейсы: антенный вход, HDMI, USB, Wi-Fi; VESA 200x200, режим работы 16/7, питание AC 100 ~ 240V, вес 10,9 кг. | руб. | 119360
BE55C-H |  | 79032 | Коммерческий телевизор Samsung [BE55C-H] 55", разрешение 3840x2160, контрастность 4700:1, яркость 250 кд/м2, операционная система Tizen 7.0, интерфейсы: антенный вход, HDMI, USB, Wi-Fi; VESA 200x200, режим работы 16/7, питание AC 100 ~ 240V, вес 13,1 кг. | руб. | 139944
BE65C-H |  | 79033 | Коммерческий телевизор Samsung [BE65C-H] 65", разрешение 3840x2160, контрастность 4700:1, яркость 250 кд/м2, операционная система Tizen 7.0, интерфейсы: антенный вход, HDMI, USB, Wi-Fi; VESA 400x400, режим работы 16/7, питание AC 100 ~ 240V, вес 20,6 кг. | руб. | 176990
BE75C-H |  | 79034 | Коммерческий телевизор Samsung [BE75C-H] 75", разрешение 3840x2160, контрастность 4700:1, яркость 250 кд/м2, операционная система Tizen 7.0, интерфейсы: антенный вход, HDMI, USB, Wi-Fi; VESA 400x400, режим работы 16/7, питание AC 100 ~ 240V, вес 30,4 кг. | руб. | 257244
Гостиничные ТВ
Модель | Изображение | Код поиска | Описание | Рекомендованная розничная цена |  | Примечание
HG43AU800 |  | 79324 | Гостиничный телевизор Samsung [HG43AU800], 43", разрешение 3840х2160, Mega контрастность, PQI 2200, угол обзора 178/178, процессор Crystal Processor 4K, интерфейсы: HDMI, USB, Ethernet (LAN), Wi-Fi, RJ12; VESA 200x200, питание AC 100 ~ 240V, вес 8,7 кг. |  | Цена по запросу
HG50AU800 |  | 79325 | Гостиничный телевизор Samsung [HG50AU800], 50", разрешение 3840х2160, Mega контрастность, PQI 2200, угол обзора 178/178, процессор Crystal Processor 4K, интерфейсы: HDMI, USB, Ethernet (LAN), Wi-Fi, RJ12; VESA 200x200, питание AC 100 ~ 240V, вес 11,8 кг. |  | Цена по запросу
HG55AU800 |  | 79326 | Гостиничный телевизор Samsung [HG55AU800], 55", разрешение 3840х2160, Mega контрастность, PQI 2200, угол обзора 178/178, процессор Crystal Processor 4K, интерфейсы: HDMI, USB, Ethernet (LAN), Wi-Fi, RJ12; VESA 200x200, питание AC 100 ~ 240V, вес 15,8 кг. |  | Цена по запросу
HG65AU800 |  | 79327 | Гостиничный телевизор Samsung [HG65AU800], 65", разрешение 3840х2160, Mega контрастность, PQI 2200, угол обзора 178/178, процессор Crystal Processor 4K, интерфейсы: HDMI, USB, Ethernet (LAN), Wi-Fi, RJ12; VESA 400x300, питание AC 100 ~ 240V, вес 21,4 кг. |  | Цена по запросу
HG75AU800 |  | 79328 | Гостиничный телевизор Samsung [HG75AU800], 75", разрешение 3840х2160, Mega контрастность, PQI 2200, угол обзора 178/178, процессор Crystal Processor 4K, интерфейсы: HDMI, USB, Ethernet (LAN), Wi-Fi, RJ12; VESA 400x400, питание AC 100 ~ 240V, вес 32 кг. |  | Цена по запросу

## LG проф дисплеи
LG проф дисплеи
www.dssl.ru e-mail: info@dssl.ru
СОДЕРЖАНИЕ | Цены включают НДС
ДИСПЛЕИ ДЛЯ ВИДЕОСТЕН
Модель | Изображение | Код поиска | Описание | Рекомендованная розничная цена |  | Примечание
49VL5PJ-A |  | 77120 | Профессиональный дисплей для видеостен LG [49VL5PJ-A] 49", тип матрицы IPS, разрешение 1920х1080, стык 3,5 мм, контрастность 1000:1, яркость 500 кд/м2, время отклика 8 мс, операционная система webOS 4.1, интерфейсы: HDMI, USB, RS232C, RJ45, DP, DVI; VESA 600x400, режим работы 24/7, питание AC 100 ~ 240V, вес 17,8 кг. | руб. | 261000
55VSH7J-H |  | 77126 | Профессиональный дисплей для видеостен LG [55VSH7J-H] 55", разрешение 1920х1080, стык 0,88мм, контрастность 1100:1, яркость 700 кд/м2, время отклика 8 мс, операционная система webOS 4.1, интерфейсы: HDMI, USB, RS232C, RJ45, DP, DVI; VESA 600x400, режим работы 24/7, питание AC 100 ~ 240V, вес 16,8 кг. | руб. | 570000
55VSM5J-Н |  | 77125 | Профессиональный дисплей для видеостен LG [55VSM5J-Н] 55", тип матрицы IPS, разрешение 1920х1080, стык 0,88мм, контрастность 1100:1, яркость 500 кд/м2, время отклика 8 мс, операционная система webOS 4.1, интерфейсы: HDMI, USB, RS232C, RJ45, DP, DVI; VESA 600x400, режим работы 24/7, питание AC 100 ~ 240V, вес 16,8 кг. | руб. | 581400
55VH7J-H |  | 77124 | Профессиональный дисплей для видеостен LG [55VH7J-H] 55", тип матрицы IPS, разрешение 1920х1080, стык 1,8мм, контрастность 1000:1, яркость 700 кд/м2, время отклика 8 мс, операционная система webOS 4.1, интерфейсы: HDMI, USB, RS232C, RJ45, DP, DVI; VESA 600x400, режим работы 24/7, питание AC 100 ~ 240V, вес 18,8 кг. | руб. | 460000
55VM5J-H |  | 77123 | Профессиональный дисплей для видеостен LG [55VM5J-H] 55", тип матрицы IPS, разрешение 1920х1080, стык 1,8мм, контрастность 1200:1, яркость 500 кд/м2, время отклика 8 мс, операционная система webOS 4.1, интерфейсы: HDMI, USB, RS232C, RJ45, DP, DVI; VESA 600x400, режим работы 24/7, питание AC 100 ~ 240V, вес 18,8 кг. | руб. | 380000
55VL5PJ-A |  | 77121 | Профессиональный дисплей для видеостен LG [55VL5PJ-A] 55", тип матрицы IPS, разрешение 1920х1080, стык 3,5мм, контрастность 1200:1, яркость 500 кд/м2, время отклика 8 мс, операционная система webOS 4.1, интерфейсы: HDMI, USB, RS232C, RJ45, DP, DVI; VESA 600x400, режим работы 24/7, питание AC 100 ~ 240V, вес 23,5 кг. | руб. | 330000
Signage дисплеи
Модель | Изображение | Код поиска | Описание | Рекомендованная розничная цена |  | Примечание
22SM3G-B |  | 77099 | Профессиональный дисплей LG [22SM3G-B] 22", тип матрицы IPS, разрешение 1920х1080, контрастность 1000:1, яркость 250 кд/м2, время отклика 14 мс, угол обзора 178/178 °, операционная система webOS 2.0, интерфейсы: HDMI, USB, RS232C, RJ45, WiFi; VESA 100x100, режим работы 16/7, питание AC 100 ~ 240V, вес 3,34 кг. | руб. | 84000
32SM5J-B |  | 77100 | Профессиональный дисплей LG [32SM5J-B] 32", тип матрицы IPS, разрешение 1920х1080, контрастность 1100:1, яркость 400 кд/м2, время отклика 8 мс, операционная система webOS 6.0, интерфейсы: HDMI, USB, RS232C, RJ45, WiFi; VESA 200x200, режим работы 24/7, питание AC 100 ~ 240V, вес 5,7 кг. | руб. | 102000
43UL3J-E |  | 77101 | Профессиональный дисплей LG [43UL3J-E] 43", тип матрицы IPS, разрешение 3840х2160, контрастность 1200:1, яркость 300 кд/м2, время отклика 8 мс, операционная система webOS 6.0, интерфейсы: HDMI, USB, RS232C, RJ45, WiFi; VESA 200x200, режим работы 16/7, питание AC 100 ~ 240V, вес 8,8 кг. | руб. | 117300
43UH5N-E |  | 78980 | Профессиональный дисплей LG [43UH5N-E] 43", тип матрицы IPS, разрешение 3840х2160, контрастность 1000:1, яркость 500 кд/м2, время отклика 8 мс, угол обзора 178/178 °, операционная система webOS 6.0, интерфейсы: HDMI, USB, RS232C, RJ45; VESA 200x200, режим работы 24/7, питание AC 100 ~ 240V, вес 11,1 кг. | руб. | 125500
43UH7J-H |  | 77104 | Профессиональный дисплей LG [43UH7J-H] 43", тип матрицы IPS, разрешение 3840х2160, контрастность 1200:1, яркость 700 кд/м2, время отклика 8 мс, операционная система webOS 6.0, интерфейсы: HDMI, USB, RS232C, RJ45, WiFi, DP, DVI; VESA 200x200, режим работы 24/7, питание AC 100 ~ 240V, вес 11,8 кг. | руб. | 153000
49XS4J-B |  | 78977 | Профессиональный дисплей повышенной яркости LG [49XS4J-В] 49", тип матрицы IPS, M+ (WRGB), разрешение 1920х1080, контрастность 1300:1, яркость 4000 кд/м2, время отклика 8 мс, операционная система webOS 4.1, интерфейсы: HDMI, USB, RS232C, RJ45, DP; VESA 600x400, режим работы 24/7, питание AC 100 ~ 240V, вес 20,8 кг. | руб. | 596700
49UH5J-H |  | 77106 | Профессиональный дисплей LG [49UH5J-H] 49", тип матрицы IPS, разрешение 3840х2160, контрастность 1000:1, яркость 500 кд/м2, время отклика 8 мс, операционная система webOS 6.0, интерфейсы: HDMI, USB, RS232C, RJ45, WiFi, DP, DVI; VESA 300x300, режим работы 24/7, питание AC 100 ~ 240V, вес 15,4 кг. | руб. | 163200
50UL3J-Е |  | 77105 | Профессиональный дисплей LG [50UL3J-Е] 50", тип матрицы IPS, разрешение 3840х2160, контрастность 1200:1, яркость 400 кд/м2, время отклика 8 мс, операционная система webOS 6.0, интерфейсы: HDMI, USB, RS232C, RJ45, WiFi; VESA 200x200, режим работы 16/7, питание AC 100 ~ 240V, вес 11,7 кг. | руб. | 137700
50UL3J-M |  | 77108 | Профессиональный дисплей LG [50UL3J-M] 50", тип матрицы VA, разрешение 3840х2160, контрастность 5000:1, яркость 400 кд/м2, время отклика 6 мс, операционная система webOS 6.0, интерфейсы: HDMI, USB, RS232C, RJ45, WiFi; VESA 200x200, режим работы 16/7, питание AC 100 ~ 240V, вес 11,7 кг. | руб. | 137700
55UL3J-M |  | 78981 | Профессиональный дисплей LG [55UL3J-M] 55", тип матрицы ADS, разрешение 3840х2160, контрастность 1200:1, яркость 400 кд/м2, время отклика 8 мс, угол обзора 178/178 °, операционная система webOS 6.0, интерфейсы: HDMI, USB, RS232C, RJ45; VESA 300x300, режим работы 16/7, питание AC 100 ~ 240V, вес 14 кг. | руб. | 162180
55XS4J-B |  | 78978 | Профессиональный дисплей повышенной яркости LG [55XS4J-B] 55", тип матрицы IPS, M+ (WRGB), разрешение 1920х1080, контрастность 1000:1, яркость 4000 кд/м2, время отклика 9 мс, операционная система webOS 4.1, интерфейсы: HDMI, USB, RS232C, RJ45, DP; VESA 600x400, режим работы 24/7, питание AC 100 ~ 240V, вес 26 кг. | руб. | 683400
55UH5N-E |  | 77110 | Профессиональный дисплей LG [55UH5N-E] 55", тип матрицы IPS, разрешение 3840х2160, контрастность 1200:1, яркость 500 кд/м2, время отклика 8 мс, операционная система webOS 6.0, интерфейсы: HDMI, USB, RS232C, RJ45, WiFi, DP; VESA 300x300, режим работы 24/7, питание AC 100 ~ 240V, вес 16,1 кг. | руб. | 193800
65UL3J-E |  | 77111 | Профессиональный дисплей LG [65UL3J-E] 65", тип матрицы IPS, разрешение 3840х2160, контрастность 1200:1, яркость 400 кд/м2, время отклика 8 мс, операционная система webOS 6.0, интерфейсы: HDMI, USB, RS232C, RJ45, WiFi; VESA 300x300, режим работы 16/7, питание AC 100 ~ 240V, вес 21,5 кг. | руб. | 185000
65UH5N-E |  | 78982 | Профессиональный дисплей LG [65UH5N-E] 65", тип матрицы IPS, разрешение 3840х2160, контрастность 1100:1, яркость 500 кд/м2, время отклика 8 мс, угол обзора 178/178 °, операционная система webOS 6.0, интерфейсы: HDMI, USB, RS232C, RJ45; VESA 300x300, режим работы 24/7, питание AC 100 ~ 240V, вес 24,2 кг. | руб. | Цена по запросу
75UH5J-M |  | 77114 | Профессиональный дисплей LG [75UH5J-M] 75", тип матрицы IPS, разрешение 3840х2160, контрастность 1000:1, яркость 500 кд/м2, время отклика 8 мс, операционная система webOS 6.0, интерфейсы: HDMI, USB, RS232C, RJ45, WiFi, DP, DVI; VESA 600x400, режим работы 24/7, питание AC 100 ~ 240V, вес 41,5 кг. | руб. | 612000
75UL3J-E |  | 77113 | Профессиональный дисплей LG [75UL3J-E] 75", тип матрицы IPS, разрешение 3840х2160, контрастность 1200:1, яркость 330 кд/м2, время отклика 8 мс, операционная система webOS 6.0, интерфейсы: HDMI, USB, RS232C, RJ45, WiFi; VESA 400x400, режим работы 16/7, питание AC 100 ~ 240V, вес 31,4 кг. | руб. | 400000
75XS4G |  | 78979 | Профессиональный дисплей повышенной яркости LG [75XS4G-В] 75", тип матрицы IPS, M+ (WRGB), разрешение 3840х2160, контрастность 1200:1, яркость 4000 кд/м2, время отклика 8 мс, операционная система webOS 3.0, интерфейсы: HDMI, USB, RS232C, RJ45, DP; VESA 600x400, режим работы 24/7, питание AC 100 ~ 240V, вес 39,6 кг. | руб. | 1428000
86UH5J-H |  | 77116 | Профессиональный дисплей LG [86UH5J-H] 86", тип матрицы IPS, разрешение 3840х2160, контрастность 1100:1, яркость 500 кд/м2, время отклика 8 мс, операционная система webOS 6.0, интерфейсы: HDMI, USB, RS232C, RJ45, WiFi, DP, DVI; VESA 600x400, режим работы 24/7, питание AC 100 ~ 240V, вес 49 кг. | руб. | 826200
86UL3J-B |  | 77115 | Профессиональный дисплей LG [86UL3J-B] 86", тип матрицы IPS, разрешение 3840х2160, контрастность 1200:1, яркость 330 кд/м2, время отклика 5 мс, операционная система webOS 6.0, интерфейсы: HDMI, USB, RS232C, RJ45, WiFi; VESA 600x400, режим работы 16/7, питание AC 100 ~ 240V, вес 45,2 кг. | руб. | 540000
98UH5J-H |  | 77118 | Профессиональный дисплей LG [98UH5J-H] 98", тип матрицы IPS, разрешение 3840х2160, контрастность 1200:1, яркость 500 кд/м2, время отклика 8 мс, операционная система webOS 6.0, интерфейсы: HDMI, USB, RS232C, RJ45, WiFi, DP, DVI; VESA 800x400, режим работы 24/7, питание AC 100 ~ 240V, вес 66 кг. | руб. | 2500000
110UM5J |  | 77119 | Профессиональный дисплей LG [110UM5J] 110", тип матрицы IPS, разрешение 3840х2160, контрастность 1200:1, яркость 500 кд/м2, время отклика 8 мс, операционная система webOS, интерфейсы: HDMI, USB, RJ45, WiFi; VESA 1600x600, режим работы 16/7, питание AC 100 ~ 240V, вес 80 кг. | руб. | 6324000
СВЕТОДИОДНЫЕ ЭКРАНЫ ALL-IN-ONE
Модель | Изображение | Код поиска | Описание | Рекомендованная розничная цена |  | Примечание
LAEC015-GN2 |  | 69182 | Светодиодный экран All-in-One LG [LAEC015-GN2] LED Smart, 136” FullHD, PP1,56мм, 3004.6x1692.1мм, 500кд/м2, 3000:1, 160° x 160°, встроенные АС 9Вт+9Вт, интегрированный контроллер WebOS 4.0 16bit(HDR10, HDR10 Pro), комплект для настенного монтажа | руб. | 7956000
LAEC018-GN2 |  | 69183 | Светодиодный экран All-in-One LG [LAEC018-GN2] LED Smart, 163” FullHD, PP1,875мм, 3604x2029мм, 500кд/м2, 3000:1, 160° x 160°, встроенные АС 9Вт+9Вт, интегрированный контроллер WebOS 4.0 16bit(HDR10, HDR10 Pro), комплект для настенного монтажа | руб. | 9486000
Интерактивные дисплеи
Модель | Изображение | Код поиска | Описание | Рекомендованная розничная цена |  | Примечание
43HT3WJ |  | 64855 | Интерактивный дисплей LG [43HT3WJ], 43", 3840х2160,1000:1,350 кд/м2, 2 микрофона, AMD Ryzen, Win 10, 10 касаний | руб. | 408000
55CT5WJ |  | 64856 | Интерактивный дисплей LG [55CT5WJ-B], 55", 3840х2160,1000:1,450кд/м2, камера для видеоконференций 4K UHD, 4-кратный зум, 10 микрофонов, AMD Ryzen, Win 10, UHD, 10 касаний | руб. | 816000
55TR3DK |  | 64857 | Интерактивный дисплей LG [55TR3DK], 55", 3840х2160,1200:1,390кд/м2,40 касаний,Android 11.0 | руб. | 397800
65TR3DJ |  | 64854 | Интерактивный дисплей LG [65TR3DJ-B], 65", IPS, 3840 x 2160 @ 60 Hz, инфракрасный тачскрин 20 касаний, яркость 350cd/m2, динамическая контрастность 1200:1, защищенное антибликовое стекло 4T, память 3GB DDR4 + 16GB, Android 8.0, колонки 2x10 Вт, пуль | руб. | 372300

## QSTech проф дисплеи
QSTech проф дисплеи
www.dssl.ru e-mail: info@dssl.ru
СОДЕРЖАНИЕ | Цены включают НДС
СВЕТОДИОДНЫЕ ЭКРАНЫ ALL-IN-ONE
Модель | Изображение | Код поиска | Описание | Рекомендованная розничная цена |  | Примечание
xWall Plus 120-13 |  | 69186 | Светодиодный экран All-in-One QSTech [xWall Plus 120-13] 120",2678x1616x28.5мм, разрешение 1920х1080, яркость 100-550нит, углы обзора 170/170, контраст.6500:1, в комплекте с интегрированным контроллером, АС 2х30Вт, настенным креплением и ЗИПом (3 места) | USD | 59058
xWall Plus 120-20 |  | 69196 | Светодиодный экран All-in-One QSTech [xWall Plus 120-20] 120", 2678x1616x28.5мм, разрешение 1280х720, яркость 100-550нит, углы обзора 170/170, контраст.6500:1, в комплекте с интегрированным контроллером, АС 2х30Вт, настенным креплением и ЗИПом (2 места) | USD | 34578
xWall Plus 132-12 |  | 69197 | Светодиодный экран All-in-One QSTech [xWall Plus 132-12/FP-I1270/QS2712] 132", 3064x1489x31мм, разрешение 2400х1080(21:9), 100-550нит, углы обзора 170/170, контраст.6500:1, интегрированный контроллер, АС 2х30Вт, настенное крепление и ЗИП (4 места) | USD | 62118
xWall Plus 138-15 |  | 69184 | Светодиодный экран All-in-One QSTech [xWall Plus 138-15] 138", 3064x1832x31мм, разрешение 1920х1080, яркость 100-550нит, углы обзора 170/170, контраст. 6500:1, в комплекте с интегрированным контроллером, АС 2х30Вт, настенным креплением и ЗИПом (3 места) | USD | 60078
xWall Plus 138-19 |  | 69187 | Светодиодный экран All-in-One QSTech [xWall Plus 138-19] 138", 3064x1832x31мм, разрешение 1600х900, яркость 100-550нит, углы обзора 170/170, контрастность 6500:1, в компл. с интегрированным контроллером, АС 2х30Вт, настенным креплением и ЗИПом (3 места) | USD | 33558
xWall Plus 150-17 |  | 69189 | Светодиодный экран All-in-One QSTech [xWall Plus 150-17] 150", 3344x1990x28.5мм, разрешение 1920х1080, яркость 100-550нит, углы обзора 170/170, контраст. 6500:1, в компл. с интегрированным контроллером, АС 2х30Вт, настенным креплением и ЗИПом (3 места) | USD | 61098
xWall Plus 165-19 |  | 69185 | Светодиодный экран All-in-One QSTech [xWall Plus 165-19] 165", 3674x2175x31мм, разрешение 1920х1080, яркость 100-550нит, углы обзора 170/170, контраст. 6500:1, в комплекте с интегрированным контроллером, АС 2х30Вт, настенным креплением и ЗИПом (3 места) | USD | 62118
xWall Plus 165-09 |  | 69195 | Светодиодный экран All-in-One QSTech [xWall Plus 165-09/LD165C18] 165", 3674x2175x31мм, разрешение 3840х2160, 100-550нит, углы обзора 170/170, 20000:1, в комплекте с интегрированным контроллером, АС 2х30Вт, настенным креплением и ЗИПом(2 места) | USD | 239598
xWall Plus 180-20 |  | 69188 | Светодиодный экран All-in-One QSTech [xWall Plus 180-20] 180", 4010x2365x28.5мм, разрешение 1920х1080, яркость 100-550нит, углы обзора 170/170, контрастность 6500:1, в комплекте с контроллером, АС 2х30Вт, настенным креплением и ЗИПом (4 места) | USD | 66198
xWall Plus 199-12 |  | 69190 | Светодиодный экран All-in-One QSTech [xWall Plus 199-12, LM199C25] 199", 4894x1489x31мм, разр.3840х1080, яркость 100-550нит, углы обзора 170/170, контраст.6500:1, в комплекте с интегрированным контроллером, АС 2х30Вт, настенным креплением и ЗИП (3 места) | USD | 109038
xWall Plus 220-12 |  | 69191 | Светодиодный экран All-in-One QSTech [xWall Plus 220-12] 220", 4893x2862x31мм, разрешение 3840х2160, яркость 100-550нит, углы обзора 170/170, контраст. 6500:1, в комплекте с интегрированным контроллером, АС 2х30Вт, настенным креплением и ЗИП (4 места) | USD | 230418
xWall Plus 220-25 |  | 69194 | Светодиодный экран All-in-One QSTech [xWall Plus 220-25] 220", 4893x2862x31мм, разрешение 1920х1080, яркость 100-550нит, углы обзора 170/170, контраст. 6500:1, в комплекте с интегрированным контроллером, АС 2х30Вт, настенным креплением и ЗИП (3 места) | USD | 89658
xWall Plus 249-15 |  | 69192 | Светодиодный экран All-in-One QSTech [xWall Plus 249-15] 249", 6114x1832x31мм, разр.3840х1080, ярк.100-550нит, углы обзора 170/170, контраст. 6500:1, в комплекте с контроллером, АС 2х30Вт, настенным креплением и ЗИПом (4 места) | USD | 117198
xWall Plus 299-19 |  | 69193 | Светодиодный экран All-in-One QSTech [xWall Plus 299-19] 299", 7334x2175x31мм, разрешение 3840х1080, яркость 100-550нит, углы обзора 170/170, контрастность 6500:1, в комплекте с интегрированным контроллером, АС 2х30Вт, настенным креплением и ЗИПом | USD | 125358

## Lumien проф дисплеи
Lumien проф дисплеи
www.dssl.ru e-mail: info@dssl.ru
СОДЕРЖАНИЕ | Цены включают НДС
ДИСПЛЕИ ДЛЯ ВИДЕОСТЕН
Модель | Изображение | Код поиска | Описание | Рекомендованная розничная цена |  | Примечание
LMW4618LL |  | 81385 | Профессиональный дисплей для видеостен Lumien [LMW4618LL], 46', 1920 x1080, 500кд/м2, 1200:1, стык 1.8 мм, 24/7 | USD | 2244
LMW4935LL |  | 78667 | Профессиональный дисплей для видеостен Lumien [LMW4935LL], 49", 1920 x1080, 500кд/м2, 1000:1, стык 3.5мм, 24/7 | USD | 2111
LMW5535LL |  | 64674 | Профессиональный дисплей для видеостен Lumien [LMW5535LL], 55", 1920 x1080, 500кд/м2, 1200:1, стык 3.5мм, 24/7 | USD | 2244
LMW5518LL |  | 78670 | Профессиональный дисплей для видеостен Lumien [LMW5518LL], 55", 1920 x1080, 500кд/м2, 1000:1, стык 1.8 мм, 24/7 | USD | 2876
LMW5518LH |  | 78671 | Профессиональный дисплей для видеостен Lumien [LMW5518LH], 55", 1920 x1080, 700кд/м2, 1000:1, стык 1.8мм, 24/7 | USD | 3672
LMW5509LH |  | 64675 | Профессиональный дисплей для видеостен Lumien [LMW5509LH], 55", 1920 x1080, 700кд/м2, 1100:1, стык 0.88 мм, 24/7 | USD | 4550
LMW5509LL |  | 78672 | Профессиональный дисплей для видеостен Lumien [LMW5509LL], 55", 1920 x1080, 500кд/м2, 1100:1, стык 0.88 мм, 24/7 | USD | 4200
Signage дисплеи
Модель | Изображение | Код поиска | Описание | Рекомендованная розничная цена |  | Примечание
LS3240SDUHD |  | 78692 | Профессиональный дисплей Lumien [LS3240SDUHD] серии Standard 32", 1920х1080, 1200:1, 400кд/м2, Android 7.1, 24/7, альбомная/портретная ориентация | USD | 867
LB4335SDUHD |  | 78693 | Профессиональный дисплей Lumien [LB4335SDUHD] серии Basic, 43", 3840х2160, 1200:1, 350кд/м2, Android 8.0, 24/7, альбомная/портретная ориентация | USD | 867
LB4335SD |  | 78694 | Профессиональный дисплей Lumien [LB4335SD] серии Basic, 43", 3840х2160, 1200:1, 350кд/м2, Android 8.0, 2/16Гб, 24/7, альбомная/портретная ориентация | USD | 867
LB5535SD |  | 78695 | Профессиональный дисплей Lumien [LB5535SD] серии Basic, 55", 3840х2160, 1300:1, 350кд/м2, Android 8.0, 2/16Гб, 24/7, альбомная/портретная ориентация | USD | 1224
LB6540SD |  | 78696 | Профессиональный дисплей Lumien [LB6540SD] серии Basic, 65", 3840х2160, 1200:1, 400кд/м2, Android 8.0, 2/16Гб, 24/7, альбомная/портретная ориентация | USD | 1734
LB7545SD |  | 78697 | Профессиональный дисплей Lumien [LB7545SD] серии Basic, 75", 3840х2160, 1200:1, 450кд/м2, Android 8.0, 2/16Гб, 24/7, альбомная/портретная ориентация | USD | 2448
LB8645SD |  | 78698 | Профессиональный дисплей Lumien [LB8645SD] серии Basic, 86", 3840х2160, 1400:1, 450кд/м2, Android 8.0, 2/16Гб, 24/7, альбомная/портретная ориентация | USD | 3611
LB9850SD |  | 78699 | Профессиональный дисплей Lumien [LB9850SD] серии Basic, 98", 3840х2160, 1200:1, 500кд/м2, Android 8.0, 24/7, альбомная/портретная ориентация | USD | 8966
LS4350SD |  | 78700 | Профессиональный дисплей Lumien [LS4350SD] серии Standard 43", 3840х2160, 5000:1, 500кд/м2, Android 11.0, 24/7, альбомная/портретная ориентация, съемный Wi-Fi модуль, динамики 2х10Вт, управление по RS232, LAN | USD | 1200
LS5550SD |  | 78701 | Профессиональный дисплей Lumien [LS5550SD] серии Standard 55", 3840х2160, 4000:1, 500кд/м2, Android 11.0, 4/32Гб, 24/7, альбомная/портретная ориентация, съемный Wi-Fi модуль, динамики 2х10Вт, управление по RS232, LAN | USD | 1600
LS6550SD |  | 78702 | Профессиональный дисплей Lumien [LS6550SD] серии Standard 65", 3840х2160, 1200:1, 500кд/м2, Android 11.0, 4/32Гб, 24/7, альбомная/портретная ориентация, съемный Wi-Fi модуль, OPS-слот, динамики 2х10Вт, управление по RS232, LAN | USD | 2350
LS7550SD |  | 78703 | Профессиональный дисплей Lumien [LS7550SD] серии Standard 75", 3840х2160, 1200:1, 500кд/м2, Android 11.0, 24/7, 4/32Гб, альбомная/портретная ориентация, съемный Wi-Fi модуль, OPS-слот, динамики 2х10Вт, управление по RS232, LAN | USD | 3100
LS8650SD |  | 78704 | Профессиональный дисплей Lumien [LS8650SD] серии Standard 86", 3840х2160, 1200:1, 500кд/м2, Android 11.0, 4/32Гб, 24/7, альбомная/портретная ориентация, съемный Wi-Fi модуль, OPS-слот, динамики 2х10Вт, управление по RS232, LAN | USD | 3900
LS9850SD |  | 78705 | Профессиональный дисплей Lumien [LS9850SD] серии Standard 98", 3840х2160, 1200:1, 500кд/м2, Android 11.0, 4/32Гб, 24/7, альбомная/портретная ориентация, съемный Wi-Fi модуль, OPS-слот, динамики 2х10Вт, управление по RS232, LAN | USD | 9680
Интерактивные дисплеи
Модель | Изображение | Код поиска | Описание | Рекомендованная розничная цена |  | Примечание
LMP6503ЕLRU |  | 64861 | Интерактивный комплекс [LMP6503ЕLRU] Lumien [IFCLO1ILM65] 65", 3840x2160 @ 60 Hz, ИК, 20 касаний, 350 кд/м2, 1200:1, 8GB DDR4 + 64GB, Android 9.0, 2x15 Вт, пульт ДУ, 2 стилуса, встраиваемый ПК (OPS: i5Gen12/ DDR4 8Гб/ SSD 256Гб) | руб. | 321300
LMP6504MLRU |  | 64864 | Интерактивный комплекс [LMP6504MLRU] Lumien [IFCLO2ILM65] 65", 3840x2160 @ 60 Hz, ИК, 40 касаний, 450 кд/м2, 5000:1, 8GB DDR4 + 128GB, Android 11, 2x15 Вт + 15Вт, камера 48Мп, микрофон, пульт ДУ, 2 стилуса, встраиваемый ПК (i5Gen12/ DDR4 8Гб/ SSD 256Гб) | руб. | 372300
LMP7503ELRU |  | 64862 | Интерактивный комплекс [LMP7503ELRU] Lumien [IFCLO1ILM75] 75", 3840x2160 @ 60 Hz, ИК, 20 касаний, 400 кд/м2, 1200:1, 8GB DDR4 + 64GB, Android 9.0, 2x15 Вт, пульт ДУ, 2 стилуса, встраиваемый ПК (OPS: i5Gen12/ DDR4 8Гб/ SSD 256Гб) | руб. | 372300
LMP7504MLRU |  | 64865 | Интерактивный комплекс [LMP7504MLRU] Lumien [IFCLO2ILM75] 75", 3840x2160 @ 60 Hz, ИК, 40 касаний, 450 кд/м2, 5000:1, 8GB DDR4 + 128GB, Android 11, 2x15 Вт + 15Вт, камера 48Мп, микрофон, пульт ДУ, 2 стилуса, встраиваемый ПК (i5Gen12/ DDR4 8Гб/ SSD 256Гб) | руб. | 433500
LMP8603ELRU |  | 64863 | Интерактивный комплекс [LMP8603ELRU] Lumien [IFCLO1ILM86] 86", 3840x2160 @ 60 Hz, ИК, 20 касаний, 400 кд/м2, 1200:1, 8GB DDR4 + 64GB, Android 9.0, 2x15 Вт, пульт ДУ, 2 стилуса, встраиваемый ПК (OPS: i5Gen12/ DDR4 8Гб/ SSD 256Гб) | руб. | 540600
LMP8604MLRU |  | 64866 | Интерактивный комплекс [LMP8604MLRU] Lumien [IFCLO2ILM86] 86", 3840x2160 @ 60 Hz, ИК, 40 касаний, 450 кд/м2, 4000:1, 8GB DDR4 + 128GB, Android 11, 2x15 Вт + 15Вт, камера 48Мп, микрофон, пульт ДУ, 2 стилуса, встраиваемый ПК (i5Gen12/ DDR4 8Гб/ SSD 256Гб) | руб. | 601800
LMP6502ELN |  | 64870 | Интерактивная панель [LMP6502ELN] Lumien [65EL] (65”, ИК, 4K@60Hz, 40 касаний, 8 Гб + 128 Гб, Android 11) | USD | 2142
LMP6504EL |  | 64873 | Интерактивная панель [LMP6504EL] Lumien [65EL] (65”, ИК, 4K@60Hz, 40 касаний, 8 Гб + 128 Гб, камера, микрофон, NFC, Android 11) | USD | 2703
LMP6503MLRU |  | 64859 | Интерактивная панель [LMP6503MLRU] Lumien [IFPLO3ILM 6503MLRU] 3840 x 2160, ИК тачскрин 20 касаний, яркость 400 cd/m2, контрастность 1200:1, матовое покрытие, 8GB DDR4 + 64GB, Android 11.0, Звук 35 Вт, WEB 12MP, встр, микр.8 шт,ДУ, 2 стилуса | USD | 2703
LMP7504EL |  | 64871 | Интерактивная панель [LMP7504EL] Lumien [75EL] (75”, ИК, 4K@60Hz, 40 касаний, 8 Гб + 128 Гб, камера, микрофон, NFC, Android 11) | USD | 2856
LMP7502ELN |  | 64868 | Интерактивная панель [LMP7502ELN] Lumien [75EL] (75”, ИК, 4K@60Hz, 40 касаний, 8 Гб + 128 Гб, Android 11) | USD | 2617
LMP8602ELRU |  | 64858 | Интерактивная панель [LMP8602ELRU] Lumien [86EL] (86", 3840 x 2160 @ 60 Hz, ИК, 20 касаний, 400cd/m2, 1200:1, 8GB DDR4 + 64GB, Android 9.0, 2x15 Вт, пульт ДУ, 2 стилуса, настенное крепление) | USD | 3060
LMP8602ELN |  | 64869 | Интерактивная панель [LMP8602ELN] Lumien [86EL] (86”, ИК, 4K@60Hz, 40 касаний, 8 Гб + 128 Гб, Android 11) | USD | 3417
LMP8603HL |  | 64860 | Интерактивная панель [LMP8603HL] Lumien 3840 x 2160 @ 60 Hz, PCAP, 40 касаний, яркость 400 кд/м2, контрастность 5000:1, 8/64 Гб, Android 11.0, звук 52 Вт (2x8 Вт+ саб 2x18 Вт ), микр.массив 8 микрофонов, 2 активных стилуса, настенное крепление | USD | 8160
LMP8604EL |  | 64872 | Интерактивная панель [LMP8604EL] Lumien [86EL] (86”, ИК, 4K@60Hz, 40 касаний, 8 Гб + 128 Гб, камера, микрофон, NFC, Android 11) | USD | 3672
LMP9804EL |  | 64867 | Интерактивная панель [LMP9804EL] Lumien [98EL] 98”, ИК, 4K@60Hz, 20 касаний, 8 Гб + 128 Гб, Android 11 | USD | 10098
LFT3201PC |  | 82892 | Интерактивная панель встраиваемая с проекционно-емкостным сенсорным экраном Lumien [LFT3201PC], 31.5", 1920 x1080, 500кд/м2, 1200:1, 24/7 | USD | 1830

## Hisense проф дисплеи
Hisense проф дисплеи
www.dssl.ru e-mail: info@dssl.ru
СОДЕРЖАНИЕ | Цены включают НДС
Интерактивные дисплеи
Модель | Изображение | Код поиска | Описание | Рекомендованная розничная цена |  | Примечание
65MR6DE |  | 89976 | Интерактивный дисплей Hisense 65MR6DE, 46", тип матрицы IPS; разрешение 3840х2160; контрастность 1200:1; яркость 350 кд/м2; время отклика 8 мс; частота обновления 60 Гц; ОС Android 13.0; угол обзора 178/178; AC 100 V ~ 240 V; интерфейсы HDMI*4, HDMI 2.0 * 3, USB3.0*3, USB Type-C*1, Audio*1 , RS232С*1, RJ45*1, LAN; VESA 600х400; вес 35 кг. | руб. | 355000
75MR6DE |  | 89977 | Интерактивный дисплей Hisense 75MR6DE, 75", тип матрицы IPS; разрешение 3840х2160; контрастность 1200:1; яркость 350 кд/м2; время отклика 8 мс; частота обновления 60 Гц; ОС Android 13.0; угол обзора 178/178; AC 100 V ~ 240 V; интерфейсы HDMI*4, HDMI 2.0 * 3, USB3.0*3, USB Type-C*1, Audio*1 , RS232С*1, RJ45*1, LAN; VESA 600х600; вес 45,8 кг. | руб. | 489000
86MR6DE |  | 89978 | Интерактивный дисплей Hisense 86MR6DE, 86", тип матрицы VA; разрешение 3840х2160; контрастность 4000:1; яркость 350 кд/м2; время отклика 8 мс; частота обновления 60 Гц; ОС Android 13.0; угол обзора 178/178; AC 100 V ~ 240 V; интерфейсы HDMI*4, HDMI 2.0 * 3, USB3.0*3, USB Type-C*1, Audio*1 , RS232С*1, RJ45*1, LAN; VESA 1000х600; вес 58,5 кг. | руб. | 655000
Signage дисплеи
Модель | Изображение | Код поиска | Описание | Рекомендованная розничная цена |  | Примечание
32DM66D |  | 89981 | Профессиональный дисплей Hisense 32DM66D, 32", тип матрицы ADS; разрешение 1920х1080; контрастность 1200:1; яркость 500 кд/м2; время отклика 8 мс; частота обновления 60 Гц; ОС Android 11; угол обзора 178/178; AC 100 V ~ 240 V; интерфейсы HDMI*2, DP, LAN (RJ45), RS232*1 (RJ45), USB-A 2.0*1, USB-A 3.0 * 1; режим работы 24/7; VESA 200х200; вес 4,6 кг. | руб. | 95000
43DM66D |  | 84013 | Профессиональный дисплей Hisense 43DM66D, 43", тип матрицы ADS; разрешение 3840х2160; контрастность 1200:1; яркость 500 кд/м2; время отклика 8 мс; частота обновления 60 Гц; ОС Android 11; угол обзора 178/178; AC 100 V ~ 240 V; интерфейсы HDMI*2, DP, LAN (RJ45), RS232*1 (RJ45), USB-A 2.0*1, USB-A 3.0 * 1; режим работы 24/7; VESA 300х300; вес 8,5 кг. | руб. | 144000
50DM66D |  | 89982 | Профессиональный дисплей Hisense 50DM66D, 50", тип матрицы VA; разрешение 3840х2160; контрастность 5000:1; яркость 500 кд/м2; время отклика 8 мс; частота обновления 60 Гц; ОС Android 11; угол обзора 178/178; AC 100 V ~ 240 V; интерфейсы HDMI*2, DP, LAN (RJ45), RS232*1 (RJ45), USB-A 2.0*1, USB-A 3.0 * 1; режим работы 24/7; VESA 300х300; вес 11 кг. | руб. | 225000
55DM66D |  | 89983 | Профессиональный дисплей Hisense 55DM66D, 55", тип матрицы ADS; разрешение 3840х2160; контрастность 1200:1; яркость 500 кд/м2; время отклика 8 мс; частота обновления 60 Гц; ОС Android 11; угол обзора 178/178; AC 100 V ~ 240 V; интерфейсы HDMI*2, DP, LAN (RJ45), RS232*1 (RJ45), USB-A 2.0*1, USB-A 3.0 * 1; режим работы 24/7; VESA 300х300; вес 13,9 кг. | руб. | 265000
65DM66D |  | 89984 | Профессиональный дисплей Hisense 65DM66D, 65", тип матрицы ADS; разрешение 3840х2160; контрастность 1200:1; яркость 500 кд/м2; время отклика 8 мс; частота обновления 60 Гц; ОС Android 11; угол обзора 178/178; AC 100 V ~ 240 V; интерфейсы HDMI*2, DP, LAN (RJ45), RS232*1 (RJ45), USB-A 2.0*1, USB-A 3.0 * 1; режим работы 24/7; VESA 400х400; вес 21,5 кг. | руб. | 325000
75DM66D |  | 89985 | Профессиональный дисплей Hisense 75DM66D, 75", тип матрицы ADS; разрешение 3840х2160; контрастность 1200:1; яркость 500 кд/м2; время отклика 8 мс; частота обновления 60 Гц; ОС Android 11; угол обзора 178/178; AC 100 V ~ 240 V; интерфейсы HDMI*2, DP, LAN (RJ45), RS232*1 (RJ45), USB-A 2.0*1, USB-A 3.0 * 1; режим работы 24/7; VESA 600х400; вес 29 кг. | руб. | 445000
86DM66D |  | 89986 | Профессиональный дисплей Hisense 86DM66D, 86", тип матрицы ADS; разрешение 3840х2160; контрастность 1200:1; яркость 500 кд/м2; время отклика 8 мс; частота обновления 60 Гц; ОС Android 11; угол обзора 178/178; AC 100 V ~ 240 V; интерфейсы HDMI*2, DP, LAN (RJ45), RS232*1 (RJ45), USB-A 2.0*1, USB-A 3.0 * 1; режим работы 24/7; VESA 600х400; вес 38,2 кг. | руб. | 710000
100BM66D |  | 89987 | Профессиональный дисплей Hisense 100BM66D, 100", тип матрицы VA; разрешение 3840х2160; контрастность 5000:1; яркость 500 кд/м2; время отклика 8 мс; частота обновления 120 Гц; ОС Android 9.0; угол обзора 178/178; AC 100 V ~ 240 V; интерфейсы HDMI*2, DP, LAN (RJ45), RS232, USB2.0*2; режим работы 24/7; VESA 600х600; вес 59,6 кг. | руб. | Цена по запросу
Дисплеи LCD для видеостен
Модель | Изображение | Код поиска | Описание | Рекомендованная розничная цена |  | Примечание
46VW25E |  | 89988 | Профессиональный дисплей для видеостен Hisense 46VW25E, 46”, тип матрицы ADS; разрешение 1920х1080; контрастность 1200:1; яркость 500 кд/м2; время отклика 8 мс; частота обновления 60 Гц; ОС Android 11; угол обзора 178/178; AC 100 V ~ 240 V; Рамка встык 2,9 мм; интерфейсы HDMI*3, IR*1, LAN(RJ45), RS232*1 (RJ45, Common used for IR in), USB*1 (2.0, Firmware update only); режим работы 24/7; VESA 400х400; вес 19 кг. | руб. | 232000
55VW25E |  | 89989 | Профессиональный дисплей для видеостен Hisense 55VW25E , 55”, тип матрицы ADS; разрешение 1920х1080; контрастность 1200:1; яркость 500 кд/м2; время отклика 8 мс; частота обновления 60 Гц; ОС Android 11; угол обзора 178/178; AC 100 V ~ 240 V; Рамка встык 2,9 мм; интерфейсы: встроенные динамики 10 Вт x6, двойное декодирование звука Dolby и DTS, внешний аудиоразъем 3,5 мм; режим работы 24/7; VESA 400х400; вес 27 кг. | руб. | 293000
Светодиодные экраны
Модель | Изображение | Код поиска | Описание | Рекомендованная розничная цена |  | Примечание
HAIO108DE |  | 89992 | Светодиодный экран All-in-One Hisense HAIO108DE, 108", разрешение 1920х1080; контрастность 25000:1; яркость 1200 кд/м2; ОС Android 9; угол обзора 165/150; AC 100 V ~ 240 V; вес 76 кг. | руб. | 4150000
HAIO136DE |  | 89991 | Светодиодный экран All-in-One Hisense HAIO136DE, 136", разрешение 1920х1080; контрастность 40000:1; яркость 1600 кд/м2; ОС Android 9; угол обзора 165/150; AC 100 V ~ 240 V; вес 110 кг. | руб. | 5150000
HAIO163 |  | 89990 | Светодиодный экран All-in-One Hisense HAIO163, 163", разрешение 1920х1080; контрастность 3000:1; яркость 500 кд/м2; ОС Android 9; угол обзора 160/160; AC 100 V ~ 240 V; интерфейсы HDMI*3, IR*1, LAN(RJ45), RS232*1 (RJ45, Common used for IR in), USB*1 (2.0, Firmware update only); вес 230 кг. | руб. | 5550000
Дополнительное оборудование
Модель | Изображение | Код поиска | Описание | Рекомендованная розничная цена |  | Примечание
S02BDS5A811E |  | 89979 | S02BDS5A811E - встраиваемый компьютерный модуль формата OPS для сенсорных дисплеев Hisense. Процессор Intel i5-10400, 8 ГБ RAM, 128 ГБ SSD. Вес 1,4 кг. | руб. | Цена по запросу
WH3309-LK |  | 89980 | WH3309-LK - Мобильно-напольная стойка для интерактивных дисплеев Hisense с диагональю 65-86". Регулируется по высоте на 3 уровня. Цвет серебристый. Максимальная нагрузка 80 кг. Вес стойки 19,5 кг. | руб. | 88000

## Smartec Мониторы
Мониторы
www.dssl.ru e-mail: info@dssl.ru
СОДЕРЖАНИЕ | Цены включают НДС
Мониторы
Наименование | Изображение | Код поиска | Описание | Розница |  | Примечание
STM-197 |  | 34685 | Монитор Smartec STM-197, 19", тип матрицы TN, разрешение 1280x1024, яркость 250 кд/м2, контрастность 1000:1, время отклика 5 мс, интерфейсы: VGA, HDMI, BNC, аудио вход RCA/PC audio; шумоподавление 3D NR; защитное стекло; внешний блок питания 220VAC/12VDC (в комплекте); 426x419x172 мм; корпус - металл, цвет - черный, ИК пульт; настольная подставка в комплекте, вес 5,5 кг. | USD | 810
STM-245 |  | 31487 | Монитор Smartec STM-245, 24", тип матрицы TN, разрешение 1920x1080, яркость 300кд/м2, контрастность 1000:1, время отклика 5 мс, интерфейсы: HDMI, VGA, BNC (1In/1Out), аудио вход (RCA, стерео)/PC audio; шумоподавление 3D NR; защитное стекло; внешний блок питания 220VAC/12VDC (в комплекте); 520x381x170 мм; корпус - металл, цвет - черный; ИК пульт; настольная подставка в комплекте, VESA 100x100 мм, вес 8,5 кг. | USD | 969
STM-245 rev.2 |  | 89838 | Монитор Smartec STM-245 rev.2, 24", тип матрицы TN, разрешение 1920x1080, яркость 250кд/м2, контрастность 3000:1, время отклика 5 мс, интерфейсы: SB×1, D-Sub (VGA)×1, HDMI×1, Видеовход (BNC)×1, Аудиовход RCA (L/R)×1, Аудиовход для ПК (3.5 мм)×1, Вход питания (AC 100–240 В, 50/60 Гц)×1; корпус - металл, цвет - черный; ИК пульт; настольная подставка в комплекте, угол обзора 170°/160°, VESA 100x100 мм, вес 7,2 кг. | USD | 950
STM-325 |  | 39009 | Монитор Smartec STM-325, 32", тип матрицы TN, разрешение 1920x1080, яркость 400 кд/м2, контрастность 4000:1, время отклика 3,4 мс, интерфейсы: HDMI, VGA, BNC (1In/1Out), аудио вход (RCA, стерео)/PC audio; шумоподавление 3D NR; защитное стекло; 100-240В(АС); 755x535x260 мм; корпус - металл, цвет - черный; ИК пульт; настольная подставка в комплекте, VESA 200x200 мм, вес 17,7 кг. | USD | Цена по запросу
STM-325 rev.2 |  | 89830 | Монитор Smartec STM-325 rev.2, 32", тип матрицы TN, разрешение 1920x1080, яркость 500 кд/м2, контрастность 4000:1, время отклика 8 мс, интерфейсы: USB × 1, D-Sub (VGA) × 1, HDMI × 1, Видеовход (BNC) × 1, Аудиовход RCA (L/R) × 1, Аудиовход для ПК (3,5 мм) × 1, Вход питания (AC 100–240 В, 50/60 Гц) × 1; корпус - металл, цвет - черный; ИК пульт; угол обзора 170°/160°; VESA 200x200 мм, вес 15,5 кг. | USD | 1538
STM-425 |  | 71626 | Монитор Smartec STM-425, 42", тип матрицы TN, разрешение 1920x1080, яркость 350 кд/м2, контрастность 3000:1, время отклика 5,5 мс, интерфейсы: HDMI, VGA, BNC (1In/1Out), аудио вход (RCA, стерео)/PC audio; шумоподавление 3D NR; защитное стекло; 100-240В(АС); 993x659x260 мм; корпус - металл, цвет - черный; ИК пульт; настольная подставка в комплекте, VESA 400х200 мм, вес 24,8 кг. | USD | Цена по запросу
STM-425 rev.2 |  | 89839 | Монитор Smartec STM-425 rev.2, 42", тип матрицы TN, разрешение 1920x1080, яркость 500 кд/м2, контрастность 3000:1, время отклика 5,5 мс, интерфейсы:USBх1, D-Sub (VGA)х1, HDMIх1, Видеовход (BNC)х1, Аудиовход RCA (L/R)х1, Аудиовход для ПК (3.5 мм)х1, Вход питания (AC 100–240 В, 50/60 Гц)х1; корпус - металл, цвет - черный; ИК пульт; настольная подставка в комплекте, угол обзора 178°/178°; VESA 200х200 мм, вес 20,5 кг. | USD | 2263

## Hanwha (Wisenet) Мониторы
Hanwha (Wisenet) Мониторы
www.dssl.ru e-mail: info@dssl.ru
СОДЕРЖАНИЕ | Цены включают НДС
Цены указаны в $, влючают НДС.
Мониторы
Модель | Изображение | Код поиска | Описание | Розница |  | Примечание
SMT-1935 |  | 18183 | Монитор Hanwha SMT-1935, 19", тип матрицы VA разрешение 1280х1024; яркость 250 кд/м2; контрастность 1000:1; время отклика 5 мс; угол обзора 170/160 °, интерфейсы: 1 HDMI, 1 VGA, 2 BNC, Audio In, Speaker 2*1W, питание AC 100 ~ 240V, режим работы 24/7; вес 4,23 кг. | USD | 897
SMT-2212 |  | 56243 | Монитор Hanwha SMT-2212, 21.5", тип матрицы VA, разрешение 1920х1080; частота обновления 60 Гц, яркость 250 кд/м2; контрастность 3000:1; время отклика 6,5 мс; угол обзора 178/178 °, интерфейсы: 1 HDMI, 1 VGA, питание DC 12V 5A (адаптер в комплекте); VESA 100x100, режим работы 24/7; вес 2,59 кг. | USD | 585
SMT-2431 |  | 26385 | Монитор Hanwha SMT-2431, 23.8", тип матрицы VA, разрешение 1920х1080, яркость 250 кд/м2; контрастность 4000:1; время отклика 14 мс; угол обзора 178/178 °, интерфейсы: 1 HDMI, 1 VGA; VESA 100x100, питание AC 100 ~ 240V, режим работы 24/7; вес 3,5 кг. | USD | 1287
SMT-2710 |  | 12714 | Монитор Hanwha SMT-2710, 27", тип матрицы VA, разрешение 1920х1080, частота обновления 60 Гц, яркость 250 кд/м2; контрастность 4000:1; время отклика 6,5 мс; угол обзора 178/178 °, интерфейсы: 1 HDMI, 1 VGA; 1 DP, Audio In, Speaker 2*2,5W; VESA 100x100, питание AC 100 ~ 240V, режим работы 24/7; вес 4,5 кг. | USD | 1729
SMT-2740 |  | 12715 | Монитор Hanwha SMT-2740, 27", тип матрицы VA, разрешение 3840х2160, частота обновления 60 Гц, яркость 300 кд/м2; контрастность 1200:1; время отклика 14 мс; угол обзора 178/178 °, интерфейсы: 2 HDMI, 1 DP, Audio In, Speaker 2*2,5W; VESA 100x100, питание AC 100 ~ 240V, режим работы 24/7; вес 5,1 кг. | USD | 2158
SMT-3215 |  | 79839 | Монитор Hanwha SMT-3215, 32", тип матрицы VA, разрешение 1920х1080; частота обновления 60 Гц, яркость 300 кд/м2; контрастность 4000:1; время отклика 20 мс; угол обзора 178/178 °, интерфейсы: 1 HDMI, 1 VGA, Audio; VESA 100x100, режим работы 24/7; вес 5,9 кг. | USD | 2080
SMT-3240 |  | 12716 | Монитор Hanwha SMT-3240, 31.5", тип матрицы VA, разрешение 3840х2160, частота обновления 60 Гц, яркость 300 кд/м2; контрастность 1000:1; время отклика 14 мс; угол обзора 178/178 °, интерфейсы: 1 HDMI, 1 DP, Audio Out, Speaker 2*2W; VESA 100x100, питание AC 100 ~ 240V, режим работы 24/7; вес 8 кг. | USD | 2161
SMT-4343 |  | 20390 | Монитор Hanwha SMT-4343, 42.5", тип матрицы VA, разрешение 3840х2160, яркость 300 кд/м2; контрастность 1000:1; время отклика 8 мс; угол обзора 178/178 °, интерфейсы: 1 HDMI, 1 DP, Audio Out, Speaker 2*10W; VESA 400x200, питание AC 100 ~ 240V, режим работы 24/7; вес 7,6 кг. | USD | 2678
Кронштейны
Модель | Изображение | Код поиска | Описание | Розница |  | Примечание
SBM-4343 |  | 79840 | Настольный кронштейн SBM-4343 для мониторов: SMT-4343/SMT-3234/3240, VESA : 100х100 | USD | 138

## Компьютерные Мониторы
Мониторы
www.dssl.ru e-mail: info@dssl.ru
СОДЕРЖАНИЕ | Цены включают НДС
Мониторы ACER
Модель | Изображение | Код поиска | Описание | Розница |  | Примечание
UM.WS2CD.E01 |  | 70054 | Монитор Acer SA222QEbi, 21.5", тип матрицы IPS, разрешение 1920х1080; яркость 250 кд/м2; контрастность 3000:1; время отклика 1 мс; частота обновления 100 Гц, угол обзора 178/178 °, интерфейсы: 1 HDMI, 1 VGA; вес 2,48 кг. | руб. | 10637 | Складская программа
UM.QV7EE.E02 |  | 70055 | Монитор Acer V247YEbiv, 23.8", тип матрицы IPS, разрешение 1920х1080; яркость 250 кд/м2; контрастность 1000:1; время отклика 4 мс; частота обновления 100 Гц, угол обзора 178/178 °, интерфейсы: 1 HDMI, 1 VGA; VESA 100x100, вес 4,3 кг. | руб. | 9782 | Складская программа
UM.HS2EE.E09 |  | 70056 | Монитор Acer SA272Ebi, 27", тип матрицы IPS, разрешение 1920х1080; яркость 250 кд/м2; контрастность 1000:1; время отклика 4 мс; частота обновления 100 Гц, угол обзора 178/178 °, интерфейсы: 1 HDMI, 1 VGA; VESA 75x75, вес 3,5 кг. | руб. | 11822 | Складская программа
Мониторы AOC
Модель | Изображение | Код поиска | Описание | Розница |  | Примечание
24B1H |  | 37261 | Монитор AOC 24B1H (00/01), 23.6", тип матрицы MVA, разрешение 1920х1080; яркость 250 кд/м2; контрастность 3000:1; время отклика 5 мс; частота обновления 60 Гц, угол обзора 178/178 °, интерфейсы: 1 HDMI, 1 VGA; вес 2,6 кг. | руб. | 9680 | Складская программа
24B2XDA |  | 52353 | Монитор AOC 24B2XDA/01 23.8", тип матрицы IPS , разрешение 1920x1080, яркость 250 кд/м2, контрастность 1000:1, время отклика 4 мс, частота обновления 75 Гц, угол обзора 178/178°, интерфейсы: HDMI, выход наушников 3,5мм, VGA, DVI-D; VESA 100x100, вес 2.7кг | руб. | 11108 | Складская программа
27B2H |  | 79492 | Монитор AOC 27B2H 27", тип матрицы IPS, разрешение 1920x1080, яркость 250 кд/м2, контрастность 1000:1, время отклика 4 мс, частота обновления 75 Гц, угол обзора 178/178°, интерфейсы: HDMI, выход наушников 3,5мм, VGA; VESA 100x100, вес 3.6кг | руб. | 13046 | Складская программа
27E2QAE |  | 70058 | Монитор AOC 27E2QAE, 27", тип матрицы IPS, разрешение 1920х1080; яркость 250 кд/м2; контрастность 1000:1; время отклика 4 мс; частота обновления 75 Гц, угол обзора 178/178 °, интерфейсы: 1 HDMI, 1 VGA, Audio In; VESA 100x100, вес 4,21 кг. | руб. | 15596 | Складская программа
Мониторы LG
Модель | Изображение | Код поиска | Описание | Розница |  | Примечание
24MP400-B.ARUZ |  | 24241 | Монитор LG 24MP400-B, 23.8", тип матрицы IPS, разрешение 1920х1080; яркость 250 кд/м2; контрастность 1000:1; время отклика 5 мс; частота обновления 75 Гц, угол обзора 178/178 °, интерфейсы: 1 HDMI, 1 VGA; VESA 75x75, вес 2,6 кг. | руб. | 11006 | Складская программа
24MR400-B.ARUQ |  | 79419 | Монитор LG 24MR400-B, 23.8", тип матрицы IPS, разрешение 1920x1080, яркость 250 кд/м2, контрастнось 1300:1, время отклика 5 мс, частота обновления 100 Гц, угол обзора 178/178 °, интерфейсы: HDMI х 1, VGA х 1, выход на наушники, VESA 100х100, вес 2.6кг | руб. | 11006 | Складская программа
27MR400-B.ARUQ |  | 79420 | Монитор LG 27MR400-B, 27", тип матрицы IPS, разрешение 1920x1080, яркость 250 кд/м2, контрастнось 1300:1, время отклика 5 мс, частота обновления 100 Гц, угол обзора 178/178 °, интерфейсы: HDMI х 1, VGA х 1, выход на наушники; VESA 100х100, вес 3.84кг | руб. | 13250 | Складская программа
Мониторы PHILIPS
Модель | Изображение | Код поиска | Описание | Розница |  | Примечание
243V7QDAB |  | 62397 | Монитор Philips 243V7QDAB (00/01), 23.8", тип матрицы IPS, разрешение 1920х1080; яркость 250 кд/м2; контрастность 1000:1; время отклика 4 мс; частота обновления 75 Гц, угол обзора 178/178 °, интерфейсы: 1 HDMI, 1 DVI, 1 VGA, Audio In; VESA 100x100, вес 3,1 кг. | руб. | 10598 | Складская программа
241V8LA |  | 44734 | Монитор Philips 241V8LA (00/01), 23.8", тип матрицы VA, разрешение 1920х1080; яркость 250 кд/м2; контрастность 3000:1; время отклика 4 мс; частота обновления 75 Гц, угол обзора 178/178 °, интерфейсы: 1 HDMI, 1 VGA; VESA 100x100, вес 2,9 кг. | руб. | 11006 | Складская программа
273V7QDAB |  | 10114 | Монитор Philips 273V7QDAB (00/01), 27", тип матрицы IPS, разрешение 1920х1080; яркость 250 кд/м2; контрастность 1000:1; время отклика 5 мс; частота обновления 75 Гц, угол обзора 178/178 °, интерфейсы: 1 HDMI, 1 DVI, 1 VGA, Audio In; VESA 100x100, вес 4,04 кг. | руб. | 12842 | Складская программа
273V7QDSB |  | 19959 | Монитор Philips 273V7QDSB (00/01) 27", тип матрицы IPS, разрешение 1920х1080; яркость 250 кд/м2; контрастность 1000:1; время отклика 4 мс; частота обновления 75 Гц, угол обзора 178/178 °, интерфейсы: HDMI х 1, VGA х 1; VESA 100x100, вес 4.5кг | руб. | 13046 | Складская программа
Мониторы SAMSUNG
Модель | Изображение | Код поиска | Описание | Розница |  | Примечание
LS24C314EAUXEN |  | 79415 | Монитор Samsung S24C314EAU, 24", тип матрицы IPS,разрешение 1920х1080; яркость 250 кд/м2; контрастность 1000:1; время отклика 5 мс; частота обновления 75 Гц, угол обзора 178/178 °, интерфейсы:HDMI х 1, VGA х 1, VESA 100х100, 2.8кг | руб. | 12740 | Складская программа
LS27C310EAIXCI |  | 70060 | Монитор Samsung S27C310EAI , 27", тип матрицы IPS, разрешение 1920х1080; яркость 250 кд/м2; контрастность 1000:1; время отклика 5 мс; частота обновления 75 Гц, угол обзора 178/178 °, интерфейсы: 1 HDMI, 1 VGA; VESA 100x100, вес 3,8 кг. | руб. | 12638 | Складская программа

## True-IP Домофония
True-IP Домофония
www.dssl.ru e-mail: info@dssl.ru
СОДЕРЖАНИЕ | Цены включают НДС
IP Мониторы (SIP)
Наименование | Изображение | Код поиска | Описание | Розница |  | Примечание
TI-3001BP |  | 13700 | IP монитор. Сенсорный 7" (1024*600). DC 12 В, PоE 802.3af, RJ-45. 222×120×22 мм. Цвет черный | руб. | 21990 | Складская программа
TI-3001WP |  | 13699 | Компактный и бюджетный 7" сенсорный монитор с разрешением 1024*600 - баланс цены и функциональности, цвет: белый. | руб. | 21990 | Складская программа
TI-3010BPWC (Снимается с производства) |  | 13704 | Wi-Fi IP-монитор домофона 7" (1024x600), DC 12В/PoE, Wi-Fi, поддержка карт памяти Micro SD до 32Гб, размеры 215×140×21мм, черный | руб. | Цена по запросу | Распродажа остатков
TI-3110WPW |  | 13698 | Wi-Fi монитор с 10" емкостным экраном и разрешением 1024*600. Поддержка карты памяти microSD для записей и снимков до 32Gb. Дополнительные сенсорные кнопки для быстрого доступа к нужным функциям и индикации пропущенных событий. | руб. | 34990 | Складская программа
TI-3430WP |  | 27655 | TI-3430WP - IP-монитор цветной предназначен для приема вызова и двухстороннюю связь с IP вызывными панелями, другими абонентскими мониторами и станциями консьержа. 4,3’’, TFT, сенсорный, емкостной, DC12V ¦ POE (802.3af), -10 … +50ºC | руб. | 14990 | Складская программа
TI-3720BPH |  | 13702 | IP-монитор домофона 7"(1024x600) с трубкой. DC12V и POE (802.3af). Черный. 236x166x23 мм. -10...+50ºC | руб. | 25990 | Складская программа
TI-3720WPH |  | 13701 | IP-монитор домофона 7"(1024x600) с трубкой. DC12V и POE (802.3af). Белый. 236x166x23 мм. -10...+50ºC | руб. | 25990 | Складская программа
TI-4107AB |  | 45359 | Монитор на базе ОС Android, сенсорный экран 7’’, POE, многофункциональность и управление Умным домом. Цвет: черный | руб. | 23990 | Складская программа
TI-4107AW |  | 45360 | Монитор на базе ОС Android, сенсорный экран 7’’, POE, многофункциональность и управление Умным домом. Цвет белый. | руб. | 23990 | Складская программа
TI-4107LB |  | 43591 | Монитор на базе ОС Android, вертикальный, сенсорный экран 8’’, IPS, емкостной, 1280х800, POE, многофункциональность и управление Умным домом, черный | руб. | 29490 | Складская программа
TI-4210AC |  | 13706 | IP монитор 10 ", POE (802.3af), встроенная камера. | руб. | 34990 | Складская программа
IP Вызывные панели (SIP)
Модель | Изображение | Код поиска | Описание | Розница |  | Примечание
TI-2220CW |  | 34687 | 2Mp IP камера OC Linux SIP ¦ TCP/IP ¦ RTSP ¦ DTMF ¦ ONVIF цветной дисплей 4,3” 800*480 2 режима работы: SIP сервер; клиент для внешнего SIP сервераLED подсветка алюминий шрифт Брайля на кнопках голосовая индикацияпроход по коду, брелку Mifare (память 10000 шт.) реле управления замком, подключение кнопки выхода до 9999 абонентов WEB интерфейс управление второй точкой прохода через реле TI-1SR Wiegand IN, Wiegand OUT кнопка вызова консьержа ожидание - 5Вт; работа — 18Вт питание DC12V/2A -30...+60ºCIK07, IP65 врезной монтаж (TI-Box 4300/2220/4211), накладной - (TI-Vizor 4300/2220/4211) 390×145×42мм (В*Ш*Г) | руб. | 65990 | Складская программа
TI-2220WD (Снимается с производства) |  | 50520 | Современная вызывная панель из литого алюминия c большим цветным дисплеем и камерой 1,3 Мп. Отличное решение для многоабонентских систем. Датчик присутствия посетителя, сопровождение действий голосом, надежный считыватель, LED подсветка и отдельная кнопка вызова консьержа. Совместимость с АТС на базе Asterisk. | руб. | 43850 | Распродажа остатков
TI-2700C |  | 13707 | Многоабонентная вызывная панель с дисплеем 4", камерой 2 Мп и встроенным распознаванием лиц. IP65/IK08. -30 ºС… +60 ºС. Объем памяти: 10 000 лиц и 10 000 карт | руб. | 84650 | Распродажа остатков
TI-3220WD |  | 34707 | Вызывная панель подъездного IP-домофона. 2 MP IP камера; OC Linux; SIP, TCP/IP, RTSP, DTMF, ONVIF; однострочный ч/б дисплей 3”; 2 режима работы: SIP сервер; клиент для внешнего SIP сервера; LED подсветка; алюминий; датчик приближения; подсветка цифр; шрифт Брайля; голосовая индикация; проход по коду, брелку Mifare (10 000); реле управления замком, подключение кнопки выхода; до 9 999 абонентов; WEB интерфейс; управление второй точкой прохода через реле TI-1SR; вызов на мобильные устройства (Android или iOS), монитор, аудиотрубку, ПК, пульт консьержа; кнопка вызова консьержа; ожидание - 2 Вт; работа — 7 Вт; питание DC 12 В или PoE 802.3af; -40...+60 °С; IK08, IP65; врезной монтаж (TI-Box 3220), накладной - (TI-Vizor 3220MK); 200×98×32 мм | руб. | 30990 | Складская программа
TI-3622CRWP |  | 37892 | Вызывная панель на одного абонента со встроенным считывателем Mifare, POE (802.3af), IP65, ИК подсветка с механическим фильтром день/ночь, накладной монтаж, черный | руб. | 18990 | Складская программа
TI-3711MP |  | 34709 | Одноабонентская вызывная панель с камерой 2 MP; OC Linux; SIP, TCP/IP, RTSP, DTMF, ONVIF; 1 абонент; 2 режима работы: SIP сервер; клиент для внешнего SIP сервера; ИК подсветка; алюминий; голосовая индикация; реле управления замком, подключение кнопки выхода; WEB интерфейс; управление второй точкой прохода через реле TI-1SR; вызов на мобильные устройства (Android или iOS), монитор, аудиотрубку, ПК, пульт консьержа; кнопка вызова консьержа; ожидание - 3 Вт; работа - 7 Вт; питание DC 12 В или PoE 802.3af; -30...+60 °С; IK10, IP65; накладной монтаж; удобная конструкция для установки угла обзора камеры; 163×73×55 мм | руб. | 22990 | Складская программа
TI-4000CRWP |  | 40302 | 2Mp IP камера OC Linux SIP ¦ TCP/IP ¦ RTSP ¦ DTMF ¦ ONVIF ¦ WIFI 2,4ГГц 1 абонент 2 режима работы: SIP сервер; клиент для внешнего SIP сервераИК подсветка пластик голосовая индикация память 3000 карт реле управления замком, подключение кнопки выходаWEB интерфейсожидание - 3,5Вт; работа — 6 Вт питание DC12V/1А или PoE 802.3af -40...+60?C IP65накладной монтаж (кронштейн в комплекте) 160х50х30мм (В*Ш*Г) | руб. | 15990 | Складская программа
TI-4000CW |  | 40303 | 2Mp IP камера OC Linux SIP ¦ TCP/IP ¦ RTSP ¦ DTMF ¦ ONVIF ¦ WIFI 2,4ГГц 1 абонент 2 режима работы: SIP сервер; клиент для внешнего SIP сервераИК подсветка пластик WEB интерфейс ожидание - 3Вт; работа — 5 Вт питание DC12V/1А -40...+55?C IP65накладной монтаж (кожух в комплекте) 141?51?27мм (В*Ш*Г). | руб. | 10990 | Складская программа
TI-4300 |  | 34706 | Вызывная панель подъездного IP-домофона 2 MP IP камера; Встроенное распознавание лиц (10 000 лиц); SIP, TCP/IP, RTSP, DTMF, Onvif; цветной сенсорный дисплей 8” 800*1280; 2 режима работы: SIP сервер; клиент для внешнего SIP сервера; LED подсветка; алюминий + ударопрочное стекло; проход по коду, брелку Mifare (10 000), отпечатку пальца (10 000), распознавание лиц (10 000); реле управления замком, подключение кнопки выхода; до 9 999 абонентов; WEB интерфейс; управление второй точкой прохода через реле TI-1SR; вызов на мобильные устройства (Android или iOS), монитор, аудиотрубку, ПК, пульт консьержа; ожидание - 12 Вт; работа — 24 Вт; питание DC 12 В/2 A; -20...+60 °С; IK07, IP66; врезной монтаж (TI-Box 4300/2220/4211), накладной - (TI-Vizor 4300/2220/4211); 389×145×43 мм | руб. | 104990 | Складская программа
TI-4308MP |  | 34708 | Вызывная панель одноабонентская с разрешением 2MP, Угол обзора 160°, PoE, IP65, IK07, -30°C to +60°C, металлический корпус, DC 12V, PoE | руб. | 21990 | Складская программа
Модульные панели
Модель | Изображение | Код поиска | Описание | Розница |  | Примечание
TI-2308M/1 (Снимается с производства) |  | 57214 | Дополнительный модуль на 1 кнопку вызова для совместной работы с TI-2308M/M | руб. | 3560 | Распродажа остатков
TI-2308M/3 (Снимается с производства) |  | 31974 | Дополнительный модуль на 3 кнопки вызова для совместной работы с TI-2308M/M. | руб. | 4070 | Распродажа остатков
TI-2308M/5 (Снимается с производства) |  | 43313 | Дополнительный модуль на 5 кнопок вызова для совместной работы с TI-2308M/M | руб. | 4380 | Распродажа остатков
TI-2308M/K (Снимается с производства) |  | 73203 | Дополнительный модуль клавиатуры для совместной работы с TI-2308M/M | руб. | 8150 | Распродажа остатков
TI-2308M/R (Снимается с производства) |  | 12664 | Дополнительный модуль считывателя идентификаторов Mifare для совместной работы с TI-2308M/M | руб. | 4380 | Распродажа остатков
TI-4308M/1 |  | 59705 | Дополнительный модуль на 1 кнопку для совместной работы с главным модулем TI-4308MP/M ♦ алюминий ♦ 100 x 50 x 31 мм ♦ -20...+60ºC ♦ питание по RS-485 от другого модуля | руб. | 4990
TI-4308M/2 |  | 65398 | Дополнительный модуль на 2 кнопки вызова для совместной работы с TI-4308MP/M | руб. | 5190
TI-4308M/5 |  | 65399 | Дополнительный модуль на 5 кнопок вызова для совместной работы с TI-4308MP/M | руб. | 5490
TI-4308M/D |  | 65402 | Дополнительный модуль дисплей для совместной работы с TI-4308MP/M | руб. | 6990
TI-4308M/E |  | 40304 | Модуль заглушка для TI-4308MP/M | руб. | 3990
TI-4308M/K |  | 65400 | Дополнительный модуль клавиатуры для совместной работы с TI-4308MP/M | руб. | 9990
TI-4308M/LED |  | 65397 | Дополнительный модуль LED-индикации режимов для совместной работы с TI-4308MP/M. Режимы «вызов», «разговор», «разблокировка замка» | руб. | 5490
TI-4308MP/M |  | 65396 | Вызывная панель модульной конструкции из литого алюминия. Камера 2MP, Угол обзора 160°, PoE, IP55&IK07, -30°C to +60°C, металлический корпус, DC 12V, PoE | руб. | 21990
TI-4308M/R |  | 34860 | Дополнительный модуль считывателя идентификаторов Mifare для совместной работы с главным модулем TI-4308MP/M ♦ алюминий ♦ 100 x 50 x 29 мм ♦ -20...+60ºC ♦ питание по RS-485 от другого модуля | руб. | 5490
TI-4308M/F |  | 65401 | Дополнительный модуль считывателя отпечатков пальцев для совместной работы с TI-4308MP/M | руб. | 12990
Дополнительное оборудование
Модель | Изображение | Код поиска | Описание | Розница |  | Примечание
TI-1SR |  | 14719 | Модуль расширения (дополнительное реле) для управления 2-ой дверью или воротной автоматикой. Подходит для вызывной панели TI-2308M и модульной панели TI-2308M/M. | руб. | 5490 | Складская программа
TI-204P |  | 27678 | Неуправляемый POE коммутатор ; POE IEEE 802.Зaf/at; пopты 4×10/100 Mбит/c POE + 2×10/100 Mбит/c; дo З0Bт для кaждoгo пopтa PoE; мaкcимaльнaя нaгpyзoчнaя мoщнocть 65Bт; пpoпycкнaя cпocoбнocть 1.6Гбит; индикaция: питaниe, PoE, 100Mбит/c, ceтeвaя aктивнocть ; 120 × 67 × 28; 0ºC … +40 ºC; блок питания в комплекте | руб. | 6490 | Складская программа
TI-208P |  | 27679 | Неуправляемый POE коммутатор ; POE IEEE 802.Зaf/at; пopты 8×10/100 Mбит/c POE + 2×10/100 Mбит/c; дo З0Bт для кaждoгo пopтa PoE; мaкcимaльнaя нaгpyзoчнaя мoщнocть 96Bт; пpoпycкнaя cпocoбнocть 2Гбит; индикaция: питaниe, PoE, 100Mбит/c, ceтeвaя aктивнocть; 183 × 71 × 28; 0ºC … +40 ºC; блок питания в комплекте | руб. | 8990 | Складская программа
TI-216P |  | 27680 | Неуправляемый POE коммутатор ; POE IEEE 802.Зaf/at; пopты 16×10/100 Mбит/c POE + 2×10/100 Mбит/c Uplink + 1*SFP; дo З0Bт для кaждoгo пopтa PoE; мaкcимaльнaя нaгpyзoчнaя мoщнocть 250Bт; пpoпycкнaя cпocoбнocть 9.2Гбит; индикaция: питaниe, PoE, ceтeвaя aктивнocть; 440 × 290 × 45; 0ºC … +40 ºC; блок питания в комплекте | руб. | 26990 | Складская программа
TI-224P |  | 27681 | Неуправляемый POE коммутатор ; POE IEEE 802.Зaf/at; пopты 24*10/100 Mбит/c POE + 2*10/100/1000 Mбит/c Uplink + 2*SFP; дo З0Bт для кaждoгo пopтa PoE; мaкcимaльнaя нaгpyзoчнaя мoщнocть 400Bт; пpoпycкнaя cпocoбнocть 12.8Гбит; индикaция: питaниe, PoE, ceтeвaя aктивнocть; 440 × 290 × 45; 0ºC … +40 ºC; блок питания в комплекте | руб. | 34890 | Складская программа
TI-4308M/E |  | 40304 | Модуль заглушка для TI-4308MP/M | руб. | 3990
TI-6SP |  | 41323 | Сетевой пассивный POE коммутатор для передачи данных и питания по витой паре на мониторы или одноабонентские вызывные панели True IP. Блок питания в комплекте. | руб. | 1990 | Складская программа
TI-Box 3220 |  | 34874 | Бокс для врезной установки TI-3220 | руб. | 3990 | Складская программа
TI-Box 3M (Снимается с производства) |  | 31985 | Бокс для врезного монтажа модульной панели (3 модуля) TI-2308M/(M/1/3/5/K/R/F/E). | руб. | 2030 | Распродажа остатков
TI-Box 4300/2220/4211 |  | 34873 | Бокс для врезной установки TI-4300 (2220СW, 4211) | руб. | 5490 | Складская программа
TI-Box 4308 |  | 34865 | Бокс для врезной установки TI-4308MP | руб. | 3990 | Складская программа
TI-Box PL2 |  | 54526 | Бокс для врезного монтажа TI-2400СМ, TI-4211 | руб. | 3990 | Складская программа
TI-Box U (Снимается с производства) |  | 41324 | Бокс для врезного монтажа. Служит для врезного монтажа вызывных панелей TI-2600C(WD) и мониторов TI-2720W / 2760B(W) / 2720S-H / 2150BS. | руб. | 570 | Складская программа
TI-IPCS300 |  | 35155 | Блок сопряжения IP домофона True IP с многоабонентскими координатными системами. Осуществляет коммутацию вызовов на аналоговые абонентские устройства типа Визит. Поддержка многоподъездных систем с калитками. | руб. | 35990 | Складская программа
TI-MP 3M (Снимается с производства) |  | 31983 | Рамка из нержавеющей стали на 3 модуля TI-2308M/ (M/3/K/R) | руб. | 8990 | Распродажа остатков
TI-MP4308 2M |  | 65405 | Рамка на 2 модуля TI-4308MP/(M¦LED¦R¦2¦5¦K¦F¦D). | руб. | 6990
TI-MP4308 3M |  | 65404 | Рамка на 3 модуля TI-4308MP/(M¦LED¦R¦2¦5¦K¦F¦D). | руб. | 8990
TI-Tube BP |  | 13709 | IP аудио абонентское устройство; 2 SIP аккаунта; Поддержка протоколов SIP и TCP/IP; Поддержка кодеков: G.711μ/A; G.722; ILBC; G.729; Интерком; WEB интерфейс; Питание POE 802.3af | руб. | 6790 | Складская программа
TI-VB4308 2M |  | 65406 | Кожух на 2 модуля для врезного монтажа панели TI-4308MP/(M¦LED¦R¦2¦5¦K¦F¦D). | руб. | 6490
TI-VB4308 3M |  | 65403 | Кожух на 3 модуля для врезного монтажа панели TI-4308MP/(M¦LED¦R¦2¦5¦K¦F¦D). | руб. | 6990
TI-Vizor 2308 (Снимается с производства) |  | 28271 | Металлический кожух с козырьком для накладного монтажа TI-2308M | руб. | 2440 | Распродажа остатков
TI-Vizor 2400 (Снимается с производства) |  | 46755 | Кожух для накладного монтажа TI-2400CM | руб. | 7130 | Распродажа остатков
TI-Vizor 2700C (Снимается с производства) |  | 34868 | Кожух для накладной установки TI-2700С(CW) | руб. | 7130 | Распродажа остатков
TI-Vizor 3220MK |  | 40308 | Кожух для накладной установки TI-3220WD | руб. | 3490 | Складская программа
TI-Vizor 3622MK |  | 78091 | TI-Vizor 3622MK кожух накладной для панелей TI-3622 | руб. | 2990 | Складская программа
TI-Vizor 3M (Снимается с производства) |  | 31984 | Кожух на 3 модуля для накладного монтажа панели TI-2308M/(M/1/3/5/K/R/F/E). | руб. | 3460 | Распродажа остатков
TI-Vizor 4300/2220/4211 |  | 34867 | Кожух для накладной установки TI-4300 (2220СW, 4211) | руб. | 6490 | Складская программа
TI-Vizor 4308 2M |  | 40305 | Кожух на 2 модуля для модульной панели TI-4308MP/M | руб. | 5490
TI-Vizor 4308 3M |  | 40306 | Кожух на 3 модуля для модульной панели TI-4308MP/M | руб. | 5990
TI-Vizor 4308 MK |  | 40307 | Кожух для накладной установки TI-4308MP | руб. | 2990 | Складская программа
Брелок Mifare 1K Classic (4 bytes) |  | 12703 | Бесконтактный брелок Mifare 1K Classic (4 bytes). Частота 13,56Мг | руб. | 169 | Складская программа
36W/12-24V |  | 31979 | Блок питания БП-36W/12-24V позволяет подключить до 3-х вызывных панелей/мониторов TRUE-IP. Выходная мощность 36 Вт, выходное напряжение регулируется в диапазоне 12-24 В. Поддерживается автоматическая защита от КЗ, перегрузки и бросков входного напряжения. Диапазон входного напряжения от 94 В до 264 В, запас выходной мощности 20%, пульсации напряжения не более 0.5%. На «борту» имеется 10-ти оборотный подстроечный резистор. Индикация режимов работы и защиты осуществляется при помощи светодиодов. БП поставляется в миниатюрном алюминиевом корпусе с возможностью крепления на DIN-рейку. Модель БП-36W/12-24V полностью соответствует требованиям международных стандартов по EMС и EMI. | руб. | 2790
75W/12-24V |  | 31980 | Блок питания БП-75W/12-24V позволяет подключить до 6-и вызывных панелей/мониторов TRUE-IP. Выходная мощность 75 Вт, выходное напряжение регулируется в диапазоне 12-24 В. Поддерживается автоматическая защита от КЗ, перегрузки и бросков входного напряжения. Диапазон входного напряжения от 94 В до 264 В, запас выходной мощности 20%, пульсации напряжения не более 0.5%. На «борту» имеется 10-ти оборотный подстроечный резистор. Индикация режимов работы и защиты осуществляется при помощи светодиодов. БП поставляется в миниатюрном алюминиевом корпусе с возможностью крепления на DIN-рейку. Модель БП-75W/12-24V полностью соответствует требованиям международных стандартов по EMС и EMI. | руб. | 3990
Программное обеспечение
Модель | Изображение | Код поиска | Описание | Розница |  | Примечание
Лицензия T-nect LITE |  | 54035 | Лицензия для быстрого подключения смартфона к Server T-nect LITE. Для МНОГОКВАРТИРНЫХ ЖК. К функциям Приложения T-nect добавляется автоматизация настройки. Приложение готово к работе при вводе номера квартиры и кода активации, которые собственник квартиры получает от управляющей/обслуживающей организации. Минимальное количество лицензий на один объект равно количеству квартир в ЖК по одному почтовому адресу, но не менее 100 шт. Работа в WiFi и 3G/4G. Решение: необходимое количество Лицензий T-nect LITE + SIP server True IP + Server T-nect LITE Продается без НДС. Цена указана для подключения одного смартфона. | руб. | Цена по запросу
Лицензия T-nect PRO |  | 20743 | Лицензия для быстрого подключения смартфона к Server T-nect PRO. Для МНОГОКВАРТИРНЫХ ЖК. Потрясающие возможности для создания единого infoпространства и автоматизации процессов между жильцами, УК и подрядчиками. Включает в себя все функции LITE версии. Минимальное количество лицензий на один объект равно количеству квартир в ЖК по одному почтовому адресу, но не менее 100 шт. Работа в WiFi и 3G/4G. Состав решения: необходимое количество Лицензий T-nect PRO + SIP server True IP + Server T-nect PRO. Продается без НДС. Цена указана для подключения одного смартфона. | руб. | Цена по запросу
ПО Server T-nect LITE |  | 17453 | Лицензия для активации ПО Server T-nect LITE. | руб. | 54990
ПО Server T-nect PRO |  | 20744 | Лицензия для активации ПО Server T-nect PRO | руб. | 69990
ПО SIP server True IP |  | 63594 | Образ для установки. Если ваш ПК соответствует минимальным требованиям, вы можете создать SIP сервер для многоабонентской системы на базе данного образа. Нужно всего лишь импортировать данный образ в программу виртуализации в системе Linux или Windows - SIP сервер готов. Стоимость лицензии включает в себя техническую поддержку. Предустмотрен бесплатный тестовый период 30 дней и форма обратной связи для запроса на добавление новых функций. | руб. | 54990
Серверы
Модель | Изображение | Код поиска | Описание | Розница |  | Примечание
Server T-nect LITE |  | 46000 | Сервер для быстрого подключения большого количества смартфонов к МНОГОАБОНЕНТСКОЙ домофонной системе через «Лицензии T-nect LITE». Автоматизация настройки и запуска приложений у пользователей. Легкое управление множеством объектов и настройками мобильных приложений для управляющей/обслуживающей организации через АРМ дистпетчера. Состав системы: Лицензии T-nect LITE + SIP server TRUE IP + Server T-nect LITE. | руб. | 144990
Server T-nect PRO |  | 59036 | Сервер ИНФОРМАЦИОННОЙ системы T-nect. Единое infoпространство внутри жилого комплекса и автоматизация процессов между жильцами, УК и подрядчиками. Включает в себя все возможности LITE версии. К серверу подключаются смартфоны с «Лицензиями T-nect PRO». | руб. | 154990
SIP Server True IP |  | 41319 | SIP сервер на базе ПО Asterisk для МНОГОАБОНЕНТСКИХ систем. Управление вызовами, увеличение мощности и функционала системы. Встроенная система обновлений. Возможность добавления новых функций. | руб. | 129990
SIP Server True IP mini |  | 41320 | Малогабаритный SIP сервер до 20 абонентов на базе ПО Asterisk. Для ИНДИВИДУАЛЬНЫХ РЕШЕНИЙ. Увеличение мощности системы, расширение функционала. Поставляется настроенным под требования заказчика. | руб. | 45900
Комплекты
Модель | Изображение | Код поиска | Описание | Розница |  | Примечание
VILLA TW (Снимается с производства) |  | 27683 | Комплект: Дисплей TI-2720S-H для домофонной системы TRASSIR, используется с ПО TRASSIR Intercom (в комплект не входит) + Однокнопочная вызывная панель TI-2308M для домофонной системы TRASSIR, используется с ПО TRASSIR Video Intercom (в комплект не входит). | руб. | 25490 | Распродажа остатков
Tareal 1 (Снимается с производства) |  | 31986 | Состав комплекта: TI-2720W, TI-2600C White, TI-6SP, БП 36Вт/12-24В | руб. | 44780 | Распродажа остатков

## BAS-IP
BAS-IP
www.dssl.ru e-mail: info@dssl.ru
СОДЕРЖАНИЕ | Цены включают НДС
Многоабонентские вызывные видеопанели
Модель | Изображение | Код поиска | Описание | Розница |  | Примечание
AA-14FBIS SILVER |  | 84015 | BAS-IP AA-14FBIS SILVER - Вызывная видеопанель многоабонентская. Android 6. Цифровая IP камера: 2.0 Мп. Угол обзора 110° (по горизонтали). 10“ IPS экран с подсветкой и подогревом. Встроенное реле. Поддержка технологии «UKEY»: считывание карт, брелоков и мобильных идентификаторов по стандартам EM-Marin, Mifare® Plus и Mifare® Classic, Bluetooth, NFC. 3D идентификация по распознаванию лиц — 10 000 лиц. Память до 60 000 идентификаторов (ключей). Степень защиты: IP65. Температурный режим: -40 до +65 °C. Врезной монтаж. Накладной монтаж - опционально (кронштейн BR-AA14). Поддержка SIP P2P, Выход Wiegand 26, 32, 34, 37, 40, 42, 56, 58, 64 бит, NFC, Bluetooth, RS485. Сенсорные кнопки. Размер: 400х180х45 мм. Датчик приближения. Открытый API, поддержка ПО Link. Интерфейс для подключения индукционной петли для людей со слуховыми аппаратами. | руб. | 149250
AA-14FBIS BLACK |  | 84014 | BAS-IP AA-14FBIS BLACK - Вызывная видеопанель многоабонентская. Android 6. Цифровая IP камера: 2.0 Мп. Угол обзора 110° (по горизонтали). 10“ IPS экран с подсветкой и подогревом. Встроенное реле. Поддержка технологии «UKEY»: считывание карт, брелоков и мобильных идентификаторов по стандартам EM-Marin, Mifare® Plus и Mifare® Classic, Bluetooth, NFC. 3D идентификация по распознаванию лиц — 10 000 лиц. Память до 60 000 идентификаторов (ключей). Степень защиты: IP65. Температурный режим: -40 до +65 °C. Врезной монтаж. Накладной монтаж - опционально (кронштейн BR-AA14). Поддержка SIP P2P, Выход Wiegand 26, 32, 34, 37, 40, 42, 56, 58, 64 бит, NFC, Bluetooth, RS485. Сенсорные кнопки. Размер: 400х180х45 мм. Датчик приближения. Открытый API, поддержка ПО Link. Интерфейс для подключения индукционной петли для людей со слуховыми аппаратами. | руб. | 149250
AA-14FB SILVER |  | 72843 | BAS-IP AA-14FB SILVER - Вызывная видеопанель многоабонентская. Цифровая IP камера: 2 Мп. 10“ TFT экран с подсветкой и подогревом. Встроенное реле. Поддержка технологии «UKEY», 3D идентификация по распознаванию лиц — 10 000 лиц. Память до 60 000 идентификаторов (ключей). Степень защиты: IP65, -40...+65°C. Врезной монтаж. Накладной монтаж - опционально (кронштейн BR-AA14). Питание: +12В. Поддержка SIP P2P. Сенсорные кнопки. Размер: 400х180х45 мм. Датчик приближения. Открытый API, поддержка ПО Link. | руб. | Цена по запросу
AA-14FB BLACK |  | 72842 | BAS-IP AA-14FB BLACK - Вызывная видеопанель многоабонентская. Цифровая IP камера: 2 Мп. 10“ TFT экран с подсветкой и подогревом. Встроенное реле. Поддержка технологии «UKEY», 3D идентификация по распознаванию лиц — 10 000 лиц. Память до 60 000 идентификаторов (ключей). Степень защиты: IP65, -40...+65°C. Врезной монтаж. Накладной монтаж - опционально (кронштейн BR-AA14). Питание: +12В. Поддержка SIP P2P. Сенсорные кнопки. Размер: 400х180х45 мм. Датчик приближения. Открытый API, поддержка ПО Link. | руб. | Цена по запросу
AA-12FBI BLACK |  | 91413 | BAS-IP AA-12FBI BLACK - Вызывная видеопанель многоабонентская. Цифровая IP камера: 2.0 Мп. Угол обзора 110° (по горизонтали). 4“ TFT экран с подсветкой и подогревом. Встроенное реле. Поддержка технологии «UKEY»: считывание карт, брелоков и мобильных идентификаторов по стандартам EM-Marin, Mifare Plus, Mifare Classic, Bluetooth, NFC. 3D идентификация по распознаванию лиц — 10 000 лиц. Память до 60 000 идентификаторов (ключей), IP65, -40 до +65 °C. Врезной монтаж. Накладной монтаж - опционально (кронштейн BR-AA12), 379х158х49 мм. Датчик приближения. Открытый API, поддержка ПО Link. Интерфейс для подключения индукционной петли для людей со слуховыми аппаратами. | руб. | 99550
AA-12FBI SILVER |  | 91414 | BAS-IP AA-12FBI SILVER - Вызывная видеопанель многоабонентская. Цифровая IP камера: 2.0 Мп. Угол обзора 110° (по горизонтали). 4“ TFT экран с подсветкой и подогревом. Встроенное реле. Поддержка технологии «UKEY»: считывание карт, брелоков и мобильных идентификаторов по стандартам EM-Marin, Mifare Plus, Mifare Classic, Bluetooth, NFC. 3D идентификация по распознаванию лиц — 10 000 лиц. Память до 60 000 идентификаторов (ключей), IP65, -40 до +65 °C. Врезной монтаж. Накладной монтаж - опционально (кронштейн BR-AA12), 379х158х49 мм. Датчик приближения. Открытый API, поддержка ПО Link. Интерфейс для подключения индукционной петли для людей со слуховыми аппаратами. | руб. | 99550
AA-07FB SILVER |  | 72851 | BAS-IP AA-07FB SILVER - Вызывная видеопанель многоабонентская. Цифровая IP камера: 2 Мп. 4,3“ TFT цветной экран с подсветкой и подогревом. Встроенное реле. Поддержка технологии "UKEY". Идентификация по распознаванию лиц - 10000 лиц. Память до 20 000 идентификаторов (ключей). Степень защиты: IP65, -40...+65 °C. Врезной монтаж. Накладной монтаж - опционально (кронштейн BR-AA). Питание: +12В. Поддержка SIP P2P, RS485. Механические кнопки с подсветкой. Размер: 375х155х55 мм. Открытый API, поддержка ПО Link. Является полной заменой AA-07M и AA-07E | руб. | 84400
AA-07BD SILVER |  | 72852 | BAS-IP AA-07BD SILVER - Вызывная видеопанель многоабонентская. Лицевая панель изготовлена из нержавеющий стали марки AISI 304. Цифровая IP камера: 2.Мп. 4,3“ TFT цветной экран с подсветкой и подогревом. Встроенное реле. Поддержка технологии "UKEY". Память до 60 000 идентификаторов (ключей). Степень защиты: IP65. -40...+65 °C. Врезной монтаж. Питание: +12В. Поддержка SIP P2P, RS485. Механические кнопки с подсветкой. Размер: 375х155х55 мм. Открытый API, поддержка ПО Link. | руб. | 61970
AA-07MD SILVER |  | 85618 | BAS-IP AA-07MD SILVER - Вызывная видеопанель многоабонентская. Цифровая IP камера: 2.0 Мп. Угол обзора 110° (по горизонтали). Возможность поворота камеры ± 15°. 4,3“ TFT цветной экран с подсветкой и подогревом. Встроенное реле. Считывание карт, брелоков стандарта Mifare Plus и Mifare Classic. Память до 60 000 идентификаторов (ключей). Степень защиты: IP65. Температурный режим: -40 до +65 °C. Врезной монтаж. Питание: +12В. Поддержка SIP P2P, Выход Wiegand 26, 32, 34, 37, 40, 42, 56, 58, 64 бит, RS485. Механические кнопки с подсветкой. Размер: 375х155х55 мм. | руб. | 49990
AA-07FBV SILVER |  | 72853 | BAS-IP AA-07FBV SILVER - Вызывная видеопанель многоабонентская. Цифровая IP камера: 2 Мп. 4,3“ TFT цветной экран с подсветкой и подогревом. Встроенное реле. Поддержка технологии "UKEY". Идентификация по распознаванию лиц - 10 000 лиц. Память до 60 000 идентификаторов (ключей). Степень защиты: IP65, -40...+65 °C. Врезной монтаж. Накладной монтаж - опционально (кронштейн BR-AA). Питание: +12В. Поддержка SIP P2P, RS485. Механические кнопки с подсветкой. Гибридная вызывная панель с поддержкой координатно-матричных систем домофонии. Размер: 375х155х55 мм. Открытый API, поддержка ПО Link. | руб. | 99680
BI-04FBI BLACK |  | 85619 | BAS-IP BI-04FBI BLACK - Вызывная панель на 4 абонента. Поддержка технологии "UKEY": считывание карт, брелоков и мобильных идентификаторов по стандартам EM-Marin, Mifare Plus и Mifare Classic, Bluetooth, NFC. 3D идентификация по распознаванию лиц - 10 000 лиц. Память до 20 000 идентификаторов (ключей). Цифровая IP камера: 2.0 Мп, 1/4” CMOS, угол обзора 110° (по горизонтали). Врезной монтаж. Накладной монтаж - опционально (кронштейн BR-AA12), IP65, -40...+65 °C. Механические кнопки с подсветкой, отдельная кнопка вызова консьержа. Встроенное реле. Поддержка SIP, P2P, Wiegand 26, 32, 34, 37, 40, 42, 56, 58, 64, RS485. Размер: 379?158?49 мм. Открытый API, поддержка ПО Link. Интерфейс для подключения индукционной петли для людей со слуховыми аппаратами. | руб. | 96940
BI-04FBI SILVER |  | 85620 | BAS-IP BI-04FBI SILVER - Вызывная панель на 4 абонента. Поддержка технологии "UKEY": считывание карт, брелоков и мобильных идентификаторов по стандартам EM-Marin, Mifare Plus и Mifare Classic, Bluetooth, NFC. 3D идентификация по распознаванию лиц - 10 000 лиц. Память до 20 000 идентификаторов (ключей). Цифровая IP камера: 2.0 Мп, 1/4” CMOS, угол обзора 110° (по горизонтали). Врезной монтаж. Накладной монтаж - опционально (кронштейн BR-AA12), IP65, -40...+65 °C. Механические кнопки с подсветкой, отдельная кнопка вызова консьержа. Встроенное реле. Поддержка SIP, P2P, Wiegand 26, 32, 34, 37, 40, 42, 56, 58, 64, RS485. Размер: 379?158?49 мм. Открытый API, поддержка ПО Link. Интерфейс для подключения индукционной петли для людей со слуховыми аппаратами. | руб. | 96940
BI-08FBI BLACK |  | 85621 | BAS-IP BI-08FBI BLACK - Вызывная панель на 8 абонентов. Поддержка технологии "UKEY": считывание карт, брелоков и мобильных идентификаторов по стандартам EM-Marin, Mifare Plus и Mifare Classic, Bluetooth, NFC. 3D идентификация по распознаванию лиц - 10 000 лиц. Память до 20 000 идентификаторов (ключей). Цифровая IP камера: 2.0 Мп, 1/4” CMOS, угол обзора 110° (по горизонтали). Врезной монтаж. Накладной монтаж - опционально (кронштейн BR-AA12). IP65, -40...+65 °C. Механические кнопки с подсветкой, отдельная кнопка вызова консьержа. Встроенное реле. Поддержка SIP, P2P, Wiegand 26, 32, 34, 37, 40, 42, 56, 58, 64, RS485. Размер: 379?158?49 мм. Открытый API, поддержка ПО Link. Интерфейс для подключения индукционной петли для людей со слуховыми аппаратами. | руб. | 98230
BI-08FBI SILVER |  | 85622 | BAS-IP BI-08FBI SILVER - Вызывная панель на 8 абонентов. Поддержка технологии "UKEY": считывание карт, брелоков и мобильных идентификаторов по стандартам EM-Marin, Mifare Plus и Mifare Classic, Bluetooth, NFC. 3D идентификация по распознаванию лиц - 10 000 лиц. Память до 20 000 идентификаторов (ключей). Цифровая IP камера: 2.0 Мп, 1/4” CMOS, угол обзора 110° (по горизонтали). Врезной монтаж. Накладной монтаж - опционально (кронштейн BR-AA12). IP65, -40...+65 °C. Механические кнопки с подсветкой, отдельная кнопка вызова консьержа. Встроенное реле. Поддержка SIP, P2P, Wiegand 26, 32, 34, 37, 40, 42, 56, 58, 64, RS485. Размер: 379?158?49 мм. Открытый API, поддержка ПО Link. Интерфейс для подключения индукционной петли для людей со слуховыми аппаратами. | руб. | 98230
BI-12FBI BLACK |  | 85623 | BAS-IP BI-12FBI BLACK - Вызывная панель на 12 абонентов. Поддержка технологии "UKEY": считывание карт, брелоков и мобильных идентификаторов по стандартам EM-Marin, Mifare Plus и Mifare Classic, Bluetooth, NFC. 3D идентификация по распознаванию лиц - 10 000 лиц. Память до 20 000 идентификаторов (ключей). Цифровая IP камера: 2.0 Мп, 1/4” CMOS, угол обзора 110° (по горизонтали). Врезной монтаж. Накладной монтаж - опционально (кронштейн BR-AA12). Степень защиты: IP65. Температурный режим: -40...+65 °C. Механические кнопки с подсветкой, отдельная кнопка вызова консьержа. Встроенное реле. Питание: PoE 802.3af и +12В. Поддержка SIP, P2P, Wiegand 26, 32, 34, 37, 40, 42, 56, 58, 64, RS485. Размер: 379?158?49 мм. Открытый API, поддержка ПО Link. Интерфейс для подключения индукционной петли для людей со слуховыми аппаратами. | руб. | 98460
BI-12FBI SILVER |  | 85624 | BAS-IP BI-12FBI SILVER - Вызывная панель на 12 абонентов. Поддержка технологии "UKEY": считывание карт, брелоков и мобильных идентификаторов по стандартам EM-Marin, Mifare Plus и Mifare Classic, Bluetooth, NFC. 3D идентификация по распознаванию лиц - 10 000 лиц. Память до 20 000 идентификаторов (ключей). Цифровая IP камера: 2.0 Мп, 1/4” CMOS, угол обзора 110° (по горизонтали). Врезной монтаж. Накладной монтаж - опционально (кронштейн BR-AA12). Степень защиты: IP65. Температурный режим: -40...+65 °C. Механические кнопки с подсветкой, отдельная кнопка вызова консьержа. Встроенное реле. Питание: PoE 802.3af и +12В. Поддержка SIP, P2P, Wiegand 26, 32, 34, 37, 40, 42, 56, 58, 64, RS485. Размер: 379?158?49 мм. Открытый API, поддержка ПО Link. Интерфейс для подключения индукционной петли для людей со слуховыми аппаратами. | руб. | 98460
BA-04BD SILVER |  | 72865 | BAS-IP BA-04BD SILVER - Вызывная панель на 4 абонентов. Поддержка технологии "UKEY". Цифровая IP камера: 2 Мп. Врезной монтаж. Накладной монтаж - опционально (кронштейн BR-AA). Степень защиты: IP65, -40...+65°C. Отдельная кнопка вызова консьержа. Поддержка SIP P2P, RS485. Размер: 375х155х50 мм. Открытый API, поддержка ПО Link. | руб. | Цена по запросу
BA-04MD SILVER |  | 72868 | BAS-IP BA-04MD SILVER - Вызывная панель на 4 абонента. Считыватель карт и брелоков по стандарту Mifare Plus и Mifare Classic. Цифровая IP камера: 2 Мп. Врезной монтаж. Накладной монтаж - опционально (кронштейн BR-BA). Степень защиты: IP65, -40...+65°C. Отдельная кнопка вызова консьержа. RS485, размер: 155х270х50 мм. Открытый API, поддержка ПО Link. | руб. | 19990
BA-08BD SILVER |  | 72866 | BAS-IP BA-08BD SILVER - Вызывная панель на 8 абонентов. Поддержка технологии "UKEY". Цифровая IP камера: 2 Мп. Врезной монтаж. Накладной монтаж - опционально (кронштейн BR-AA). Степень защиты: IP65, -40...+65°C. Отдельная кнопка вызова консьержа. Поддержка SIP P2P, RS485. Размер: 375х155х50 мм. Открытый API, поддержка ПО Link. | руб. | Цена по запросу
BA-08MD SILVER |  | 72869 | BAS-IP BA-08MD SILVER- Вызывная панель на 8 абонентов. Считыватель карт и брелоков по стандарту Mifare Plus и Mifare Classic. Цифровая IP камера: 2 Мп. Врезной монтаж. Накладной монтаж - опционально (кронштейн BR-BA). Степень защиты: IP65, -40...+65°C. Отдельная кнопка вызова консьержа. RS485, размер: 155х270х50 мм. Открытый API, поддержка ПО Link. | руб. | 19990
Индивидуальные вызывные панели
Модель | Изображение | Код поиска | Описание | Розница |  | Примечание
AV-08FB SILVER |  | 16178 | BAS-IP AV-08FB SILVER - Вызывная панель индивидуальная. Поддержка технологии "UKEY", идентификация по распознаванию лиц - 10 000 лиц. Память до 60 000 идентификаторов. Цифровая IP камера: 2 Мп. Угол обзора: 120°. Врезной монтаж. Накладной монтаж - опционально. Степень защиты: IP65, -40...+65 °C. Поддержка: SIP P2P. Пьезоэлектрическая кнопка вызова с подсветкой. Встроенное реле для управления замком при питании панели по PoE. Размер: 125?199?47 мм. Датчик приближения. Открытый API, поддержка ПО Link. | руб. | 44170
AV-08FB BLACK |  | 69845 | BAS-IP AV-08FB BLACK - Вызывная панель индивидуальная. Цифровая IP камера: 2,0 Мп. Угол обзора 90°. Накладной монтаж. Степень защиты: IP40, -40...+65°C. Поддержка технологии "UKEY": считывание карт, брелоков и мобильных идентификаторов по стандартам EM-Marin, Mifare Plus и Classic, Bluetooth, NFC. Память до 10 000 идентификаторов (ключей). Поддержка SIP P2P. Сенсорная кнопка вызова. Размер: 102?160?46 мм | руб. | 44170
AV-04AFDI SILVER |  | 91307 | BAS-IP AV-04AFD SILVER - Специализированная вызывная аудио-панель. Врезной монтаж. Степень защиты: IP65, -40...+ 70 °C. Питание PoE 802.3af и +12В. Поддержка: SIP P2P, RS485, кнопка выхода, датчик двери. Механическая кнопка вызова с подсветкой (белая - режим ожидания, зеленая - режим вызова и разговора). Встроенное реле для управления замком. Размер: 95×190×27мм. | руб. | 22910
AV-04AFDI RED |  | 91411 | BAS-IP AV-04AFDI RED - Специализированная вызывная аудио-панель. Врезной монтаж. Степень защиты: IP65, -40...+ 70 °C. Питание PoE 802.3af и +12В. Поддержка: SIP P2P, RS485, кнопка выхода, датчик двери. Механическая кнопка вызова с подсветкой (белая - режим ожидания, зеленая - режим вызова и разговора). Встроенное реле для управления замком. Размер: 95?190?27мм. | руб. | Цена по запросу
AV-04AFDI GREEN |  | 91412 | BAS-IP AV-04AFDI GREEN - Специализированная вызывная аудио-панель. Врезной монтаж. Степень защиты: IP65, -40...+ 70 °C. Питание PoE 802.3af и +12В. Поддержка: SIP P2P, RS485, кнопка выхода, датчик двери. Механическая кнопка вызова с подсветкой (белая - режим ожидания, зеленая - режим вызова и разговора). Встроенное реле для управления замком. Размер: 95?190?27мм. | руб. | Цена по запросу
AV-04SD SILVER |  | 72883 | BAS-IP AV-04SD SILVER - Вызывная панель индивидуальная. Накладной монтаж. Цифровая IP камера: 2 Мп. Угол обзора: 100°. Степень защиты: IP65, -40...+65°C. Поддержка: SIP P2P, RS485, кнопка выхода, датчик двери. Механическая кнопка вызова с подсветкой. Встроенное реле для управления замком. Размер: 84?169?34мм | руб. | Цена по запросу
AV-04SD BLACK |  | 40193 | BAS-IP AV-04SD BLACK - Вызывная панель индивидуальная. Накладной монтаж. Цифровая IP камера: 2,0 Мп. Угол обзора: 100°. Степень защиты: IP65, -40...+65°C. Поддержка: SIP P2P, RS485, кнопка выхода, датчик двери. Механическая кнопка вызова с подсветкой. Встроенное реле для управления замком. Размер: 84?169?34мм | руб. | Цена по запросу
AV-04FD SILVER |  | 72884 | BAS-IP AV-04FD SILVER - Вызывная панель индивидуальная. Врезной монтаж. Цифровая IP камера: 2 Мп. Угол обзора: 100°. Степень защиты: IP65. Температурный режим: -40...+65 °C. Питание PoE 802.3af и +12В. Поддержка: SIP P2P, RS485, кнопка выхода, датчик двери. Механическая кнопка вызова с подсветкой. Встроенное реле для управления замком. Размер: 95х190х27мм. | руб. | Цена по запросу
AV-04SDI SILVER |  | 84016 | BAS-IP AV-04SDI SILVER - Вызывная панель индивидуальная. Накладной монтаж. Цифровая IP камера: 2,0 Мп. Угол обзора: 100°. Степень защиты: IP65. Температурный режим: -40 до +65 °C. Питание PoE 802.3af и +12В. Поддержка: SIP P2P, RS485, кнопка выхода, датчик двери. Механическая кнопка вызова с подсветкой. Встроенное реле для управления замком. Размер: 84?169?34мм. Цвет - серебро. Интерфейс для подключения индукционной петли для людей со слуховыми аппаратами. | руб. | 24910
AV-04SDI BLACK |  | 84017 | BAS-IP AV-04SDI BLACK - Вызывная панель индивидуальная. Накладной монтаж. Цифровая IP камера: 2,0 Мп. Угол обзора: 100°. Степень защиты: IP65. Температурный режим: -40 до +65 °C. Питание PoE 802.3af и +12В. Поддержка: SIP P2P, RS485, кнопка выхода, датчик двери. Механическая кнопка вызова с подсветкой. Встроенное реле для управления замком. Размер: 84?169?34мм. Цвет - черный. Интерфейс для подключения индукционной петли для людей со слуховыми аппаратами. | руб. | 24910
AV-04FDI SILVER |  | 84007 | BAS-IP AV-04FDI SILVER - Вызывная панель индивидуальная. Врезной монтаж. Цифровая IP камера: 2,0 Мп. Угол обзора: 100°. Степень защиты: IP65. Температурный режим: -40 до +65 °C. Питание PoE 802.3af и +12В. Поддержка: SIP P2P, RS485, кнопка выхода, датчик двери. Механическая кнопка вызова с подсветкой. Встроенное реле для управления замком. Размер: 95×190×27мм. Цвет - серебро. Интерфейс для подключения индукционной петли для людей со слуховыми аппаратами. | руб. | 24910
AV-04FDI BLACK |  | 84008 | BAS-IP AV-04FDI BLACK - Вызывная панель индивидуальная. Врезной монтаж. Цифровая IP камера: 2,0 Мп. Угол обзора: 100°. Степень защиты: IP65. Температурный режим: -40 до +65 °C. Питание PoE 802.3af и +12В. Поддержка: SIP P2P, RS485, кнопка выхода, датчик двери. Механическая кнопка вызова с подсветкой. Встроенное реле для управления замком. Размер: 95×190×27мм. Цвет - черный Возможность индивидуальных нанесений (детали в сервисном центре). Интерфейс для подключения индукционной петли для людей со слуховыми аппаратами. | руб. | 24910
AV-03BD BLACK |  | 12364 | BAS-IP AV-03BD BLACK - Вызывная панель индивидуальная. Цифровая IP камера: 2,0 Мп. Угол обзора 90°. Накладной монтаж. Степень защиты: IP40, -40...+65°C. Поддержка технологии "UKEY": считывание карт, брелоков и мобильных идентификаторов по стандартам EM-Marin, Mifare Plus и Classic, Bluetooth, NFC. Память до 10 000 идентификаторов (ключей). Поддержка SIP P2P. Сенсорная кнопка вызова. Размер: 102?160?46 мм | руб. | 29130
AV-03BD SILVER |  | 56411 | BAS-IP AV-03BD SILVER - Вызывная панель индивидуальная. Цифровая IP камера: 2,0 Мп. Угол обзора 90°. Накладной монтаж. Степень защиты: IP40, -40...+65°C. Поддержка технологии "UKEY": считывание карт, брелоков и мобильных идентификаторов по стандартам EM-Marin, Mifare Plus и Classic, Bluetooth, NFC. Память до 10 000 идентификаторов (ключей). Поддержка SIP P2P. Сенсорная кнопка вызова. Размер: 102?160?46 мм | руб. | 29130
AV-03D BLACK |  | 12347 | BAS-IP AV-03D BLACK - Вызывная панель индивидуальная. Цифровая IP камера: 2,0 Мп. Угол обзора 90°. Накладной монтаж. Оригинальный дизайн. Степень защиты: IP64, -40...+65°C. Поддержка SIP P2P, RS485, кнопка выхода, датчик двери. Сенсорная кнопка вызова. Размер: 102?160?46 мм. | руб. | 19590
AV-03D SILVER |  | 57322 | BAS-IP AV-03D SILVER - Вызывная панель индивидуальная. Цифровая IP камера: 2,0 Мп. Угол обзора 90°. Накладной монтаж. Оригинальный дизайн. Степень защиты: IP64, -40...+65°C. Поддержка SIP P2P, RS485, кнопка выхода, датчик двери. Сенсорная кнопка вызова. Размер: 102?160?46 мм. | руб. | 19590
AV-06M BLACK |  | 83979 | BAS-IP AV-06M BLACK - Индивидуальная IP вызывная панель со считывателем Mifare | руб. | 16980
AV-01BD SILVER |  | 72890 | Вызывная панель индивидуальная. Цифровая IP камера: 2,0 Мп. Угол обзора 90°. Врезной/накладной монтаж. Оригинальный дизайн. Степень защиты: IP65. Температурный режим: -40 до +65 °C. Поддержка технологии "UKEY": считывание карт, брелоков и мобильных идентификаторов по стандартам EM-Marin, Mifare® Plus и Mifare® Classic, Bluetooth, NFC. Память до 20 000 идентификаторов (ключей). Питание: PoE 802.3af и + 12В. Поддержка SIP P2P, Выход Wiegand 26, 32, 34, 37, 40, 42, 56, 58, 64 бит, RS485. Механическая кнопка. Размер: 115?190?45 мм. | руб. | Цена по запросу
AV-01KD SILVER |  | 72891 | Вызывная панель индивидуальная. Цифровая IP камера: 2,0 Мп. Угол обзора 90°. Врезной/накладной монтаж. Оригинальный дизайн. Степень защиты: IP65. Температурный режим: -40 до +65 °C. Питание: PoE 802.3af и + 12В. Работа в режиме многоабонентской панели. Открытие замка по коду. Поддержка SIP P2P, RS485. Механические кнопки. Размер: 115?190?45 мм. Цвет - серебро. | руб. | 18360
Мониторы
Модель | Изображение | Код поиска | Описание | Розница |  | Примечание
AT-10 WHITE |  | 77909 | BAS-IP AT-10 WHITE - Видеодомофон индивидуальный. WIFI. Дисплей: 10” IPS, сенсорный емкостный, разрешение 1280x800. Операционная система: Android 6.0. Встроенная камера. Внутренняя память (снимки гостей), слот для MicroSD карты (до 32 гб), подключение датчиков сигнализации, фоторамка, проигрыватель видеофайлов, умный дом. Подключение кнопки дверного звонка. Управляемый выход при поступлении входящего звонка, возможность установки сторонних приложений и приложений для "Умного дома", интеграция с АСКУЭ. Встроенный Web-браузер. Просмотр до 32 камер, (БП в комплект не входит). Поддержка: SIP P2P. Размер: 316x185x29.5 мм. Корпус: алюминий, пластик. | руб. | 58840
AT-10 BLACK |  | 56415 | BAS-IP AT-10 BLACK - Видеодомофон индивидуальный. WIFI. Дисплей: 10” IPS, сенсорный емкостный, разрешение 1280x800. Операционная система: Android 6.0. Встроенная камера. Внутренняя память (снимки гостей), слот для MicroSD карты (до 32 гб), подключение датчиков сигнализации, фоторамка, проигрыватель видеофайлов, умный дом. Подключение кнопки дверного звонка. Управляемый выход при поступлении входящего звонка, возможность установки сторонних приложений и приложений для "Умного дома", интеграция с АСКУЭ. Встроенный Web-браузер. Просмотр до 32 камер, (БП в комплект не входит). Поддержка: SIP P2P. Размер: 316x185x29.5 мм. Корпус: алюминий, пластик. | руб. | 58840
AT-07L WHITE |  | 72895 | BAS-IP AT-07L WHITE - Видеодомофон индивидуальный. WIFI Дисплей: 7” IPS, сенсорный емкостный, разрешение 1024x600. Операционная система: Android 6.0. Без камеры. Управляемый выход при поступлении входящего звонка, возможность установки сторонних приложений и приложений для "Умного дома", интеграция с АСКУЭ. Встроенный Web-браузер. Просмотр до 32 камер. Питание: PoE 802.3af и +12В (БП в комплект не входит). Поддержка: SIP P2P. Накладной монтаж, врезной монтаж с помощью кронштейна в комплекте. Размер: 236х128х26,5 мм. | руб. | 43240
AT-07L BLACK |  | 72894 | BAS-IP AT-07L BLACK - Видеодомофон индивидуальный. WIFI Дисплей: 7” IPS, сенсорный емкостный, разрешение 1024x600. Операционная система: Android 6.0. Без камеры. Управляемый выход при поступлении входящего звонка, возможность установки сторонних приложений и приложений для "Умного дома", интеграция с АСКУЭ. Встроенный Web-браузер. Просмотр до 32 камер. Питание: PoE 802.3af и +12В (БП в комплект не входит). Поддержка: SIP P2P. Накладной монтаж, врезной монтаж с помощью кронштейна в комплекте. Размер: 236х128х26,5 мм. | руб. | 43240
AZ-07LL WHITE |  | 77403 | BAS-IP AZ-07LL WHITE - 7-дюймовый IP-видеомонитор для помещений с возможностью горизонтального и вертикального монтажа, возможностью управления лифтом, отображением сообщений от управляющей компании, PoE, подключением 8 камер, памятью для фотографий/видео и автоответчиком. Операционная система – Linux. Размеры: 195х127х27 мм | руб. | 14390
AZ-07LL BLACK |  | 77402 | BAS-IP AZ-07LL BLACK - 7-дюймовый IP-видеомонитор для помещений с возможностью горизонтального и вертикального монтажа, возможностью управления лифтом, отображением сообщений от управляющей компании, PoE, подключением 8 камер, памятью для фотографий/видео и автоответчиком. Операционная система – Linux. Размеры: 195х127х27 мм | руб. | 14390
AZ-07L WHITE |  | 39954 | BAS-IP AZ-07L WHITE - 7-дюймовый IP-видеомонитор для помещений с возможностью горизонтального и вертикального монтажа, возможностью управления лифтом, отображением сообщений от управляющей компании, PoE, подключением 32 камер, памятью для фотографий/видео и голосовой почтой. Операционная система – Android. Размеры: 195x127x27 мм. Корпус: пластик, стекло. | руб. | 27910
AZ-07L BLACK |  | 77404 | BAS-IP AZ-07L BLACK - 7-дюймовый IP-видеомонитор для помещений с возможностью горизонтального и вертикального монтажа, возможностью управления лифтом, отображением сообщений от управляющей компании, PoE, подключением 32 камер, памятью для фотографий/видео и голосовой почтой. Операционная система – Android. Размеры: 195x127x27 мм. Корпус: пластик, стекло. | руб. | 27910
AU-04LA WHITE |  | 25634 | BAS-IP AU-04LA WHITE - Видеодомофон индивидуальный. Дисплей: 4” TFT, сенсорный емкостный, разрешение 480x272. Операционная система: Linux. Без камеры. С возможностью подключения датчиков сигнализации, аудиоинтерком между домофонами, умный дом. Подключение кнопки звонка. Просмотр 8 IP камер. Возможность подключения дополнительной трубки SP-AU. (БП в комплект не входит). Поддержка SIP P2P. Размер: 135х185х30 мм | руб. | 14040
AU-04LA BLACK |  | 72898 | BAS-IP AU-04LA BLACK - Видеодомофон индивидуальный. Дисплей: 4” TFT, сенсорный емкостный, разрешение 480x272. Операционная система: Linux. Без камеры. С возможностью подключения датчиков сигнализации, аудиоинтерком между домофонами, умный дом. Подключение кнопки звонка. Просмотр 8 IP камер. Возможность подключения дополнительной трубки SP-AU. (БП в комплект не входит). Поддержка SIP P2P. Размер: 135х185х30 мм | руб. | 14040
AU-04LAF WHITE |  | 85978 | BAS-IP AU-04LAF WHITE - Видеодомофон индивидуальный. Wi-Fi: 2,4 ГГц (IEEE 802.11n). Дисплей: 4” TFT, сенсорный емкостный, разрешение 480x272. Операционная система: Linux. Без камеры. С возможностью подключения датчиков сигнализации, аудиоинтерком между домофонами, умный дом. Подключение кнопки звонка. Просмотр 8 IP камер. Возможность подключения дополнительной трубки SP-AU. Питание: PoE и +12В (БП в комплект не входит). Поддержка SIP P2P. Размер: 135х185х30 мм. | руб. | 14890
AU-04LAF BLACK |  | 85977 | BAS-IP AU-04LAF BLACK - Видеодомофон индивидуальный. Wi-Fi: 2,4 ГГц (IEEE 802.11n). Дисплей: 4” TFT, сенсорный емкостный, разрешение 480x272. Операционная система: Linux. Без камеры. С возможностью подключения датчиков сигнализации, аудиоинтерком между домофонами, умный дом. Подключение кнопки звонка. Просмотр 8 IP камер. Возможность подключения дополнительной трубки SP-AU. Питание: PoE и +12В (БП в комплект не входит). Поддержка SIP P2P. Размер: 135х185х30 мм. | руб. | 14890
SP-03 WHITE |  | 16179 | BAS-IP SP-03 WHITE - Абонентское IP аудио устройство. Поддержка SIP, P2P, внутреннего протокола BAS-IP, кнопка для быстрого вызова консьержа, кнопка открытия замка, кнопка режима "Не беспокоить", электронная регулировка громкости, трехцветный световой индикатор состояния и режимов работы устройства. Возможность подключения кнопки звонка. Размер: 183?105?28 мм | руб. | 8810
SP-03 BLACK |  | 16177 | BAS-IP SP-03 BLACK - Абонентское IP аудио устройство. Поддержка SIP, P2P, внутреннего протокола BAS-IP, кнопка для быстрого вызова консьержа, кнопка открытия замка, кнопка режима "Не беспокоить", электронная регулировка громкости, трехцветный световой индикатор состояния и режимов работы устройства. Возможность подключения кнопки звонка. Размер: 183?105?28 мм | руб. | 8810
SP-03F WHITE |  | 85980 | SP-03F WHITE - Абонентское IP аудио устройство. Wi-Fi: 2,4 ГГц (IEEE 802.11n). Поддержка SIP, P2P, внутреннего протокола BAS-IP, кнопка для быстрого вызова консьержа, кнопка открытия замка, кнопка режима "Не беспокоить", электронная регулировка громкости, трехцветный световой индикатор состояния и режимов работы устройства. Возможность подключения кнопки звонка. Питание: PoE IEEE 802.3af и +12В. Размер: 183?105?28 мм. | руб. | 9990
SP-03F BLACK |  | 85979 | SP-03F BLACK - Абонентское IP аудио устройство. Wi-Fi: 2,4 ГГц (IEEE 802.11n). Поддержка SIP, P2P, внутреннего протокола BAS-IP, кнопка для быстрого вызова консьержа, кнопка открытия замка, кнопка режима "Не беспокоить", электронная регулировка громкости, трехцветный световой индикатор состояния и режимов работы устройства. Возможность подключения кнопки звонка. Питание: PoE IEEE 802.3af и +12В. Размер: 183?105?28 мм. | руб. | 9990
Консьерж
Модель | Изображение | Код поиска | Описание | Розница |  | Примечание
AM-02 BLACK |  | 72892 | BAS-IP AM-02 BLACK - Монитор консьержа, сенсорный экран 10", видеоинтерком между домофонами. Пластиковый корпус, кнопка быстрого открытия замка. Получение тревожных сообщений от мониторов. Подключение до 1000 индививидуальных и 100 многоабоненских панелей. Просмотр до 100 камер. Питание: PoE 802.3af и + 12В. Поддержка SIP P2P. Размер: 303х194х64 мм | руб. | 78400
Коммутаторы
Модель | Изображение | Код поиска | Описание | Розница |  | Примечание
SH-20.4 |  | 72838 | BAS-IP SH-20.4 - Неуправляемый PoE коммутатор 10/100Base-TX, RJ-45 Auto-MDI/MDI-X, 4 PoE порта + 2 UpLink порта, стандарт PoE IEEE 802.3af, выходная мощность на порт макс. 15,4 Вт, Источник питания: 46-52 В DC, суммарная мощность: 62 Вт. Питание: 100-240 В AC, 50-60 Гц. Размер: 118х88х28,5 мм | руб. | 7250
SH-20.8 |  | 72839 | BAS-IP SH-20.8 - Неуправляемый PoE коммутатор 10/100Base-TX, RJ-45 Auto-MDI/MDI-X, 8 PoE портов + 2 UpLink порта, стандарт PoE IEEE 802.3af, выходная мощность на порт макс. 15,4 Вт, Источник питания: 46-52 В DC, общая мощность макс. 124 Вт. Питание: 100-240 В AC, 50-60 Гц. Размер: 190х108х28 мм | руб. | 11960
SH-20.16 |  | 69846 | BAS-IP SH-20.16 – Неуправляемый PoE коммутатор 10/100Base-TX, RJ-45 Auto-MDI/MDI-X, 16 PoE портов + 2 UpLink порта, стандарт PoE IEEE 802.3af, выходная мощность на порт макс.15,4 Вт, Источник питания: 46-52 В DC, общая мощность макс. 246 Вт. Питание: 100-240 В AC, 50-60 Гц. Размер: 330х205х44,5 мм | руб. | 24920
Дополнительно оборудование
Модель | Изображение | Код поиска | Описание | Розница |  | Примечание
CR-14U WHITE |  | 91415 | BAS-IP CR-14U WHITE - UHF считыватель, Выход Wiegand 26, 32, 34, RS485, USB, Степень защиты IP65, 308.5х308.5х67.5мм. Рабочая частота: 865-868MHz (EU). Дальность считывания идентификатора до 9 метров | руб. | 36740
CR-02BD SILVER |  | 72915 | BAS-IP CR-02BD SILVER - Внешний сетевой считыватель с поддержкой технологии UKEY: считывание карт, брелоков и мобильных идентификаторов по стандартам EM-Marin, Mifare Plus и Mifare Classic, Bluetooth, NFC. Поддержка Ethernet. Хранение до 10 000 идентификаторов. Степень защиты: IP65, -40...+65 °C. Питание: PoE 802.3af и +12В. Размер: 99х159х48 мм | руб. | 33720
CR-02BD BLACK |  | 72914 | BAS-IP CR-02BD BLACK - Внешний сетевой считыватель с поддержкой технологии UKEY: считывание карт, брелоков и мобильных идентификаторов по стандартам EM-Marin, Mifare Plus и Mifare Classic, Bluetooth, NFC. Поддержка Ethernet. Хранение до 10 000 идентификаторов. Степень защиты: IP65, -40...+65 °C. Питание: PoE 802.3af и +12В. Размер: 99х159х48 мм | руб. | 33720
EVRC-IP |  | 72840 | BAS-IP EVRC-IP - Модуль управления лифтом. Контроллер предназначен для управления 16-ю каналами, путем подключения сухих контактов от EVRC-IP на контакты контроллеров автоматизации зданий. Модуль имеет поддержку питания по PoE и позволяет организовать доступ в помещения или кабину при вызове с вызывной панели, либо же при поднесении бесконтактной карты. | руб. | 70750
SH-42 (8-PINS) |  | 69849 | BAS-IP SH-42 (8-PINS) - Модуль управления двумя замками. Максимальный ток нагрузки до 7 А (на каждый канал). Степень защиты IP30C. Питание: от интерфейса вызывной панели. Интерфейс подключения: RS485. | руб. | 1820
SH-45TR SILVER |  | 72904 | BAS-IP SH-45TR SILVER - Бесконтактная кнопка выхода. Питание: +12В. Ресурс работы: более 100 миллионов нажатий. Степень защиты: IP68. Допустимая влажность: 10%-94%, -27…+60°C. Расстояние срабатывания: 0-150мм. Дополнительно: возможность изменения (переключения) цвета подсветки, триггерный режим, пластина из нержавеющей стали (AISI 316) | руб. | 8710
SH-45TR BLACK |  | 72903 | BAS-IP SH-45TR BLACK - Бесконтактная кнопка выхода. Питание: +12В. Ресурс работы: более 100 миллионов нажатий. Степень защиты: IP68. Допустимая влажность: 10%-94%, -27…+60°C. Расстояние срабатывания: 0-150мм. Дополнительно: возможность изменения (переключения) цвета подсветки, триггерный режим, пластина из нержавеющей стали (AISI 316) | руб. | 8710
SH-46T SILVER |  | 72906 | BAS-IP SH-46T SILVER - Бесконтактный дверной звонок. Питание: +12В. Ресурс работы: более 100 миллионов нажатий. Степень защиты: IP68. Допустимая влажность: 10%-94%, -27...+60 °C. Расстояние срабатывания: 0-150 мм. Дополнительно: возможность изменения (переключения) цвета подсветки, триггерный режим, пластина из нержавеющей стали (AISI 316). Размер: 95х190х19,5 мм. | руб. | 6380
SH-46T BLACK |  | 72905 | BAS-IP SH-46T BLACK - Бесконтактный дверной звонок. Питание: +12В. Ресурс работы: более 100 миллионов нажатий. Степень защиты: IP68. Допустимая влажность: 10%-94%, -27...+60 °C. Расстояние срабатывания: 0-150 мм. Дополнительно: возможность изменения (переключения) цвета подсветки, триггерный режим, пластина из нержавеющей стали (AISI 316). Размер: 95х190х19,5 мм. | руб. | 6380
SH-45R SILVER |  | 72909 | BAS-IP SH-45R SILVER - Пьезоэлектрическая кнопка выхода. Питание: +12В. Ресурс работы: более 50 миллионов нажатий. Степень защиты: IP68. Допустимая влажность: 10%-96%, -40...+65°C. Дополнительно: возможность изменения (переключения) цвета подсветки, триггерный режим, пластина из нержавеющей стали A | руб. | 8710
SH-45R BLACK |  | 72908 | BAS-IP SH-45R BLACK - Пьезоэлектрическая кнопка выхода. Питание: +12В. Ресурс работы: более 50 миллионов нажатий. Степень защиты: IP68. Допустимая влажность: 10%-96%, -40...+65°C. Дополнительно: возможность изменения (переключения) цвета подсветки, триггерный режим, пластина из нержавеющей стали A | руб. | 8710
SP-SP WHITE |  | 72900 | BAS-IP SP-SP WHITE - Аудиотрубка, подключается к SP-03 для ведения конфиденциального разговора. Размер: 185х60 мм | руб. | 2270
SP-SP BLACK |  | 72899 | BAS-IP SP-SP BLACK - Аудиотрубка, подключается к SP-03 для ведения конфиденциального разговора. Размер: 185х60 мм | руб. | 2270
SP-AU WHITE |  | 72902 | BAS-IP SP-AU WHITE - Аудиотрубка, подключается к домофону AU-04L, AU-04LA. Размер: 185х60 мм | руб. | 2270
SP-AU BLACK |  | 72901 | BAS-IP SP-AU BLACK - Аудиотрубка, подключается к домофону AU-04L, AU-04LA. Размер: 185х60 мм | руб. | 2270
SH-03 |  | 59177 | BAS-IP SH-03 - Набор из 10 штук мобильных идентификаторов в виде QR кодов на бумажном носителе для последующей активации, работы со считывтаелями UKEY. Данные идентификаторы заносятся в память приложения "UKEY", с помощью которого осуществляется доступ во всех вызывных панелях и считывателях с поддержкой технологии UKEY. | руб. | 1430
UPS-DP/F |  | 90118 | BAS-IP UPS-DP/F - Блок бесперебойного питания для вызывных панелей | руб. | 8050
SH-31TM YELLOW |  | 77405 | BAS-IP SH-31TM YELLOW - Температурный модуль подключается к многоабоненским вызывным панелям, предназначен для бесконтактного измерения температуры на запястье. Быстрое обнаружение аномальных температур в режиме реального времени. Размер: 87х45х27 мм | руб. | 15930
SH-12 |  | 84018 | BAS-IP SH-12 - Интерфейс для подключения внешних считывателей: Wiegand 26, 34, 58, 64, 66 бит. Степень защиты IP30C. Питание: от интерфейса вызывной панели. Интерфейс подключения: RS485. | руб. | 1780
BR-AT7 BLACK |  | 72820 | BAS-IP BR-AT7 BLACK - Настольный кронштейн для видеодомофонов AT-07L. Размер: 140х115х75 мм | руб. | 2370
BR-AT10 BLACK |  | 72821 | BAS-IP BR-AT10 BLACK - Настольный кронштейн для видеодомофонов AT-10. Размер: 155х125х95 мм | руб. | 2370
BR-SH45 BLACK |  | 72822 | BAS-IP BR-SH45 BLACK - Кронштейн для накладного монтажа кнопок выхода SH-45. Размер: 114х70х38 мм. Цвет - чёрный / серебро | руб. | 4050
BR-SH45 SILVER |  | 72823 | BAS-IP BR-SH45 SILVER - Кронштейн для накладного монтажа кнопок выхода SH-45. Размер: 114х70х38 мм. Цвет - чёрный / серебро | руб. | 4050
BR-AV2 RUS BLACK |  | 72824 | BAS-IP BR-AV2 RUS BLACK - Кронштейн для накладного монтажа с козырьком для считывателя CR-02B. Размер: 103х161х80 мм. Цвет - золото / серебро / черный | руб. | 11360
BR-AV2 RUS SILVER |  | 72825 | BAS-IP BR-AV2 RUS SILVER - Кронштейн для накладного монтажа с козырьком для считывателя CR-02B. Размер: 103x161x80мм. Цвет - золото / серебро / черный | руб. | 11360
BR-AV8 RUS BLACK |  | 72827 | BAS-IP BR-AV8 RUS BLACK - Кронштейн для накладного монтажа с козырьком для индивидуальной панели AV-08FB. Цвет - золото / серебро / черный | руб. | 11830
BR-AV8 RUS SILVER |  | 72828 | BAS-IP BR-AV8 RUS SILVER - Кронштейн для накладного монтажа с козырьком для индивидуальной панели AV-08FB. Цвет - золото / серебро / черный | руб. | 11830
BR-AA RUS SILVER |  | 72830 | BAS-IP BR-AA RUS SILVER - Кронштейн для накладного монтажа с козырьком для многоквартирных панелей серии: AА-03, АА-05, AA-07, BA-12. Размер: 140х355х53 мм | руб. | 13170
BR-AA12 RUS BLACK |  | 72831 | BAS-IP BR-AA12 RUS BLACK - Кронштейн для накладного монтажа с козырьком для многоквартирных панелей серии AА-12 и панелей BI-02, 04, 08, 12. Размер: 170х390х115мм | руб. | 13170
BR-AA12 RUS SILVER |  | 72832 | BAS-IP BR-AA12 RUS SILVER - Кронштейн для накладного монтажа с козырьком для многоквартирных панелей серии AА-12 и панелей BI-02, 04, 08, 12. Размер: 170x390x115мм | руб. | 13170
BR-AA14 RUS BLACK |  | 72834 | BAS-IP BR-AA14 RUS BLACK - Кронштейн для накладного монтажа с козырьком для многоквартирных панелей серии AА-14. Размер: 184x406.3x107мм | руб. | 13170
BR-AA14 RUS SILVER |  | 72835 | BAS-IP BR-AA14 RUS SILVER - Кронштейн для накладного монтажа с козырьком для многоквартирных панелей серии AА-14. Размер: 184x406.3x107мм | руб. | 13170
BR-BA SILVER |  | 72837 | BAS-IP BR-BA SILVER - Кронштейн с козырьком для накладного монтажа панелей BA-04 и BA-08. Размер: 276x104x61 мм | руб. | 9250
BS-SP BLACK |  | 77406 | BAS-IP BS-SP BLACK - Кронштейн для накладного монтажа абоненского устройства SP-03 Размер:117х86 мм | руб. | 390
Стойки
Модель | Изображение | Код поиска | Описание | Розница |  | Примечание
Stella AA-14 |  | 77407 | BAS-IP Stella AA-14 - Стойка с подготовкой для установки вызывной многоабоненской панели BAS-IP AA-14FB, надпись с подсветкой RGB, сталь СТ3 окрашенная по RAL (цвет по согласованию). | руб. | 291500
Stella AA-12 |  | 77408 | BAS-IP Stella AA-12 - Стойка с подготовкой для установки вызывной многоабоненской панели BAS-IP AA-12FB, надпись с подсветкой RGB, сталь СТ3 окрашенная по RAL (цвет по согласованию). | руб. | 291500
Stella AA-07 |  | 77409 | BAS-IP Stella AA-07 - Стойка с подготовкой для установки вызывной многоабоненской панели BAS-IP AA-07FB, надпись с подсветкой RGB, сталь СТ3 окрашенная по RAL (цвет по согласованию). | руб. | 291500
Stella AV-08 |  | 77410 | BAS-IP Stella AV-08 - Стойка с подготовкой для установки вызывной одноабоненской панели BAS-IP AV-08FB, надпись с подсветкой RGB, сталь СТ3 окрашенная по RAL (цвет по согласованию). | руб. | 291500

## SIGUR СКУД
SIGUR СКУД
www.dssl.ru e-mail: info@dssl.ru
СОДЕРЖАНИЕ | Цены включают НДС
Сетевые контроллеры
Наименование | Изображение | Код поиска | Описание | Розница |  | Примечание
Sigur E2 Lite |  | 96309 | Sigur E2 Lite - Контроллеры для управления любыми исполнительными устройствами. Простая интеграция в IT-инфраструктуру заказчика, поддержка современных протоколов и централизованное управление через ПО Sigur. 5 000 идентификаторов и 100 000 событий. Для тех, кто ценит гибкость, надежность и стандарты корпоративных систем. | руб. | 49000 | Складская программа
Sigur E4 Lite |  | 96308 | Sigur E4 Lite - Сетевой контроллер, для управления любыми исполнительными устройствами. Простая интеграция в IT-инфраструктуру заказчика, поддержка современных протоколов и централизованное управление через ПО Sigur. 5 000 идентификаторов и 100 000 событий. Для тех, кто ценит гибкость, надежность и стандарты корпоративных систем. | руб. | 69000 | Складская программа
Sigur E2 Lite UPS |  | 96310 | Sigur E2 Lite UPS - Контроллер СКУД в пластиковом корпусе, с установленным ИБП Sigur UPS 12V36W-5. Поддержка управления до 2 точек доступа, 5 000 идентификаторов и 100 000 событий. Интерфейс связи Ethernet, поддержка SNMP и SSL/TLS-шифрования данных. | руб. | 122000 | Складская программа
Sigur E4 Lite UPS |  | 96311 | Sigur E4 Lite UPS - Контроллер СКУД в пластиковом корпусе, с установленным ИБП Sigur UPS 12V36W-5. Поддержка управления до 4 точек доступа, 5 000 идентификаторов и 100 000 событий. Интерфейс связи Ethernet, поддержка SNMP и SSL/TLS-шифрования данных. | руб. | 142000 | Складская программа
Sigur E2 Pro |  | 90977 | SIGUR E2 Pro - Сетевой контроллер. До 2 точек досупа (двери, турникеты, ворота или шлагбаумы). Интерфейс связи: Ethernet. Кол-во считывателей до 4 по OSDP/до 2 по Wiegand. Память 90000 ключей, 400000 событий |  | Цена по запросу
Sigur E4 Pro |  | 90978 | SIGUR E4 Pro - Сетевой контроллер. До 4 точек досупа (двери, турникеты, ворота или шлагбаумы). Интерфейс связи: Ethernet. Кол-во считывателей до 4 по OSDP/до 4 по Wiegand. Память 90000 ключей, 400000 событий. |  | Цена по запросу
Sigur E2 Pro UPS |  | 96312 | Sigur E2 Pro UPS - Контроллер СКУД в пластиковом корпусе, с установленным ИБП Sigur UPS 12V36W-5. Поддержка управления до 2 точек доступа, 350 000 идентификаторов и 400 000 событий. Интерфейс связи Ethernet, поддержка SNMP и SSL/TLS-шифрования данных. |  | Цена по запросу
Sigur E4 Pro UPS |  | 96313 | Sigur E4 Pro UPS - Контроллер СКУД в пластиковом корпусе, с установленным ИБП Sigur UPS 12V36W-5. Поддержка управления до 4 точек доступа, 350 000 идентификаторов и 400 000 событий. Интерфейс связи Ethernet, поддержка SNMP и SSL/TLS-шифрования данных. |  | Цена по запросу
Sigur E510 |  | 31453 | Сетевой контроллер. До 4 точек доступа (двери, турникеты, ворота или шлагбаумы). 4 считывателя Wiegand или TM. Память 360к ключей, 1.6млн событий. Интерфейс связи: Ethernet. Металлический бокс 240*26 *57 мм | руб. | 49980 | Складская программа
Sigur E510 UPS |  | 84659 | Сетевой контроллер. До 4 точек доступа (двери, турникеты, ворота или шлагбаумы). 4 считывателя Wiegand или TM. Память 360к ключей, 1.6млн событий. Интерфейс связи: Ethernet. Металлический бокс с ББП | руб. | 70380
E210 |  | 87929 | SIGUR E210 - Контроллер предназначен для автоматизации проходной или организации доступа во внутренние помещения заказчика. Контроллер поддерживает подключение до 2 считывателей по интерфейсу WIegand, два реле для подключения исполнительных устройств, индикация состояний, два цифровых выхода, 8 цифровых входов, входы для подключения пожарной сигнализации | руб. | 29580
E210 UPS |  | 87930 | SIGUR E210 UPS - Расширенная комплектация контроллера E210, представляющая собой специализированный металлический бокс, в который уже на этапе производства установлен блок питания и предусмотрено место для учтановке аккумуляторной батареи | руб. | 39780
Считыватели
Наименование | Изображение | Код поиска | Описание | Розница |  | Примечание
Sigur MR100 Lite (MR1) |  | 49696 | Считыватель SIGUR MR1 LITE формат карт Mifare: Ultralight, Classic, Mini, ID, Plus, DESFire включая защищенный режим Mifare Plus SL3 Вместо специальных карт доступа можно использовать обычные банковские карты с поддержкой бесконтактных платежей. Интерфейс WIEGAND, RS-485 (OSDP) | руб. | 21318 | Складская программа
SIGUR MR100 |  | 49695 | Бесконтактный считыватель Sigur MR100 для работы в защищенном режиме с картами Mifare (Ultralight, Mini, ID, Classic, DESFire, Plus), банковскими картами МИР, Visa и MasterCard, а также смартфонами с технологией BLE под управлением Android или iOS. | руб. | 28968 | Складская программа
Sigur MR100 MULTI |  | 49697 | "Считыватель SIGUR MR100 MULTI формат карт EM Marine, Mifare: Ultralight, Classic, Mini, ID, Plus, DESFire включая защищенный режим Mifare Plus SL3 Возможна работа в режиме дальней идентификации по смартфону через канал Bluetooth Low Energy. Вместо специальных карт доступа можно использовать обычные банковские карты с поддержкой бесконтактных платежей. Интерфейс WIEGAND, Wiegand (26, 34, 58), RS-485 (OSDP) Загрузка собственных мелодий для звуковой индикации (PCM 16bit 44KHz mono .wav)" |  | Цена по запросу | Проектная серия, цена по запросу
Sigur MR100 v.2 Lite (Новинка) |  | 93960 | Sigur MR100 v.2 Lite - Считыватель. Защищенная идентификация по картам формата Mifare, Em-Marine, банковским картам МИР, Visa и MasterCard. | руб. | 22338 | Складская программа
Sigur MR100 v.2 (Новинка) |  | 93959 | Sigur MR100 v.2 - Считыватель. Защищенная идентификация по картам формата Mifare, Em-Marine, банковским картам МИР, Visa и MasterCard. | руб. | 29988 | Складская программа
Sigur MR100 v.2 Pro (Новинка) |  | 93961 | MR100 v.2 Pro - Считыватель. Защищенная идентификация по картам формата Mifare, Em-Marine, банковским картам МИР, Visa и MasterCard, картам формата EM Marine, а также смартфону под управлением Android или iOS. Гибкая настройка световой (RGB) и звуковой (загрузка собственных мелодий) индикации. |  | Цена по запросу | Проектная серия, цена по запросу
Sigur MR100 USB (Новинка) |  | 93948 | Sigur MR100 USB - Считыватель. Защищенная идентификация по картам формата Mifare, банковским картам МИР, Visa и MasterCard. | руб. | 32640 | Складская программа
Sigur MK100 (Новинка) |  | 93962 | Sigur MK100 - Считыватель (клавиатурный) - Защищенная идентификация по картам формата Mifare, банковским картам МИР, Visa и MasterCard. | руб. | 35700 | Складская программа
Терминал
Наименование | Изображение | Код поиска | Описание | Розница |  | Примечание
SIGUR E100 EM |  | 73493 | Терминал учета рабочего времени «Sigur E100-EM». Фиксация фактов приходов и уходов сотрудников на рабочие места без использования исполнительных механизмов. Неограниченное количество ключей, 40 000 событий в автономной энергонезависимой памяти. Интерфейс связи Ethernet. | руб. | 33252
УРВ Sigur E100 MF |  | 73494 | Терминал учета рабочего времени «Sigur E100-MF». Фиксация фактов приходов и уходов сотрудников на рабочие места без использования исполнительных механизмов. Неограниченное количество ключей, 40 000 событий в автономной энергонезависимой памяти. Интерфейс связи Ethernet. | руб. | 37332
Sigur UPS 12V36W-5 (Новинка) |  | 93963 | Sigur UPS 12V36W-5 - Блок питания. Обеспечение бесперебойной работы СКУД | руб. | 40800
Переферийные устройсва
Наименование | Изображение | Код поиска | Описание | Розница |  | Примечание
Sigur Orion (Modbus - Ethernet) |  | 43675 | Преобразователь интерфейса «Sigur-Orion» (Modbus<->Ethernet). Позволяет подключить к серверу Sigur линию устройств ИСО Орион (ОПС Болид). | руб. | 43554 | Складская программа
Sigur Rubezh (Modbus - Ethernet) |  | 73497 | Преобразователь интерфейса «Sigur-Rubezh» (Modbus<->Ethernet). Позволяет подключить к серверу Sigur линию устройств ОПС Рубеж. | руб. | 43554
Программное обеспечение
Наименование | Изображение | Код поиска | Описание | Розница |  | Примечание
Базовый модуль ПО Sigur ограничение до 1000 карт |  | 68763 | Базовый модуль ПО Sigur, включая функции дополнительного модуля ПО «Наблюдение и фотоидентификация», ограничение до 1 000 карт доступа | руб. | 31400
Базовый модуль ПО Sigur ограничение до 10000 карт |  | 38396 | Базовый модуль ПО Sigur, включая функции дополнительного модуля ПО «Наблюдение и фотоидентификация», ограничение до 10 000 карт доступа | руб. | 52600
|  | 68762 | Базовый модуль ПО Sigur, включая функции дополнительного модуля ПО «Наблюдение и фотоидентификация», ограничение до 50 карт доступа | руб. | 6800
ПО Sigur Лицензия на работу с 1 замком |  | 68755 | Лицензия на работу с одним замком Assa Abloy, Simons Voss, Salto, OSS | руб. | 15000
ПО Sigur "Автопарк" |  | 68753 | Дополнительный модуль ПО Sigur «Автопарк». | руб. | 49300
ПО Sigur "Графическое оформление пропусков" |  | 66764 | Дополнительный модуль ПО Sigur "Графическое оформление пропусков" | руб. | 31400
Sigur Расширенная поддержка пропусков посетителей |  | 66760 | Дополнительный модуль ПО Sigur «Расширенная поддержка пропусков Посетителей». | руб. | 22650
ПО Sigur «Выгрузка табеля в 1С» |  | 66757 | Модуль ПО Sigur «Выгрузка табеля в 1С» | руб. | 22650
ПО Sigur «Платежная система» |  | 64692 | Дополнительный модуль ПО Sigur «Платежная система». | руб. | 40100
ПО Sigur «Платный доступ» |  | 66756 | Дополнительный модуль ПО Sigur «Платный доступ». | руб. | 83400
ПО Sigur «Распознавание документов» |  | 64691 | Дополнительный модуль ПО Sigur «Распознавание документов» дополняет функции модуля «Расширенная поддержка гостевых пропусков» | руб. | 22600
ПО Sigur «Синхронизация данных» |  | 66755 | Дополнительный модуль ПО Sigur «Синхронизация данных» | руб. | 54400
|  | 65641 | Передача неисключительных прав на использование модуля программного обеспечения управления доступом, обновление лицензии базового модуля от 50 до 1 000 ключей. |  | Цена по запросу | Проектная серия, цена по запросу
|  | 66752 | Передача неисключительных прав на использование модуля программного обеспечения управления доступом, обновление лицензии базового модуля от 10000 до 25000 ключей. |  | Цена по запросу | Проектная серия, цена по запросу
Sigur Biosmart Quasar, Face 16+T |  | 80209 | Пакет лицензий на работу с 16 терминалами распознавания лиц и измерения температуры Biosmart Quasar (Sigur) | руб. | 370650
Sigur ZKTeco Face 16 |  | 78606 | Пакет лицензий на работу с 16 терминалами распознавания лиц ZKTeco (Sigur) | руб. | 116700
Sigur Hikvision Face 30 |  | 68622 | Пакет лицензий на работу с 30 терминалами распознавания лиц Hikvision (Sigur) | руб. | 199000
Sigur ZKTeco Face 20 |  | 78607 | Пакет лицензий на работу с 20 терминалами распознавания лиц ZKTeco (Sigur) | руб. | 139000
Sigur Biosmart Quasar, Face 20+T |  | 80210 | Пакет лицензий на работу с 20 терминалами распознавания лиц и измерения температуры Biosmart Quasar (Sigur) | руб. | 446150
Sigur Hikvision Face+T 30 |  | 68623 | Пакет лицензий на работу с 30 терминалами распознавания лиц и измерения температуры Hikvision (Sigur) | руб. | 617750
Sigur Hikvision Face 4 |  | 15811 | Пакет лицензий на работу с 4 терминалами распознавания лиц Hikvision (Sigur) | руб. | 34500
Sigur ZKTeco Face 4 |  | 78603 | Пакет лицензий на работу с 4 терминалами распознавания лиц ZKTeco (Sigur) | руб. | 34500
Sigur Biosmart Quasar, Face 8+T |  | 80207 | Пакет лицензий на работу с 8 терминалами распознавания лиц и измерения температуры Biosmart Quasar (Sigur) | руб. | 192200
Sigur Hikvision Face+T 4 |  | 15809 | Пакет лицензий на работу с 4 терминалами распознавания лиц и измерения температуры Hikvision (Sigur) | руб. | 99500
Sigur ZKTeco Face 30 |  | 78608 | Пакет лицензий на работу с 30 терминалами распознавания лиц ZKTeco (Sigur) | руб. | 199000
Sigur Biosmart Quasar, Face 30+T |  | 80211 | Пакет лицензий на работу с 30 терминалами распознавания лиц и измерения температуры Biosmart Quasar (Sigur) | руб. | 617750
Sigur Hikvision Face+T 2 |  | 56439 | Пакет лицензий на работу с 2 терминалами распознавания лиц и измерения температуры Hikvision (Sigur) | руб. | 51450
Sigur Biosmart Quasar, Face 2+T |  | 80206 | Пакет лицензий на работу с 2 терминалами распознавания лиц и измерения температуры Biosmart Quasar (Sigur) | руб. | 51450
ПО Sigur Enterprise (Новинка) |  | 91590 | ПО Sigur Enterprise - Корпоративный пакет, индивидуальный состав системы: ролевая модель операторов с наследованием, возможность расширения системы для управления филиалами через Центральный сервер, возможность подключения аутентификации через SSO. |  | Цена по запросу | Проектная серия, цена по запросу
Sigur Hikvision Face+T 30 |  | 68623 | Пакет лицензий на работу с 30 терминалами распознавания лиц и измерения температуры Hikvision (Sigur) | руб. | 617750
Sigur ZKTeco Face 2 |  | 78597 | Пакет лицензий на работу с 2 терминалами распознавания лиц ZKTeco (Sigur) | руб. | 24000
Sigur Hikvision Face 8 |  | 68616 | Пакет лицензий на работу с 8 терминалами распознавания лиц Hikvision (Sigur) | руб. | 65200
Sigur ZKTeco Face 8 |  | 78604 | Пакет лицензий на работу с 8 терминалами распознавания лиц ZKTeco (Sigur) | руб. | 65200
Sigur Hikvision Face+T 8 |  | 68615 | Пакет лицензий на работу с 8 терминалами распознавания лиц и измерения температуры Hikvision (Sigur) | руб. | 192200
Sigur Hikvision Face 16 |  | 68620 | Пакет лицензий на работу с 16 терминалами распознавания лиц Hikvision (Sigur) | руб. | 116700
ПО Sigur Школа |  | 65638 | ПО «Sigur Школа». Специальный комплект программного обеспечения для использования в школах. Включает следующий функционал: Контроль доступа SMS информирование родителей Фотоидентификация (всплывающая фотография на проходной) | руб. | 38610
ПО Sigur «Учет рабочего времени» |  | 66754 | Дополнительный модуль ПО Sigur «Учет рабочего времени». | руб. | 26100
|  | 66753 | Передача неисключительных прав на использование модуля программного обеспечения управления доступом, обновление лицензии базового модуля от 1 000 до 10 000 ключей. |  | Цена по запросу | Проектная серия, цена по запросу
ПО Sigur «Малый офис» |  | 38392 | ПО Sigur, нерасширяемое ограничение до 50 карт доступа, все дополнительные модули в комплекте. | руб. | 7800
Sigur Hikvision Face 2 |  | 15810 | Пакет лицензий на работу с 2 терминалами распознавания лиц Hikvision (Sigur) | руб. | 24000
|  | 65640 | Передача неисключительных прав на использование модуля программного обеспечения управления доступом, обновление лицензии базового модуля от 50 до 10000 ключей |  | Цена по запросу | Проектная серия, цена по запросу
Sigur Hikvision Face+T 16 |  | 68619 | Пакет лицензий на работу с 16 терминалами распознавания лиц и измерения температуры Hikvision (Sigur) | руб. | 370650
ПО Sigur Standard+ (Новинка) |  | 91570 | ПО Sigur Standard+ - Расширенный базовый пакет: до 1000 идентификаторов с возможностью расширения, неограниченное число точек доступа, учет рабочего времени, интеграция с 1С и другими системами через ODBC, шаблоны пропусков и их печать, возможность расширения пакета интеграциями с биометрическими устройствами и домофонами. | руб. | 100000
ПО Sigur Pro (Новинка) |  | 91571 | ПО Sigur Pro - Профессиональный пакет для крупных объектов: до 5000 идентификаторов с возможностью расширения, неограниченное число точек доступа, использование мобильных терминалов, REST API, автоматизация реакций системы на события, возможность расширения пакета интеграциями. | руб. | 500000
ПО Sigur «Реакция на события» |  | 68767 | Дополнительный модуль ПО Sigur «Реакция на события». | руб. | 24700
Sigur Biosmart Quasar, Face 12 |  | 80213 | Пакет лицензий на работу с 12 терминалами распознавания лиц Biosmart Quasar (Sigur) | руб. | 94400
Sigur ZKTeco Face 12 |  | 78605 | Пакет лицензий на работу с 12 терминалами распознавания лиц ZKTeco (Sigur) | руб. | 94400

## PERCo СКУД
PERCo СКУД
www.dssl.ru e-mail: info@dssl.ru
СОДЕРЖАНИЕ | Цены включают НДС
ЭЛЕКТРОННЫЕ ПРОХОДНЫЕ
Наименование | Изображение | Код поиска | Описание | Розница |  | Примечание
G-I-PS-002 |  | 67586 | Преграждающие планки Антипаника | руб. | 24648
G-I-PS-004 |  | 73668 | Преграждающие планки Антипаника | руб. | 24648
G-I-PS-003 |  | 61671 | Преграждающие планки Стандарт | руб. | 12324
G-I-PS-005 |  | 41895 | Преграждающие планки Стандарт | руб. | 12324
G-I-KT-038 |  | 17387 | Электронная проходная для карт EMM/HID, карт Mifare стандарта ISO 14443 с опцией защиты от копирования, смартфонов. Исполнение: стойка – сталь, покрытие "муар", темно-серый цвет с эффектом слюды (Планки не идут в комплекте, приобретаются отдельно!) | руб. | 91180 | Подходят планки PERCo-AS-01(Стандарт) или PERCo-AA-01(Антипаника). В комплект поставки входит ПО PERCo-SL01
G-I-KT-037 |  | 62669 | Электронная проходная со встроенными сканерами отпечатков пальцев. Исполнение: стойка – сталь, покрытие «муар», темно-серый цвет с эффектом слюды. | руб. | 246962 | Подходят планки PERCo-AS-01(Стандарт) или PERCo-AA-01(Антипаника). В комплект поставки входит ПО PERCo-SL01
G-I-KT-059 |  | 19334 | Электронная проходная со встроенными сканерами штрих-кода. Исполнение: стойка – сталь, покрытие «муар», темно-серый цвет с эффектом слюды. | руб. | 184123 | Подходят планки PERCo-AS-01(Стандарт) или PERCo-AA-01(Антипаника). В комплект поставки входит ПО PERCo-SL01
G-I-KT-043 |  | 20492 | Электронная проходная PERCo-KT05.9А с автоматическими преграждающими планками Антипаника, для карт EMM/HID, карт Mifare стандарта ISO 14443 с опцией защиты от копирования, смартфонов | руб. | 323985 | Подходят планки PERCo-AS-01(Стандарт) или PERCo-AA-01(Антипаника). В комплект поставки входит ПО PERCo-SL01
G-I-KT-060 |  | 19335 | PERCo-MK-KT02Q - Монтажный комплект для модернизации электронных проходных PERCo-KT02, PERCo-KT02.3, PERCo-KT02.7 и PERCo-KT02.7M с целью возможности использования штрих-кодов в качестве идентификаторов для прохода. | руб. | 69372 | Подходят планки PERCo-AS-01(Стандарт) или PERCo-AA-01(Антипаника). В комплект поставки входит ПО PERCo-SL01
G-I-KT-040 |  | 38899 | Монтажный комплект для модернизации электронных проходных PERCo-KT02 и PERCo-KT02.3 с целью перехода с карт HID/EM-Marine на карты MIFARE. Комплект поставки: Две крышки с универсальными встроенными считывателями. | руб. | 29285 | Подходят планки PERCo-AS-01(Стандарт) или PERCo-AA-01(Антипаника). В комплект поставки входит ПО PERCo-SL01
G-I-KT-041 |  | 38900 | Монтажный комплект для модернизации электронных проходных PERCo-KT02, PERCo-KT02.3, PERCo-KT02.7 и PERCo-KT02.7M с целью возможности использования отпечатков пальцев в качестве идентификаторов | руб. | 125426 | Подходят планки PERCo-AS-01(Стандарт) или PERCo-AA-01(Антипаника). В комплект поставки входит ПО PERCo-SL01
G-I-KT-042 |  | 68147 | Электронная проходная с автоматическими преграждающими планками Антипаника и встроенным картоприемником для карт формата EMM/HID | руб. | 428741 | Подходят планки PERCo-AS-01(Стандарт) или PERCo-AA-01(Антипаника). В комплект поставки входит ПО PERCo-SL01
Считыватели
Модель | Изображение | Код поиска | Описание | Розница |  | Примечание
PERCo-BH03 |  | 17233 | Стойка считывателя PERCo-IR10 | руб. | 30790
G-S-20-091 |  | 23424 | Считыватель дальнего действия бесконтактный для карт формата EMM, интерфейс связи RS-485, Wiegand-26,-37,-42, дальность считывания до 100 см | руб. | 54381
G-S-20-085 |  | 38852 | Считыватель бесконтактный для карт формата EMM/HID, интерфейс связи - RS-485, Wiegand-26,-34,-42,-58. Черный. | руб. | 12160
G-S-20-086 |  | 38851 | Считыватель бесконтактный для карт формата EMM/HID, интерфейс связи - RS-485, Wiegand-26,-34,-42,-58. Светло серый | руб. | 12160
G-S-20-080 |  | 50584 | PERCo-IR15.3 - Считыватель контрольный для карт формата EMM и HID | руб. | 13410
G-S-20-084 |  | 44066 | PERCo-IR15.9 - Считыватель контрольный для карт формата EMM/HID/MIFARE, защита от копирования | руб. | 19047
G-S-20-077 |  | 47492 | PERCo-IR19 - мультиформатный считыватель, цвет: черный. Поддерживает работу с картами или транспондерами форматов EMM, HID (HID ProxCard II, ISO prox II; EM-Marin IL-05ELR, ЕМ4100), MIFARE, а также банковскими картами PayPass и смартфонами с NFC. Поддерживаемые форматы карт доступа MIFARE: Ultralight (48 byte), Ultralight EV1 (48 byte, 128 byte), Ultralight C (144 byte), ID (64 byte), Classic 1K, Classic 4K, Plus (X, S, SE), DESFire Ev1.Рабочая температура: -30°C до +45°C . Размер: 20×50×150 . | руб. | 16971
G-S-20-082 |  | 47493 | PERCo-IR19 - мультиформатный считыватель, цвет: светло-серый. Поддерживает работу с картами или транспондерами форматов EMM, HID (HID ProxCard II, ISO prox II; EM-Marin IL-05ELR, ЕМ4100), MIFARE, а также банковскими картами PayPass и смартфонами с NFC. Поддерживаемые форматы карт доступа MIFARE: Ultralight (48 byte), Ultralight EV1 (48 byte, 128 byte), Ultralight C (144 byte), ID (64 byte), Classic 1K, Classic 4K, Plus (X, S, SE), DESFire Ev1.Рабочая температура: -30°C до +45°C . Размер: 20×50×150 . | руб. | 16971
PERCo-IRP01 |  | 31953 | Стойка-считыватель для карт формата EMM/HID, интерфейс связи RS-485, Wiegand-26,-37,-42 | руб. | Цена по запросу
G-S-20-101 |  | 87053 | PERCo-IR19 OEM - Считыватель встраиваемый бесконтактных карт формата EMM/HID/MIFARE, интерфейс связи - RS-485, Wiegand-26,-34,-42,-58 | руб. | 15238
Картоприемники
Модель | Изображение | Код поиска | Описание | Розница |  | Примечание
G-S-20-064 |  | 73636 | Картоприемник IC05 предназначен для изъятия карт доступа посетителей. Отличительная особенность картоприемника - возможность установки считывателя любого типа, что позволяет работать с картами доступа всех форматов. Для работы картоприемника необходимо приобрести считыватель карт доступа. Выбор типа считывателя и его установка в картоприемник осуществляется в соответствии с характеристиками контроллера. | руб. | 145339
КОНТРОЛЛЕР ДОСТУПА ДЛЯ ON-LINE СИСТЕМ
Модель | Изображение | Код поиска | Описание | Розница |  | Примечание
G-S-20-059 |  | 73640 | Контроллер доступа с открытым прикладным протоколом обмена | руб. | 50946
ТУРНИКЕТЫ "СКОРОСТНОЙ ПРОХОД" СЕРИИ PERCo-ST
Модель | Изображение | Код поиска | Описание | Розница |  | Примечание
G-I-ST-003 |  | 73661 | Комплект створок (2 шт.) шириной 300 мм для турникета "Скоростной проход" PERCo-ST-01 | руб. | 32621
G-I-ST-003 |  | 73661 | Комплект створок (2 шт.) шириной 300 мм для турникета "Скоростной проход" PERCo-ST-01 | руб. | 32621
G-I-ST-005 |  | 73663 | Комплект створок (2 шт.) шириной 300 мм увеличенной высоты (1300 мм) для турникета "Скоростной проход" PERCo-ST-01 | руб. | 58747
G-I-ST-005 |  | 73663 | Комплект створок (2 шт.) шириной 300 мм увеличенной высоты (1300 мм) для турникета "Скоростной проход" PERCo-ST-01 | руб. | 58747
G-I-ST-004 |  | 73662 | Комплект створок (2 шт.) шириной 425 мм для турникета "Скоростной проход" PERCo-ST-01 | руб. | 49144
G-I-ST-004 |  | 73662 | Комплект створок (2 шт.) шириной 425 мм для турникета "Скоростной проход" PERCo-ST-01 | руб. | 49144
G-I-ST-069 |  | 15738 | Комплект створок (2 шт.) шириной 425 мм увеличенной высоты (1500 мм) для турникета «Скоростной проход» PERCo-ST-01 | руб. | 70375
G-I-ST-032 |  | 23492 | Комплект створок (2 шт.) шириной 475 мм для турникета "Скоростной проход" PERCo-ST-01 | руб. | 56487
G-I-ST-032 |  | 23492 | Комплект створок (2 шт.) шириной 475 мм для турникета "Скоростной проход" PERCo-ST-01 | руб. | 56487
G-I-ST-061 |  | 19340 | Комплект створок (2 шт.) шириной 575 мм для турникета "Скоростной проход" PERCo-ST-01 | руб. | 81906
G-I-ST-024 |  | 44000 | Передняя панель со встроенным картоприемником для секции скоростного прохода PERCo-ST-01 | руб. | 136556
PERCo-FP01Q |  | 43999 | Передняя панель скоростного прохода PERCo-ST-01 для установки сканера штихкода | руб. | Цена по запросу
G-I-ST-064 |  | 67356 | Передняя панель со встроенным картоприемником для секции скоростного прохода PERCo-ST-11, нержавеющая сталь | руб. | 136556
PERCo-FP11Q.1 |  | 44073 | Передняя панель скоростного прохода PERCo-ST-11 со встроенным сканером штрихкода | руб. | Цена по запросу
G-I-ST-036 |  | 13550 | Крышка PERCo-SDС-01S из нерж. стали для двусторонней секции PERCo-STD-01 | руб. | 73997
G-I-ST-039 |  | 18786 | Крышка PERCo-SDС-01G из закаленного стекла для двусторонней секции PERCo-STD-01 | руб. | 56205
G-I-ST-041 |  | 44007 | Крышка PERCo-SDС-01GS из закаленного стекла с центральной вставкой из нерж. стали для двусторонней секции PERCo-STD-01 | руб. | 66231
G-I-ST-058 |  | 20977 | Крышка из искусственного камня для двусторонней секции PERCo-STD-11 | руб. | 70467
G-I-ST-056 |  | 20976 | Крышка PERCo-SDС-11S из нерж. стали для двусторонней секции PERCo-STD-11 | руб. | 66654
G-I-ST-050 |  | 19341 | Комплект наклеек безопасности (2 шт.) “желтый круг” | руб. | 525
G-I-ST-049 |  | 19342 | Комплект наклеек безопасности (2 шт.) “матовое кольцо” | руб. | 525
G-I-ST-038 |  | 73657 | Турникет "Скоростной проход" PERCo-ST-01 (без крышек и створок) | руб. | 917199
G-I-ST-009 |  | 73651 | Турникет "Скоростной проход" для эксплуатации в закрытых помещениях. Для организации зон прохода с шириной 600 мм Исполнение: нержавеющая сталь | руб. | 1342202
G-I-ST-043 |  | 73653 | Турникет "Скоростной проход" для эксплуатации в закрытых помещениях. Для организации проходной со смежными зонами прохода разной ширины (600 и 900 мм). Исполнение: нержавеющая сталь | руб. | 1467148
G-I-ST-010 |  | 73652 | Турникет "Скоростной проход" для эксплуатации в закрытых помещениях. Для организации зон прохода с шириной 900 мм Исполнение: нержавеющая сталь | руб. | 1450030
G-I-ST-053 |  | 20973 | Турникет "Скоростной проход" PERCo-ST-11 (без крышек и створок) | руб. | 805639
G-I-ST-040 |  | 24827 | Комплект крышек (2 шт) PERCo-STС-01G из закаленного стекла для турникета PERCo-ST-01 | руб. | 74985
G-I-ST-042 |  | 18332 | Комплект крышек (2 шт) PERCo-STС-01GS из закаленного стекла с центральной вставкой из нерж. стали для турникета PERCo-ST-01 | руб. | 88118
G-I-ST-035 |  | 49475 | Комплект крышек (2 шт) PERCo-STС-01S из нерж. стали для турникета PERCo-ST-01 | руб. | 121163
G-I-ST-057 |  | 20978 | Комплект крышек (2 шт) из искусственного камня для турникета «Скоростной проход» PERCo-ST-11 | руб. | 93063
G-I-ST-055 |  | 20975 | Комплект крышек (2 шт) PERCo-STС-11S из нерж. стали для турникета PERCo-ST-11 | руб. | 89390
G-I-ST-037 |  | 73659 | Секция двусторонняя PERCo-STD-01 турникета "Скоростной проход" (без крышки и створок) | руб. | 700856
G-I-ST-008 |  | 73654 | Секция двусторонняя турникета "Скоростной проход" для эксплуатации в закрытых помещениях. Для организации зон прохода с шириной 600 мм | руб. | 990338
G-I-ST-011 |  | 73656 | Секция двусторонняя турникета "Скоростной проход" для эксплуатации в закрытых помещениях. Для организации зон прохода с шириной 900 мм | руб. | 1140156
G-I-ST-054 |  | 20974 | Секция двусторонняя PERCo-STD-11 турникета "Скоростной проход" (без крышки и створок) | руб. | 602146
ПОЛУРОСТОВЫЕ РОТОРНЫЕ ТУРНИКЕТЫ
Модель | Изображение | Код поиска | Описание | Розница |  | Примечание
PERCo-RTD-03S |  | 17258 | Полуростовый роторный эл/мех. турникет для эксплуатации в закрытых помещениях. Исполнение: стойка и створки – нержавеющая сталь | руб. | Цена по запросу
PERCo-RB-03S |  | 17259 | Формирователь прохода из нержавеющей стали | руб. | Цена по запросу
PERCo-RB-03TP |  | 17262 | Формирователь прохода из нержавеющей стали с заполнением и поручнями из дерева | руб. | Цена по запросу
Калитки
Модель | Изображение | Код поиска | Описание | Розница |  | Примечание
G-I-PS-015 |  | 17319 | Створка длиной 1100 мм для стойки калитки PERCo-WMD-05 | руб. | 26640
G-I-PS-013 |  | 17317 | Створка длиной 650 мм для стойки калитки PERCo-WMD-05 | руб. | 15913
G-I-PS-016 |  | 17322 | Створка длиной 900 мм для стойки калитки PERCo-WMD-05 | руб. | 22279
G-I-PS-020 |  | 17313 | Створка длиной 650 мм для стойки калитки PERCo-WMD-06 | руб. | 27112
G-I-PS-021 |  | 17314 | Створка длиной 900 мм для стойки калитки PERCo-WMD-06 | руб. | 31178
G-I-PS-022 |  | 17329 | Створка длиной 650 мм для стойки калитки PERCo-WHD-05 | руб. | 17376
G-I-PS-023 |  | 17330 | Створка длиной 900 мм для стойки калитки PERCo-WHD-05 | руб. | 24524
G-I-WH-020 |  | 17327 | Калитка эл/мех. без привода для эксплуатации в закрытых помещениях. Исполнение: сталь, покрытие "муар", темно-серый цвет с эффектом слюды (В комплекте нет створок, покупаются отдельно!) | руб. | 107708 | Подходят преграждающие створки: PERCo-ASG-650 или PERCo-ASG-900.
G-I-WH-021 |  | 17325 | Калитка эл/мех. без привода для эксплуатации в закрытых помещениях. Исполнение: сталь, покрытие "муар", светло-бежевый цвет с эффектом слюды (В комплекте нет створок, покупаются отдельно!) | руб. | 107708 | Подходят преграждающие створки: PERCo-ASG-650 или PERCo-ASG-900.
G-I-WM-016 |  | 17315 | Автоматическая калитка для эксплуатации в закрытых помещениях. Исполнение: стойка – нержавеющая сталь (Без створок, створки продаются отдельно!) | руб. | 265054 | Подходят преграждающие створки: PERCo-AG-650 или PERCo-AG-900 или PERCo-AG-1100.
G-I-WM-020 |  | 17312 | Автоматическая калитка со створкой из закаленного стекла для эксплуатации в закрытых помещениях. Исполнение: стойка – нержавеющая сталь (Створки продаются отдельно, без створок товар не продаётся) | руб. | 285556 | Подходят преграждающие створки: PERCo-AGG-650 или PERCo-AGG-900.
Программное обеспечение
Модель | Изображение | Код поиска | Описание | Розница |  | Примечание
PERCo-SL02 |  | 36785 | Локальное программное обеспечение PERCo-SL02 для системы безопасности является однопользовательским и предназначено для организации контроля доступа по принципу разрешение/запрет через одну точку прохода с подтверждением в режиме видеоидентификации. | руб. | Цена по запросу
PERCo-SM01 |  | 36788 | Модуль "Администратор" | руб. | 29971
PERCo-SM02 |  | 36789 | Модуль "Персонал" | руб. | 11807
PERCo-SM03 |  | 36790 | Модуль "Бюро пропусков" | руб. | 24132
PERCo-SM04 |  | 36791 | Модуль "Управление доступом" | руб. | 16088
PERCo-SM05 |  | 36792 | Модуль "Дисциплинарные отчеты" | руб. | 29971
PERCo-SM07 |  | 36793 | Модуль "Учет рабочего времени" | руб. | 38145
PERCo-SM08 |  | 36794 | Модуль "Мониторинг" | руб. | 16088
PERCo-SM09 |  | 36795 | Модуль "Верификация" | руб. | 29971
PERCo-SM10 |  | 36796 | Модуль "Прием посетителей" | руб. | 11807
PERCo-SM12 |  | 36797 | Модуль "Видеонаблюдение" | руб. | 59293
PERCo-SM13 |  | 36798 | Модуль "Центральный пост" | руб. | 120143
PERCo-SM14 |  | 18789 | Модуль "Дизайнер пропусков" | руб. | 11807
PERCo-SM15 |  | 36799 | Модуль "Прозрачное здание" | руб. | 30101
PERCo-SM16 |  | 36800 | Модуль "Кафе" | руб. | 41129
PERCo-SM17 |  | 36801 | Модуль "Автотранспортная проходная" | руб. | 59293
PERCo-SM18 |  | 36802 | Модуль "Интеграция с ИСО "Орион" | руб. | 30490
PERCo-SM19 |  | 36803 | Модуль "Интеграция с 1С:Предприятие" | руб. | 55530
PERCo-SM20 |  | 35632 | Модуль интеграции с видеоподсистемой «Trassir» PERCo-SM20 позволяет использовать в СКУД PERCo-S-20 устройства Trassir, получать видеопотоки и регистрируемые ими события, и использовать их в системе PERCo для видеофиксации событий, отображения «живого видео» и управления устройствами. Возможности интеграции с Trassir: - Использование системы автоматического распознавания автомобильных номеров AutoTRASSIR при организации АТП. В этом случае в качестве идентификаторов ТС в системе PERCo-S-20 используются номера их государственных регистрационных знаков, распознанные системой AutoTRASSIR. - Использование камер Trassir для видеофиксации событий прохода через точки контроля доступа в выбранном направлении - Организация точек верификации с применением камер Trassir - Автоматическое управление камерами Trassir в режиме online по факту совершения определенных событий в системе - Задания реакций на события, регистрируемые видеосистемой Trassir Вывод видео с камер Trassir в интерфейсе системы PERCo-S-20. | руб. | 32436
PERCo-SN01 |  | 36786 | Базовое ПО | руб. | 25300
PERCo-SP09 |  | 36804 | Комплект программного обеспечения «Дисциплина + УРВ» (Базовое ПО, "Дисциплинарные отчеты", “УРВ") Минимально необходимый комплект для работы терминала LICON | руб. | Цена по запросу
PERCo-SP10 |  | 36805 | Комплект программного обеспечения «Контроль доступа + ОПС» (Базовое ПО, ""Бюро пропусков"", “Управление доступом», «Персонал», «Мониторинг») | руб. | Цена по запросу
PERCo-SP11 |  | 36806 | Комплект программного обеспечения «Контроль доступа + ОПС + Фотоверификация» (Базовое ПО, "Бюро пропусков", “Управление доступом», «Персонал», «Мониторинг», «Верификация») | руб. | Цена по запросу
PERCo-SP12 |  | 36807 | Комплект программного обеспечения «Контроль доступа + ОПС + Дисциплина» (Базовое ПО, "Бюро пропусков", “Управление доступом», «Персонал», «Мониторинг», «Дисциплинарные отчеты») | руб. | Цена по запросу
PERCo-SP13 |  | 36808 | Комплект программного обеспечения «Контроль доступа + ОПС + Дисциплина + УРВ» (Базовое ПО, "Бюро пропусков", “Управление доступом», «Персонал», «Мониторинг», «Дисциплинарные отчеты», «УРВ») | руб. | Цена по запросу
PERCo-SP14 |  | 36809 | Комплект программного обеспечения «Контроль доступа + ОПС + Дисциплина + УРВ» (Базовое ПО, "Бюро пропусков", “Управление доступом», «Персонал», «Мониторинг», «Дисциплинарные отчеты», «УРВ») | руб. | Цена по запросу
PERCo-SP15 |  | 36810 | Комплект программного обеспечения «Усиленный контроль доступа с верификацией + ОПС + Дисциплина + УРВ» (Базовое ПО, “Администратор», "Бюро пропусков", “Управление доступом», «Персонал», «Мониторинг», «Дисциплинарные отчеты», «УРВ», «Верификация») | руб. | Цена по запросу
PERCo-SP16 |  | 18788 | Комплект программного обеспечения "Усиленный контроль доступа с верификацией + ОПС + Видео + Дисциплина + УРВ" (Базовое ПО, "Администратор", "Бюро пропусков", "Управление доступом", "Персонал", "Мониторинг", "Дисциплинарные отчеты", "УРВ", "Верификация", "Видеонаблюдение", "Прозрачное здание") | руб. | Цена по запросу
PERCo-SP17 |  | 36816 | Комплект программного обеспечения "Усиленный контроль доступа с верификацией + ОПС + Видео + Дисциплина + Центральный пост охраны" (Базовое ПО, "Администратор", "Бюро пропусков", "Управление доступом", "Персонал", "Мониторинг", "Дисциплинарные отчеты", "Верификация", "Видеонаблюдение", "Центральный пост") | руб. | Цена по запросу
PERCo-SS01 |  | 36817 | Базовое ПО "ШКОЛА" (ведение списка учеников и сотрудников, контроль доступа, дисциплинарные отчеты, рассылка SMS-уведомлений, оформление дизайна пропусков) | руб. | 47097
PERCo-SS02 |  | 36818 | Базовое ПО "ШКОЛА" (ведение списка учеников и сотрудников, контроль доступа, дисциплинарные отчеты, рассылка SMS-уведомлений, оформление дизайна пропусков) | руб. | Цена по запросу
G-PO-WEB-002 |  | 18329 | Модуль "Учет рабочего времени" (Отчеты по дисциплине труда + формирование табеля Т12, 13 + отчеты по местонахождению сотрудников и посетителей) | руб. | 11772
G-PO-WEB-003 |  | 18330 | Модуль "Верификация" (Верификация + журнал верификации) | руб. | 22654
G-PO-WEB-007 |  | 58087 | Модуль "Интеграция с 1С" | руб. | 33316
G-PO-WEB-008 |  | 43995 | Модуль "Интеграция с внешними системами" (Интерфейс API) | руб. | Цена по запросу
G-PO-WEB-012 |  | 19336 | Модуль "Мониторинг" | руб. | 27763
G-PO-WEB-014 |  | 19337 | Модуль "Интеграция с TRASSIR" | руб. | 26418
G-PO-WEB-015 |  | 73288 | Модуль "Интеграция с ИСО "Орион" позволяет реализовать следующий функционал: мониторинг состояния и управление устройствами ОПС «Болид» в интерфейсе системы контроля доступа PERCo-Web визуальное отображение охранных и пожарных зон, разделов, реле на плане помещений задание реакций на события и управление устройствами системы PERCo-Web по событиям устройств ОПС «Болид» и устройствами «Болид» по событиям PERCo-Web Модуль PERCo-WM07 «Интеграция с ИСО Орион» работает только совместно с PERCo-WS «Стандартный пакет ПО». | руб. | 24305
G-PO-WEB-001 |  | 18328 | Стандартный пакет (Базовый пакет + дизайнер пропусков + контроль доступа посетителей + заказ пропусков для посетителей + отчеты о проходах + отчеты о правах доступа) | руб. | 24431
Кронштейны
Модель | Изображение | Код поиска | Описание | Розница |  | Примечание
G-OG-2-059 |  | 20304 | Стойка для установки кронштейнов на ограждения серии PERCo-BH02 (100мм) | руб. | 18821
G-OG-2-060 |  | 20305 | Стойка для установки кронштейнов на ограждения серии PERCo-BH02 (370мм) | руб. | 20618
G-I-ST-015 |  | 20306 | Комплект кронштейнов (2 шт.) для установки контроллера Suprema BioEntry W2 (P2) на турникеты "Скоростной проход" серии PERCo-ST-01 | руб. | 8972
G-I-KT-052 |  | 20312 | Кронштейн для установки терминала распознавания лиц Suprema-Face-Station2 на турникете | руб. | 12146
G-I-KT-053 |  | 20313 | Кронштейн для установки терминала распознавания лиц Suprema-FaceLite на турникете | руб. | 12146
G-I-KT-054 |  | 20314 | Кронштейн для установки алкотестера Алко-барьер на турникете | руб. | 10628
G-I-KT-055 |  | 20315 | Кронштейн для установки алкотестера Динго на турникете | руб. | 10628
G-I-KT-056 |  | 20316 | Кронштейн для установки другого оборудования | руб. | 10213
G-I-TD-077 |  | 20307 | Комплект кронштейнов (2 шт.) для установки контроллера Suprema BioEntry W2 (P2) на тумбовом турникете серии PERCo-TTD-03.1 | руб. | 7039
G-I-KT-071 |  | 19276 | PERCo-BS22 - Кронштейн для установки платежного терминала Vendotek VX на турникете "Скоростной проход" серии PERCo-ST-11 | руб. | 4384
G-I-ST-031 |  | 19339 | Комплект кронштейнов для крепления контроллеров PERCo-CL15 на турникет "Скоростной проход" PERCo-ST-01. Исполнение: нержавеющая сталь. | руб. | 11180
G-I-KT-058 |  | 20310 | Кронштейн для установки терминала распознавания лиц ZKTeco-ProFaceX на турникете | руб. | 13113
G-I-KT-047 |  | 20311 | Кронштейн для установки терминала распознавания лиц SpeedFace V5L на турникете | руб. | 13113
G-I-KT-062 |  | 60638 | Стойка для установки кронштейнов для терминалов распознавания лиц Suprema FaceLite и Suprema Face Station 2 на турникеты | руб. | 14036
G-I-KT-063 |  | 28565 | Стойка для установки кронштейнов для терминалов распознавания лиц ZKTeco и Suprema Face Station F2, а также дополнительного оборудования на турникеты | руб. | 17115
G-I-TD-083 |  | 20302 | Стойка для установки кронштейнов на тумбовые турникеты серии PERCo-TTD-10A | руб. | 18289
G-I-TD-084 |  | 20303 | Стойка для установки кронштейнов на тумбовые турникеты серии PERCo-TTD-10A | руб. | 19166
G-I-TT-096 |  | 60642 | Стойка для установки кронштейнов на моторизованные турникеты-триподы серии PERCo-TTD-11A, левое исполнение | руб. | 6764
G-I-TT-094 |  | 60641 | Стойка для установки кронштейнов на моторизованные турникеты-триподы серии PERCo-TTD-11A, правое исполнение | руб. | 6764
G-I-TT-097 |  | 60644 | Стойка для установки кронштейнов на моторизованные турникеты-триподы серии PERCo-TTD-11A, левое исполнение | руб. | 11456
G-I-TT-095 |  | 60643 | Стойка для установки кронштейнов на моторизованные турникеты-триподы серии PERCo-TTD-11A, правое исполнение | руб. | 11456
G-I-ST-044 |  | 20317 | Передняя панель для установки терминалов распознавания лиц Suprema на турникеты "Скоростной проход" серии PERCo-ST-01 | руб. | 53548
G-I-ST-060 |  | 20318 | Передняя панель для установки дополнительного оборудования на турникеты "Скоростной проход" серии PERCo-ST-01 | руб. | 57353
Индикация, пульты управления и конвертеры интерфейса
Модель | Изображение | Код поиска | Описание | Розница |  | Примечание
G-S-20-092 |  | 22611 | Конвертер интерфейса считывателей Weigand - RS-485. Без корпуса | руб. | 5267
G-S-20-094 |  | 22612 | Конвертер интерфейса считывателей Weigand - RS-485. В корпусе | руб. | 6146
G-S-20-024 |  | 31956 | Табло системного времени, индикация красного цвета, интерфейс связи - RS-485 | руб. | 29783
G-S-20-011 |  | 31954 | Выносной блок индикации с ИК-приемником, интерфейс связи - RS-485 | руб. | 15990
G-S-20-013 |  | 31955 | ИК-пульт дистанционного управления контроллером замка/турникета PERCo-CT/L04 | руб. | 3449
Замки электромеханические
Модель | Изображение | Код поиска | Описание | Розница |  | Примечание
G-I-L-017 |  | 73646 | Запорная планка для замка серии PERCo-LBP85 для установки в двери из профилей типов Т34, Т53, Т81, Т85, Т72-14 (пр-ва ООО "Петралюм") или аналогичных | руб. | 4220
G-I-L-018 |  | 42066 | Запорная планка для замка серии PERCo-LBP85 для установки в двери из профилей типов AGS68_6863(64), AGS50_5215 (пр-ва ООО "Агрисовгаз") или аналогичных | EUR | 20
G-I-L-021 |  | 43997 | Врезной электромеханический замок с контактным устройством, нормально закрытый, межцентровое расстояние 85 мм | руб. | 26921
G-I-L-022 |  | 43998 | Врезной электромеханический замок с контактным устройством, нормально открытый, межцентровое расстояние 85 мм | руб. | 26921
G-I-L-015 |  | 73645 | Врезной электромеханический замок с контактным устройством для двери из алюминиевого профиля, нормально закрытый, межцентровое расстояние 85 мм | руб. | 26921
G-I-L-016 |  | 42065 | Врезной электромеханический замок с контактным устройством для двери из алюминиевого профиля, нормально открытый, межцентровое расстояние 85 мм | руб. | 26921
ПОЛНОРОСТОВЫЕ ИСПОЛНИТЕЛЬНЫЕ УСТРОЙСТВА
Модель | Изображение | Код поиска | Описание | Розница |  | Примечание
PERCo-MB-15D |  | 17271 | Дополнительная секция полноростового ограждения PERCo-MB-15. Исполнение: алюминиевые конструкции, покрытие "муар", светло-бежевый цвет с эффектом слюды | руб. | 51938
G-I-RT-037 |  | 17270 | Полноростовое ограждение. Исполнение: алюминиевые конструкции, покрытие "муар", светло-бежевый цвет с эффектом слюды | руб. | 108851
PERCo-MB-16R |  | 17289 | Полноростовое ограждение. Исполнение: оцинкованная сталь, синий цвет | руб. | 64814
G-I-RT-042 |  | 17268 | Рама монтажная для турникета роторного полноростового PERCo-RTD-15. Исполнение: сталь, покрытие порошковой краской | руб. | 70081
G-I-RT-107 |  | 17274 | Накладка верхняя для стыковки турникета PERCo-RTD-15 с калиткой PERCo-WHD-15 или секцией ограждения PERCo-MB-15 | руб. | 3219
G-I-RT-047 |  | 17275 | Накладка верхняя угловая для стыковки секций ограждений PERCo-MB-15 под углом 90 град. | руб. | 3219
G-I-RT-046 |  | 17276 | Накладка верхняя для стыковки секций ограждений PERCo-MB-15 / калитки PERCo-WHD-15 | руб. | 3219
G-I-RT-049 |  | 17277 | Накладка верхняя для стыковки дополнительной секции ограждения PERCo-MB-15D с секцией PERCo-MB-15 / калиткой PERCo-WHD-15 | руб. | 3219
G-I-RT-050 |  | 17278 | Накладка нижняя для стыковки дополнительной секции ограждения PERCo-MB-15D с секцией PERCo-MB-15 / калиткой PERCo-WHD-15 или со стеной | руб. | 3219
G-I-RT-051 |  | 17279 | Накладка верхняя для стыковки секции ограждения PERCo-MB-15 / калитки PERCo-WHD-15 со стеной | руб. | 3219
G-I-RT-053 |  | 17280 | Кронштейн для стыковки турникета PERCo-RTD-15 с крышей PERCo-RTC-15, калиткой PERCo-WHD-15 или секцией ограждения PERCo-MB-15 | руб. | 3219
PERCo-RF01 0-10 |  | 17281 | Кронштейн для стыковки турникета PERCo-RTD-15 с крышей PERCo-RTC-15 | руб. | Цена по запросу
G-I-RT-052 |  | 17282 | Кронштейн для стыковки турникета PERCo-RTD-15 со стеной | руб. | 3219
G-I-RT-073 |  | 17287 | Рама монтажная для турникета роторного полноростового PERCo-RTD-16. Исполнение: сталь, покрытие порошковой краской | руб. | 69787
G-I-RT-095 |  | 17311 | Рама монтажная для турникета роторного полноростового PERCo-RTD-20. Исполнение: сталь, покрытие порошковой краской | руб. | 118654
G-I-RT-100 |  | 17266 | Крыша турникета PERCo-RTD-15. Исполнение: стойки и каркас крыши – алюминиевые конструкции, покрытие "муар", светло-бежевый цвет с эффектом слюды, заполнение крыши – поликарбонатный пластик | руб. | 351132
G-I-RT-072 |  | 17286 | Крыша турникета PERCo-RTD-16. Исполнение: стойки и каркас крыши – оцинкованная сталь, синий цвет, заполнение крыши – поликарбонатный пластик | руб. | 316959
G-I-RT-094 |  | 17310 | Крыша турникета PERCo-RTD-20. Исполнение: стойки и каркас крыши – оцинкованная сталь, синий цвет, заполнение крыши – поликарбонатный пластик | руб. | 406311
G-I-RT-035 |  | 17264 | Полноростовый роторный турникет с электромеханическим приводом. Для эксплуатации внутри помещений и на открытом воздухе. Исполнение: стойки, ротор, планки – алюминиевые конструкции, покрытие "муар", светло-бежевый цвет с эффектом слюды | руб. | 1120843
G-I-RT-040 |  | 17265 | Полноростовый роторный турникет с механическим приводом. Для эксплуатации внутри помещений и на открытом воздухе. Исполнение: стойки, ротор, планки – алюминиевые конструкции, покрытие "муар", светло-бежевый цвет с эффектом слюды | руб. | 964297
G-I-RT-069 |  | 17283 | Полноростовый роторный турникет с электромеханическим приводом. Для эксплуатации внутри помещений и на открытом воздухе. Исполнение: корпус – оцинкованная сталь, синий цвет; ротор, планки – оцинкованная сталь, светло-бежевый цвет | руб. | 837743
G-I-RT-070 |  | 17284 | Полноростовый роторный турникет с электромеханическим приводом. Для эксплуатации внутри помещений и на открытом воздухе. Исполнение: корпус – оцинкованная сталь, синий цвет; ротор, планки – нержавеющая сталь | руб. | 869051
G-I-RT-071 |  | 18785 | Полноростовый роторный турникет с механическим приводом. Для эксплуатации внутри помещений и на открытом воздухе. Исполнение: корпус – оцинкованная сталь, синий цвет; ротор, планки – оцинкованная сталь, светло-бежевый цвет | руб. | 740304
G-I-RT-077 |  | 17285 | Полноростовый роторный турникет с механическим приводом. Для эксплуатации внутри помещений и на открытом воздухе. Исполнение: корпус – оцинкованная сталь, синий цвет; ротор, планки – нержавеющая сталь | руб. | 771466
G-I-RT-089 |  | 17306 | Сдвоенный полноростовый роторный турникет с электромеханическим приводом. Для эксплуатации внутри помещений и на открытом воздухе. Исполнение: корпус – оцинкованная сталь, синий цвет; ротор, планки – оцинкованная сталь, светло-бежевый цвет | руб. | 1394288
G-I-RT-091 |  | 17307 | Сдвоенный полноростовый турникет с электромеханическим приводом. Для эксплуатации внутри помещений и на открытом воздухе. Исполнение: корпус – оцинкованная сталь, синий цвет; ротор, планки – нержавеющая сталь | руб. | 1522303
PERCo-RTD-20.2 |  | 17308 | Сдвоенный полноростовый турникет с механическим приводом. Для эксплуатации внутри помещений и на открытом воздухе. Исполнение: корпус – оцинкованная сталь, синий цвет; ротор, планки – оцинкованная сталь, светло-бежевый цвет | руб. | 1257346
G-I-RT-092 |  | 17309 | Сдвоенный полноростовый турникет с механическим приводом. Для эксплуатации внутри помещений и на открытом воздухе. Исполнение: корпус – оцинкованная сталь, синий цвет; ротор, планки – нержавеющая сталь | руб. | 1385509
G-I-RT-036 |  | 17269 | Полноростовая калитка без привода с эл./мех. замком и доводчиком для эксплуатации внутри помещений и на открытом воздухе. Исполнение: алюминиевые конструкции, покрытие "муар", светло-бежевый цвет с эффектом слюды | руб. | 217409
G-I-RT-076 |  | 17288 | Полноростовая калитка без привода с эл./мех. замком и доводчиком для эксплуатации внутри помещений и на открытом воздухе. Исполнение: оцинкованная сталь, синий цвет | руб. | 170299
G-I-RT-075 |  | 17290 | Дополнительная секция полноростового ограждения PERCo-MB-16. Исполнение: оцинкованная сталь, синий цвет | руб. | 32626
Шлагбаумы
Модель | Изображение | Код поиска | Описание | Розница |  | Примечание
G-I-GS-021 |  | 13880 | Брелок для радиоуправления | руб. | 17092
G-I-GS-011 |  | 33159 | Светодиодная лента для дополнительной подсветки стрелы шлагбаума PERCo-GBO3.0 | руб. | 4036
G-I-GS-010 |  | 33160 | Светодиодная лента для дополнительной подсветки стрелы шлагбаума PERCo-GBO4.3 | руб. | 5382
G-I-GS-005 |  | 33157 | Стрела шлагбаума, длина 3 м | руб. | 18122
G-I-GS-004 |  | 33158 | Стрела шлагбаума, длина 4,3 м | руб. | 20250
G-I-GS-003 |  | 33155 | Стрела шлагбаума, длина 3 м | руб. | 13395
G-I-GS-002 |  | 33156 | Стрела шлагбаума, длина 4,3 м | руб. | 15562
G-I-GS-026 |  | 74238 | Стрела круглого сечения для шлагбаума PERCo-GS16. 6 метров. | руб. | 18565
G-I-GS-006 |  | 33161 | Стойка опорная с ловителем стрелы | руб. | 6278
G-I-GS-020 |  | 58052 | GSM / BLE модуль управления шлагбаумом | руб. | 7544
G-I-GS-009 |  | 33165 | Двухканальное устройство PERCo GCR1 для радиоуправления шлагбаумом GS04 оснащено кнопками ручного управления, светодиодным индикатором. Настройка времени задержки 1 ~ 30 с.Размер — 100?61?29.5 мм. Рабочие температуры — -40 ?С… +80 ?С. | руб. | 3308
G-I-GS-012 |  | 33166 | Брелок для радиоуправления | руб. | 1458
G-I-GS-016 |  | 33163 | Комплект фотоэлементов | руб. | 4596
G-I-GS-022 |  | 31364 | PERCo-GDH1 - Кронштейн для установки дополнительного оборудования на фигурные боковые панели шлагбаума PERCo-GS04 | руб. | 4529
G-I-GS-014 |  | 33162 | Стойка для фотоэлемента безопасности | руб. | 2354
G-I-GS-013 |  | 33167 | Монтажная пластина PERCo-GM1 | руб. | 4484
G-I-GS-018 |  | 53533 | Ограждение для стойки шлагбаума | руб. | 11670
PERCo-GM3.1 |  | 40058 | Ограждение для стойки шлагбаума | руб. | 11670
PERCo-GM4 |  | 58067 | Стойка для установки считывателя | руб. | Цена по запросу
G-I-GS-024 |  | 31363 | PERCo-GS14 - Тумба шлагбаума (без стрелы), со встроенными блоком управления, системой обогрева. Монтажная пластина | руб. | 95426
G-I-GS-028 |  | 29971 | PERCo-GS14N - Тумба шлагбаума (без стрелы) для экстремально низких температур | руб. | 180675
G-I-GS-025 |  | 74237 | Tумба шлагбаума со встроенным блоком управления и системой подогрева для проездов шириной до 6 метров, от -40°C до +55°C (без стрелы) | руб. | 112432
G-I-PI-001 |  | 14104 | PERCo-PI-01.100 - Комплект сегментов торцевых Островка безопасности. Исполнение: сталь, цвет — черный, шагрень. Комплект поставки: Сегмент торцевой - 2 шт., стяжка,крепеж | руб. | 12583
G-I-PI-002 |  | 14105 | PERCo-PI-01.200 - Комплект сегментов основных Островка безопасности. Исполнение: сталь, цвет — черный, шагрень. Комплект поставки: Сегмент торцевой - 2 шт., стяжка,крепеж | руб. | 11578
G-I-PI-003 |  | 14106 | PERCo-PI-01.300 - Пластина основная. Исполнение: сталь, цвет — черный, шагрень. Исполнение: Пластина, крепеж | руб. | 2456
G-I-PI-004 |  | 14107 | PERCo-PI-01.400 -Пластина торцевая. Исполнение: сталь, цвет — черный, шагрень. Комплект поставки: Пластина, крепеж | руб. | 2456
G-I-ST-050 |  | 19341 | Комплект наклеек безопасности (2 шт.) “желтый круг” | руб. | 525
G-I-ST-049 |  | 19342 | Комплект наклеек безопасности (2 шт.) “матовое кольцо” | руб. | 525
G-I-GS-037 |  |  | PERCo-GF03.1 - Тумба скоростного шлагбаума (без стрелы) | руб. | 162518
Ограждения
Модель | Изображение | Код поиска | Описание | Розница |  | Примечание
G-OG-1B-001 |  | 19273 | PERCo-BB01 - Стойка ограждения с утяжелителем и крышкой | руб. | 14374
OP-OG-005 |  | 17263 | Кронштейн считывателя с комплектом крепежа | руб. | 1609
OP-OG-017 |  | 17382 | Держатель заполнения | руб. | 537
OP-OG-027 |  | 28694 | PERCo-BH02 0-03 - Держатель заполнения | руб. | 1243
G-OG-2-039 |  | 69398 | Патрубок прямой для крепления поручней (в комплекте с крепежом). Продаются кратно 2 шт. | руб. | 1242
G-OG-2-040 |  | 17342 | Патрубок поворотный для крепления поручней (в комплекте с крепежом и поворотной частью) | руб. | 2071
G-OG-2-053 |  | 56802 | Патрубок прямой для крепления поручней на стену (нержавеющая сталь) | руб. | 1656
G-OG-2-037 |  | 69395 | Поручень длиной 925 мм | руб. | 6625
G-OG-2-038 |  | 17364 | Поручень длиной 1425 мм | руб. | 9110
G-OG-2-041 |  | 17374 | Поворотная створка для автоматической поворотной секции с заполнением с пиктограммами, ширина прохода 1000мм | руб. | 35196
G-OG-2-042 |  | 17375 | Поворотная створка для автоматической поворотной секции с заполнением с пиктограммами, ширина прохода 1200мм | руб. | 37680
G-OG-2-043 |  | 69397 | Поворотная створка (в комплекте со стопорным механизмом) для механической поворотной секции с заполнением с пиктограммами, ширина прохода 1000мм | руб. | 29537
G-OG-2-044 |  | 17376 | Поворотная створка (в комплекте со стопорным механизмом) для механической поворотной секции с заполнением с пиктограммами, ширина прохода 1200мм | руб. | 30779
G-OG-2-049 |  | 17377 | Комплект створок для двойной распашной секции ограждения с магнитным устройством блокировки, ширина прохода 2000мм | руб. | 84195
G-OG-2-050 |  | 17378 | Комплект створок для двойной распашной секции ограждения с магнитным устройством блокировки, ширина прохода 2400мм | руб. | 86680
PERCo-BH02 1000мм (полимер) |  | 17381 | Полимерное заполнение 915х380 мм секции ограждения серии PERCo-BH02 длиной 1,0 м | руб. | 8978
PERCo-BH02 1000мм |  | 17380 | Стекло 915х380 мм для заполнения секции ограждения серии PERCo-BH02 длиной 1,0 м | руб. | 4690
G-OG-2-062 |  | 12739 | PERCo-BH02 2-00 - Односторонняя стойка с 2-мя отверстиями для крепления патрубков, с крышкой | руб. | 12699
G-OG-2-063 |  | 17367 | PERCo-BH02 2-01 - Двухсторонняя стойка с 4-мя отверстиями для крепления патрубков (угол между парами отверстий 180град.), с крышкой | руб. | 12699
G-OG-2-064 |  | 17368 | Двухсторонняя стойка с 4-мя отверстиями для крепления патрубков (угол между парами отверстий 90град.) | руб. | 12699
G-OG-2-065 |  | 17369 | PERCo-BH02 2-03 - Трехсторонняя стойка с 6-ю отверстиями для крепления патрубков (углы между парами отверстий 90 и 180град.), с крышкой | руб. | 12699
G-OG-2-066 |  | 17372 | PERCo-BH02 2-04/EL- Стойка с электромагнитным устройством блокировки, с крышкой | руб. | 23602
G-OG-2-067 |  | 17373 | Стойка с электромагнитным устройством блокировки и с 2-мя отверстиями для крепления патрубков на стороне, противоположной створке | руб. | 23602
G-OG-2-068 |  | 44012 | Стойка с электромагнитным устройством блокировки и с 2-мя отверстиями для крепления патрубков на стороне, противоположной створке | руб. | 23602
G-OG-2-069 |  | 12740 | PERCo-BH02 2-14 - Стойка с отверстием под стопорный механизм поворотной секции, с крышкой | руб. | 12699
G-OG-2-070 |  | 69396 | Стойка с отверстием под стопорный механизм поворотной секции и с 2-мя отверстиями для крепления патрубков на стороне, противоположной створке | руб. | 12699
G-OG-2-071 |  | 17370 | Трехсторонняя стойка с отверстием под стопорный механизм поворотной секции и с 6-ю отверстиями для крепления патрубков (углы между парами отверстий 90 и 180град.) | руб. | 12699
G-OG-2-048 |  | 17371 | Быстросъемная односторонняя стойка с двумя отверстиями для крепления патрубков и установочным фланцем | руб. | 17816
PERCo-BH06 1000мм |  | 17336 | Стекло закаленное для секций ограждения длиной 1000 мм | руб. | 25535
PERCo-BH06 1500мм |  | 17337 | Стекло закаленное для секций ограждения длиной 1500 мм | руб. | 39613
G-OG-2-052 |  | 33089 | Кронштейн PERCo-MK-BH02 для крепления контроллера PERCo-CL15 к стойке PERCo-BH02 | руб. | 8005
G-OG-6-001 |  | 17335 | Мини-стойка для крепления закаленного стекла, толщиной 10 мм, ?48х158 мм | руб. | 10766
G-OG-1B-002 |  | 19274 | PERCo-BR01 - Катушка с лентой | руб. | 2731
Контроллеры
Модель | Изображение | Код поиска | Описание | Розница |  | Примечание
G-S-30-007 |  | 40056 | Контроллер со встроенным считывателем предназначен для управления одним замком или контроля доступа через турникет в одном направлении прохода. Для контроля прохода в двух направлениях необходимо оборудовать турникет двумя контроллерами CL15. Контроллер CL15 работает с различными идентификаторами: отпечатками пальцев, картами доступа EMM/HID (HID ProxCard II, ISO prox II; EM-Marin IL-05ELR, ЕМ4100) или MIFARE (в том числе с защитой от копирования), смартфонами с NFC-модулем. | руб. | 61009
G-S-20-072 |  | 52501 | Контроллер замка со встроенным считывателем для карт формата EMM/HID, интерфейс связи - Ethernet, цвет черный | руб. | 18988
G-S-20-089 |  | 52500 | Контроллер замка со встроенным считывателем для карт формата EMM/HID, интерфейс связи - Ethernet, цвет светло-серый | руб. | 18988
G-S-20-073 |  | 52502 | Контроллер замка со встроенным считывателем для карт формата Mifare, интерфейс связи - Ethernet, цвет черный | руб. | 25629
G-S-20-090 |  | 52503 | Контроллер замка со встроенным считывателем для карт формата Mifare, интерфейс связи - Ethernet, цвет светло-серый | руб. | 25629
G-S-20-087 |  | 43339 | Контроллер замка PERCo со встроенным считывателем карт доступа формата EMM/HID, черный | руб. | 13375
G-S-20-088 |  | 43338 | Контроллер замка PERCo со встроенным считывателем карт доступа формата EMM/HID, светло-серый. | руб. | 13375
G-S-20-075 |  | 43341 | Контроллер замка PERCo со встроенным мультиформатным считывателем карт доступа формата EMM/HID/MIFARE, черный | руб. | 18667
G-S-20-083 |  | 43340 | Контроллер замка PERCo со встроенным мультиформатным считывателем карт доступа формата EMM/HID/MIFARE, светло-серый | руб. | 18667
G-S-30-009 |  | 39990 | PERCo-CR11.1 - Биометрический терминал учета рабочего времени со встроенным сканером отпечатков пальцев и RFID-считывателем карт доступа, интерфейс связи - Etherne | руб. | 64374
PERCo-CR11.1K |  | 40057 | PERCo-CR11.1K - Биометрический терминал учета рабочего времени со встроенным сканером отпечатков пальцев и RFID-считывателем карт доступа, интерфейс связи - Etherne | руб. | Цена по запросу
G-S-30-008 |  | 74721 | Универсальный контроллер замка/турникета/шлагбаума (4 замка/2 турникета/2 шлагбаума; организация шлюза), интерфейс связи - Ethernet, интерфейс подключения внешних устройств - RS-485. | руб. | 46824
G-S-30-010 |  | 87782 | PERCo-CT/L14.1P - Универсальный контроллер замка/турникета/шлагбаума (4 замка/2 турникета/2 шлагбаума; организация шлюза), интерфейс связи - Ethernet, интерфейс подключения внешних устройств - RS-485, OSDP, USB | руб. | Цена по запросу
Турникеты-триподы
Модель | Изображение | Код поиска | Описание | Розница |  | Примечание
G-I-PS-004 |  | 73668 | Преграждающие планки Антипаника | руб. | 24648 | Подходят планки PERCo-AS-04(Стандарт) или PERCo-AA-04(Антипаника).
G-I-PS-004 |  | 73668 | Преграждающие планки Антипаника | руб. | 24648
G-I-PS-005 |  | 41895 | Преграждающие планки Стандарт | руб. | 12324 | Подходят планки PERCo-AS-04(Стандарт) или PERCo-AA-04(Антипаника).
G-I-PS-001 |  | 73670 | Преграждающие планки Стандарт, покрытие "муар", черный цвет | руб. | 7272
G-I-TD-031 |  | 17252 | Крышка турникета. Исполнение: искусственный камень, черный цвет | руб. | 60879 | Крышки тумбовых турникетов-триподов серии PERCo-TTD-03.1
G-I-TD-032 |  | 17251 | Крышка турникета. Исполнение: искусственный камень, синий цвет | руб. | 60879 | Крышки тумбовых турникетов-триподов серии PERCo-TTD-03.1
G-I-TD-072 |  | 73678 | Крышка для турникетов PERCo-TTD-10AB, PERCo-TTD-10AC, PERCo-TTD-10AP | руб. | 2781 | Крышки для тумбовых турникетов-триподов серии PERCo-TTD-10A
G-I-TD-068 |  | 73682 | Крышка для установки биометрического считывателя, для турникетов PERCo-TTD-10AB, PERCo-TTD-10AC, PERCo-TTD-10AP | руб. | 6437 | Крышки для тумбовых турникетов-триподов серии PERCo-TTD-10A
PERCo-C-10Q |  | 73681 | Крышка для установки встроенного считывателя штрихкода | руб. | Цена по запросу | Крышки для тумбовых турникетов-триподов серии PERCo-TTD-10A
G-I-TD-069 |  | 73679 | Крышка для установки встроенного RFID-считывателя, для турникетов PERCo-TTD-10AB, PERCo-TTD-10AC, PERCo-TTD-10AP | руб. | 5413 | Крышки для тумбовых турникетов-триподов серии PERCo-TTD-10A
PERCo-C-10V |  | 60637 | Крышка для установки платежного терминала Vendista | руб. | 4874 | Крышки для тумбовых турникетов-триподов серии PERCo-TTD-10A
G-I-TT-098 |  | 73669 | Турникет эл/мех для эксплуатации в закрытых помещениях. Исполнение: сталь, цвет — светло-серый (RAL 7035), шагрень. (Планки покупаются отдельно, без них товар не продаётся!) | руб. | 42629 | Подходят планки PERCo-AS-05(Крашеный стандарт), PERCo-AS-04(Стандарт) или PERCo-AA-04(Антипаника).
PERCo-TB01.1 |  | 73685 | Турникет тумбовый эл/мех с встроенными считывателями для эксплуатации в закрытых помещениях (Планки покупаются отдельно, без них товар не продаётся!) | руб. | Цена по запросу | Подходят планки PERCo-AS-04(Стандарт) или PERCo-AA-04(Антипаника)
G-I-TD-051 |  | 73689 | Турникет тумбовый эл/мех для эксплуатации в закрытых помещениях. Исполнение: стойка – сталь, покрытие "муар", темно-серый цвет с эффектом слюды (Крышки и Планки покупаются отдельно, без них товар не продаётся!) | руб. | 188014 | Подходят планки PERCo-AS-01(Стандарт) или PERCo-AA-01(Антипаника).
G-I-TD-054 |  | 17250 | Турникет тумбовый эл/мех для эксплуатации в закрытых помещениях. Исполнение: стойка – нержавеющая сталь (Крышки и Планки покупаются отдельно, без них товар не продаётся!) | руб. | 243180 | Подходят планки PERCo-AS-01(Стандарт) или PERCo-AA-01(Антипаника).
G-I-TD-055 |  | 17253 | Турникет тумбовый эл/мех для эксплуатации в закрытых помещениях. Исполнение: стойка – сталь, покрытие "муар", темно-серый цвет с эффектом слюды (Планки покупаются отдельно, без них товар не продаётся!) | руб. | 217602 | Подходят планки PERCo-AS-01(Стандарт) или PERCo-AA-01(Антипаника).
G-I-TD-056 |  | 17256 | Турникет тумбовый эл/мех для эксплуатации в закрытых помещениях. Исполнение: стойка – нержавеющая сталь | руб. | 275951 | Подходят планки PERCo-AS-01(Стандарт) или PERCo-AA-01(Антипаника).
G-I-TD-063 |  | 73674 | Турникет тумбовый эл/мех с автоматическими преграждающими планками Антипаника для эксплуатации на открытом воздухе | руб. | 368835
G-I-TD-067 |  | 73675 | Турникет тумбовый эл/мех для эксплуатации на открытом воздухе | руб. | 418287
G-I-TD-074 |  | 73676 | Турникет тумбовый эл/мех с встроенным картоприемником для эксплуатации в закрытых помещениях | руб. | 472712
PERCo-TTD-10AP |  | 73677 | Турникет тумбовый эл/мех с встроенным монетоприемником для эксплуатации в закрытых помещениях | руб. | Цена по запросу
PERCo-TTR-04.1E |  | 73667 | Турникет эл/мех для эксплуатации в закрытых помещениях Исполнение: стойка – сталь, покрытие лакированное, цвет – черный с блестками – "звездная ночь" (Планки покупаются отдельно, без них товар не продаётся!) | руб. | Цена по запросу | Подходят планки PERCo-AS-04(Стандарт) или PERCo-AA-04(Антипаника).
G-I-TT-077 |  | 73666 | Турникет эл/мех для эксплуатации в закрытых помещениях. Исполнение: стойка – сталь, покрытие «муар», темно-серый цвет с эффектом слюды (Планки покупаются отдельно, без них товар не продаётся!) | руб. | 123981 | Подходят планки PERCo-AS-04(Стандарт) или PERCo-AA-04(Антипаника).
G-I-TT-078 |  | 73665 | Турникет эл/мех для эксплуатации в закрытых помещениях. Исполнение: стойка – сталь, покрытие "муар", светло-бежевый цвет с эффектом слюды (Планки покупаются отдельно, без них товар не продаётся!) | руб. | 123981 | Подходят планки PERCo-AS-04(Стандарт) или PERCo-AA-04(Антипаника).
G-I-TT-085 |  | 49474 | Турникет эл/мех со стандартными планками для эксплуатации на открытом воздухе. Исполнение: стойка – оцинкованная сталь, покрытие "муар", светло-бежевый цвет с эффектом слюды | руб. | 163108 | Для эксплуатации на открытом воздухе под навесом.
G-I-TT-084 |  | 19740 | Турникет эл/мех с автоматическими планками Антипаника для эксплуатации в закрытых помещениях. Исполнение: стойка – сталь, покрытие "муар", темно-серый цвет с эффектом слюды | руб. | 165900
G-I-TT-086 |  | 73664 | Турникет эл/мех с автоматическими планками Антипаника для эксплуатации на открытом воздухе. Исполнение: стойка – нержавеющая сталь | руб. | 253618
G-I-TT-089 |  | 73671 | Моторизованный турникет эл/мех для эксплуатации на открытом воздухе с креплением на стену | руб. | 271818
G-I-TT-090 |  | 73672 | Моторизованный турникет эл/мех для эксплуатации на транспорте с креплением на вертикальные трубы | руб. | 282481
G-I-TT-091 |  | 33087 | Моторизованный турникет-трипод TTR-10AB предназначен для установки на полу и применяется в качестве компактного преграждающего устройства для управления потоками людей на проходных промышленных предприятий, в банках, административных учреждениях, магазинах, вокзалах, аэропортах. | руб. | 335509
G-I-TT-093 |  | 73290 | Моторизованный турникет эл/мех для эксплуатации на открытом воздухе | руб. | 379725 | Подходят планки PERCo-AS-01(Стандарт) или PERCo-AA-01(Антипаника).

## ZKTeco СКУД
ZKTeco СКУД
www.dssl.ru e-mail: info@dssl.ru
СОДЕРЖАНИЕ | Цены включают НДС
Считыватели
Наименование | Изображение | Код поиска | Описание | Розница |  | Примечание
CR10E |  | 38471 | ZKTeco CR10E - Настольный USB считыватель Proximity карт с частотой 125 КГц (E-marine). Интерфейс – USB, -10...+70°С | руб. | 3270
D147-H |  | 77731 | D147-H - USB кодировщик смарт-карт стандарта ISO / IEC14443 A. | руб. | 9090
KR100E |  | 15858 | ZKTeco KR100E - Считыватель карт Em-Marine, 26/34bit Wiegand. Размер 116х75х17.3, -10...+65°C | руб. | 2000
KR101E |  | 38440 | ZKTeco KR101E - Считыватель карт Em-Marine, 26/34bit Wiegand. Размер 77.5х42.8х16.5, -10...+65°C | руб. | 1820
KR200E |  | 38441 | ZKTeco KR200E - Считыватель карт Em-Marine, 26/34bit Wiegand. Размер 86?86?16.8, -10...+65°C | руб. | 1820
KR201E |  | 38442 | ZKTeco KR201E - Считыватель карт Em-Marine, 26/34bit Wiegand. Размер 84.5?44?16.8, -20...+65°C | руб. | 1820
KR310 |  | 22827 | ZKTeco KR310 - Комбинированный считыватель карт формата Mifare и Em-Marine, 26/34bit Wiegand. Размер 77.5?42.8?16.5, -10...+70°C | руб. | 3090
KR500E |  | 21136 | ZKTeco KR500E - Cчитыватель карт EM-Marin. Интерфейс Weigand. IP65. Размер 77.5?42.8?16.5, -10...+70°C | руб. | 2180
KR503E |  | 51687 | ZKTeco KR503E - Cчитыватель карт EM-Marin. Интерфейс Weigand. Размер 75х116х16, -10...+70°C | руб. | 2180
ZKTeco KR600E |  | 38445 | ZKTeco KR600E - Считыватель карт Em-Marine, 26/34bit Wiegand. Размер 116?75?16, -10...65°C | руб. | 2360
ZKTeco KR600M |  | 67084 | ZKTeco KR600M - Считыватель карт Mifare, 26/34bit Wiegand. Размер 116?75?16, -10...65°C | руб. | 3090
ZKTeco KR601E |  | 67082 | ZKTeco KR601E - Считыватель карт Em-Marine, 26/34bit Wiegand. Размер 86?86?16, -10...65°C | руб. | 2180
MK-V [MF] |  | 21250 | ZKTeco MK-V [MF] - Автономный контроллер/считыватель карт Mifare с PIN клавиатурой, память на 1000 пользователей; Wiegand-26; IP66; 130х56х23; -40…+60 ?C | руб. | 7270
MK-V [EM] |  | 21249 | ZKTeco MK-V [EM] - Автономный контроллер/считыватель Proximity карт EM-marine с PIN клавиатурой, память на 1000 пользователей; Wiegand-26; IP66; 130х56х23; -40… +60 ?C | руб. | 6550
ZKTeco MR101 [MF] |  | 68977 | ZKTeco MR101 [MF] - Считыватель карт Mifare 13.56MHz. IP66. Металлический корпус. Размер 103х48х19. -40...60°C. | руб. | 5450
ZKTeco MR101 [EM] |  | 34642 | ZKTeco MR101 [EM] - Считыватель карт Em-Marine, 26/34bit Wiegand. IP66. Металлический корпус. Размер 103х48х19. -40...60°C. | руб. | 4730
ZKTeco ProID10BE |  | 67464 | ZKTeco ProID10BE - Считыватель карт EM-Marin. Wiegand 34/26. Светодиодная подсветка. IP65. Размер 80.5?44?15. -10...65°C | руб. | 2180
ZKTeco ProID40WE |  | 13315 | ZKTeco ProID40WE - Считыватель карт EM-Marin.Wiegand 34/26. Светодиодная подсветка. IP65. Размер 116?75?15. -10...65°C | руб. | 2180
QR500-B |  | 13318 | Считыватель QR кодов и Mifare карт. Интерфейс Wiegand, USB, RS485. Размеры 86*86*50мм. -10 +50 °C | руб. | 20000
ZKTeco QR50BE |  | 51688 | ZKTeco QR50BE - Считыватель QR кодов и EM-Marin карт. Интерфейс Wiegand, RS485. Размеры 86х86х50. -10...+50°C | руб. | 13820
ZKTeco QR50BM |  | 74514 | ZKTeco QR50BM - Считыватель QR кодов и Mifare карт. Интерфейс Wiegand, RS485. Размеры 86х86х50. -10...+50°C | руб. | 14550
SA33-E |  | 33778 | ZKTeco SA33-E - Автономный контроллер с клавиатурой и встроенным считывателем EM-Marin, вход/выход wiegand, количество пользователей 1000, Размеры 120?78?22, 0...+60°C | руб. | 4930
SA40B[ID] |  | 22826 | ZKTeco SA40B[ID] - Считыватель карт Em-Marine с клавиатурой, интерфейс Wiegand, Размер 103.5x86x19, -20...+60°C | руб. | 2000
UHF10E Pro |  | 51685 | ZKTeco UHF10E Pro - Считыватель карт для дальней дистанции (до 10 м). Интерфейсы: Wiegand 26/34, USB. Питание DC 9-12В 1.2A. IP65. Размеры 445x445x67; -20…+60°C | руб. | 53090
UHF5E Pro |  | 51686 | ZKTeco UHF5E Pro - Считыватель третьего поколения для дальней дистанции (до 6 м). Интерфейс: Wiegand; RS485; USB для конфигурации. IP67. Размеры 309x309x68 | руб. | 45820
ZKTeco US2000 |  | 73027 | US2000E - Считыватель карт с встроенным контроллером для дальней дистанции (до 10 м). Память 5000 карт, Интерфейсы: TCP/IP, Wiegand 26/34, USB. Питание DC 9-12В 1.2A. IP65. Размеры 445x445x67; -20…+60°C | руб. | 67022
ZK8500R[MF] |  | 36279 | ZK8500R - USB-сканер отпечатков пальцев со встроенным считывателем бесконтактных карт Mifare 13.56 МГц | руб. | 12730
Сетевые контроллеры
Модель | Изображение | Код поиска | Описание | Розница |  | Примечание
ZKTeco C2-260 |  | 33779 | ZKTeco C2-260 - Сетевой контроллер СКУД на 2 двери. Интерфейсы связи: TCP/IP, RS-485. Память 30 000 карт, 200 000 журнал событий. 4 входа для считывателей. Управление устройством осуществляется с помощью ПО ZKBioAccess. Размер 116.47х96.49х31.4.-10...+55°С | руб. | 13450
C3-100 |  | 32591 | ZKTeco C3-100 - Сетевой контроллер на 1 дверь. Интерфейсы связи: TCP/IP, RS-485. Память 30 000 карт, 100 000 событий. Совместимо с ПО ZKBioAccess. Размер 175х99мм...+55°С | руб. | 14550
C3-200 |  | 38451 | ZKTeco C3-200 - Сетевой контроллер на 2 двери. Интерфейсы связи: TCP/IP, RS-485. Память 30 000 карт, 100 000 событий. Совместимо с ПО ZKBioAccess. Размер 175х99мм...+55°С | руб. | 20360
C3-400 |  | 74515 | ZKTeco C3-400 - Сетевой контроллер на 4 двери. Интерфейсы связи: TCP/IP, RS-485. Память 30 000 карт, 100 000 событий. Совместимо с ПО ZKBioAccess. Размер 216х99мм..0.+55°С | руб. | 26540
ZKTeco DM10 |  | 62652 | ZKTeco DM10 - Панель расширения для контроллеров с интерфейсом RS485. 2 входа Wiegand, 1 датчик двери, 1 кнопка выхода, AUX 1 вход и 1 выход. | руб. | 4730
inBio160 Pro |  | 48382 | ZKTeco inBio160 Pro - Сетевой биометрический контроллер на 1 дверь.Интерфейсы связи: TCP/IP, RS-485. Память 60 000 карт, 20 000 отпечатков пальцев, 100 000 событий. 4 входа для считывателей. 0...+45°С | руб. | 30730 | в распродаже
inBIO260 Case B |  | 67088 | ZKTeco inBIO260 - Сетевой биометрический контроллер на 2 двери, память 30 000 карт, 3 000 отпечатков пальцев, 100 000 событий, Интерфейс связи RS232/485, TCP/IP. 0...+45°С | руб. | 49820 | в распродаже
inBio260 Pro |  | 46001 | ZKTeco inBio260 Pro - Сетевой биометрический контроллер на 2 двери. Интерфейсы связи: TCP/IP, RS-485. Память 60 000 карт, 20 000 отпечатков пальцев, 100 000 событий. 0… +45°С | руб. | 46910 | в распродаже
Терминалы
Модель | Изображение | Код поиска | Описание | Розница |  | Примечание
FaceDepot-7B [ID] |  | 38328 | ZKTeco FaceDepot-7B [ID] - Биометрический терминал с верификацией по лицу и ID карте. RS232, RS485. Размеры 258.8х112.94х22. -10...+45°C | руб. | 103630
FV18 |  | 33770 | ZKTeco FV18 - Биометрический терминал со сканером отпечатков пальцев и рисунка вен. Дисплей 2.4" TFT. Память: отпечатков пальцев 1000, вен 1 000, событий 100 000. TCP/IP, USB. Wiegand ПО ZKAccess 3.5. Размеры:80х210х96. 0...+45°C | руб. | 26280 | в распродаже
FV350 [EM] |  | 33769 | ZKTeco FV350 [EM] - Биометрический терминал со сканером отпечатков пальцев и рисунка вен. Память: отпечатков пальцев 1000, вен 1 000, событий 100 000. TCP/IP, RS485, Wiegand. Встроенный считыватель карт Em-Marin. ПО ZKAccess 3.5. Размеры:232х91х117. -10...+45°C | руб. | 41060 | в распродаже
G3 [WiFi] |  | 33776 | ZKTeco G3 [WiFi] - Биометрический терминал с функцией распознавания лиц. Память шаблонов лиц 3 000, память отпечатков 5 000, память карт 10000, память событий 100 000. TCP/IP, WiFi, USB, RS485, Wiegand. Встроенный считыватель карт EM-Marin и отпечатков пальцев. ПО ZKBioSecurity/BioTime/ZKTime.Web. Размеры 199.2?171.8?96.9; 0...+45°C | руб. | 76360 | в распродаже
G4 |  | 33775 | ZKTeco G4 - Биометрический терминал с функцией распознавания лиц. Память шаблонов лиц 10 000, память отпечатков 10 000, память карт 10 000, память событий 1 000 000. TCP/IP, USB, RS485, Wiegand. Встроенный считыватель карт EM-Marin и отпечатков пальцев.ПО ZKBioSecurity/BioTime/ZKTime.Web. Размеры 264х120х51; 0...+50°C | руб. | 112730 | в распродаже
iClock660 [EM] |  | 67091 | ZKTeco iClock660 [EM] - Биометрический терминал со сканером отпечатков пальцев. Память: отпечатков 8000, карт 10 000, событий 200 000. TCP/IP, USB, без реле!. Встроенный считыватель карт Em-Marin.ПО ZKAccess 3.5. Размеры 205.6?150?41.6; 0...+45°C | руб. | 50180 | в распродаже
LF20 |  | 74513 | Биометрический терминал со сканером отпечатков пальцев. Дисплей 2.4" TFT. Память: отпечатков 1500, событий 80 000. TCP/IP, Wiegand | руб. | 18180
MA300 [EM] |  | 32406 | ZKTeco MA300 [EM] - Биометрический считыватель.+ считыватель EM. Память на 1500 шаблонов, ID card 10000, 100000 событий, Релейный выход. Интерфейсы TCP/IP, RS232/485. Виганд-вход/выход. Размеры 73х148x34.5; -10...+60°C | руб. | 24730
MA300 [MF] |  | 32407 | ZKTeco MA300 [MF] - Биометрический считыватель.+ считыватель Mifare. Память на 1500 шаблонов, MF card 10000, 100000 событий, Релейный выход. Интерфейсы TCP/IP, RS232/485. Виганд-вход/выход. Размеры 73х148x34.5; -10...+60°C | руб. | 29090
MB560-VL [ID] |  | 36316 | ZKTeco MB560-VL [ID]- Биометрический терминал УРВ с распознаванием лиц и отпечатков пальцев со встроенным считывателем карт EM-Marine. Интерфейсы связи: Wi-Fi, TCP/IP, USB Host. ПО: BioTA Размеры 170х138х38.55. | руб. | 41090
PA10 [EM] |  | 21252 | ZKTeco PA10 [EM] - Биометрический терминал со сканером отпечатков пальцев и ладони. Память: отпечатков пальцев 3000, ладоней 800, событий 150 000. TCP/IP, USB, RS485, Wiegand. Встроенный считыватель карт Em-Marin. ПО ZKAccess 3.5.". 0...+45°C | руб. | 37770 | в распродаже
ProFaceX [ID] (EM) |  | 21254 | Биометрический терминал распознавания лиц, дисплей 8" IPS , память: лиц 30000, карт 50 000, событий 1 млн. TCP/IP, RS232, RS485,Wiegand, IP68, IK04, -30 +60 град. Считыватель карт EM-Marin. | руб. | 134540 | совместимо с TRASSIR СКУД
ProFaceX [P/EM] |  | 13307 | ZKTeco ProFaceX [P/EM] - Биометрический терминал распознавания лиц.Память: лиц 30000, карт 50 000, событий 1 млн. TCP/IP, RS232, RS485,Wiegand, IP68, IK04. Встроенный считыватель карт EM-Marin. Работа с ПО ZKBioSecurity. -30...+60°C | руб. | 134540 | в распродаже, совместимо с TRASSIR СКУД
ProFaceX [SL] |  | 19691 | ZKTeco ProFace X (SL) - Биометрический терминал оснащенный технологией распознавания лиц 3D Structured Light. Тип доступа: геометрия лица (30 000 шт.), отпечаток ладони (5 000 шт.), RFID-метки (50 000 шт.); событий 1 млн. TCP/IP, 2хUSB,RS232, RS485, IP68; Работа с ПО ZKBioSecurity. -30...+60°C | руб. | 149090
ProFaceX [TD] [WIFI] |  | 33762 | ZKTeco ProFaceX [TD] [WIFI] - Биометрический терминал распознавания лиц, ладоней. Память: лиц 50000, ладоней 5 000, событий 10 млн. TCP/IP, WIFI, 2хUSB,RS232, RS485, уличный, IP68. Обнаружение маски, Определение температуры тела. -30...+60°C | руб. | 214540 | в распродаже, совместимо с TRASSIR СКУД
S922 |  | 36317 | ZKTeco S922 - Портативный терминал УРВ сотрудников. Считыватель Emarin карт и отпечатков пальцев. Память 50 000 шаблонов отпечатков пальцев и 50 000 шаблонов RFID карт, IP65, акб 7600 mAh, вес 1.65kg | руб. | 90910
SF300[ID] |  | 32247 | Cетевой биометрический терминал для систем контроля доступа со сканером отпечатков пальцев, считывателем карт EM, сенсорным дисплеем и подключением по Ethernet. Память карт 5000, отпечатков 1500. Поддержка ZKBioCVAccess | руб. | 23640
ZKTeco SpeedFace M4 |  | 46760 | ZKTeco SpeedFace M4 - Гибридный биометрический терминал контроля доступа и учета рабочего времени с идентификацией по лицу и картам EM-Marin.Память: 6 000 шаблонов лиц,10 000 шаблонов карт, 200 000 событий, TCP/IP, RS485, Wiegand, ПО: ZKBioAccess IVS; IP66, -30...60°C | руб. | 72730 | совместимо с TRASSIR СКУД
SpeedFace M4 [MF] |  | 33169 | ZKTeco SpeedFace M4 MF - Гибридный биометрический терминал контроля доступа и учета рабочего времени с идентификацией по лицу и картам Mifare. Память: 6 000 шаблонов лиц, 10 000 шаблонов карт, 200 000 событий, TCP/IP, RS485, Wiegand, ПО: ZKBioAccess IVS; IP66, -30...60°C | руб. | 77090 | совместимо с TRASSIR СКУД
SpeedFace-H5L |  | 51680 | ZKTeco SpeedFace-H5L - Биометрический терминал с функцией распознавания лиц. Память: лиц 6 000, отпечатков 6 000, событий 200 000. 5" IPS дисплей. TCP/IP, USB, RS485, Wiegand. ОС Linux. Считыватель карт EM и отпечатков пальцев. | руб. | 61820 | в распродаже
SpeedFace-V3L |  | 66885 | Биометрический терминал с функцией распознавания лиц. Память шаблонов лиц 500, память отпечатков 3 000, память событий 200 000. 2.4" сенсорный IPS дисплей. TCP/IP, RS485. ОС Linux. | руб. | 29090
SpeedFace-V3LM1 [ID] |  | 73020 | Биометрический терминал с функцией распознавания лиц. Память шаблонов лиц 500, память событий 200 000. 2.4" сенсорный IPS дисплей. TCP/IP, RS485. ОС Linux. Встроенный считыватель карт EM-Marin | руб. | 30910
SpeedFace-V4LM1 |  | 51679 | ZKTeco SpeedFace-V4LM1 - Биометрический терминал с функцией распознавания лиц. Память: лиц 800, ладоней 800, карт 1000 событий 150 000. TCP/IP, USB хост, Wiegand Вход / выход, RS485. ОС Linux. Считыватель карт EM, лицо, отпечаток пальца, пароль. ПО ZKBioAccess IVS | руб. | 38180 | совместимо с TRASSIR СКУД
SpeedFace-V4LM1 [MF] |  | 19483 | ZKTeco SpeedFace-V4LM1 [MF] - Биометрический терминал с функцией распознавания лиц. Память: лиц 800, карт 1000 событий 150 000. TCP/IP, USB хост, Wiegand Вход / выход, RS485. ОС Linux. Считыватель карт MF, лицо, отпечаток пальца, пароль. ПО ZKBioAccess IVS | руб. | 42540 | совместимо с TRASSIR СКУД
SpeedFace-V5L [MF] |  | 13309 | ZKTeco SpeedFace-V5L [MF] - Биометрический терминал с функцией распознавания лиц. Память шаблонов лиц 6 000, память отпечатков 6 000, память событий 200 000. TCP/IP, USB, RS485, Wiegand. ОС Linux. Встроенный считыватель карт Mifare и отпечатков пальцев. ПО ZKBioAccess, ZKBiosecurity | руб. | 66180 | совместимо с TRASSIR СКУД
SpeedFace-V5L [TI] |  | 72011 | ZKTeco SpeedFace-V5L [TI] - Биометрический терминал с функцией распознавания лиц и измерением температуры. Детекция маски на лице. Идентификация по ладони. Память шаблонов лиц 6 000, память отпечатков 6 000, память событий 200 000. TCP/IP, RS485, Wiegand. ОС Linux. Встроенный считыватель отпечатков пальцев. ПО ZKBioAccess, ZKBiosecurity | руб. | 167270 | совместимо с TRASSIR СКУД
SpeedFace-V5L-RFID [ID] |  | 49565 | ZKTeco SpeedFace-V5L-RFID [ID] - Биометрический терминал с функцией распознавания лиц. Память шаблонов лиц 6 000, память событий 200 000. TCP/IP, USB, RS485, Wiegand. ОС Linux. Встроенный считыватель карт EM. ПО ZKBioAccess, ZKBiosecurity | руб. | 54540 | совместимо с TRASSIR СКУД
SpeedFace-V5L-RFID [MF] |  | 13310 | ZKTeco SpeedFace-V5L-RFID [MF] - Биометрический терминал с функцией распознавания лиц. Память шаблонов лиц 6 000, память событий 200 000. TCP/IP, USB, RS485, Wiegand. ОС Linux. Встроенный считыватель карт MF. ПО ZKBioAccess, ZKBiosecurity | руб. | 58180 | совместимо с TRASSIR СКУД
WL20 |  | 33128 | ZKTeco WL20 - Биометрический терминал со сканером отпечатков пальцев. Память: отпечатков 1000, событий 50 000. WiFI, USB. ПО ZKBio Time.Net. Размеры:168x125x37.5; 0...+45°C | руб. | 17090
WL30 |  | 33774 | ZKTeco WL30 - Биометрический терминал со сканером отпечатков пальцев. Память: отпечатков 1000, событий 50 000. WiFI, USB. ПО: ZKBio Time.Net. Размеры:168x125x37.5; 0...+45°C | руб. | 17090
Дополнительные аксессуары
Модель | Изображение | Код поиска | Описание | Розница |  | Примечание
DF01 Card |  | 77072 | ZKTeco DF01 Card - УВЧ двухчастотная карта: EM-Marin 125 кГц и UHF. Напечатанный 10-значный десятичный номер карты для вывода Wiegand 34. Размер: 85,5х54х0,9 мм | руб. | 255
DF02 Card |  | 77073 | ZKTeco DF02 Card - УВЧ двухчастотная карта: 13,56 МГц Mifare и UHF. Напечатанный 10-значный десятичный номер карты для вывода Wiegand 34. Размер: 85,5х54х0,9 мм | руб. | 193
ID Card (EM-Marine - EM) тонкая |  | 67093 | Карта формата EM-Marine, тонкая под прямую печать, толщина 0.8мм, с нумерацией | руб. | 39
ZKTeco KJZ-03 |  | 73979 | Кронштейн крепления на турникет для FaceDepot / SpeedFace / ProFaceX. Высота 370мм. | руб. | 7270
TDM95 |  | 57985 | ZKTeco TDM95 - USB-модуль для измерения температуры. Его можно подключить к терминалам контроля доступа или учета рабочего времени ZKTeco. Использование - только внутри помещений | руб. | 15550 | в распродаже
TDM95E |  | 38976 | ZKTeco TDM95E - USB-модуль для измерения температуры. Его можно подключить к терминалам контроля доступа или учета рабочего времени ZKTeco. Использование - только внутри помещений. | руб. | 10890 | в распродаже
TLEB102-R |  | 51674 | ZKTeco TLEB102-R - Кнопка выхода бесконтактная с брелком ДУ (RM-100). Размеры 115x70x39, -15... +60°C | руб. | 4360
WR485 |  | 24869 | ZKTeco WR485 - Конвертер 1хRS485 -> 1xWiegand | руб. | 1820
ZK-L1 |  | 19682 | Напольный кронштейн для терминалов Совместимые модели: SpeedFace-V5 / V5L, Proface X, Elite Access, RevFace 10[TI], SpeedFace-H5 / H5L, FaceDepot-7B / 7BL | руб. | 23640
ZKTeco брелок TAG-03 (EM-Marin) |  | 67099 | ZKTeco брелок TAG-03 (EM-Marin) - Брелок формата EM-Marin | руб. | 23
Дальняя идентификация
Модель | Изображение | Код поиска | Описание | Розница |  | Примечание
DF01 Card |  | 77072 | ZKTeco DF01 Card - УВЧ двухчастотная карта: EM-Marin 125 кГц и UHF. Напечатанный 10-значный десятичный номер карты для вывода Wiegand 34. Размер: 85,5х54х0,9 мм | руб. | 255
DF02 Card |  | 77073 | ZKTeco DF02 Card - УВЧ двухчастотная карта: 13,56 МГц Mifare и UHF. Напечатанный 10-значный десятичный номер карты для вывода Wiegand 34. Размер: 85,5х54х0,9 мм | руб. | 193
UHF Waterproof tag |  | 15975 | UHF водонепроницаемая метка на лобовое стекло автомобиля. 99х12 мм. | руб. | 218
UHF10E Pro |  | 51685 | ZKTeco UHF10E Pro - Считыватель карт для дальней дистанции (до 10 м). Интерфейсы: Wiegand 26/34, USB. Питание DC 9-12В 1.2A. IP65. Размеры 445x445x67; -20…+60°C | руб. | 53090
UHF5E Pro |  | 51686 | ZKTeco UHF5E Pro - Считыватель третьего поколения для дальней дистанции (до 6 м). Интерфейс: Wiegand; RS485; USB для конфигурации. IP67. Размеры 309x309x68 | руб. | 45820
UHF6E Pro |  | 69712 | UHF считыватель для дальней индентификации. Дальность считывания до 18 м (регулируется). Частота 865-868MHz. Интерфейсы: Wiegand 26/34, USB. Питание: DC 9-12 В Рабочая температура -20?...+60?. Размеры 310х310х90 мм. | руб. | 101450
Турникеты
Модель | Изображение | Код поиска | Описание | Розница |  | Примечание
JD-4K-RC |  | 70323 | ZKTeco JD-4K-RC - Состоит из 2х частей: 4-кнопочный беспроводной пульт дистанционного управления: Размер: 97x40x15мм, вес нетто: 37 г (включая батарею). Беспроводной приемник: Размер: 96x62x29мм, вес нетто: 88,5 г | руб. | 7270
ZKTeco mTS1000 |  | 51705 | Турникет-трипод с планками "антипаника". 478мм ширина прохода. До 25 чел./мин. Нержавеющая сталь. AC 100 ~ 120V/200 ~ 240V, 50/60Hz. Рабочая температура -28 °C - 60 °C. Размеры 798×750×950. Вес 35кг. | руб. | 98180
SBT2000S black |  | 73444 | ZKTeco SBT2000S black - Однополосный турникет-калитка, разработанный для плавной и бесшумной работы и потребляющий очень мало энергии. Ширина прохода 800мм. Размеры 1109x187x202мм. Цвет: черный. -15 …+60°C | руб. | 200000
SBTL720 |  | 73065 | ZKTeco SBTL720, средний модуль для SBTL700. ширина прохода 650 мм. пропускная способность 30 чел/мин. 6 пар инфракрасных датчиков. створки в комплекте(акрил). AC 220V, от -10°C до +70°C | руб. | 200000
TS1000M Pro |  | 17111 | ZKTeco TS1000M Pro - Турникет-трипод с планками "антипаника". Ширина прохода 600мм. Нержавеющая сталь. Размеры 480х280х1008. -28°C…+60°C | руб. | 83630
TS2000Pro |  | 33766 | ZKTeco TS2000Pro - Тумбовый турникет с планками "антипаника". Ширина прохода 520мм. Нержавеющая сталь. Размеры 1110х260х985. -30°C ...+60°C | руб. | 123630
TPB-03 |  | 53266 | ZKTeco TPB-03 - Проводной пульт управлением турникетом или шлагбаумом ZKTeco. Размеры 120х40х50 | руб. | 2550
ZKTeco TS2200 Pro |  | 73374 | TS2200 Турникет-трипод. Рабочая температура: -30°C - +60°C . Размеры:1120х315х985 мм. | руб. | 290900
Металлодетекторы
Модель | Изображение | Код поиска | Описание | Розница |  | Примечание
AMD1800 |  | 17113 | ZKTeco AMD1800 - Металлодетектор стационарный арочный, 18 зон обнаружения, ширина прохода 715мм, 100 уровней чувствительности, подсчет тревог и проходов, размеры 2218x816x520мм, размеры прохода 2030x750x430мм, IP23, -20...+55°С. | руб. | 114950
AMD1800 (800 мм) |  | 63892 | ZKTeco AMD1800 (800 мм) - Арочный металлодетектор, ширина прохода 800 мм, 18 зон детектирования, 100 уровней чувствительности, 3.5 ЖК дисплей, подсчет количества людей и срабатываний тревоги, материал огнестойкий и влагостойкий ПВХ, 220 В, 1,5 А, -20C - 55°C, 520×901×2218 мм, 52 кг. | руб. | 131380
AMD1800 PRO |  | 43576 | ZKTeco AMD1800 PRO - Металлодетектор стационарный арочный, 18 зон обнаружения, ширина прохода 700мм, 256 уровней чувствительности, подсчет тревог и проходов, размеры 2229x816x554мм, размеры прохода 200x70см, IP65, -20...+55°С. | руб. | 197060
AMD600 1000mm |  | 19481 | ZKTeco AMD600 1000mm - Металлодетектор стационарный арочный, 6 зон обнаружения, ширина прохода 1000мм, 100 уровней чувствительности, подсчет тревог и проходов, размеры прохода 2030x1000x430мм, IP23, -20...+55°С | руб. | 127270
AMD600 800mm |  | 33836 | Металлодетектор стационарный арочный, 6 зон обнаружения, ширина прохода 800 мм, дисплей 3,5", 100 уровней чувствительности, подсчет тревог и проходов, размеры 2218x900x520мм, размеры прохода 2030x800мм, IP23, -20...+55°С, вес 52кг | руб. | 119060
ZK-D100S (9V крона) |  | 13311 | ZKTeco ZK-D100S (9V крона) - Ручной металлодетектор. Питание от батареи 9V (крона). IP31. 410x85x45мм | руб. | 3600
ZK-D1065 |  | 32976 | ZKTeco ZK-D1065 - Стационарный арочный металлодетектор на 6 зон детекции.100 уровней чувствительности. Ширина прохода 710мм, 2213х831х471мм | руб. | 102640
ZKTeco ZK-D160 |  | 75313 | Ручной металлодетектор, АКБ 2*AA Ni-MH + ЗУ. 400*72*26mm | руб. | 7240
ZKTeco ZK-D180 |  | 68979 | ZKTeco ZK-D180 - Ручной досмотровый металлодетектор с перезаряжаемым аккумулятором.IP31. 360x83x43мм | руб. | 9090
ZK-D2110 |  | 81283 | Арочный металлодетектор, 11 зон детектирования, 256 уровней чувствительности, повышенная помехоустойчивость, звуковая и световая тревога, 3.5'' LCD дисплей, реле "сухие контакты", обнаружение магнитный и немагнитных металлов, ИК пульт, ширина прохода 700мм. Брутто 2 грузовых места (панели и блок) | руб. | 205280
ZK-D3180 |  | 46528 | ZKTeco ZK-D3180 - Стационарный арочный металлодетектор с измерением температуры. 256 уровней чувствительности. Ширина прохода 714мм, 2200х800х580мм | руб. | 164220 | под заказ
ZKTeco ZK-D300 |  | 73356 | ZKTeco ZK-D300 - Ручной металлодетектор с регулировкой чувствительности. 360x83x43мм | руб. | 11640
ZK-D2180 (1000 мм) |  | 12822 | ZK-D2180 (1000 мм) – стационарный металлодетектор c увеличенной шириной прохода 1 м, что позволит людям с ограниченными возможностями беспрепятственно проходить через рамку металлоискателя. | руб. | 139590
ZK-D2180 (700 мм) |  | 51682 | ZKTeco ZK-D2180 - Стационарный арочный металлодетектор на 18 зон детекции. 256 уровней чувствительности. Ширина прохода 710мм, 2226х844х579мм | руб. | 114950
ZK-D4330 IP65 |  | 13313 | ZKTeco ZK-D4330 IP65 - Стационарный арочный металлодетектор на 33 зоны детекции. 500 уровней чувствительности. Ширина прохода 760мм, 2220x930x760мм | руб. | 467620
Шлагбаумы
Модель | Изображение | Код поиска | Описание | Розница |  | Примечание
BG1145L-90 |  | 46023 | ZKTeco BG1145L-90 - Комплект шлагбаума 4,5м. Тумба + складная стрела 4,5м. 220 В. Возможность менять направление. IP54. Размеры 50x300x1020; -35...+60°C | руб. | 144000 | с WIFI
ZKTeco BGM2000L-4M |  | 73013 | Комплект шлагбаума 4м. Тумба + круглая стрела 4м. Скорость откр. 0,6-3с, WiFi (ZKBarrier APP), 220 В. -30°C – +60°C. IP54 | руб. | 156360
ZKTeco BGM445R |  | 73016 | Комплект шлагбаума 4,5м. Тумба + телескопическая стрела 4,5м. Скорость откр. 5 с, 220 В. -30°C – +60°C. IP54 | руб. | 70910
BGM545R |  | 10792 | Комплект шлагбаума. Тумба + телескопическая стрела 4,5м. | руб. | 80000
BGRC-1000 |  | 22837 | ZKTeco BGRC-1000 - Брелок-передатчик радиоканальный для шлагбаумов серии BG1000, Размеры 38x65x10мм | руб. | 1360
ZKTeco ProBG3045R-LED |  | 17157 | ProBG3045R-LED – Высокопроизводительный и высокоскоростной шлагбаум с индикатором LED с прямой стрелой 4,5м, время открытия 2.5s, интенсивность 100%, 24VDC/240VAC, 40°C to +75°C | руб. | 220720
ZKTeco ProBG3060R-LED |  | 17158 | ProBG3060R-LED – Высокопроизводительный и высокоскоростной шлагбаум с индикатором LED с прямой стрелой 6м, время открытия 4.5s, интенсивность 100%, 24VDC/240VAC, 40°C to +75°C | руб. | 228720
PSA55 |  | 73176 | Брелок-передатчик радиоканальный для шлагбаумов серии ProBG | руб. | 1450
Замки
Модель | Изображение | Код поиска | Описание | Розница |  | Примечание
CM-280 |  | 74661 | ZKTeco CM-280 - Электромагнитный замок, сила удержания 280 кг | руб. | 4550
CM-350BL |  | 19478 | ZKTeco CM-350BL - L-oбразный кронштейн для крепления электромагнитного замка CM-350, 250х48х30мм | руб. | 909
CM-350H |  | 19476 | ZKTeco CM-350H - Электромагнитный замок. Сила удержания: 350 кг. Светодиодная индикация. DC12V/24V. NO,NC,COM. 250х56х29мм | руб. | 5940
CM-500H |  | 19477 | ZKTeco CM-500H - Электромагнитный замок. Сила удержания: 500 кг. Светодиодная индикация. DC12V/24V. NO,NC,COM. Размеры 266х73х40.5мм | руб. | 10840
LB-35 |  | 37861 | Электромеханический соленоидный замок, мониторинг, НO, питание 12-24VDC / 110мА, цельнометаллический ригель, сила удержания 1000кг, 205х35х39 мм. Регулируемый таймер закрытия замка | руб. | 5450
LL-02 |  | 76278 | Накладной электромеханический замок, DC12V, до 450mA, 128х96х43мм, -20°C to 60°C | руб. | 4730
LM-1802 |  | 51667 | ZKTeco LM-1802 - Электромагнитный замок. Сила удержания: 180 кг. Потребление: DC12V/420mA. Размер: замок:170х38.5х21мм; ответная планка: 170х33х11мм | руб. | 3120
LM-2802 |  | 51668 | ZKTeco LM-2802 - Электромагнитный замок. Сила удержания: 280 кг. Питание: DC12V. Размеры: 240х47х25.5мм; ответная планка: 180х38х11мм | руб. | 3780
LM-3502 |  | 51669 | ZKTeco LM-3502 - Электромагнитный замок. Сила удержания: 350 кг. Потребление: DC12V/420mA. Размеры 246х56.5х27.5мм; ответная планка: 158х43х11мм | руб. | 4430
Padlock |  | 13306 | ZKTeco Padlock - Биометрический навесной замок, сканер отпечатка пальца, память 10 шаблонов, размеры 53х53х20мм | руб. | 9090 | в распродаже
Умные замки
Модель | Изображение | Код поиска | Описание | Розница |  | Примечание
ZL500 right |  | 81284 | ZKTeco ZL500 right - Электронный беспроводной замок со считывателем карт MIFARE. ПО: ZKBioSecurity HLMS. Направление вправо/внутрь. | руб. | 27270 | работает с ZKTeco SLG410
ZL500 left |  | 51691 | ZKTeco ZL500 - Электронный беспроводной замок со считывателем карт MIFARE. ПО: ZKBioSecurity HLMS. Направление влево/внутрь. | руб. | 27270 | работает с ZKTeco SLG410
SLG410 |  | 51690 | ZKTeco SLG410 – беспроводной шлюз с протоколом связи Zigbee HA управляет беспроводными гостиничными замками через веб-платформу безопасности ZKBioSecurity (ZKBioHLMS). | руб. | 10910
ZL400 |  | 20506 | ZKTeco ZL400 - Беспроводной гостиничный замок с встроенным считывателем Mifare. Для работы с хабом RG4100+. Поддержка ПО ZKBioSecurity. | руб. | 24630 | в распродаже, работает с ZKTeco RG4100+
TL700W |  | 10791 | Биометрический замок со считывателем отпечатка пальца и MF карт. Память 100. Wi-Fi. ZSmart | руб. | 25450
RG4100+ |  | 20507 | ZKTeco RG4100+ – Беспроводной шлюз с протоколом связи Zigbee HA, управляет беспроводными гостиничными замками через веб-платформу безопасности ZKBioSecurity. Может управлять до 20 дверными замками. | руб. | 9850 | в распродаже
ML100 |  | 75310 | Электронный биометрический дверной замок, идентификация по MF картам или отпечаткам пальцев, WiFi, NFC, память 100 пользователей. ZSmart. Питание 4 × AA | руб. | 14550
Доводчики
Модель | Изображение | Код поиска | Описание | Розница |  | Примечание
DC4065 |  | 51675 | ZKTeco DC4065 - Дверной доводчик для дверей 40-65кг шириной до 950мм, крепеж 152х19мм. | руб. | 2910
DC6085 |  | 51676 | ZKTeco DC6085 - Дверной доводчик для дверей 60-85кг шириной до 1050мм, крепеж 188х19мм. | руб. | 4000 | в распродаже
DC80120 |  | 51677 | ZKTeco DC80120 - Дверной доводчик для дверей 80-120кг шириной до 1200мм, крепеж 208х19мм. | руб. | 5090
Программное обеспечение
Модель | Изображение | Код поиска | Описание | Розница |  | Примечание
TRASSIR СКУД+1 ZKTeco Face |  | 23184 | TRASSIR СКУД +1 ZKTeco Face — программное обеспечение для подключения одного дополнительного устройства (c функцией распознавания лиц) производства компании ZKTeco в TRASSIR СКУД. | руб. | 15000
ZKBT-AoD-100 |  | 53959 | ZKTeco BioTime ZKBT-AoD-100 - Дополнительный пакет ZKTeco BioTA на 100 устройств. | руб. | 450430
ZKBT-AoD-20 |  | 53957 | ZKTeco BioTime ZKBT-AoD-20 - Дополнительный пакет ZKTeco BioTA на 20 устройств. | руб. | 112610
ZKBT-AoD-50 |  | 53958 | ZKTeco BioTime ZKBT-AoD-50 - Дополнительный пакет ZKTeco BioTA на 50 устройств. | руб. | 262750
ZKBT-AoU-100 |  | 53960 | ZKTeco BioTime ZKBT-AoU-100 - Дополнительный пакет ZKTeco BioTA на 100 пользователей. | руб. | 18770
ZKBT-AoU-2000 |  | 53962 | ZKTeco BioTime ZKBT-AoU-2000 - Дополнительный пакет ZKTeco BioTA на 2000 пользователей. | руб. | 112610
ZKBT-AoU-2000 |  | 53962 | ZKTeco BioTime ZKBT-AoU-2000 - Дополнительный пакет ZKTeco BioTA на 2000 пользователей. | руб. | 112610
ZKBT-AoU-500 |  | 53961 | ZKTeco BioTime ZKBT-AoU-500 - Дополнительный пакет ZKTeco BioTA на 500 пользователей. | руб. | 37540
ZKBT-AoU-500 |  | 53961 | ZKTeco BioTime ZKBT-AoU-500 - Дополнительный пакет ZKTeco BioTA на 500 пользователей. | руб. | 37540
ZKBT-APP-P2-500 |  | 53963 | ZKTeco BioTime ZKBT-APP-P2-500 - Пакет на подключение 500 мобильных приложений BioTime | руб. | 75070
ZKBT-APP-P2-500 |  | 53963 | ZKTeco BioTime ZKBT-APP-P2-500 - Пакет на подключение 500 мобильных приложений BioTime | руб. | 75070
ZKBT-APP-P2-500 |  | 53963 | ZKTeco BioTime ZKBT-APP-P2-500 - Пакет на подключение 500 мобильных приложений BioTime | руб. | 75070
ZKBT-APP-P20 |  | 43302 | ZKTeco BioTime ZKBT-APP-P20 - Веб-платформа учета рабочего времени, работающая как частный облачный сервер. Пакет 20 слотов APP (мобильных приложений). (ZKBT-APP-P20). | руб. | 37540
ZKBT-Dev-P10 |  | 27814 | ZKTeco BioTime ZKBT-Dev-P10 - Веб-платформа учета рабочего времени, работающая как частный облачный сервер. Пакет до 10 устройств. (ZKBT-Dev-P10). Поддержка устройства с PUSH: Green Label Series, A Series, B Series, FaceKiosk Series, iClock Series, IN Series, KF Series, MB Series, P Series, S Series, Silk Series, T Series, U Series, UA Series, uFace Series, VF Series, X Series, VisibleLight Series | руб. | 37540
ZKBT-Dev-P100 |  | 29023 | ZKTeco BioTime ZKBT-Dev-P100 - Веб-платформа учета рабочего времени, работающая как частный облачный сервер. Пакет до 100 устройств. (ZKBT-Dev-P100). Устройства с PUSH: Green Label Series, A Series, B Series, FaceKiosk Series, iClock Series, IN Series, KF Series, MB Series, P Series, S Series, Silk Series, T Series, U Series, UA Series, uFace Series, VF Series, X Series, VisibleLight Series | руб. | 300290
ZKBT-Dev-P1000 |  | 53956 | ZKTeco BioTime ZKBT-Dev-P1000 - Веб-платформа учета рабочего времени, работающая как частный облачный сервер. Пакет до 1000 устройств, 50000 польз (ZKBT-Dev-P1000) | руб. | 1126080
ZKBT-Dev-P20 |  | 29021 | ZKTeco BioTime ZKBT-Dev-P20 - Веб-платформа учета рабочего времени, работающая как частный облачный сервер. Пакет до 20 устройств. (ZKBT-Dev-P20). Устройства с PUSH: Green Label Series, A Series, B Series, FaceKiosk Series, iClock Series, IN Series, KF Series, MB Series, P Series, S Series, Silk Series, T Series, U Series, UA Series, uFace Series, VF Series, X Series, VisibleLight Series | руб. | 75070
ZKBT-Dev-P500 |  | 53955 | ZKTeco BioTime ZKBT-Dev-P500 - Веб-платформа учета рабочего времени, работающая как частный облачный сервер. Пакет до 500 устройств, 25000 польз (ZKBT-Dev-P500) | руб. | 563040
ZKBT-Dev-P200 |  | 53954 | ZKTeco BioTime ZKBT-Dev-P200 - Веб-платформа учета рабочего времени, работающая как частный облачный сервер. Пакет до 200 устройств, 10000 польз (ZKBT-Dev-P200) | руб. | 450430
ZKBT-Dev-P50 |  | 29022 | ZKTeco BioTime ZKBT-Dev-P50 - Веб-платформа учета рабочего времени, работающая как частный облачный сервер. Пакет до 50 устройств. (ZKBT-Dev-P50). Устройства с PUSH: Green Label Series, A Series, B Series, FaceKiosk Series, iClock Series, IN Series, KF Series, MB Series, P Series, S Series, Silk Series, T Series, U Series, UA Series, uFace Series, VF Series, X Series, VisibleLight Series | руб. | 150140
ZKBA-AC-P20 |  | 54018 | ZKBioCVAccess ZKBA-AC-P20 - лицензия на модуль Контроль Доступа, редакция Basic (2000 сотрудников, 200 отделов, 200 зон контроля) на 20 точек прохода (дверей). | руб. | 25900
ZKBA-AC-P25 |  | 54019 | ZKBioAccess ZKBA-AC-P25 - лицензия на модуль Контроль Доступа, редакция Economic (5000 сотрудников, 500 отделов, 500 зон контроля) на 25 точек прохода. | руб. | 55930
ZKBA-TA-P10 |  | 54021 | ZKBioCVAccess ZKBA-TA-P10 - лицензия на модуль Учет Времени, редакция Basic (2000 сотрудников, 200 отделов, 200 зон контроля) на 10 точек учета. | руб. | 55930
ZKBA-TA-P25 |  | 54022 | ZKBioCVAccess ZKBA-TA-P25 - лицензия на модуль Учет Времени, редакция Basic (2000 сотрудников, 200 отделов, 200 зон контроля) на 25 точек учета. | руб. | 108480
ZKBA-TA-ADDON-P5 |  | 54023 | ZKBioCVAccess ZKBA-TA-ADDON-P5 - лицензия на дополнительные 5 точек учета времени при расширении до 25 точек учета. | руб. | 22150
ZKBioCV-TA-P100 |  | 11418 | ZKBioCV-TA-P100 - Лицензия ZKBio CVSecurity на 100 дополнительных устройств учета рабочего времени. Расширение на 100 дверей, масимальное число отделов: 2000; Масимальное число сотрудников: 30000, неограниченное количество учетных записей для входа в систему | руб. | 374980
ZKBioCV-AC-P25 |  | 11407 | ZKBioCV-AC-P25 - Программное обеспечение ZKBio CVSecurity, Модуль контроля доступом до 25 дверей, масимальное число отделов: 2000; Масимальное число сотрудников: 30000 | руб. | 93460
ZKBioCV-AC-P50 |  | 11408 | ZKBioCV-AC-P50 - Программное обеспечение ZKBio CVSecurity, Модуль контроля доступом до 50 дверей, масимальное число отделов: 2000; Масимальное число сотрудников: 30000 | руб. | 187300
ZKBioCV-AC-P75 |  | 11409 | ZKBioCV-AC-P75 - Программное обеспечение ZKBio CVSecurity, Модуль контроля доступом до 75 дверей, масимальное число отделов: 2000; Масимальное число сотрудников: 30000 | руб. | 281140
ZKBioCV-AC-P100 |  | 11410 | ZKBioCV-AC-P100 - Программное обеспечение ZKBio CVSecurity, Модуль контроля доступом до 100 дверей, масимальное число отделов: 2000; Масимальное число сотрудников: 30000 | руб. | 374980
ZKBioCV-TA-P5 |  | 11413 | ZKBioCV-TA-P5 - Лицензия ZKBio CVSecurity на 5 дополнительных устройств учета рабочего времени. Расширение на 5 дверей, масимальное число отделов: 2000; Масимальное число сотрудников: 30000, неограниченное количество учетных записей для входа в систему | руб. | 22150
ZKBioCV-TA-P10 |  | 11414 | ZKBioCV-TA-P5 - Лицензия ZKBio CVSecurity на 10 дополнительных устройств учета рабочего времени. Расширение на 10 дверей, масимальное число отделов: 2000; Масимальное число сотрудников: 30000, неограниченное количество учетных записей для входа в систему | руб. | 37160
ZKBioCV-TA-P25 |  | 11415 | ZKBioCV-TA-P5 - Лицензия ZKBio CVSecurity на 25 дополнительных устройств учета рабочего времени. Расширение на 25 дверей, масимальное число отделов: 2000; Масимальное число сотрудников: 30000, неограниченное количество учетных записей для входа в систему | руб. | 93460
ZKBioCV-TA-P50 |  | 11416 | ZKBioCV-TA-P5 - Лицензия ZKBio CVSecurity на 50 дополнительных устройств учета рабочего времени. Расширение на 50 дверей, масимальное число отделов: 2000; Масимальное число сотрудников: 30000, неограниченное количество учетных записей для входа в систему | руб. | 187300
ZKBioCV-AC-P10 |  | 11406 | ZKBioCV-AC-P10 - Программное обеспечение ZKBio CVSecurity, Модуль контроля доступом до 10 дверей, масимальное число отделов: 2000; Масимальное число сотрудников: 30000 | руб. | 37160
ZKBioCV-TA-P75 |  | 11417 | ZKBioCV-TA-P75 - Лицензия ZKBio CVSecurity на 75 дополнительных устройств учета рабочего времени. Расширение на 75 дверей, масимальное число отделов: 2000; Масимальное число сотрудников: 30000, неограниченное количество учетных записей для входа в систему | руб. | 281140
ZKBioCV-TA-ADDON-S1 |  | 11419 | ZKBioCV-TA-ADDON-S1 - Лицензия ZKBio CVSecurity на 1 дополнительное устройство учета рабочего времени | руб. | 7510
ZKBioCV-TA-ADDON-P5 |  | 11420 | ZKBioCV-TA-ADDON-P5 - Программное обеспечение ZKBio CVSecurity на 5 дополнительных устройств учета рабочего времени | руб. | 25900
ZKBioCV-AC-ADDON-S1 |  | 11411 | ZKBioCV-AC-ADDON-S1 - Программное обеспечение ZKBio CVSecurity на 1 дополнительную точку контроля доступа. (доступно только для пакета с 26 дверями или меньшими или равными 100 дверям) | руб. | 7510
ZKBioCV-AC-ADDON-P5 |  | 11412 | ZKBioCV-AC-ADDON-P5 - Программное обеспечение ZKBio CVSecurity, Модуль контроля доступом на 5 дверей | руб. | 25900
ZKBioCV-VIS-P1-5K |  | 11422 | ZKBioCV-VIS-P1-5K - Программное обеспечение ZKBio CVSecurity, Модуль учета посетителей 1 пункта, регистрации до 5 000 посетителей | руб. | 131000
ZKBioCV-VIS-P3-1W |  | 11423 | ZKBioCV-VIS-P3-1W - Программное обеспечение ZKBio CVSecurity, Модуль учета посетителей 3 пункта, регистрации до 10 000 посетителей | руб. | 262380

## 3V Тривитех
3V Тривитех
www.dssl.ru e-mail: info@dssl.ru
СОДЕРЖАНИЕ | Цены включают НДС
Турникеты триподы
Модель | Изображение | Код поиска | Описание | Розница |  | Примечание
3V Model A |  | 29577 | 3V Model A - Турникет-трипод электромеханический с автоматическими планками "Антипаника". Преграждающая планка складывается при пропадании питаня/ с пульта/ с контроллера СКУД; Планки из нержавеющей стали 38мм; Материал корпуса: сталь в полимерном покрытии. | руб. | 103395 | Складская программа
3V Model A IP 7000 (EM) |  | 15102 | 3V Model A IP 7000 (EM) - Турникет-трипод электромеханический с автоматическими планками "Антипаника", контроллером IP 7000 и двумя считывателями Em-Marine. | руб. | 141215
3V Model A IP 7000 (MF) |  | 86781 | 3V Model A IP 7000 (MF) - Турникет-трипод электромеханический с автоматическими планками "Антипаника", контроллером IP 7000 и считывателями Mifare. | руб. | 157075
3V Model A SIGUR (EM) |  | 11661 | 3V Model A SIGUR (EM) - Турникет-трипод электромеханический с автоматическими планками "Антипаника". Предустановленные считыватели EM-Marin-2шт и контроллер Sigur. Преграждающая планка складывается при пропадании питаня/ с пульта/ с контроллера СКУД; Планки из нержавеющей стали; Материал корпуса: сталь в полимерном покрытии. | руб. | 166225 | Складская программа
3V Model А (ЕМ) (автономный) |  | 90152 | 3V Model А (ЕМ) (автономный) - Турникет-трипод электромеханический с автономным контроллером, Em-Marin | руб. | 118645
3V Model A RS485 (MF) |  | 86782 | 3V Model A RS485 (MF) - Турникет-трипод электромеханический с автоматическими планками "Антипаника", контроллером RS485 и считывателями Mifare. | руб. | 141215
3V Model А (ЕМ/MF) (автономный) |  | 90153 | 3V Model А (ЕМ/MF) (автономный) - Турникет-трипод электромеханический с автономным контроллером, Em-Marin/Mifare | руб. | 122610
3V Model L Sigur (MF) |  | 48246 | 3V Model L Sigur (MF) - Турникет-трипод Mifare со встроенным контроллером SIGUR и двумя считывателями бесконтактных карт формата Mifare. Комплектация: турникет-1шт, крышка основания-1шт, проводной пульт с каб.6м.-1шт, кабель питания дл.6м.-1шт, ключи разблок. турникета-2шт., руководство-1шт, упак-1шт. | руб. | 159210 | Складская программа
3V Model V |  | 29578 | 3V Model V - Турникет-трипод электромеханический с закрытой нишей в корпусе. Планки приобретаются отдельно! | руб. | 100650 | Складская программа
3V Model V Sigur (EM) |  | 11663 | 3V Model V Sigur (EM) - Турникет-трипод электромеханический с закрытой нишей в корпусе с установленным контроллером Sigur и двумя считывателями Em-Marin. Планки приобретаются отдельно! | руб. | 163480 | Складская программа
3V Model L IP 7000 (MF) |  | 86527 | 3V Model L IP 7000 (MF) - Турникет-трипод со встроенными считывателями карт формата Mifare и сетевым контроллером IP 7000. Планки приобретаются отдельно! | руб. | 134200
3V Model L (ЕМ) (автономный) (Новинка) |  | 90154 | 3V Model L (ЕМ) (автономный) - Турникет-трипод электромеханический с автономным контроллером, Em-Marin | руб. | 95770
3V Model L IP 7000 (EM) |  | 15104 | 3V Model L IP 7000 (EM) - Турникет-трипод 3V Модель L со встроенными считывателями карт формата Em-Marine и сетевым контроллером IP 7000 | руб. | 118340
3V Model L Sigur (EM) |  | 52059 | 3V Model L Sigur (EM) - Турникет-трипод со встроенными считывателями карт формата Em-Marine и сетевым контроллером SIGUR.Комплектация: турникет-1шт, крышка основания-1шт, проводной пульт с каб.6м.-1шт, кабель питания дл.6м.-1шт, ключи разблок. турникета-2шт., руководство-1шт, упак-1шт. | руб. | 143350 | Складская программа
3V Model L (ЕМ/MF) (автономный) |  | 90155 | 3V Model L (ЕМ/MF) (автономный) - Турникет-трипод электромеханический с автономным контроллером, Em-Marin/Mifare | руб. | 99735
3V Model L |  | 52058 | 3V Model L -Турникет-трипод электромеханический. Индикация. Пульт управления в комплекте. Планки приобретаются отдельно! | руб. | 80520 | Складская программа
3V Model R (a) RS485 (EM) |  | 15115 | 3V Model R (a) RS485 (EM) - Турникет-трипод со считывателями карт формата Em-Marine и контроллером RS485 (автоматическая "Антипаника", планки в комплекте) | руб. | 134200 | Складская программа
3V Model Y Sigur (MF) |  | 20203 | 3V Model Y Sigur (MF) - Турникет-трипод 3V Модель Y, с 4мя контроллерами SIGUR и 4мя считывателями. Комплектующие: турникет-1шт, крышка основ.-1шт, провод.пульт с каб 6м.-2шт, кабель пит.6м-1шт, ключи разблок. турникета-4шт, паспорт-1шт, упак-1шт. | руб. | 263825 | Складская программа
3V Model Y IP 7000 (EM) |  | 15116 | 3V Model Y IP 7000 (EM) - Турникет-трипод 3V Модель Y, с контроллерами IP 7000 и считывателями Em-Marine(планки приобретаются отдельно!) | руб. | 216245 | Складская программа
3V Model R (a) (ЕМ) (автономный) |  | 90164 | 3V Model R (a) (ЕМ) (автономный) - Турникет-трипод электромеханический с автономным контроллером, Em-Marin/Mifare | руб. | 127490 | Складская программа
3V Model Y |  | 20201 | 3V Model Y - Двухпроходной турникет-трипод электромеханический. Индикация. Пульт управления в комплекте. Планки приобретаются отдельно! | руб. | 157075 | Складская программа
3V Model R (a) (ЕМ/MF) (автономный) |  | 90165 | 3V Model R (a) (ЕМ/MF) (автономный) - Турникет-трипод электромеханический с автономным контроллером, Em-Marin/Mifare | руб. | 131455 | Складская программа
3V Model R (ЕМ/MF) (автономный) |  | 90163 | 3V Model R (ЕМ/MF) (автономный) - Турникет-трипод электромеханический с автономным контроллером, Em-Marin/Mifare | руб. | 108580 | Складская программа
3V Model Y Sigur (EM) |  | 20202 | 3V Model Y Sigur (EM) - Турникет-трипод 3V Модель Y, с 4мя контроллерами SIGUR и 4мя считывателями. Комплектующие: турникет-1шт, крышка основ.-1шт, провод.пульт с каб 6м.-2шт, кабель пит.6м-1шт, ключи разблок. турникета-4шт, паспорт-1шт, упак-1шт. | руб. | 232105 | Складская программа
3V Model R (a) IP 7000 (MF) |  | 86537 | 3V Model R (a) IP 7000 (MF) - Турникет-трипод со считывателями карт формата Mifare и сетевым контроллером IP 7000. Планки приобретаются отдельно! | руб. | 165920 | Складская программа
3V Model R (a) RS485 (MF) |  | 86538 | 3V Model R (a) RS485 (MF) - Турникет-трипод со считывателями карт формата Mifare и контроллером RS485. Планки приобретаются отдельно! | руб. | 150060 | Складская программа
3V Model R (a) SIGUR (MF) |  | 71497 | 3V Model R (a) SIGUR (MF) - Турникет-трипод с автоматическими планками «Антипаника» и считывателем карт для организации контроля доступа на объекта.Пропускная способность 30 чел/мин. Габариты: 242х634х1071 мм, Вес: 46,5 кг | руб. | 190930 | Складская программа
3V Model R (a) IP 7000 (EM) |  | 15114 | 3V Model R (a) IP 7000 (EM) - Турникет-трипод со считывателями карт формата Em-Marine и контроллером IP 7000 (автоматическая "Антипаника", планки в комплекте) | руб. | 150060 | Складская программа
3V Model R (ЕМ) (автономный) |  | 90162 | 3V Model R (ЕМ) (автономный) - Турникет-трипод электромеханический с автономным контроллером, Em-Marin/Mifare | руб. | 104615 | Складская программа
3V Model R (a) |  | 71495 | 3V Model R(a) - Турникет-трипод с автоматическими планками «Антипаника» для организации контроля доступа на объекта.Пропускная способность 30 чел/мин. Габариты: Вес: 46,5 кг | руб. | 112240 | Складская программа
3V Model R (a) SIGUR (EM) |  | 71496 | 3V Model R (a) SIGUR (EM) - Турникет-трипод с автоматическими планками «Антипаника» и считывателем карт для организации контроля доступа на объекта.Пропускная способность 30 чел/мин. Габариты: 242х634х1071 мм, Вес: 46,5 кг | руб. | 175070 | Складская программа
3V Model R IP 7000 (MF) |  | 86535 | 3V Model R IP 7000 (MF) - Турникет-трипод со считывателями карт формата Mifare и сетевым контроллером IP 7000. Планки приобретаются отдельно! | руб. | 143045 | Складская программа
3V Model R RS485 (MF) |  | 86536 | 3V Model R RS485 (MF) - Турникет-трипод со считывателями карт формата Mifare и контроллером RS485. Планки приобретаются отдельно! | руб. | 127185 | Складская программа
3V Model R (a) RS485 (EM) |  | 15115 | 3V Model R (a) RS485 (EM) - Турникет-трипод со считывателями карт формата Em-Marine и контроллером RS485 (автоматическая "Антипаника", планки в комплекте) | руб. | 134200 | Складская программа
3V Model L RS485 (EM) |  | 15105 | 3V Model L RS485 (EM) - Турникет-трипод 3V Модель L со встроенными считывателями карт формата Em-Marine и сетевым контроллером RS485 | руб. | 102480
3V Model V RS485 (EM) |  | 15107 | 3V Model V RS485 (EM) - Турникет-трипод электромеханический с закрытой нишей в корпусе с установленным контроллером RS485 и двумя считывателями Em-Marine. Планки приобретаются отдельно! | руб. | 122610 | Складская программа
3V Model V (bg) RS485 (EM) |  | 15109 | 3V Model V (bg) RS485 (EM) - Турникет-трипод с закрытой нишей в корпусе с установленным контроллером RS485 и двумя считывателями Em-Marine. В черном корпусе с каленым стеклом на передней панели. Планки приобретаются отдельно! | руб. | 132675 | Складская программа
3V Model V (i) SIGUR (MF) |  | 10157 | 3V Model V(i) SIGUR (MF) - Турникет-трипод со встроенными считывателями карт формата MIFARE и сетевым контроллером SIGUR. Преграждающие планки из нержавеющей стали типа «Антипаника» или «Стандарт» приобретаются отдельно. | руб. | 196115 | Складская программа
3V Model V (i) IP 7000 (EM) |  | 15110 | 3V Model V (i) IP 7000 (EM) - турникет-трипод 3V Model V(i) со встроенными считывателями карт формата Em-Marine и контроллером IP 7000. | руб. | 155245 | Складская программа
3V Model V (bg) (ЕМ) (автономный) |  | 90158 | 3V Model V (bg) (ЕМ) (автономный) - Турникет-трипод электромеханический с автономным контроллером, Em-Marin | руб. | 125965 | Складская программа
3V Model V (i) |  | 10155 | 3V Model V(i) - Стоечный электромеханический турникет-трипод, кожуха произведены из нержавеющей стали. Пропуск людей осуществляется оператором путём нажатия кнопки на пульте управления. | руб. | 117425 | Складская программа
3V Model V (bg) (ЕМ/MF) (автономный) |  | 90159 | 3V Model V (bg) (ЕМ/MF) (автономный) - Турникет-трипод электромеханический с автономным контроллером, Em-Marin/Mifare | руб. | 129930 | Складская программа
3V Model V (i) SIGUR (EM) |  | 10156 | 3V Model V(i) SIGUR (EM) - Турникет-трипод со встроенными считывателями карт формата Em-Marine и сетевым контроллером SIGUR. Преграждающие планки из нержавеющей стали типа «Антипаника» или «Стандарт» приобретаются отдельно. | руб. | 180255 | Складская программа
3V Model V (bg) IP 7000 (MF) |  | 86531 | 3V Model V (bg) IP 7000 (MF) - Турникет-трипод с закрытой нишей в корпусе с установленным контроллером IP 7000 и считывателями Mifare. В черном корпусе с каленым стеклом на передней панели. Планки приобретаются отдельно! | руб. | 164395 | Складская программа
3V Model V (bg) RS485 (MF) |  | 86532 | 3V Model V (bg) RS485 (MF) - Турникет-трипод с закрытой нишей в корпусе с установленным контроллером RS485 и считывателями Mifare. В черном корпусе с каленым стеклом на передней панели. Планки приобретаются отдельно! | руб. | 148535 | Складская программа
3V Model V (i) RS485 (EM) |  | 15111 | 3V Model V (i) RS485 (EM) - турникет-трипод 3V Model V(i) со встроенными считывателями карт формата Em-Marine и контроллером RS485. | руб. | 139385 | Складская программа
3V Model R SIGUR (MF) |  | 71494 | 3V Model R SIGUR (MF) - Турникет-трипод со считывателем карт для организации контроля доступа на объекта.Пропускная способность 30 чел/мин. Габариты: 242х634х1071 мм, Вес: 50 кг | руб. | 168055 | Складская программа
3V Model R IP 7000 (EM) |  | 15112 | 3V Model R IP 7000 (EM) - Турникет-трипод со считывателями карт формата Em-Marine и сетевым контроллером IP 7000 | руб. | 127185 | Складская программа
3V Model V (i) (ЕМ) (автономный) |  | 90160 | 3V Model V (i) (ЕМ) (автономный) - Турникет-трипод электромеханический с автономным контроллером, Em-Marin/Mifare | руб. | 132675 | Складская программа
3V Model R |  | 71492 | 3V Model R - Турникет-трипод для организации контроля доступа на объекта.Пропускная способность 30 чел/мин. Габариты: 242х634х1071 мм, Вес: 50 кг. Планки приобретаются отдельно! | руб. | 89365 | Складская программа
3V Model V (i) (ЕМ/MF) (автономный) |  | 90161 | 3V Model V (i) (ЕМ/MF) (автономный) - Турникет-трипод электромеханический с автономным контроллером, Em-Marin/Mifare | руб. | 136640 | Складская программа
3V Model R SIGUR (EM) |  | 71493 | 3V Model R SIGUR (EM) - Турникет с встроенным контроллером и 2мя считывателями карт.Пропускная способность 30 чел/мин. Габариты: 242х634х1071 мм, Вес: 50 кг. Планки приобретаются отдельно! | руб. | 152195 | Складская программа
3V Model V (i) IP 7000 (MF) |  | 86533 | 3V Model V (i) IP 7000 (MF) - Турникет-трипод со встроенными считывателями карт формата Mifare и контроллером IP 7000. Планки приобретаются отдельно! | руб. | 171105 | Складская программа
3V Model V (i) RS485 (MF) |  | 86534 | 3V Model V (i) RS485 (MF) - Турникет-трипод со встроенными считывателями карт формата Mifare и контроллером RS485. Планки приобретаются отдельно! | руб. | 155245 | Складская программа
3V Model V (bg) Sigur (MF) |  | 11670 | 3V Model V(bg) Sigur (MF) - Турникет-трипод с закрытой нишей в корпусе с установленным контроллером Sigur и двумя считывателями Mifare. В черном корпусе с каленым стеклом на передней панели. Планки приобретаются отдельно! | руб. | 189405 | Складская программа
3V Model V (bg) IP 7000 (EM) |  | 15108 | 3V Model V (bg) IP 7000 (EM) - Турникет-трипод с закрытой нишей в корпусе с установленным контроллером IP 7000 и двумя считывателями Em-Marine. В черном корпусе с каленым стеклом на передней панели. Планки приобретаются отдельно! | руб. | 148535 | Складская программа
3V Model V RS485 (MF) |  | 86530 | 3V Model V RS485 (MF) - Турникет-трипод электромеханический с закрытой нишей в корпусе с установленным контроллером RS485 и считывателями Mifare. Планки приобретаются отдельно! | руб. | 138470 | Складская программа
3V Model V (ЕМ/MF) (автономный) |  | 90157 | 3V Model V (ЕМ/MF) (автономный) - Турникет-трипод электромеханический с автономным контроллером, Em-Marin/Mifare | руб. | 119865
3V Model V (ЕМ) (автономный) |  | 90156 | 3V Model V (ЕМ) (автономный) - Турникет-трипод электромеханический с автономным контроллером, Em-Marin | руб. | 115900
3V Model V (bg) Sigur (EM) |  | 11669 | 3V Model V(bg) Sigur (EM) - Турникет-трипод с закрытой нишей в корпусе с установленным контроллером Sigur и двумя считывателями Em-Marin. В черном корпусе с каленым стеклом на передней панели. Планки приобретаются отдельно! | руб. | 173545 | Складская программа
3V Model V RS485 (MF) |  | 86530 | 3V Model V RS485 (MF) - Турникет-трипод электромеханический с закрытой нишей в корпусе с установленным контроллером RS485 и считывателями Mifare. Планки приобретаются отдельно! | руб. | 138470 | Складская программа
3V Model Y RS485 (EM) |  | 15117 | 3V Model Y RS485 (EM) - Турникет-трипод 3V Модель Y, с контроллерами RS485 и считывателями Em-Marine(планки приобретаются отдельно!) | руб. | 200385 | Складская программа
3V Model V IP 7000 (MF) |  | 86529 | 3V Model V IP 7000 (MF) - Турникет-трипод электромеханический с закрытой нишей в корпусе с установленным контроллером IP 7000 и считывателями Mifare. Планки приобретаются отдельно! | руб. | 154330 | Складская программа
3V Model Y IP 7000 (MF) |  | 86539 | 3V Model Y IP 7000 (MF) - Турникет-трипод с контроллерами IP 7000 и считывателями Mifare. Планки приобретаются отдельно! | руб. | 247965 | Складская программа
3V Model V (bg) |  | 11668 | Турникет-трипод с закрытой нишей в корпусе. В черном корпусе с каленым стеклом на передней панели. Планки приобретаются отдельно! | руб. | 110715 | Складская программа
3V Model V IP 7000 (EM) |  | 15106 | 3V Model V IP 7000 (EM) - Турникет-трипод электромеханический с закрытой нишей в корпусе с установленным контроллером IP 7000 и двумя считывателями Em-Marine. Планки приобретаются отдельно! | руб. | 138470 | Складская программа
3V Model RD(a) |  | 84532 | 3V Model RD(a) - Турникет-трипод с автоматическими планками «Антипаника» для организации контроля доступа на объекта.Пропускная способность 30 чел/мин. Ширина прохода 650мм. Размеры 890х831х1040 мм Габариты: Вес: 47,5 кг. Гарантия 5 лет | руб. | 110400 | Складская программа
3V Model V Sigur (MF) |  | 11664 | 3V Model V Sigur (MF) - Турникет-трипод электромеханический с закрытой нишей в корпусе с установленным контроллером Sigur и двумя считывателями Mifare. Планки приобретаются отдельно! | руб. | 179340 | Складская программа
3V Model L RS485 (MF) |  | 86528 | 3V Model L RS485 (MF) - Турникет-трипод 3V Модель L со встроенными считывателями карт формата Mifare и сетевым контроллером RS485. Планки приобретаются отдельно! | руб. | 118340
3V Model Y Sigur (MF) |  | 20203 | 3V Model Y Sigur (MF) - Турникет-трипод 3V Модель Y, с 4мя контроллерами SIGUR и 4мя считывателями. Комплектующие: турникет-1шт, крышка основ.-1шт, провод.пульт с каб 6м.-2шт, кабель пит.6м-1шт, ключи разблок. турникета-4шт, паспорт-1шт, упак-1шт. | руб. | 263825 | Складская программа
3V Model A SIGUR (MF) |  | 11662 | 3V Model A SIGUR (MF) - Турникет-трипод электромеханический с автоматическими планками "Антипаника". Предустановленные считыватели Mifare-2шт и контроллер Sigur. Преграждающая планка складывается при пропадании питаня/ с пульта/ с контроллера СКУД; Планки из нержавеющей стали; Материал корпуса: сталь в полимерном покрытии. | руб. | 182085 | Складская программа
3V Model Y (ЕМ/MF) (автономный) |  | 90167 | 3V Model Y (ЕМ/MF) (автономный) - Двухпроходный электромеханический турникет-трипод с автономным контроллером, Em-Marin/Mifare | руб. | 194895 | Складская программа
3V Model A RS485 (EM) |  | 15103 | 3V Model A RS485 (EM) - Турникет-трипод электромеханический с автоматическими планками "Антипаника", контроллером RS485 и двумя считывателями Em-Marine | руб. | 125355
3V Model Y (ЕМ) (автономный) |  | 90166 | 3V Model Y (ЕМ) (автономный) - Двухпроходный электромеханический турникет-трипод с автономным контроллером, Em-Marin | руб. | 186965 | Складская программа
Турникеты тумбовые
Модель | Изображение | Код поиска | Описание | Розница |  | Примечание
3V Model T |  | 20204 | 3V Модель T-Турникет-трипод. Комплектующие: турникет-1шт, каблук креп.к полу-2шт, провод.пульт с каб 6м.-1шт, ключи разблок. турникета-2шт, ключи откр.корп.турникета-2шт, паспорт-1шт, упак-1шт. | руб. | 158600
3V Model T (s) (ЕМ) (автономный) |  | 90451 | 3V Model T (s) (ЕМ) (автономный) - Турникет-трипод электромеханический с автономным контроллером, Em-Marin | руб. | 186050
3V Model T (s) (ЕМ/MF) (автономный) |  | 90452 | 3V Model T (s) (ЕМ/MF) (автономный) - Турникет-трипод электромеханический с автономным контроллером, Em-Marin/Mifare | руб. | 190015
3V Model T (s) IP 7000 (EM) |  | 15120 | 3V Model T (s) IP 7000 (EM) - Турникет-трипод 3V Модель T с крышкой из искусственного камня (s-stone), с контроллером IP 7000 и двумя считывателями Em-Marine (планки приобретаются отдельно!) | руб. | 208620
3V Model T (s) IP 7000 (MF) |  | 86543 | 3V Model T (s) IP 7000 (MF) - Турникет-трипод 3V Модель T с крышкой из искусственного камня (s-stone), с контроллером IP 7000 и считывателями Mifare. Планки приобретаются отдельно! | руб. | 224480
3V Model T (s) RS485 (EM) |  | 15121 | 3V Model T (s) RS485 (EM) - Турникет-трипод 3V Модель T с крышкой из искусственного камня (s-stone), с контроллером RS485 и двумя считывателями Em-Marine (планки приобретаются отдельно!) | руб. | 192760
3V Model T (s) RS485 (MF) |  | 86544 | 3V Model T (s) RS485 (MF) - Турникет-трипод с крышкой из искусственного камня (s-stone), с контроллером RS485 и считывателями Mifare. Планки приобретаются отдельно! | руб. | 208620
3V Model T (ЕМ) (автономный) |  | 90168 | 3V Model T (ЕМ) (автономный) - Стоечный электромеханический турникет-трипод с автономным контроллером, Em-Marin | руб. | 173850
3V Model T IP 7000 (EM) |  | 15118 | 3V Model T IP 7000 (EM) - Турникет-трипод 3V Модель T с контроллером IP 7000 и двумя считывателями Em-Marine (планки приобретаются отдельно!) | руб. | 196420
3V Model T IP 7000 (MF) |  | 86541 | 3V Model T IP 7000 (MF) - Турникет-трипод с контроллером IP 7000 и считывателями Mifare. Планки приобретаются отдельно! | руб. | 212280
3V Model T RS485 (EM) |  | 15119 | 3V Model T RS485 (EM) - Турникет-трипод 3V Модель T с контроллером RS485 и двумя считывателями Em-Marine (планки приобретаются отдельно!) | руб. | 180560
3V Model T RS485 (MF) |  | 86542 | 3V Model T RS485 (MF) - Турникет-трипод с контроллером RS485 и считывателями Mifare. Планки приобретаются отдельно! | руб. | 196420
3V Model T Sigur (EM) |  | 20205 | 3V Model T Sigur (EM) - Турникет-трипод с контроллерами SIGUR и двумя считывателями Em-Marine. Комплектующие: турникет-1шт, каблук креп.к полу-2шт, провод.пульт с каб 6м.-1шт, ключи разблок. турникета-2шт, ключи откр.корп.турникета-2шт, паспорт-1шт, упак-1шт. | руб. | 221369
3V Model T Sigur (MF) |  | 20206 | 3V Model T Sigur (MF) - Турникет-трипод с контроллерами SIGUR и двумя считывателями Mifare. Комплектующие: турникет-1шт, каблук креп.к полу-2шт, провод.пульт с каб 6м.-1шт, ключи разблок. турникета-2шт, ключи откр.корп.турникета-2шт, паспорт-1шт, упак-1шт. | руб. | 237229
3V Model T(s) |  | 10158 | 3V Model T(s) - Тумбовый электромеханический турникет-трипод) с крышкой из искусственного камня (s-stone) с возможностью установки дополнительного оборудования | руб. | 170800
3V Model T(s) SIGUR (EM) |  | 71498 | 3V Model T(s) SIGUR (EM) - Турникет-трипод со считывателем | руб. | 233569
3V Model T(s) SIGUR (MF) |  | 71499 | 3V Model T(s) SIGUR (MF) - Турникет-трипод со считывателем | руб. | 249429
Турникеты полноростовые
Модель | Изображение | Код поиска | Описание | Розница |  | Примечание
3V Model X |  | 20208 | 3V Model X - Турникет-трипод. Комплектующие: каркас турникета-1шт, форм.прох.со свет.-2шт, крыша зоны прохода-1шт, преграждающий элемент-3шт, блок механизма с электроникой-1шт, пров.пульт 6м.-1шт, кабель пит.6м-1шт, ключи разблок турникета-2шт | руб. | 469700
3V Model X (i) (ЕМ) (автономный) |  | 90455 | 3V Model X (i) (ЕМ) (автономный) - Полноростовой роторный IP-турникет с автономным контроллером, Em-Marine. | руб. | 567239
3V Model X (i) (ЕМ/MF) (автономный) |  | 90456 | 3V Model X (i) (ЕМ/MF) (автономный) - Полноростовой роторный IP-турникет с автономным контроллером, Em-Marin/Mifare. | руб. | 571204
3V Model X (i) IP 7000 (EM) |  | 15124 | 3V Model X (i) IP 7000 (EM) - Полноростовой роторный IP-турникет со считывателями карт формата Em-Marine и сетевым контроллером КДЕ 7 000. | руб. | 589809
3V Model X (i) IP 7000 (MF) |  | 86547 | 3V Model X (i) IP 7000 (MF) - Полноростовой турникет роторный двухпроходной со считывателями карт формата Mifare и сетевым контроллером IP 7000. | руб. | 605669
3V Model X (i) RS485 (EM) |  | 15125 | 3V Model X (i) RS485 (EM) - Полноростовой роторный IP-турникет со считывателями карт формата Em-Marine и контроллером RS485. | руб. | 573949
3V Model X (i) RS485 (MF) |  | 86548 | 3V Model X (i) RS485 (MF) - Полноростовой турникет роторный двухпроходной со считывателями карт формата Mifare и контроллером RS485. | руб. | 589809
3V Model X (ЕМ) (автономный) (Новинка) |  | 90453 | 3V Model X (ЕМ) (автономный) - Турникет полноростовой с автономным контроллером, Em-Marine. | руб. | 487939
3V Model X (ЕМ/MF) (автономный) (Новинка) |  | 90454 | 3V Model X (ЕМ/MF) (автономный) - Турникет полноростовой с автономным контроллером, Em-Marin/Mifare. | руб. | 491904
3V Model X IP 7000 (EM) |  | 15122 | 3V Model X IP 7000 (EM) - Полноростовой турникет с установленным контроллером IP 7000 и двумя считывателями Em-Marine | руб. | 510570
3V Model X IP 7000 (MF) |  | 86545 | 3V Model X IP 7000 (MF) - Полноростовой турникет с установленным контроллером IP 7000 и считывателями Mifare. | руб. | 526369
3V Model X RS485 (EM) |  | 15123 | 3V Model X RS485 (EM) - Полноростовой турникет с установленным контроллером RS485 и двумя считывателями Em-Marine | руб. | 494649
3V Model X RS485 (MF) |  | 86546 | 3V Model X RS485 (MF) - Полноростовой турникет с установленным контроллером RS485 и считывателями Mifare. | руб. | 510509
3V Model X Sigur (EM) |  | 20209 | 3V Model X Sigur (EM) - Турникет полноростовой T-1000-IP-EM с контроллерами SIGUR и двумя считывателями Em-Marine. Комплектующие: каркас турникета-1шт, форм.прох.со свет.-2шт, крыша зоны прохода-1шт, преграждающий элемент-3шт, блок механизма с электроникой-1шт, пров.пульт 6м.-1шт, кабель пит.6м-1шт, ключи разблок турникета-2шт | руб. | 535458
3V Model X Sigur (MF) |  | 20210 | 3V Model X Sigur (MF) - Турникет-трипод с контроллерами SIGUR и двумя считывателями Mifare. Комплектующие: каркас турникета-1шт, форм.прох.со свет.-2шт, крыша зоны прохода-1шт, преграждающий элемент-3шт, блок механизма с электроникой-1шт, пров.пульт 6м.-1шт, кабель пит.6м-1шт, ключи разблок турникета-2шт | руб. | 551318
3V Model X2 |  | 71500 | Двусторонний полноростовой турникет | руб. | 939400
3V Model X2 (i) (ЕМ) (автономный) |  | 90459 | 3V Model X2 (i) (ЕМ) (автономный) - Полноростовой турникет роторный двухпроходной с автономным контроллером, Em-Marine. | руб. | 1129598
3V Model X2 (i) (ЕМ/MF) (автономный) |  | 90460 | 3V Model X2 (i) (ЕМ/MF) (автономный) - Полноростовой турникет роторный двухпроходной с автономным контроллером, Em-Marin/Mifare. | руб. | 1137528
3V Model X2 (i) IP 7000 (EM) |  | 15128 | 3V Model X2 (i) IP 7000 (EM) - Турникет 3V Model X2 (i) со считывателями карт формата Em-Marine и контроллером IP 7000. | руб. | 1158878
3V Model X2 (i) IP 7000 (MF) |  | 86549 | 3V Model X2 (i) IP 7000 (MF) - Полноростовой турникет роторный двухпроходной со считывателями карт формата Mifare и контроллером IP 7000. | руб. | 1190598
3V Model X2 (i) RS485 (EM) |  | 15129 | 3V Model X2 (i) RS485 (EM) - Турникет 3V Model X2 (i) со считывателями карт формата Em-Marine и контроллером RS485. | руб. | 1143018
3V Model X2 (i) RS485 (MF) |  | 86550 | 3V Model X2 (i) RS485 (MF) - Полноростовой турникет роторный двухпроходной со считывателями карт формата Mifare и контроллером RS485. | руб. | 1174738
3V Model X2 (ЕМ) (автономный) |  | 90457 | 3V Model X2 (ЕМ) (автономный) - Двусторонний полноростовой турникет с автономным контроллером, Em-Marine. | руб. | 970998
3V Model X2 (ЕМ/MF) (автономный) |  | 90458 | 3V Model X2 (ЕМ/MF) (автономный) - Двусторонний полноростовой турникет с автономным контроллером, Em-Marine/Mifare | руб. | 978928
3V Model X2 IP 7000 (EM) |  | 15126 | 3V Model X2 IP 7000 (EM) - Турникет 3V Model X2 со считывателями карт формата Em-Marine и контроллером IP 7000. | руб. | 1000339
3V Model X2 RS485 (EM) |  | 15127 | 3V Model X2 RS485 (EM) - Турникет 3V Model X2 со считывателями карт формата Em-Marine и контроллером RS485. | руб. | 984479
3V Model X2 RS485 (EM) |  | 15127 | 3V Model X2 RS485 (EM) - Турникет 3V Model X2 со считывателями карт формата Em-Marine и контроллером RS485. | руб. | 984479
3V Model X2 SIGUR (EM) |  | 71501 | 3V Model X2 SIGUR (EM) - Турникет-трипод со считывателем | руб. | 1016138
3V Model X2 SIGUR (MF) |  | 71502 | 3V Model X2 SIGUR (MF) - Турникет-трипод со считывателем | руб. | 1047858
3V Model X2 (i) |  | 71503 | Двусторонний полноростовой турникет | руб. | 1098000
3V Model X2(i) SIGUR (MF) |  | 71505 | 3V Model X2(i) SIGUR (MF) - Турникет-трипод со считывателем | руб. | 1206458
3V Model Xi |  | 11672 | 3V Model Xi - Полноростовой турникет. Корпус - сталь в полимерном покрытии, преграждающие планки из нержавеющей стали. | руб. | 559980
3V Model Xi Sigur (EM) |  | 11673 | 3V Model Xi Sigur (EM) - Полноростовой турникет с установленным контроллером Sigur и двумя считывателями Em-Marin. Корпус - сталь в полимерном покрытии, преграждающие планки из нержавеющей стали. | руб. | 627050
3V Model Xi Sigur (MF) |  | 11674 | 3V Model Xi Sigur (MF) - Полноростовой турникет с установленным контроллером Sigur и двумя считывателями Mifare. Корпус - сталь в полимерном покрытии, преграждающие планки из нержавеющей стали. | руб. | 643230
3V Model X2(i) SIGUR (EM) |  | 71504 | 3V Model X2(i) SIGUR (EM) - Турникет-трипод со считывателем | руб. | 1174738
Турникеты с подогревом
Модель | Изображение | Код поиска | Описание | Розница |  | Примечание
3V Model L (ЕМ) УХЛ 2.1 (автономный) |  | 90461 | 3V Model L (ЕМ) УХЛ 2.1 (автономный) - Стоечный электромеханический турникет-трипод с автономным контроллером, Em-Marine. | руб. | 118645
3V Model L (ЕМ/MF) УХЛ 2.1 (автономный) |  | 90462 | 3V Model L (ЕМ/MF) УХЛ 2.1 (автономный) - Стоечный электромеханический турникет-трипод с автономным контроллером, Em-Marin/Mifare. | руб. | 122610
3V Model L SIGUR (EM) УХЛ 2.1 |  | 20215 | 3V Model L SIGUR (EM) УХЛ 2.1 - Турникет-трипод с подогревом, со встроенными считывателями карт формата Em-Marine и сетевым контроллером SIGUR.Комплектация: турникет-1шт, крышка основания-1шт, проводной пульт с каб.6м.-1шт, кабель питания дл.6м.-1шт, ключи разблок. турникета-2шт., руководство-1шт, упак-1шт. | руб. | 166164
3V Model L SIGUR (MF) УХЛ 2.1 |  | 20216 | 3V Model L SIGUR (MF) УХЛ 2.1 - Турникет-трипод Mifare с подогревом со встроенным контроллером SIGUR и двумя считывателями бесконтактных карт формата Mifare. Комплектация: турникет-1шт, крышка основания-1шт, проводной пульт с каб.6м.-1шт, кабель питания дл.6м.-1шт, ключи разблок. турникета-2шт., руководство-1шт, упак-1шт. | руб. | 182024
3V Model L УХЛ 2.1 |  | 20214 | 3V Model L УХЛ 2.1 - Турникет-трипод электромеханический. Индикация. Пульт управления в комплекте. Встроенный модуль обогрева (до -30°C). Планки приобретаются отдельно! | руб. | 103395
3V Model L УХЛ 2.1 IP 7000 (MF) |  | 86551 | 3V Model L УХЛ 2.1 IP 7000 (MF) - Стоечный электромеханический турникет-трипод со считывателями карт формата Mifare и контроллером IP 7000. | руб. | Цена по запросу
3V Model L УХЛ 2.1 IP7000 (EM) |  | 15130 | 3V Model L УХЛ 2.1 IP7000 (EM) - Турникет 3V со считывателями карт формата Em-Marine и контроллером IP 7000. | руб. | 141215
3V Model L УХЛ 2.1 RS485 (EM) |  | 15131 | 3V Model L УХЛ 2.1 RS485 (EM) - Турникет 3V со считывателями карт формата Em-Marine и контроллером RS485. | руб. | 125355
3V Model L УХЛ 2.1 RS485 (MF) |  | 86552 | 3V Model L УХЛ 2.1 RS485 (MF) - Стоечный электромеханический турникет-трипод со считывателями карт формата Mifare и контроллером RS485. | руб. | Цена по запросу
3V Model X (i) IP 7000 (MF) УХЛ 2.1 |  | 86555 | 3V Model X (i) IP 7000 (MF) УХЛ 2.1 - Рoтopный пoлнopocтoвoй тypникeт c элeмeнтaми из нepжaвeющeй cтaли со считывателями карт формата Mifare и контроллером IP 7000. | руб. | 678869
3V Model X (i) RS485 (MF) УХЛ 2.1 |  | 86554 | 3V Model X (i) RS485 (MF) УХЛ 2.1 - Уличный полноростовой роторный турникет с подогревом, со считывателями карт формата Mifare и контроллером RS485. | руб. | 663009
3V Model X (i) RS485 (MF) УХЛ 2.1 |  | 86556 | 3V Model X (i) RS485 (MF) УХЛ 2.1 - Рoтopный пoлнopocтoвoй тypникeт c элeмeнтaми из нepжaвeющeй cтaли со считывателями карт формата Mifare и контроллером IP 7000. | руб. | 676270
3V Model X (i) УХЛ 2.1 IP7000 (EM) |  | 15134 | 3V Model X (i) УХЛ 2.1 IP7000 (EM) - Турникет 3V со считывателями карт формата Em-Marine и контроллером IP 7000. | руб. | 663009
3V Model X (i) УХЛ 2.1 RS485 (EM) |  | 15135 | 3V Model X (i) УХЛ 2.1 RS485 (EM) - Турникет 3V со считывателями карт формата Em-Marine и контроллером RS485. | руб. | 647149
3V Model X IP 7000 (MF) УХЛ 2.1 |  | 86553 | 3V Model X IP 7000 (MF) УХЛ 2.1 - Уличный полноростовой роторный турникет с подогревом, со считывателями карт формата Mifare и контроллером IP 7000. | руб. | 599569
3V Model X SIGUR (EM) УХЛ 2.1 |  | 20212 | 3V Model X SIGUR (EM) УХЛ 2.1 - Турникет-трипод с подогревом с контроллерами SIGUR и двумя считывателями Em-Marine. Комплектующие: каркас турникета-1шт, форм.прох.со свет.-2шт, крыша зоны прохода-1шт, преграждающий элемент-3шт, блок механизма с электроникой-1шт, пров.пульт 6м.-1шт, кабель пит.6м-1шт, ключи разблок турникета-2шт | руб. | 608658
3V Model X SIGUR (MF) УХЛ 2.1 |  | 20213 | 3V Model X SIGUR (MF) УХЛ 2.1 - Турникет полноростовой с подогревом, контроллерами SIGUR и двумя считывателями Mifare. Комплектующие: каркас турникета-1шт, форм.прох.со свет.-2шт, крыша зоны прохода-1шт, преграждающий элемент-3шт, блок механизма с электроникой-1шт, пров.пульт 6м.-1шт, кабель пит.6м-1шт, ключи разблок турникета-2шт | руб. | 624518
3V Model X УХЛ 2.1 |  | 20211 | 3V Model X УХЛ 2.1 - Турникет полноростовой с подогревом. Комплектующие: каркас турникета-1шт, форм.прох.со свет.-2шт, крыша зоны прохода-1шт, преграждающий элемент-3шт, блок механизма с электроникой-1шт, пров.пульт 6м.-1шт, кабель пит.6м-1шт, ключи разблок турникета-2шт | руб. | 542900
3V Model X УХЛ 2.1 IP7000 (EM) |  | 15132 | 3V Model X УХЛ 2.1 IP7000 (EM) - Турникет 3V со считывателями карт формата Em-Marine и контроллером IP 7000. | руб. | 583709
3V Model X УХЛ 2.1 RS485 (EM) |  | 15133 | 3V Model X УХЛ 2.1 RS485 (EM) - Турникет 3V со считывателями карт формата Em-Marine и контроллером RS485. | руб. | 567849
3V Model X(i) SIGUR (EM) УХЛ 2.1 |  | 11676 | 3V Model X(i) SIGUR (EM) УХЛ 2.1 - Полноростовой турникет с установленным контроллером Sigur и двумя считывателями Em-Marin. Корпус - сталь в полимерном покрытии, преграждающие планки из нержавеющей стали. Встроенный модуль обогрева (до -30°C). | руб. | 687958
3V Крыша Model Ui |  | 78160 | 3V Крыша Model Ui для полноростовых турникетов (нерж.) | руб. | Цена по запросу
3V Model Х (ЕМ/MF) УХЛ 2.1 (автономный) |  | 90464 | 3V Model Х (ЕМ/MF) УХЛ 2.1 (автономный) - Турникет полноростовой с подогревом и с автономным контроллером, Em-Marin/Mifare. | руб. | 565104
3V Model Х (i) (ЕМ) УХЛ 2.1 (автономный) |  | 90465 | 3V Model Х (i) (ЕМ) УХЛ 2.1 (автономный) - Турникет полноростовой с подогревом и с автономным контроллером, Em-Marin. | руб. | 640439
3V Крыша Model U промежуточный модуль (1700 мм) |  | 78361 | 3V Крыша Model U промежуточный модуль (1700 мм) для полноростовых турникетов | руб. | 228140
3V Model X(i) УХЛ 2.1 |  | 11675 | 3V Model X(i) УХЛ 2.1 - Полноростовой турникет. Корпус - сталь в полимерном покрытии, преграждающие планки из нержавеющей стали. Встроенный модуль обогрева (до -30°C). | руб. | 622200
3V Model X(i) SIGUR (MF) УХЛ 2.1 |  | 11677 | 3V Model X(i) SIGUR (MF) УХЛ 2.1 - Полноростовой турникет с установленным контроллером Sigur и двумя считывателями Mifare. Корпус - сталь в полимерном покрытии, преграждающие планки из нержавеющей стали. Встроенный модуль обогрева (до -30°C). | руб. | 703818
3V Model Х (ЕМ) УХЛ 2.1 (автономный) |  | 90463 | 3V Model Х (ЕМ) УХЛ 2.1 (автономный) - Турникет полноростовой с подогревом и с автономным контроллером, Em-Marin. | руб. | 561200
3V Model Х (i) (ЕМ/MF) УХЛ 2.1 (автономный) |  | 90466 | 3V Model Х (i) (ЕМ/MF) УХЛ 2.1 (автономный) - Турникет полноростовой с подогревом и с автономным контроллером, Em-Marin/Mifare. | руб. | 644404
СКУД
Модель | Изображение | Код поиска | Описание | Розница |  | Примечание
3V KD-01-RS485 |  | 15138 | 3V KD-01-RS485 - Контроллер двери 3V | руб. | 9330
3V RD-01-W-EM |  | 90469 | 3V RD-01-W-EM - Бесконтактный считыватель, предназначен для работы с идентификаторами EM-Marine, IP65 | руб. | 4575
3V RD-01-W-EM/MF |  | 90470 | 3V RD-01-W-EM/MF - Бесконтактный считыватель, предназначен для работы с идентификаторами EM-Marine/Mifare, IP65 | руб. | 6557.5
3V RD-04-USB-EM |  | 78362 | 3V RD-04-USB-EM - Контрольный считыватель карт EM для работы в составе системы СКД 3V | руб. | 7045.5
3V RD-04-USB-MF |  | 78363 | 3V RD-04-USB-MF - Контрольный считыватель карт MF для работы в составе системы СКД 3V | руб. | 8479
3V КД-02-RS485 |  | 90468 | 3V КД-02-RS485 - Контроллер управления преграждающим устройством (две точки доступа) | руб. | 10980
3V КДЕ-32/7К |  | 85413 | 3V КДЕ-32/7К - Контроллер | руб. | 37210
3V КДЕ-7000 |  | 15136 | 3V КДЕ-7000 - Контроллер 3V двухинтерфейсный (Ethernet и RS485) с памятью, на 7000 пропусков | руб. | 25010
3V КД-04-RS485 |  | 90467 | 3V КД-04-RS485 - Контроллер управления преграждающим устройством (четыре точки доступа). Тип точек доступа двери, турникеты, картоприемники, шлагбаумы, учет рабочегго времени | руб. | 14335
3V КДЕ-50000 |  | 15137 | 3V КДЕ-50000 - Контроллер 3V двухинтерфейсный (Ethernet и RS485) с памятью, на 50000 пропусков | руб. | 31110
Ограждения
Модель | Изображение | Код поиска | Описание | Розница |  | Примечание
3V Калитка полноростовая E-1500 |  | 71517 | Калитка полноростовая E-1500 предназначена для эксплуатации внутри помещения. Габариты 130х1500х2119 мм (ширина прохода 1250 мм). Калитка имеет скрытые петли, смена направления открывания калитки путем перевешивания створки. Температурный диапазон эксплуатации: +1°C до +55°C | руб. | 65270 | Складская программа
Комплект "Антипаника" (нерж.) - 1,2 м |  | 71512 | Комплект ограждения "Антипаника" (нерж.) 1,2м | руб. | 19794.5 | Складская программа
Комплект "Антипаника" (нерж.) - 1,4 м |  | 86017 | 3V Комплект "Антипаника" (нерж.) - 1,4 м | руб. | 21502.5 | Складская программа
3V Комплект ограждения (нерж.), 0,5 м |  | 10159 | 3V Комплект ограждения (нерж.), 0,5 м. Вертикальный стойки приобретаются отдельно! | руб. | 8723 | Складская программа
3V Комплект ограждения (нерж.), 1 м |  | 10160 | 3V Комплект ограждения (нерж.), 1 м. Вертикальный стойки приобретаются отдельно! | руб. | 11102 | Складская программа
3V Комплект ограждения (нерж.), 1,5 м |  | 10161 | 3V Комплект ограждения (нерж.), 1,5 м. Вертикальный стойки приобретаются отдельно! | руб. | 12749 | Складская программа
3V Комплект ограждения, 0,5 м |  | 52067 | 3V Комплект ограждения, 0,5 м. Вертикальный стойки приобретаются отдельно! | руб. | 6039 | Складская программа
3V Комплект ограждения 1 м |  | 65259 | 3V Комплект ограждения 1 м - Поручни ограждения изготовлены из хромированной трубы диаметром 32 мм. Патрубки в комплекте. Вертикальные стойки приобретаются отдельно! | руб. | 6710 | Складская программа
3V Комплект ограждения 1,5 м |  | 52068 | Поручни ограждения изготовлены из хромированной трубы диаметром 32 мм. Патрубки в комплекте. Вертикальный стойки приобретаются отдельно! | руб. | 7381 | Складская программа
3V Ограждение полноростовое E-1120 |  | 71515 | Ограждение полноростовое E-1120 | руб. | 48983 | Складская программа
3V Ограждение полноростовое E-760 |  | 71513 | Ограждение полноростовое E-760 | руб. | 42700 | Складская программа
3V Ограждение полноростовое E-760 |  | 71513 | Ограждение полноростовое E-760 | руб. | 42700 | Складская программа
3V Ограждение полноростовое E-940 |  | 71514 | Ограждение полноростовое E-940 | руб. | 45628 | Складская программа
3V СВ-1 |  | 20217 | Стойка вертикальная СВ-1, хром (односторонняя) | руб. | 4697 | Складская программа
3V СВУ-1Н |  | 71510 | Стойка вертикальная СВУ-1Н, нерж (угловая) | руб. | 9089 | Складская программа
3V СВУ-1Н (стекл.) |  | 86787 | 3V СВУ-1Н (стекл.) - Стойка вертикальная | руб. | 9089 | Складская программа
3V СВ-2Ч |  | 39199 | Стойка вертикальная СВ-2Ч, черн (двухсторонняя) | руб. | 5063 | Складская программа
3V СВ-3 |  | 20219 | Стойка вертикальная СВ-3, хром (трехсторонняя) | руб. | 5368 | Складская программа
3V СВ-3Н |  | 71508 | Стойка вертикальная СВ-3Н, нерж (трехсторонняя) | руб. | 9394 | Складская программа
3V СВ-3Н (стекл.) |  | 86786 | 3V СВ-3Н (стекл.) - Стойка вертикальная | руб. | 9394 | Складская программа
3V СВ-3Ч |  | 39200 | Стойка вертикальная СВ-3Ч, черн (трехсторонняя) | руб. | 5368 | Складская программа
3V СВ-1Ч |  | 39198 | Стойка вертикальная с чёрным матовым покрытием. Предназначена для формирования модульного ограждения 3V. Модульное ограждение 3V из нержавеющей стали служит для управления потоками людей на объектах. Стаканы для крепления поручней в комплектацию стойки не входят (отгружаются с комплектами поручней). | руб. | 4697 | Складская программа
3V СВУ-1Н |  | 71510 | Стойка вертикальная СВУ-1Н, нерж (угловая) | руб. | 9089 | Складская программа
Комплект ограждения (стекл.) - 1,2 м |  | 78367 | Комплект ограждения (стекл.) - 1,2 м | руб. | 24156 | Складская программа
3V СВУ-1Ч |  | 39202 | Стойка вертикальная (угловая) с чёрным матовым покрытием высотой 1002 мм и диаметром 50,8 мм. Крепление к полу осуществляется в четырех точках за приваренный фланец, закрывается декоративной крышкой из нержавеющей стали. Стальные стаканы для поручней крепятся при помощи гаек-заклёпок, которые вмонтированы в каждую вертикальную стойку. | руб. | 5063 | Складская программа
3V СВ-2Н (стекл.) |  | 86785 | 3V СВ-2Н (стекл.) - Стойка вертикальная | руб. | 9089 | Складская программа
Комплект ограждения (стекл.) - 0,8 м |  | 78366 | Комплект ограждения (стекл.) - 0,8 м | руб. | 21472 | Складская программа
3V СВУ-1 |  | 52066 | Стойка вертикальная СВУ-1, хром (угловая) | руб. | 5063 | Складская программа
3V СВ-2Н |  | 71507 | Стойка вертикальная СВ-2Н, нерж (двухсторонняя) | руб. | 9089 | Складская программа
3V СВ-1Н |  | 71506 | Стойка вертикальная СВ-1Н, нерж (односторонняя) | руб. | 8784 | Складская программа
3V СВA-3Ч |  | 85414 | 3V СВA-3Ч - Стойка вертикальная с электомагнитной разблокировкой | руб. | Цена по запросу | Складская программа
3V СВ-2 |  | 20218 | Стойка вертикальная СВ-2, хром (двухсторонняя) | руб. | 5063 | Складская программа
Комплект ограждения (стекл.) - 0,6 м |  | 78365 | Комплект ограждения (стекл.) - 0,6 м | руб. | 20130 | Складская программа
3V СВ-1Н (стекл.) |  | 86784 | 3V СВ-1Н (стекл.) - Стойка вертикальная | руб. | 8784 | Складская программа
Калитки
Модель | Изображение | Код поиска | Описание | Розница |  | Примечание
3V Калитка 01Т (без створки) |  | 20618 | 3V Калитка 01Т (без створки) - односторонняя калитка с возвратом створки в исходное положение, которая используется для пропуска людей в одну сторону (выход/вход). Створки приобретаются отдельно. | руб. | 24156 | при заказе необходимо указывать направление створки
3V Калитка Model B (без створки) |  | 11679 | 3V Калитка Model B (без створки) - Электромеханическая калитка. Нержавеющая сталь. Индикация. Пульт управления в комплекте. Створки приобретаются отдельно! | руб. | 87230
3V Ограждение полноростовое E-1120 |  | 71515 | Ограждение полноростовое E-1120 | руб. | 48983
3V Калитка полноростовая E-1500 |  | 71517 | Калитка полноростовая E-1500 предназначена для эксплуатации внутри помещения. Габариты 130х1500х2119 мм (ширина прохода 1250 мм). Калитка имеет скрытые петли, смена направления открывания калитки путем перевешивания створки. Температурный диапазон эксплуатации: +1°C до +55°C | руб. | 65270 | при заказе необходимо указывать направление створки
Створка для калитки 01Т 690мм |  | 52074 | 3V Створка для калитки 01Т 690мм | руб. | 9394 | при заказе необходимо указывать направление створки
Створка для калитки 01Т 915мм |  | 52075 | Створка для калитки 01Т 915мм | руб. | 11102 | при заказе необходимо указывать направление створки
Створка для калитки Model B 800мм |  | 11681 | Створка для калитки 3V Model B шириной 800мм | руб. | 15128
3V ТРП-515 |  | 52076 | 3V ТРП-515 - Турникет роторный полуростовой, предназначен для направления потоков людей в одном или двух направлениях | руб. | 33550 | при заказе необходимо указывать направление створки
3V ТРП-515-2 |  | 52077 | 3V ТРП-515-2 - Турникет роторный полуростовой, предназначен для направления потоков людей в одном или двух направлениях Турникет отличается беззвучностью работы. Механизм блокировки отсутствует | руб. | 32208 | при заказе необходимо указывать направление створки
3V Ограждение полноростовое E-760 |  | 71513 | Ограждение полноростовое E-760 | руб. | 42700 | при заказе необходимо указывать направление створки
3V Ограждение полноростовое E-940 |  | 71514 | Ограждение полноростовое E-940 | руб. | 45628
3V Калитка полноростовая E-1200 |  | 71516 | Калитка полноростовая E-1200. Габариты: 130х200х2119 мм (ширина прохода 950 мм). Температурный диапазон эксплуатации: +1°C до +55°C. Материал: сталь в полимерном покрытии | руб. | 60390 | при заказе необходимо указывать направление створки
3V Створка для калитки Model B 1100мм |  | 11682 | Створка для калитки 3V Model B шириной 1100мм | руб. | 17110
Створка для калитки Model B 630мм |  | 11680 | Створка для калитки 3V Model B шириной 630мм | руб. | 13420
Картоприемники
Модель | Изображение | Код поиска | Описание | Розница |  | Примечание
3V Model CL |  | 11678 | 3V Model CL -Картоприемник. Емкость 350 толстых / 500 тонких карт. | руб. | 72163
АКСЕССУАРЫ
Модель | Изображение | Код поиска | Описание | Розница |  | Примечание
3V Model FT |  | 11671 | 3V Model FT - Формирователь для тумбового турникета Model T. Возможность установки встроенных считывателей. | руб. | 87230 | Складская программа
3V Model FT (s) |  | 85415 | 3V Model FT (s) - Формирователь для тумбового турникета | руб. | 97966 | Складская программа
3V Комплект крепления вертикальной стойки |  | 52078 | Комплект крепления вертикальной стойки | руб. | 348 | Складская программа
3V Комплект крепления турникета |  | 11688 | Комплект крепления турникета производства 3V | руб. | 411 | Складская программа
3V Комплект преграждающих планок Антипаника |  | 70608 | Комплект преграждающих планок "Антипаника" для турникетов 3V | руб. | 20130 | Складская программа
3V Комплект преграждающих планок Стандарт |  | 70607 | Комплект преграждающих планок "Стандарт" для турникетов 3V | руб. | 10065 | Складская программа
Кронштейн К75 |  | 66570 | Для установки терминалов и считывателей на плоских поверхностях, например на крышке турникетов 3V Model R / 3V Model R(a) / 3V Model T. Высота: 368 мм, ширина: 80 мм | руб. | 11640 | Складская программа
3V Кронштейн КN75 |  | 66571 | Для напольной установки терминалов и считывателей. на плоских поверхностях, например на крышке турникетов 3V Model R / 3V Model R(a) / 3V Model T. Высота: 1443 мм, ширина: 102 мм | руб. | 13690 | Складская программа
3V Подставка-утяжелитель для кронштейна KN75 |  | 85416 | 3V Подставка-утяжелитель для кронштейна KN75 | руб. | 11320 | Складская программа
3V Стойка для считывателя (уличная) |  | 45646 | Стойка 3V для считывателя/вызывной панели (домофона) Цинковое покрытие. Высота:1248 мм | руб. | 9460 | Складская программа
3V Стойка для считывателя двойная (уличная) 2280 м |  | 39981 | 3V Стойка для считывателя двойная (уличная) 2280 мм | руб. | 17110 | Складская программа

## Oxgard СКУД
Oxgard СКУД
www.dssl.ru e-mail: info@dssl.ru
СОДЕРЖАНИЕ | Цены включают НДС
Пульт для турникета
Модель | Изображение | Код поиска | Описание | Розница |  | Примечание
Oxgard Пульт УПУ02 (5м) |  | 27477 | Oxgard Пульт УПУ-5 - Пульт для турникета УПУ 5 метров | руб. | 10188
ВЗР1550.1.00.000СБ |  | 68282 | Пульт УПУ02 (10м) - Пульт для турникета УПУ 10 метров | руб. | 10788
Пульт БПУ01 (5м) |  | 68283 | Пульт БПУ01 (5м) - Пульт для турникета БПУ 5 метров | руб. | 5358
Пульт БПУ01 (10м) |  | 68284 | Пульт БПУ01 (10м) - Пульт для турникета БПУ 10 метров | руб. | 5958
Картоприемники
Модель | Изображение | Код поиска | Описание | Розница |  | Примечание
Praktika К-01 |  | 50158 | Картоприёмник, емкость 500 карт, индикация, корпус нерж сталь, крышка искуственный камень. | руб. | 69589
Quick Line К-02 |  | 50159 | Картоприемник из шлифованной нерж. стали со светодиодным табло и контейнер для сбора карт на 150 шт. Дверца стойки с замком; ключи от замка дверцы стойки в комплекте. | руб. | 78283
Praktika К-01-R (EM-Marine) |  | 59293 | Praktika К-01-R (Mifare) - Картоприёмник Praktika K-01-R 1шт. Считыватель Mifare | руб. | 81589
Praktika К-01-R (Mifare) |  | 59294 | Praktika Т-01-2R (Mifare) - Турникет моторизованный Praktika Т-01-2R 2шт. считыватель Mifare | руб. | 92203
Quick Line К-02-R (EM-Marine) |  | 59295 | Quick Line К-02-R (Mifare) - Картоприёмник QL K-02-R 1шт. Считыватель Mifare | руб. | 90283
Quick Line К-02-R (Mifare) |  | 59296 | Quick Line К-02-R (Mifare) - Картоприёмник QL K-02-R 1шт. Считыватель Mifare | руб. | 92203
Турникеты
Модель | Изображение | Код поиска | Описание | Розница |  | Примечание
Cube С-04 |  | 50150 | Cube C-04 - Электромеханический турникетимеет светодиодную подсветку | руб. | 141684
Cube С-04-H |  | 50154 | Cube C-04-H - Электромеханический турникет из нержавеющей сталиИмеет светодиодную подсветку. | руб. | 158963
Cube С-04-К |  | 50152 | Электромеханический турникетимеет светодиодную подсветку корпуса и картоприемник. | руб. | 193524
Cube С-04-НК |  | 50156 | Электромеханический турникет из нержавеющей сталиИмеет светодиодную подсветку корпуса и картоприемник. | руб. | 210803
Cube С-04-2R (EM-Marine) |  | 40293 | Турникет со светодиодной подсветкой прохода по всему корпусу (бегающая полоса). Корпус из нержавеющей и окрашенной стали Два считывателя встроены в корпус со светодиодной подсветкой Корпус включает в себя крашеные стальные элементы, цвет- на выбор Заказчика. В комплекте пультпланки Антипаника Размеры в рабочем состоянии 950*660*1000 Размеры со сложенными планками : 950*195*1000 Вес : 47 кг. | руб. | 167604
Cube С-04-2R (Mifare) |  | 59324 | Cube С-04-2R (Mifare) - Электромеханический турникет Cube С-04-2R с считывателями Mifare 2шт. | руб. | 175092
Cube С-04-H-2R (EM-Marine) |  | 13182 | Корпус и планки из шлифованной нержавеющей стали Турникет со светодиодной подсветкой прохода по всему корпусу (бегающая полоса). Два считывателя встроенны в корпус со светодиодной подсветкой. Корпус из нержавеющей стали. В комплекте пультпланки Антипаника. Размеры в рабочем состоянии 950*660*1000 Размеры со сложенными планками : 950*195*1000 Вес : 47 кг. | руб. | 187763
Cube С-04-H-2R (Mifare) |  | 59325 | Cube С-04-H-2R (Mifare) - Электромеханический турникет Cube С-04-Н-2R с считывателями Mifare 2шт. | руб. | 192371
Cube С-04-К-2R (EM-Marine) |  | 40294 | Турникет со светодиодной подсветкой прохода по всему корпусу (бегающая полоса). Корпус из нержавеющей и окрашенной стали Два считывателя встроены в корпус со светодиодной подсветкой. Встроенный картоприемник, вмещаемый более 200 гостевых карт. Турникет снабжен простой системой доступа к извлечению карт. Корпус включает в себя крашеные стальные элементы, цвет- на выбор Заказчика. В комплекте пультпланки Антипаника Размеры в рабочем состоянии 950*660*1000 Размеры со сложенными планками : 950*195*1000 Вес : 47 кг. | руб. | 222324
Cube С-04-К-2R (Mifare) |  | 59326 | Cube С-04-К-2R (Mifare) - Электромеханический турникет Cube С-04-К-2R с считывателями Mifare 2шт. | руб. | 226932
Cube С-04-HК-2R (EM-Marine) |  | 13181 | Турникет со светодиодной подсветкой прохода по всему корпусу (бегающая полоса). Два считывателя встроенны в корпус со светодиодной подсветкой. Встроенный картоприемник, вмещаемый более 200 гостевых карт. Турникет снабжен простой системой доступа к извлечению карт. Корпус из нержавеющей стали. В комплекте пультпланки Антипаника. Размеры в рабочем состоянии 950*660*1000 Размеры со сложенными планками : 950*195*1000 Вес : 47 кг. | руб. | 239603
Cube С-04-HК-2R (Mifare) |  | 59327 | Cube С-04-HК-2R (Mifare) - Электромеханический турникет Cube С-04-НК-2R с считывателями Mifare 2шт. | руб. | 244211
Cube С-05-В |  | 11247 | Турникет-трипод электромеханический, корпус и планки из нержавеющей стали, индикаторы прохода, механическая антипаника, пульт ДУ в комплекте, 12 В, 0,5 А, +1...+40°C, 1015х790х767 мм, 35 кг | руб. | 82267
Cube С-05-В-2R (EM-Marine) |  | 58339 | Электромеханический турникет Cube С-05 Имеет светодиодную подсветку корпуса, 2 считывателя карт EM-Marine и механическую антипанику. | руб. | 100656
Cube С-05-В-2R (Mifare) |  | 58340 | Электромеханический турникет Cube С-05 Имеет светодиодную подсветку корпуса, 2 считывателя карт Mifare и механическую антипанику. | руб. | 105307
Cube С-05 |  | 34831 | Турникет-трипод электромеханический, корпус и планки из нержавеющей стали, индикаторы прохода, автоматическая антипаника, пульт ДУ в комплекте, 12 В, 0,5 А, +1...+40°C, 1015х790х767 мм, 35 кг | руб. | 97440 | складская программа
Cube C-05-2R (Mifare) |  | 68351 | Диапазон рабочих температур - от +1 до +40 С; Корпус из нержавеющей и окрашенной стали Проходимость человек в минуту - 30; Питание - 12 В; Средний ток в режиме ожидания*, А - 0.4 А; Средний ток в режиме прохода*, А - 0.4 А; Ширина формируемого прохода - 505-600 мм; Габаритные размеры: В рабочем состоянии - 1015*790*767 мм: Со сложенными планками - 1015*255*264 мм; Вес нетто - 35 кг; | руб. | 120480
Cube C-05-2R (EM-Marine) |  | 75582 | Турникет-трипод электромеханический с автоматической системой «Антипаника», со встроенными считывателями EM-Marin, корпус из окрашенной стали, планки из нержавеющей стали, индикаторы прохода, пульт ДУ в комплекте, ширина прохода 600 мм, 12 В, 2 А, +1...+40°C, 1015х790х767 мм, 35 кг | руб. | 115829
Cube С-21 |  | 12365 | OXGARD Cube C-21 - турникет трипод с планками Антипаника | руб. | 95880
ВЗР2569-06.001-02-EMM |  | 26513 | Cube С-21-2R(EM-Marine) - Электромеханический турникет имеет светодиодную подсветку корпуса , автоматическую антипанику, 2 считывателя | руб. | 113972
ВЗР2569-06.001-02-MF |  | 74546 | Cube С-21-2R(Mifare) - Электромеханический турникет Cube С-21 Имеет светодиодную подсветку корпуса , автоматическую антипанику, 2 считывателя Mifare | руб. | 118488
Cube С-21-B |  | 59328 | Cube С-21-B - Электромеханический турникет Cube С-21-В Имеет светодиодную подсветку корпуса и механическую антипанику | руб. | 82680
ВЗР2569-06.001-EMM |  | 74547 | Cube С-21-B-2R(EM-Marine) - Электромеханический турникет. Имеет светодиодную подсветку корпуса , механическую антипанику, 2 считывателя | руб. | 100771
ВЗР2569-06.001-MF |  | 74548 | Cube С-21-B-2R(Mifare) - Электромеханический турникет. Имеет светодиодную подсветку корпуса , механическую антипанику, 2 считывателя Mifare | руб. | 105288
Cube С-10 |  | 75846 | Электромеханический полноростовой турникет Cube C-10 | руб. | 462474
Cube С-10 (EM-Marine) |  | 59329 | Cube С-10 (EM-Marine) - Электромеханический полноростовой турникет Cube С-10 (черный, антик серебро) 2шт. считывателя EM-Marine | руб. | 489474
Cube С-10 (Mifare) |  | 59330 | Cube С-10 (Mifare) - Электромеханический полноростовой турникет Cube С-10 (черный, антик серебро)2шт. считывателя Mifare | руб. | 492714
Praktika Т-01 |  | 50160 | Турникет электромоторный, индикаторы прохода, пульт управления, планки "антипаника" и корпус из нержавеющей стали, крышка из полированного искусственного камня. | руб. | 149116
ВЗР 1550-02 (Em-marine) |  | 40580 | Praktika Т-01-2R (EM-Marine) - Турникет моторизованный Praktika Т-01-2R 2шт. считыватель EM-Marine | руб. | 173116
Praktika Т-01-2R (Mifare) |  | 59331 | Praktika Т-01-А - Турникет моторизованный Praktika Т-01-А защита корпуса, механизма и деталей от внешних воздействий, имеет IP41 | руб. | 176956
Praktika Т-01-А |  | 59332 | Praktika Т-02-2R (EM-Marine) - Турникет моторизованный Praktika Т-02-2R 2шт. считыватель EM-Marine | руб. | 184133
Praktika Т-01-А-2R (EM-Marine) |  | 13801 | Турникет моторизованный Praktika Т-01-А-2R 2шт. считыватель EM-Marine | руб. | 208133
Praktika Т-01-А-2R (Mifare) |  | 13802 | Турникет моторизованный Praktika Т-01-А-2R 2шт. считыватель Mifare | руб. | 211972
Praktika Т-02 |  | 50164 | Турникет тумбовый, планки и корпус из нержавеющей стали. Светодиодный дисплей с крышкой из полированного камня.Автоматическая функция «Антипаника» | руб. | 207507
Praktika Т-02-2R (EM-Marine) |  | 59335 | Praktika Т-02-2R (Mifare) - Турникет моторизованный Praktika Т-02-2R 2шт. считыватель Mifare | руб. | 233907
Praktika Т-02-2R (Mifare) |  | 59336 | Praktika Т-02-A-2R (EM-Marine) - Турникет моторизованный Praktika Т-02-A-2R 2шт. считыватель EM-Marine | руб. | 237747
Praktika Т-02-К |  | 17479 | Praktika Т-02-К - Турникет тумбовый с картоприемником OXGARD | руб. | 265107
Praktika Т-02-К-2R (EM-Marine) |  | 23571 | Турникет тумбовый моторизованный Praktika Т-02-K-2R с картоприемником и считывателем EM-Marine | руб. | 291507
Praktika Т-02-К-2R (Mifare) |  | 59337 | Praktika Т-03-2R (EM-Marine) - Турникет моторизованный Praktika Т-03-2R 2шт. считыватель EM-Marine | руб. | 295347
Praktika Т-02-А |  | 50168 | Турникет тумбовый моторизованный Praktika Т-02-A защита корпуса, механизма и деталей от внешних воздействий, имеет IP53 | руб. | 281351
Praktika Т-02-A-ВС |  | 23622 | Турникет с встроенным сканером Mercury | руб. | 327027
Praktika Т-02-A-2R (EM-Marine) |  | 59338 | Praktika Т-02-К-2R (Mifare) - Турникет моторизованный Praktika Т-02-К-2R 2шт. считыватель Mifare | руб. | 290547
Praktika Т-02-A-2R (Mifare) |  | 23570 | Турникет тумбовый моторизованный Т-02-А2R (Mifare) защита корпуса, механизма и деталей от внешних воздействий, имеет IP54 | руб. | 294387
Praktika Т-02-ВС2R (Mifare) |  | 13803 | Турникет моторизованный Praktika Т-02-ВС2R (Mifare) | руб. | 284547
Praktika Т-03 |  | 50169 | Турникет-трипод электромоторный, корпус из шлифованной нерж. стали; планки из шлифованной нерж.стали; светодиодный дисплей с крышкой из полированного искусственного камня; пульт д/у (металлический корпус) с кабелем; электродвигатель сервопривода планок; автоматич. функция «Антипаника»; сигнализация попытки несанкционированного прохода и удержания планок; дверца стойки с замком для быстрого доступа; ключи от замка дверцы стойки - 2 шт; крышка основания скрывающая крепление турникета к полу; 2 стекла-стенки | руб. | 334635
Praktika Т-03-D |  | 50171 | Турникет моторизованный Praktika Т-03-D двухсторонний | руб. | 443956
Praktika Т-03-К |  | 50170 | Турникет моторизованный Praktika Т-03-К c картоприемником | руб. | 392235
Praktika Т-03-DК |  | 50172 | Турникет моторизованный Praktika Т-03-DК двухсторонний с картоприемником | руб. | 501556
Praktika Т-03-2R (EM-Marine) |  | 59340 | Praktika Т-03-2R (Mifare) - Турникет моторизованный Praktika Т-03-2R 2шт. считыватель Mifare | руб. | 361035
Praktika Т-03-2R (Mifare) |  | 59341 | Praktika Т-03-D-2R (EM-Marine) - Турникет моторизованный Praktika Т-03-D-2 R двухсторонний 2шт. считыватель EM-Marine | руб. | 364875
Praktika Т-03-D-2R (EM-Marine) |  | 59342 | Praktika Т-03-DК-2R (EM-Marine) - Турникет моторизованный Praktika Т-03-DК-2 R двухсторонний с картоприемником, 2шт. считыватель EM-Marine | руб. | 470356
Praktika Т-03-D-2R (Mifare) |  | 23572 | Турникет моторизованный Praktika Т-03-D2R двухсторонний c считывателями Mifare | руб. | 474196
Praktika Т-03-К-2R (EM-Marine) |  | 59343 | Praktika Т-03-К-2R (Mifare) - Турникет моторизованный Praktika Т-03-К-2R с картоприемником, 2шт. считыватель Mifare | руб. | 418635
Praktika Т-03-К-2R (Mifare) |  | 59344 | Praktika Т-10 (горячий цинк) - Электромеханический полноростовой турникет | руб. | 422475
Praktika Т-03-DК-2R (EM-Marine) |  | 59345 | Praktika Т-03-DК-2R (Mifare) - Турникет моторизованный Praktika Т-03-DК-2R двухсторонний с картоприемником, 2шт. считыватель Mifare | руб. | 527956
Praktika Т-03-DК-2R (Mifare) |  | 59346 | Praktika Т-03-К-2R (EM-Marine) - Турникет моторизованный Praktika Т-03-К-2R с картоприемником, 2шт. считыватель EM-Marine | руб. | 531796
Praktika Т-03-D-BC2R |  | 13804 | Турникет моторизованный Praktika Т-03-DК-BC2R двухсторонний с картоприемником, 2шт. Мercury, считыватель 1шт. | руб. | 543118
Praktika Т-03-D-2BC2R |  | 13805 | Турникет моторизованный Praktika Т-03-DК-2BC2R двухсторонний с картоприемником, 2шт. Мercury, считыватель 2шт. | руб. | 561638
Praktika Т-03-DK-BC2R |  | 13806 | Турникет моторизованный Praktika Т-03-DК-2BC2R двухсторонний с картоприемником, 2шт. Мercury, считыватель 1шт. | руб. | 600718
Praktika Т-03-DК-2BC2R |  | 13807 | Турникет моторизованный Praktika Т-03-DК-2BC2R двухсторонний с картоприемником, 2шт. Мercury, считыватель 2шт. | руб. | 619238
Praktika T-04-SM-660 |  | 50173 | Praktika T-04-SM-660 крайний модуль турникета на 660 | руб. | 321401
Praktika T-04-SM-900 |  | 50177 | Praktika T-04-SM-900 крайний модуль турникета на 900 | руб. | 343001
Praktika T-04-SMT-660 |  | 50182 | Praktika T-04-SMT-660 крайний модуль турникета на 660 с высокими створками на 1500 | руб. | 350201
Praktika T-04-SMT-900 |  | 23573 | Praktika T-04-SMT-900 крайний модуль турникета на 900 с высокими створками на 1500 | руб. | 371801
Praktika T-04-CM-660 |  | 50175 | Praktika T-04-CM-660 центральный модуль турникета на 660 | руб. | 405027
Praktika T-04-CM-900 |  | 50180 | Praktika T-04-CM-900 центральный модуль турникета на 900 | руб. | 426627
Praktika T-04-CMT-660 |  | 50184 | Praktika T-04-CMT-660 центральный модуль турникета на 660 с высокими створками на 1500 | руб. | 441027
Praktika T-04-CMT-900 |  | 23575 | Praktika T-04-CMT-900 центральный модуль турникета на 900 с высокими створками на 1500 | руб. | 462627
Praktika T-04-GCM-660/900 |  | 50186 | Praktika T-04-GCM-660/900 гибрид центрального модуля турникета на 660/900 | руб. | 419427
Praktika T-04-GCMТ-660/900 |  | 23577 | Praktika T-04-GCMТ-660/900 гибрид центрального модуля турникета на 660/900 с высокими створками | руб. | 441027
Praktika T-04-SMК-660 |  | 50174 | Praktika T-04-SMК-660 крайний модуль турникета с картоприемником на 660 | руб. | 393401
Praktika T-04-SMК-900 |  | 50179 | Praktika T-04-SMК-900 крайний модуль турникета с картоприемником на 900 | руб. | 415001
Praktika T-04-SMTK-660 |  | 50183 | Praktika T-04-SMTK-660 крайний модуль турникета на 660 с высокими створками на 1500 и картоприемником | руб. | 422201
Praktika T-04-SMTK-900 |  | 23574 | Praktika T-04-SMTK-900 крайний модуль турникета на 900 с высокими створками на 1500 и картоприемником | руб. | 443801
Praktika T-04-CMK-660 |  | 50176 | Praktika T-04-CMK-660 центральный модуль турникета с картоприемником на 660 | руб. | 477027
Praktika T-04-CMK-900 |  | 50181 | Praktika T-04-CMK-900 центральный модуль турникета с картоприемником на 900 | руб. | 498627
Praktika T-04-CMTК-660 |  | 50185 | Praktika T-04-CMTК-660 центральный модуль турникета на 660 с высокими створками на 1500 и картоприемником | руб. | 513027
Praktika T-04-CMTК-900 |  | 23576 | Praktika T-04-CMTК-900 центральный модуль турникета на 900 с высокими створками на 1500 и картоприемником | руб. | 534627
Praktika T-04-GCMК-660/900 |  | 50187 | Praktika T-04-GCMК-660/900 гибрид центрального модуля турникета с картоприемником на 660/900 | руб. | 491427
Praktika T-04-GCMТК-660/900 |  | 23578 | Praktika T-04-GCMТК-660/900 гибрид центрального модуля турникета с картоприемником на 660/900 с высокими створками | руб. | 513027
Praktika T-04-SM-R-660 (EM-Marine) |  | 13808 | Praktika T-04-SM-R-660 крайний модуль турникета на 660, считыватель EM-Marine | руб. | 347801
Praktika T-04-SM-R-660 (Mifare) |  | 13809 | Praktika T-04-SM-R-660 крайний модуль турникета на 660, считыватель Mifare | руб. | 351641
Praktika T-04-SM-R-900 (EM-Marine) |  | 13810 | Praktika T-04-SM-R-900 крайний модуль турникета на 900, считыватель EM-Marine | руб. | 369401
Praktika T-04-SM-R-900 (Mifare) |  | 13811 | Praktika T-04-SM-R-900 крайний модуль турникета на 900, считыватель Mifare | руб. | 373241
Praktika T-04-SMT-R-660 (EM-Marine) |  | 13812 | Praktika T-04-SMT-R-660 крайний модуль турникета на 660 с высокими створками на 1500,считыватель EM-Marine | руб. | 376601
Praktika T-04-SMT-R-660 (Mifare) |  | 13813 | Praktika T-04-SMT-R-660 крайний модуль турникета на 660 с высокими створками на 1500, считыватель Mifare | руб. | 378041
Praktika T-04-SMT-R-900 (EM-Marine) |  | 13814 | Praktika T-04-SMT-R-900 крайний модуль турникета на 900 с высокими створками на 1500, считыватель EM-Marine | руб. | 398201
Praktika T-04-SMT-R-900 (Mifare) |  | 13815 | Praktika T-04-SMT-R-900 крайний модуль турникета на 900 с высокими створками на 1500, считыватель Mifare | руб. | 402041
Praktika T-04-СM-2R-660 (EM-Marine) |  | 59347 | Praktika T-04-СM-2R-660 (Mifare) - Praktika T-04-СM-2R-660 центральный модуль турникета на 660, 2шт. считыватель Mifare | руб. | 431427
Praktika T-04-СM-2R-660 (Mifare) |  | 59348 | Praktika T-04-СM-2R-900 (EM-Marine) - Praktika T-04-СM-2R-900 центральный модуль турникета на 900, 2шт. считыватель EM-Marine | руб. | 435267
Praktika T-04-СM-2R-900 (EM-Marine) |  | 59349 | Praktika T-04-СM-2R-900 (Mifare) - Praktika T-04-СM-2R-900 центральный модуль турникета на 900, 2шт. считыватель Mifare | руб. | 453027
Praktika T-04-СM-2R-900 (Mifare) |  | 59350 | Praktika T-04-СMT-2R-660 (EM-Marine) - Praktika T-04-СMT-2R-660 центральный модуль турникета на 660 с высокими створками на 1500,2шт. считыватель EM-Marine | руб. | 456867
Praktika T-04-СMT-2R-660 (EM-Marine) |  | 59351 | Praktika T-04-СMT-2R-660 (Mifare) - Praktika T-04-СMT-2R-660 центральный модуль турникета на 660 с высокими створками на 1500, 2шт. считыватель Mifare | руб. | 467427
Praktika T-04-СMT-2R-660 (Mifare) |  | 59352 | Praktika T-04-СMT-2R-900 (EM-Marine) - Praktika T-04-СMT-2R-900 центральный модуль турникета на 900 с высокими створками на 1500, 2шт. считыватель EM-Marine | руб. | 471267
Praktika T-04-СMT-2R-900 (EM-Marine) |  | 59353 | Praktika T-04-СMT-2R-900 (Mifare) - Praktika T-04-СMT-2R-900 центральный модуль турникета на 900 с высокими створками на 1500, 2шт. считыватель Mifare | руб. | 489027
Praktika T-04-СMT-2R-900 (Mifare) |  | 59354 | Praktika T-05-GCM-2R-660/900 (EM-Marine) - Praktika T-05-GCM-2R-660/900 гибрид центрального модуля турникета на 660/900, 2шт. считыватель EM-Marine | руб. | 492867
Praktika T-04-GCMК-2R-660/900 (EM-Marine) |  | 59355 | Praktika T-04-GCMК-2R-660/900 (Mifare) - Praktika T-04-GCMК-2R-660/900 гибрид центрального модуля турникета с картоприемником на 660/900, 2шт. считыватель Mifare | руб. | 470702
Praktika T-04-GCMК-2R-660/900 (Mifare) |  | 59356 | Praktika T-04-GCMК-660/900 (EM-Marine) - Praktika T-04-GCMК-660/900 гибрид центрального модуля турникета с картоприемником на 660/900, 2шт. считыватель EM-Marine | руб. | 474542
Praktika T-04-GCMТК-2R-660/900 (EM-Marine) |  | 59357 | Praktika T-04-GCMТК-2R-660/900 (Mifare) - Praktika T-04-GCMТК-660/900 гибрид центрального модуля турникета с картоприемником на 660/900 с высокими створками, 2шт. считыватель Mifare | руб. | 490862
Praktika T-04-GCMТК-2R-660/900 (Mifare) |  | 59358 | Praktika T-04-GCMТК-660/900 (EM-Marine) - Praktika T-04-GCMТК-660/900 гибрид центрального модуля турникета с картоприемником на 660/900 с высокими створками, 2шт. считыватель EM-Marine | руб. | 494702
Praktika T-04-SMК-R-660 (EM-Marine) |  | 13816 | Praktika T-04-SMК-R-660 крайний модуль турникета с картоприемником на 660, считыватель EM-Marine | руб. | 414062
Praktika T-04-SMК-R-660 (Mifare) |  | 13817 | Praktika T-04-SMК-R-660 крайний модуль турникета с картоприемником на 660, считыватель Mifare | руб. | 417902
Praktika T-04-SMК-R-900 (EM-Marine) |  | 13818 | Praktika T-04-SMК-R-900 крайний модуль турникета с картоприемником на 660, считыватель EM-Marine | руб. | 435662
Praktika T-04-SMК-R-900 (Mifare) |  | 13819 | Praktika T-04-SMК-R-900 крайний модуль турникета с картоприемником на 660, считыватель Mifare | руб. | 439502
Praktika T-04-SMTК-R-660 (EM-Marine) |  | 13820 | Praktika T-04-SMTК-R-660 крайний модуль турникета на 660 с высокими створками на 1500 и картоприемником, считыватель EM-Marine | руб. | 442862
Praktika T-04-SMTК-R-660 (Mifare) |  | 13821 | Praktika T-04-SMTК-R-660 крайний модуль турникета на 660 с высокими створками на 1500 и картоприемником, считыватель Mifare | руб. | 446702
Praktika T-04-SMTK-R-900 (EM-Marine) |  | 13822 | Praktika T-04-SMTK-R-900 крайний модуль турникета на 900 с высокими створками на 1500 и картоприемником, считыватель EM-Marine | руб. | 464462
Praktika T-04-SMTK-R-900 (Mifare) |  | 13823 | Praktika T-04-SMTK-R-900 крайний модуль турникета на 900 с высокими створками на 1500 и картоприемником,считыватель Mifare | руб. | 468302
Praktika T-04-CMK-2R-660 (EM-Marine) |  | 59359 | Praktika T-04-CMK-2R-660 (Mifare) - Praktika T-04-CMK-2R-660 центральный модуль турникета с картоприемником на 660, 2шт. считыватель Mifare | руб. | 496195
Praktika T-04-CMK-2R-660 (Mifare) |  | 59360 | Praktika T-04-CMTК-660 (EM-Marine) - Praktika T-04-CMTК-660 центральный модуль турникета на 660 с высокими створками на 1500 и картоприемником, 2шт. считыватель EM-Marine | руб. | 500035
Praktika T-04-CMК-2R-900 (Mifare) |  | 59362 | Praktika T-04-GCMК-2R-660/900 (EM-Marine) - Praktika T-04-GCMК-2R-660/900 гибрид центрального модуля турникета с картоприемником на 660/900, 2шт. считыватель EM-Marine | руб. | 521635
Praktika T-04-CMК-2R-900 (EM-Marine) |  | 59361 | Praktika T-04-CMК-2R-900 (Mifare) - Praktika T-04-CMК-2R-900 центральный модуль турникета с картоприемником на 900, 2шт. считыватель Mifare | руб. | 517795
Praktika T-04-CMTК-660 (EM-Marine) |  | 59363 | Praktika T-04-CMTК-660 (Mifare) - Praktika T-04-CMTК-660 центральный модуль турникета на 660 с высокими створками на 1500 и картоприемником, 2шт. считыватель Mifare | руб. | 524995
Praktika T-04-CMTК-660 (Mifare) |  | 59364 | Praktika T-04-CMTК-900 (Mifare) - Praktika T-04-CMTК-900 центральный модуль турникета на 900 с высокими створками на 1500 и картоприемником, 2шт. считыватель Mifare | руб. | 528835
Praktika T-04-CMTК-900 (EM-Marine) |  | 59365 | Praktika T-04-CMК-2R-900 (EM-Marine) - Praktika T-04-CMК-2R-900 центральный модуль турникета с картоприемником на 900, 2шт. считыватель EM-Marine | руб. | 546595
Praktika T-04-CMTК-900 (Mifare) |  | 59366 | Praktika T-04-CMTК-900 (EM-Marine) - Praktika T-04-CMTК-900 центральный модуль турникета на 900 с высокими створками на 1500 и картоприемником, 2шт. считыватель EM-Marine | руб. | 550435
Praktika T-04-GCMК-660/900 (EM-Marine) |  | 59367 | Praktika T-04-GCMК-660/900 (Mifare) - Praktika T-04-GCMК-660/900 гибрид центрального модуля турникета с картоприемником на 660/900, 2шт. считыватель Mifare | руб. | 506995
Praktika T-04-GCMК-660/900 (Mifare) |  | 59368 | Praktika T-04-GCMТК-2R-660/900 (EM-Marine) - Praktika T-04-GCMТК-660/900 гибрид центрального модуля турникета с картоприемником на 660/900 с высокими створками, 2шт. считыватель EM-Marine | руб. | 510835
Praktika T-04-GCMТК-660/900 (EM-Marine) |  | 59369 | Praktika T-04-GCMТК-660/900 (Mifare) - Praktika T-04-GCMТК-660/900 гибрид центрального модуля турникета с картоприемником на 660/900 с высокими створками, 2шт. считыватель Mifare | руб. | 539395
Praktika T-04-GCMТК-660/900 (Mifare) |  | 59370 | Praktika T-04-СM-2R-660 (EM-Marine) - Praktika T-04-СM-2R-660 центральный модуль турникета на 660, 2шт. считыватель EM-Marine | руб. | 543235
Praktika T-05-SM-660 |  | 50188 | Praktika T-05-SM-660 крайний модуль турникета на 660 | руб. | 353803
Praktika T-05-SM-900 |  | 50192 | Praktika T-05-SM-900 крайний модуль турникета на 900 | руб. | 375403
Praktika T-05-CM-660 |  | 50190 | Praktika T-05-CM-660 центральный модуль турникета на 660 | руб. | 445530
Praktika T-05-CM-900 |  | 50195 | Praktika T-05-CM-900 центральный модуль турникета на 900 | руб. | 467130
Praktika T-05-GCM-660/900 |  | 50197 | Praktika T-05-GCM-660/900 гибрид центрального модуля турникета на 660/900 | руб. | 459930
Praktika T-05-SMК-660 |  | 50189 | Praktika T-05-SMК-660 крайний модуль турникета с картоприемником на 660 | руб. | 425803
Praktika T-05-SMК-900 |  | 50194 | Praktika T-05-SMК-900 крайний модуль турникета с картоприемником на 900 | руб. | 447403
Praktika T-05-CMK-660 |  | 50191 | Praktika T-05-CMK-660 центральный модуль турникета с картоприемником на 660 | руб. | 497803
Praktika T-05-CMK-900 |  | 50196 | Praktika T-05-CMK-900 центральный модуль турникета с картоприемником на 900 | руб. | 539130
Praktika T-05-GCMК-660/900 |  | 50198 | Praktika T-05-GCMК-660/900 гибрид центрального модуля турникета с картоприемником на 660/900 | руб. | 531930
Praktika T-05-SM-R-660 (EM-Marine) |  | 13824 | Praktika T-05-SM-R-660 крайний модуль турникета на 660,считыватель EM-Marine | руб. | 380203
Praktika T-05-SM-R-660 (Mifare) |  | 13825 | Praktika T-05-SM-R-660 крайний модуль турникета на 660,считыватель Mifare | руб. | 384043
Praktika T-05-SM-R-900 (EM-Marine) |  | 13826 | Praktika T-05-SM-R-900 крайний модуль турникета на 900,считыватель EM-Marine | руб. | 401803
Praktika T-05-SM-R-900 (Mifare) |  | 13827 | Praktika T-05-SM-R-900 крайний модуль турникета на 900,считыватель Mifare | руб. | 405643
Praktika T-05-СM-2R-660 (EM-Marine) |  | 59405 | Praktika T-05-СM-2R-660 (Mifare) - Praktika T-05-СM-2R-660 центральный модуль турникета на 660, 2шт. считыватель Mifare | руб. | 471930
Praktika T-05-СM-2R-660 (Mifare) |  | 59406 | Praktika T-05-СM-2R-900 (EM-Marine) - Praktika T-05-СM-2R-900 центральный модуль турникета на 900, 2шт. считыватель EM-Marine | руб. | 475770
Praktika T-05-СM-2R-900 (EM-Marine) |  | 59407 | Praktika T-05-СM-2R-900 (Mifare) - Praktika T-05-СM-2R-900 центральный модуль турникета на 900, 2шт. считыватель Mifare | руб. | 493530
Praktika T-05-СM-2R-900 (Mifare) |  | 59408 | Praktika T-06-CMK-2R-660 (EM-Marine) - Praktika T-06-CMK-2R-660 центральный модуль турникета с картоприемником на 660, 2шт. считыватель EM-Marine | руб. | 497370
Praktika T-05-GCM-2R-660/900 (EM-Marine) |  | 59409 | Praktika T-05-GCM-2R-660/900 (Mifare) - Praktika T-05-GCM-2R-660/900 гибрид центрального модуля турникета на 660/900, 2шт. считыватель Mifare | руб. | 486330
Praktika T-05-GCM-2R-660/900 (Mifare) |  | 59410 | Praktika T-05-СM-2R-660 (EM-Marine) - Praktika T-05-СM-2R-660 центральный модуль турникета на 660, 2шт. считыватель EM-Marine | руб. | 490170
Praktika T-05-SMК-R-660 (EM-Marine) |  | 13828 | Praktika T-05-SMК-R-660 крайний модуль турникета с картоприемником на 660,считыватель EM-Marine | руб. | 452203
Praktika T-05-SMК-R-660 (Mifare) |  | 13829 | Praktika T-05-SMК-R-660 крайний модуль турникета с картоприемником на 660,считыватель Mifare | руб. | 456044
Praktika T-05-SMК-R-900 (EM-Marine) |  | 13830 | Praktika T-05-SMК-R-900 крайний модуль турникета с картоприемником на 900,считыватель EM-Marine | руб. | 473803
Praktika T-05-SMК-R-900 (Mifare) |  | 13831 | Praktika T-05-SMК-R-900 крайний модуль турникета с картоприемником на 900,считыватель Mifare | руб. | 477643
ВЗР 2095-24 |  | 74549 | Praktika T-05-CMK-2R-660 (EM-Marine) - центральный модуль турникета с картоприемником на 660, 2шт. считыватель EM-Marine | руб. | 524203
ВЗР 2095-25 |  | 74550 | Praktika T-05-CMK-2R-660 (Mifare) - Praktika T-05-CMK-2R-660 центральный модуль турникета с картоприемником на 660, 2шт. считыватель Mifare | руб. | 528043
ВЗР 2095-26 |  | 74551 | Praktika T-05-CMК-2R-900 (EM-Marine) - центральный модуль турникета с картоприемником на 900, 2шт. считыватель EM-Marine | руб. | 565530
ВЗР 2095-27 |  | 74552 | Praktika T-05-CMК-2R-900 (Mifare) - центральный модуль турникета с картоприемником на 900, 2шт. считыватель Mifare | руб. | 569370
Praktika T-06-SM-660 |  | 50199 | Praktika T-06-SM-660 крайний модуль турникета на 660 | руб. | 397625
Praktika T-06-SM-900 |  | 50203 | Praktika T-06-SM-900 крайний модуль турникета на 900 | руб. | 419225
Praktika T-06-SM-1200 |  | 11309 | Praktika T-06-SM-1200 крайний модуль турникета на 1200 | руб. | 433625
Praktika T-06-CM-660 |  | 50201 | Praktika T-06-CM-660 центральный модуль турникета на 660 | руб. | 574817
Praktika T-06-CM-900 |  | 50205 | Praktika T-06-CM-900 центральный модуль турникета на 900 | руб. | 596418
Praktika T-06-CM-1200 |  | 11311 | Praktika T-06-CM-1200 центральный модуль турникета на 1200 | руб. | 603618
Praktika T-06-GCM-660/900 |  | 50207 | Praktika T-06-GCM-660/900 гибрид центрального модуля турникета на 660/900 | руб. | 589218
Praktika T-06-GCM-660/1200 |  | 59439 | Praktika T-06-GCMК-2R-660/900 (EM-Marine) - гибрид центрального модуля турникета с картоприемником на 660/900, 2шт. считыватель EM-Marine | руб. | 610819
Praktika T-06-SMК-660 |  | 50200 | Praktika T-06-SMК-660 крайний модуль турникета с картоприемником на 660 | руб. | 469625
Praktika T-06-SMК-900 |  | 50204 | Praktika T-06-SMК-900 крайний модуль турникета с картоприемником на 900 | руб. | 491225
Praktika T-06-SMК-1200 |  | 11310 | Praktika T-06-SMК-1200 крайний модуль турникета с картоприемником на 1200 | руб. | 505625
Praktika T-06-CMK-660 |  | 50202 | Praktika T-06-CMK-660 центральный модуль турникета с картоприемником на 660 | руб. | 646818
Praktika T-06-CMK-900 |  | 50206 | Praktika T-06-CMK-900 центральный модуль турникета с картоприемником на 900 | руб. | 668418
Praktika T-06-CMK-1200 |  | 11312 | Praktika T-06-CMK-1200 центральный модуль турникета с картоприемником на 1200 | руб. | 675618
Praktika T-06-SM-R-660 (EM-Marine) |  | 13834 | Praktika T-06-SM-R-660 крайний модуль турникета на 660, считыватель EM-Marine | руб. | 424025
Praktika T-06-SM-R-660 (Mifare) |  | 13835 | Praktika T-06-SM-R-660 крайний модуль турникета на 660, считыватель Mifare | руб. | 427865
Praktika T-06-SM-R-900 (EM-Marine) |  | 13836 | Praktika T-06-SM-R-900 крайний модуль турникета на 900, считыватель EM-Marine | руб. | 445625
Praktika T-06-SM-R-900 (Mifare) |  | 13837 | Praktika T-06-SM-R-900 крайний модуль турникета на 900, считыватель Mifare | руб. | 449465
Praktika T-06-SM-R-1200 (EM-Marine) |  | 13838 | Praktika T-06-SM-R-1200 крайний модуль турникета на 900, считыватель EM-Marine | руб. | 460025
Praktika T-06-SM-R-1200 (Mifare) |  | 13839 | Praktika T-06-SM-R-1200 крайний модуль турникета на 900,считыватель Mifare | руб. | 463865
Praktika T-06-СM-2R-660 (EM-Marine) |  | 59440 | Praktika T-06-СM-2R-660 (Mifare) - Praktika T-06-СM-2R-660 центральный модуль турникета на 660, 2шт. считыватель Mifare | руб. | 601218
Praktika T-06-СM-2R-660 (Mifare) |  | 59441 | Praktika T-06-СM-2R-900 (EM-Marine) - Praktika T-06-СM-2R-900 центральный модуль турникета на 900, 2шт. считыватель EM-Marine | руб. | 605058
Praktika T-06-СM-2R-900 (EM-Marine) |  | 59442 | Praktika T-06-СM-2R-900 (Mifare) - Praktika T-06-СM-2R-900 центральный модуль турникета на 900, 2шт. считыватель Mifare | руб. | 622818
Praktika T-06-СM-2R-900 (Mifare) |  | 59443 | Praktika T-07-GCMТ-900/1200 - гибрид центрального модуля турникета на 900/1200 с высокими створками | руб. | 626658
Praktika T-06-СM-2R-900 (Mifare) |  | 59443 | Praktika T-07-GCMТ-900/1200 - гибрид центрального модуля турникета на 900/1200 с высокими створками | руб. | 626658
Praktika T-06-GCM-2R-660/900 (EM-Marine) |  | 59444 | Praktika T-06-GCM-2R-660/900 (Mifare) - Praktika T-06-GCM-2R-660/900 гибрид центрального модуля турникета на 660/900, 2шт. считыватель Mifare | руб. | 615618
Praktika T-06-GCM-2R-660/900 (Mifare) |  | 59445 | Praktika T-06-GCM-660/1200 - Praktika T-06-GCM-660/1200 гибрид центрального модуля турникета на 660/1200 | руб. | 619458
Praktika T-06-SMК-R-660 (EM-Marine) |  | 13840 | Praktika T-06-SMК-R-660 крайний модуль турникета с картоприемником на 660,считыватель EM-Marine | руб. | 496025
Praktika T-06-SMК-R-660 (Mifare) |  | 13841 | Praktika T-06-SMК-R-660 крайний модуль турникета с картоприемником на 660, считыватель Mifare | руб. | 521465
Praktika T-06-SMК-R-900 (EM-Marine) |  | 13842 | Praktika T-06-SMК-R-900 крайний модуль турникета с картоприемником на 900, считыватель EM-Marine | руб. | 517625
Praktika T-06-SMК-R-900 (Mifare) |  | 13843 | Praktika T-06-SMК-R-900 крайний модуль турникета с картоприемником на 900, считыватель Mifare | руб. | 521465
Praktika T-06-SMК-R-1200 (EM-Marine) |  | 13844 | Praktika T-06-SMК-R-1200 крайний модуль турникета с картоприемником на 1200, считыватель EM-Marine | руб. | 702018
Praktika T-06-SMК-R-1200 (Mifare) |  | 13845 | Praktika T-06-SMК-R-1200 крайний модуль турникета с картоприемником на 1200, считыватель Mifare | руб. | 705858
Praktika T-06-CMK-2R-660 (EM-Marine) |  | 59446 | Praktika T-06-CMK-2R-660 (Mifare) - Praktika T-06-CMK-2R-660 центральный модуль турникета с картоприемником на 660, 2шт. считыватель Mifare | руб. | 673218
Praktika T-06-CMK-2R-660 (Mifare) |  | 59447 | Praktika T-06-CMК-2R-900 (EM-Marine) - Praktika T-06-CMК-2R-900 центральный модуль турникета с картоприемником на 900, 2шт. считыватель EM-Marine | руб. | 698658
Praktika T-06-CMК-2R-900 (EM-Marine) |  | 59448 | Praktika T-06-CMК-2R-900 (Mifare) - Praktika T-06-CMК-2R-900 центральный модуль турникета с картоприемником на 900, 2шт. считыватель Mifare | руб. | 694818
Praktika T-06-CMК-2R-900 (Mifare) |  | 59449 | Praktika T-06-GCM-2R-660/900 (EM-Marine) - Praktika T-06-GCM-2R-660/900 гибрид центрального модуля турникета на 660/900, 2шт. считыватель EM-Marine | руб. | 705858
Praktika T-06-GCMК-2R-660/900 (EM-Marine) |  | 59450 | Praktika T-06-GCMК-2R-660/900 (Mifare) - гибрид центрального модуля турникета с картоприемником на 660/900, 2шт. считыватель Mifare | руб. | 687618
Praktika T-06-GCMК-2R-660/900 (Mifare) |  | 59451 | Praktika T-06-СM-2R-660 (EM-Marine) - Praktika T-06-СM-2R-660 центральный модуль турникета на 660, 2шт. считыватель EM-Marine | руб. | 691458
Praktika T-07-SM-660 |  | 23581 | Praktika T-07-SM-660 крайний модуль турникета на 660 | руб. | 377744
Praktika T-07-SM-900 |  | 23585 | Praktika T-07-SM-900 крайний модуль турникета на 900 | руб. | 399344
Praktika T-07-SM-1200 |  | 11313 | Praktika T-07-SM-1200 крайний модуль турникета на 1200 | руб. | 413744
Praktika T-07-SMT-660 |  | 23591 | Praktika T-07-SMT-660 крайний модуль турникета на 660 с высокими створками на 1500 | руб. | 392144
Praktika T-07-SMT-900 |  | 23595 | Praktika T-07-SMT-900 крайний модуль турникета на 900 с высокими створками на 1500 | руб. | 413744
Praktika T-07-CM-660 |  | 23583 | Praktika T-07-CM-660 центральный модуль турникета на 660 | руб. | 546078
Praktika T-07-CM-900 |  | 23587 | Praktika T-07-CM-900 центральный модуль турникета на 900 | руб. | 567678
Praktika T-07-CM-1200 |  | 11315 | Praktika T-07-CM-1200 центральный модуль турникета на 1200 | руб. | 582078
Praktika T-07-CMT-660 |  | 23593 | Praktika T-07-CMT-660 центральный модуль турникета на 660 с высокими створками на 1500 | руб. | 560478
Praktika T-07-CMT-900 |  | 23597 | Praktika T-07-CMT-900 центральный модуль турникета на 900 с высокими створками на 1500 | руб. | 582078
Praktika T-07-GCM-660/900 |  | 23589 | Praktika T-07-GCM-660/900 гибрид центрального модуля турникета на 660/900 | руб. | 560478
Praktika T-07-GCMТ-900/1200 |  | 59452 | Praktika T-07-GCMТК-900/1200 - гибрид центрального модуля турникета с картоприемником на 900/1200 с высокими створками | руб. | 582078
Praktika T-07-SMК-660 |  | 23582 | Praktika T-07-SMК-660 крайний модуль турникета с картоприемником на 660 | руб. | 449744
Praktika T-07-SMК-900 |  | 23586 | Praktika T-07-SMК-900 крайний модуль турникета с картоприемником на 900 | руб. | 471344
Praktika T-07-SMTK-900 |  | 23596 | Praktika T-07-SMTK-900 крайний модуль турникета на 900 с высокими створками на 1500 и картоприемником | руб. | 485744
Praktika T-07-CMK-660 |  | 23584 | Praktika T-07-CMK-660 центральный модуль турникета с картоприемником на 660 | руб. | 618078
Praktika T-07-CMK-900 |  | 23588 | Praktika T-07-CMK-900 центральный модуль турникета с картоприемником на 900 | руб. | 639678
Praktika T-07-CMK-1200 |  | 11316 | Praktika T-07-CMK-1200 центральный модуль турникета с картоприемником на 1200 | руб. | 654078
Praktika T-07-CMTК-660 |  | 23594 | Praktika T-07-CMTК-660 центральный модуль турникета на 660 с высокими створками на 1500 и картоприемником | руб. | 632478
Praktika T-07-CMTК-900 |  | 23598 | Praktika T-07-CMTК-900 центральный модуль турникета на 900 с высокими створками на 1500 и картоприемником | руб. | 654078
Praktika T-07-GCMK-660/900 |  | 23590 | Praktika T-07-GCMК-660/900 гибрид центрального модуля турникета с картоприемником на 660/900 | руб. | 632478
Praktika T-07-GCMТК-900/1200 |  | 59453 | Praktika T-08-CM-2R-660-LED(Em-Marine) - центральный модуль турникета с шириной прохода 660мм и считывателями Em-Marine 2 шт | руб. | 654078
Praktika T-08-SM-660 |  | 59454 | Praktika T-08-SM-660-LED - крайний модуль турникета с шириной прохода 660мм | руб. | 389339
Praktika T-08-SM-660-LED |  | 59455 | Praktika T-08-SM-900 - крайний модуль турникета с шириной прохода 900мм | руб. | 434357
Praktika T-08-SM-900 |  | 59456 | Praktika T-08-SM-900-LED - крайний модуль турникета с шириной прохода 900мм | руб. | 410939
Praktika T-08-SM-900-LED |  | 59457 | Praktika T-08-SM-R-660 (Em-Marine) - крайний модуль турникета с шириной прохода 660мм и считывателем Em-Marine | руб. | 455957
Praktika T-08-SM-R-660 (Em-Marine) |  | 59458 | Praktika T-08-SM-R-660 (Em-Marine) - крайний модуль турникета с шириной прохода 660мм и считывателем Em-Marine | руб. | 415740
Praktika T-08-SM-R-660 (Mifare) |  | 59459 | Praktika T-08-SM-R-660 (Mifare) - крайний модуль турникета с шириной прохода 660мм и считывателем (Mifare) | руб. | 419580
Praktika T-08-SM-R-900 (Em-Marine) |  | 59460 | Praktika T-08-SM-R-900 (Mifare) - крайний модуль турникета с шириной прохода 900 мм и считывателем Mifare | руб. | 437340
Praktika T-08-SM-R-900 (Mifare) |  | 59461 | Praktika T-08-SM-R-900-LED (Em-Marine) - крайний модуль турникета с шириной прохода 900мм и считывателем Em-Marine | руб. | 441180
Praktika T-08-SM-R-660-LED (Em-Marine) |  | 59462 | Praktika T-08-SM-R-660-LED (Mifare) - крайний модуль турникета с шириной прохода 660мм и считывателем Mifare | руб. | 460757
Praktika T-08-SM-R-660-LED (Mifare) |  | 59463 | Praktika T-08-SM-R-900 (Em-Marine) - крайний модуль турникета с шириной прохода 900мм и считывателем Em-Marine | руб. | 464597
Praktika T-08-SM-R-900-LED (Em-Marine) |  | 59464 | Praktika T-08-SM-R-900-LED (Mifare) - крайний модуль турникета с шириной прохода 900мм и считывателем Mifare | руб. | 482357
Praktika T-08-SM-R-900-LED (Mifare) |  | 59465 | Praktika T-10-GM (горячий цинк) - Моторизованный полноростовой турникет (ротор из нержавеющей стали, корпус порошковая краска,горячий цинк) | руб. | 486197
Praktika T-08-CM-2R-660-LED(Em-Marine) |  | 59466 | Praktika T-08-CM-2R-660-LED(Mifare) - центральный модуль турникета с шириной прохода 660мм и считывателями Mifare 2 шт | руб. | 573369
Praktika T-08-CM-2R-660-LED(Mifare) |  | 59467 | Praktika T-08-CM-2R-900-LED(Em-Marine) - центральный модуль турникета с шириной прохода 900мм и считывателями Em-Marine 2 шт | руб. | 577210
Praktika T-08-CM-2R-900-LED(Em-Marine) |  | 59468 | Praktika T-08-CM-2R-900-LED(Mifare) - центральный модуль турникета с шириной прохода 900мм и считывателями Mifare 2 шт | руб. | 594969
Praktika T-08-CM-2R-900-LED(Mifare) |  | 59469 | Praktika T-08-CM-660-LED - центральный модуль турникета с шириной прохода 660мм | руб. | 598810
Praktika Т-08-СM-660 |  | 42666 | Oxgard Praktika Т-08-СM-660 - Центральный модуль турникета (660 мм) | руб. | 490279
Praktika T-08-CM-660-LED |  | 59470 | Praktika T-08-CM-900 - центральный модуль турникета с шириной прохода 900мм | руб. | 546967
Praktika T-08-CM-900 |  | 59471 | Praktika T-08-CM-900-LED - центральный модуль турникета с шириной прохода 900мм | руб. | 511879
Praktika T-08-CM-900-LED |  | 59472 | Praktika T-08-GCM-2R-660/900-LED(EmMarine) - гибрид центрального модуля турникета на 660/900, считыватели Em-Marine 2шт | руб. | 568567
Praktika T-08-GCM-660/900 |  | 59473 | Praktika T-08-GCM-660/900-LED - гибрид центрального модуля турникета на 660/900 | руб. | 504679
Praktika T-08-GCM-660/900-LED |  | 59474 | Praktika T-08-SM-660 - крайний модуль турникета с шириной прохода 660мм | руб. | 555079
Praktika T-08-GCM-2R-660/900-LED(EmMarine) |  | 59475 | Praktika T-08-GCM-2R-660/900-LED(Mifare) - гибрид центрального модуля турникета на 660/900 | руб. | 556519
Praktika T-08-GCM-2R-660/900-LED(Mifare) |  | 59476 | Praktika T-08-GCM-660/900 - гибрид центрального модуля турникета на 660/900 | руб. | 560361
ВЗР2547.001-24 |  | 74553 | Praktika T-08-SMК-660 - крайний модуль турникета с картоприемником на 660 | руб. | 461339
ВЗР2547.001-25 |  | 74554 | Praktika T-08-SMК-660-LED - крайний модуль турникета с картоприемником на 660 | руб. | 506357
ВЗР2547.001-26 |  | 74555 | Praktika T-08-SMК-900 - крайний модуль турникета с картоприемником на 900 | руб. | 482939
ВЗР2547.001-27 |  | 74556 | Praktika T-08-SMК-900-LED - крайний модуль турникета с картоприемником на 900 | руб. | 527956
ВЗР2547.001-28 |  | 74557 | Praktika T-08-CMK-660 - центральный модуль турникета с картоприемником на 660 | руб. | 562279
ВЗР2547.001-29 |  | 74558 | Praktika T-08-CMK-660-LED - центральный модуль турникета с картоприемником на 660 | руб. | 618967
ВЗР2547.001-30 |  | 74559 | Praktika T-08-CMK-900 - центральный модуль турникета с картоприемником на 900 | руб. | 583879
ВЗР2547.001-31 |  | 74560 | Praktika T-08-CMK-900-LED - центральный модуль турникета с картоприемником на 900 | руб. | 640567
ВЗР2547.001-32 |  | 74561 | Praktika T-08-GCMК-660/900 - гибрид центрального модуля турникета с картоприемником на 660/900 | руб. | 576679
ВЗР2547.001-33 |  | 74562 | Praktika T-08-GCMК-660/900-LED - гибрид центрального модуля турникета с картоприемником на 660/900 | руб. | 598279
Praktika Т-10 |  | 50209 | Электромеханический полноростовой турникет Praktika Т-10 | руб. | 513860
Praktika Т-10 (горячий цинк) |  | 59477 | Praktika Т-10 Doublе Pass (горячий цинк) - Электромеханический сдвоенный полноростовой турникет | руб. | 592704
Praktika Т-10-М |  | 50210 | Моторизованный полноростовой турникет Praktika Т-10-М | руб. | 579905
Praktika Т-10-М (горячий цинк) |  | 59478 | Praktika Т-10-М Doublе Pass (горячий цинк) - Моторизованный сдвоенный полноростовой турникет | руб. | 658817
ВЗР 2288 |  | 50211 | Электромеханический полноростовой турникет Praktika Т-10-Н из нержавеющей стали | руб. | 829264
Praktika Т-10-МН |  | 50212 | Моторизованный полноростовой турникет Praktika Т-10-МН из нержавеющей стали | руб. | 900464
Praktika Т-10-G |  | 50213 | Электромеханический полноростовой турникет Praktika Т-10-G гибрид (ротор из нержавеющей стали, корпус порошковая краска) | руб. | 598913
Praktika Т-10-G (горячий цинк) |  | 59479 | Praktika Т-10-G Doublе Pass (горячий цинк) - Электромеханический сдвоенный полноростовой турникет (ротор из нержавеющей стали, корпус порошковая краска,горячий цинк) | руб. | 677825
Praktika T-10-GM |  | 50214 | Моторизованный полноростовой турникет Praktika T-10-GM гибрид (ротор из нержавеющей стали, корпус порошковая краска) | руб. | 659159
Praktika T-10-GM (горячий цинк) |  | 59480 | Praktika К-01-R (EM-Marine) - Картоприёмник Praktika K-01-R 1шт. Считыватель EM-Marine | руб. | 738071
Praktika Т-10 Doublе Pass |  | 50215 | Электромеханический сдвоенный полноростовой турникет Praktika Т-10 Т-10 Doublе Pass | руб. | 934292
Praktika Т-10 Doublе Pass (горячий цинк) |  | 59481 | Praktika Т-10-4R Doublе Pass (EM-Marine) - Электромеханический сдвоенный полноростовой турникет Praktika Т-10-4R Doublе Pass (4шт. EM-Marine) | руб. | 1092116
Praktika Т-10-М Doublе Pass |  | 50216 | Моторизованный сдвоенный полноростовой турникет Praktika Т-10-М Doublе Pass | руб. | 1054373
Praktika Т-10-Н Doublе Pass |  | 50217 | Электромеханический сдвоенный полноростовой турникет Praktika Т-10-Н Doublе Pass из нержавеющей стали | руб. | 1507753
Praktika Т-10-МН Doublе Pass |  | 11318 | Моторизованный сдвоенный полноростовой турникет Praktika Т-10-МН Doublе Passиз нержавеющей стали | руб. | 1637206
Praktika Т-10-G Doublе Pass |  | 50219 | Электромеханический сдвоенный полноростовой турникет Praktika Т-10-G Doublе Pass гибрид (ротор из нержавеющей стали, корпус порошковая краска) | руб. | 1088932
Praktika Т-10-G Doublе Pass (горячий цинк) |  | 59483 | Praktika Т-10-G4R Doublе Pass (Mifare) - Электромеханический сдвоенный полноростовой турникет (ротор из нержавеющей стали, корпус порошковая краска) (4шт. Mifare) | руб. | 1246756
PraktikaТ-10-GM Doublе Pass |  | 50220 | Моторизованный сдвоенный полноростовой турникет Praktika T-10-GM гибрид (ротор из нержавеющей стали, корпус порошковая краска) | руб. | 1198470
PraktikaТ-10-GM Doublе Pass (горячий цинк) |  | 59484 | PraktikaТ-10-GM4R Doublе Pass (EM-Marine) - Моторизованный сдвоенный полноростовой турникет (ротор из нержавеющей стали, корпус порошковая краска) (4шт.EM-Marine) | руб. | 1356294
Praktika Т-10-4R Doublе Pass (EM-Marine) |  | 59485 | Praktika Т-10-4R Doublе Pass(Mifare) - Электромеханический сдвоенный полноростовой турникет Praktika Т-10-4R Doublе Pass(4шт. Mifare) | руб. | 994292
Praktika Т-10-4R Doublе Pass(Mifare) |  | 59486 | Praktika Т-10-G (горячий цинк) - Электромеханический полноростовой турникет (ротор из нержавеющей стали, корпус порошковая краска,горячий цинк ) | руб. | 1001972
Praktika Т-10-М4R Doublе Pass (EM-Marine) |  | 59487 | Praktika Т-10-М4R Doublе Pass (Mifare) - Моторизованный сдвоенный полноростовой турникет Praktika Т-10-М4R Doublе Pass (4шт.Mifare) | руб. | 1114373
Praktika Т-10-М4R Doublе Pass (Mifare) |  | 59488 | Praktika Т-10-МН4R Doublе Pass (EM-Marine) - Моторизованный сдвоенный полноростовой турникет из нержавеющей стали (4шт. EM-Marine) | руб. | 1122053
Praktika Т-10-Н4R Doublе Pass (EM-Marine) |  | 59489 | Praktika Т-10-Н4R Doublе Pass (Mifare) - Электромеханический сдвоенный полноростовой турникет из нержавеющей стали (4шт. Mifare) | руб. | 1567754
Praktika Т-10-Н4R Doublе Pass (Mifare) |  | 59490 | PraktikaТ-10-GM Doublе Pass (горячий цинк) - Моторизованный сдвоенный полноростовой турникет Praktika T-10-GM гибрид (ротор из нержавеющей стали, корпус порошковая краска, горячий цинк) | руб. | 1575433
Praktika Т-10-МН4R Doublе Pass (EM-Marine) |  | 59491 | Praktika Т-10-Н4R Doublе Pass (EM-Marine) - Электромеханический сдвоенный полноростовой турникет Praktika Т-10-Н4R Doublе Pass из нержавеющей стали (4шт.EM-Marine) | руб. | 1697207
Praktika Т-10-G4R Doublе Pass (Mifare) |  | 59492 | Praktika Т-10-М (горячий цинк) - Моторизованный полноростовой турникет | руб. | 1156612
PraktikaТ-10-GM4R Doublе Pass (EM-Marine) |  | 59493 | PraktikaТ-10-GM4R Doublе Pass (Mifare) - Моторизованный сдвоенный полноростовой турникет (ротор из нержавеющей стали, корпус порошковая краска) (4шт. Mifare) | руб. | 1258471
PraktikaТ-10-GM4R Doublе Pass (Mifare) |  | 59494 | QL-04-CM-2R-660 (EM-Marine) - центральный модуль турникета на 660 2шт. считывателя EM-Marine | руб. | 1266150
QL-04-SM-660 |  | 50221 | QL-04-SM-660 крайний модуль турникета на 660 | руб. | 330077
QL-04-SM-900 |  | 50225 | QL-04-SM-900 крайний модуль турникета на 900 | руб. | 351677
QL-04-CM-660 |  | 50223 | QL-04-CM-660 центральный модуль турникета на 660 | руб. | 415876
QL-04-CM-900 |  | 50227 | QL-04-CM-900 центральный модуль турникета на 900 | руб. | 437476
QL-04-GCM-660/900 |  | 50229 | QL-04-GCM-660/900 гибрид центрального модуля турникета на 660/900 | руб. | 430276
QL-04-SMК-660 |  | 50222 | QL-04-SMК-660 крайний модуль турникета с картоприемником на 660 | руб. | 402077
QL-04-SMК-900 |  | 50226 | QL-04-SMК-900 крайний модуль турникета с картоприемником на 900 | руб. | 423677
QL-04-CMK-660 |  | 50224 | QL-04-CMK-660 центральный модуль турникета с картоприемником на 660 | руб. | 487876
QL-04-CMK-900 |  | 50228 | QL-04-CMK-900 центральный модуль турникета с картоприемником на 900 | руб. | 509476
QL-04-GCMК-660/900 |  | 50230 | QL-04-GCMК-660/900 гибрид центрального модуля турникета с картоприемником на 660/900 | руб. | 502276
QL-04-SM-R-660 (EM-Marine) |  | 13846 | QL-04-SM-R-660 крайний модуль турникета на 660, считыватель EM-Marine | руб. | 356477
QL-04-SM-R-660 (Mifare) |  | 13847 | QL-04-SM-R-660 крайний модуль турникета на 660, считыватель Mifare | руб. | 360318
QL-04-SM-R-900 (EM-Marine) |  | 13848 | QL-04-SM-R-900 крайний модуль турникета на 900, считыватель EM-Marine | руб. | 378077
QL-04-SM-R-900 (Mifare) |  | 13849 | QL-04-SM-R-900 крайний модуль турникета на 900, считыватель Mifare | руб. | 381917
QL-04-CM-2R-660 (EM-Marine) |  | 59498 | QL-04-CM-2R-660 (Mifare) - центральный модуль турникета на 660 2шт. считывателя Mifare | руб. | 442276
QL-04-CM-2R-660 (Mifare) |  | 59499 | QL-04-CM-2R-900 (EM-Marine) - центральный модуль турникета на 900 2шт. считывателя EM-Marine | руб. | 446116
QL-04-CM-2R-900 (EM-Marine) |  | 59500 | QL-04-CM-2R-900 (Mifare) - центральный модуль турникета на 900, 2шт. считывателя Mifare | руб. | 463876
QL-04-CM-2R-900 (Mifare) |  | 59501 | QL-04-CMK-660 (EM-Marine) - центральный модуль турникета с картоприемником на 660 2шт. считывателя EM-Marine | руб. | 467716
QL-04-GCM-660/900 (EM-Marine) |  | 59502 | QL-04-GCMК-660/900 (EM-Marine) - гибрид центрального модуля турникета на 660/900 с картоприемником 2шт. считывателя EM-Marine | руб. | 456676
ВЗР2302-28 |  | 74563 | QL-04-GCM-660/900 (Mifare) - гибрид центрального модуля турникета на 660/900 2шт. считывателя Mifare | руб. | 460516
QL-04-SMК-R-660 (EM-Marine) |  | 13850 | QL-04-SMК-R-660 крайний модуль турникета с картоприемником на 660,считыватель EM-Marine | руб. | 428477
QL-04-SMК-R-660 (Mifare) |  | 13851 | QL-04-SMК-R-660 крайний модуль турникета с картоприемником на 660,считыватель Mifare | руб. | 432318
QL-04-SMК-R-900 (EM-Marine) |  | 13852 | QL-04-SMК-R-900 крайний модуль турникета с картоприемником на 900,считыватель EM-Marine | руб. | 450077
QL-04-SMК-R-900 (Mifare) |  | 13853 | QL-04-SMК-R-900 крайний модуль турникета с картоприемником на 900,считыватель Mifare | руб. | 453917
ВЗР2302-34 |  | 74564 | OL-04-CMK-660 (Mifare) - центральный модуль турникета с картоприемником на 660 2шт. считывателя Mifare | руб. | 518116
QL-04-CMK-900 (EM-Marine) |  | 59506 | QL-04-CMK-900 (Mifare) - центральный модуль турникета с картоприемником на 900 2шт. считывателя Mifare | руб. | 535876
QL-04-CMK-900 (Mifare) |  | 59507 | QL-04-GCM-660/900 (EM-Marine) - гибрид центрального модуля турникета на 660/900 2шт. считывателя EM-Marine | руб. | 539716
QL-04-GCMК-660/900 (EM-Marine) |  | 59508 | QL-04-GCMК-660/900 (Mifare) - гибрид центрального модуля турникета на 660/900 с картоприемником 2шт. считывателя Mifare | руб. | 528676
QL-04-GCMК-660/900 (Mifare) |  | 59509 | QL-05-CM-2R-660 (Mifare) - центральный модуль турникета на 660 2шт. считывателя Mifare | руб. | 532516
QL-05-SM-660 |  | 50231 | QL-05-SM-660 крайний модуль турникета на 660 | руб. | 363280
QL-05-SM-900 |  | 50235 | QL-05-SM-900 крайний модуль турникета на 900 | руб. | 384880
QL-05-SMT-660 |  | 50241 | QL-05-SMT-660 крайний модуль турникета на 660 с высокими створками на 1800 | руб. | 370480
QL-05-SMT-900 |  | 50245 | QL-05-SMT-900 крайний модуль турникета на 900 с высокими створками на 1800 | руб. | 406480
QL-05-CM-660 |  | 50233 | QL-05-CM-660 центральный модуль турникета на 660 | руб. | 457464
QL-05-CM-900 |  | 50237 | QL-05-CM-900 центральный модуль турникета на 900 | руб. | 479064
QL-05-CMT-660 |  | 50243 | QL-05-CMT-660 центральный модуль турникета на 660 с высокими створками на 1800 | руб. | 486264
QL-05-CMT-900 |  | 50247 | QL-05-CMT-900 центральный модуль турникета на 900 с высокими створками на 1800 | руб. | 500664
QL-05-GCM-660/900 |  | 50239 | QL-05-GCM-660/900 гибрид центрального модуля турникета на 660/900 | руб. | 471864
QL-05-GCMТ-660/900 |  | 23602 | QL-05-GCMТ-660/900 гибрид центрального модуля турникета на 660/900 | руб. | 493464
QL-05-SMК-660 |  | 50232 | QL-05-SMК-660 крайний модуль турникета с картоприемником на 660 | руб. | 435280
QL-05-SMК-900 |  | 50236 | QL-05-SMК-900 крайний модуль турникета с картоприемником на 900 | руб. | 456880
QL-05-SMTK-660 |  | 50242 | QL-05-SMTK-660 крайний модуль турникета на 660 с высокими створками на 1800 и картоприемником | руб. | 442480
QL-05-SMTK-900 |  | 50246 | QL-05-SMTK-900 крайний модуль турникета на 900 с высокими створками на 1800 и картоприемником | руб. | 478480
QL-05-CMK-660 |  | 50234 | QL-05-CMK-660 центральный модуль турникета с картоприемником на 660 | руб. | 529464
QL-05-CMK-900 |  | 50238 | QL-05-CMK-900 центральный модуль турникета с картоприемником на 900 | руб. | 551064
QL-05-CMTК-660 |  | 50244 | QL-05-CMTК-660 центральный модуль турникета на 660 с высокими створками на 1800 и картоприемником | руб. | 551064
QL-05-CMTК-900 |  | 23601 | QL-05-CMTК-900 центральный модуль турникета на 900 с высокими створками на 1800 и картоприемником | руб. | 572664
QL-05-GCMК-660/900 |  | 50240 | QL-05-GCMК-660/900 гибрид центрального модуля турникета с картоприемником на 660/900 | руб. | 543864
QL-05-GCMТК-660/900 |  | 23603 | QL-05-GCMТК-660/900 гибрид центрального модуля турникета с картоприемником на 660/900 | руб. | 565464
QL-05-SM-R-660 (EM-Marine) |  | 59547 | QL-05-SM-R-660 (Mifare) - крайний модуль турникета на 660, Mifare | руб. | 389681
QL-05-SM-R-660 (Mifare) |  | 59548 | QL-05-SM-R-900 (EM-Marine) - крайний модуль турникета на 900, EM-Marine | руб. | 393521
QL-05-SM-R-900 (EM-Marine) |  | 59549 | QL-05-SM-R-900 (Mifare) - крайний модуль турникета на 900, Mifare | руб. | 411281
QL-05-SM-R-900 (Mifare) |  | 59550 | QL-05-SMК-R-660 (EM-Marine) - крайний модуль турникета с картоприемником на 660,EM-Marine | руб. | 415121
QL-05-CM-2R-660 (EM-Marine) |  | 59551 | QL-05-CM-2R-900 (EM-Marine) - центральный модуль турникета на 900 2шт. считывателя EM-Marine | руб. | 483864
QL-05-CM-2R-660 (Mifare) |  | 59552 | QL-05-CM-2R-660 (EM-Marine) - центральный модуль турникета на 660 2шт. считывателя EM-Marine | руб. | 487704
QL-05-CM-2R-900 (EM-Marine) |  | 59553 | QL-05-CM-2R-900 (Mifare) - центральный модуль турникета на 900, 2шт. считывателя Mifare | руб. | 505464
QL-05-CM-2R-900 (Mifare) |  | 59554 | QL-05-CMK-2R-900 (EM-Marine) - центральный модуль турникета с картоприемником на 900 2шт. считывателя EM-Marine | руб. | 508104
QL-05-GCM-660/900 (EM-Marine) |  | 59555 | QL-05-GCM-660/900 (Mifare) - гибрид центрального модуля турникета на 660/900 2шт. считывателя Mifare | руб. | 498264
QL-05-GCM-660/900 (Mifare) |  | 59556 | QL-05-GCMК-2R-660/900 (EM-Marine) - гибрид центрального модуля турникета на 660/900 с картоприемником 2шт. считывателя EM-Marine | руб. | 501864
QL-05-SMК-R-660 (EM-Marine) |  | 59557 | QL-05-SMК-R-660 (Mifare) - крайний модуль турникета с картоприемником на 660, Mifare | руб. | 461681
QL-05-SMК-R-660 (Mifare) |  | 59558 | QL-05-SMК-R-900 (EM-Marine) - крайний модуль турникета с картоприемником на 900, EM-Marine | руб. | 465520
QL-05-SMК-R-900 (EM-Marine) |  | 59559 | QL-05-SMК-R-900 (Mifare) - крайний модуль турникета с картоприемником на 900, Mifare | руб. | 483281
QL-05-SMК-R-900 (Mifare) |  | 59560 | Quick Line К-02-R (EM-Marine) - Картоприёмник QL K-02-R 1шт. Считыватель EM-Marine | руб. | 487120
OL-05-CMK-2R-660 (EM-Marine) |  | 59561 | OL-05-CMK-2R-660 (Mifare) - центральный модуль турникета с картоприемником на 660 2шт. считывателя Mifare | руб. | 555864
OL-05-CMK-2R-660 (Mifare) |  | 59562 | Praktika T-04-CMK-2R-660 (EM-Marine) - Praktika T-04-CMK-2R-660 центральный модуль турникета с картоприемником на 660, 2шт. считыватель EM-Marine | руб. | 559704
QL-05-CMK-2R-900 (EM-Marine) |  | 59563 | QL-05-CMK-2R-900 (Mifare) - центральный модуль турникета с картоприемником на 900 2шт. считывателя Mifare | руб. | 577464
QL-05-CMK-2R-900 (Mifare) |  | 59564 | QL-05-GCM-660/900 (EM-Marine) - гибрид центрального модуля турникета на 660/900 2шт. считывателя EM-Marine | руб. | 580800
QL-05-GCMК-2R-660/900 (EM-Marine) |  | 59565 | QL-05-GCMК-2R-660/900 (Mifare) - гибрид центрального модуля турникета на 660/900 с картоприемником 2шт. считывателя Mifare | руб. | 570264
QL-05-GCMК-2R-660/900 (Mifare) |  | 59566 | QL-05-SM-R-660 (EM-Marine) - крайний модуль турникета на 660, EM-Marine | руб. | 574104
Praktika QL-10 |  | 39974 | Электромеханический окрашенный полноростовой турникет QL-10 (имеет светодиодную индикацию прохода , порошковая краска RAL9005) | руб. | 927600
ВЗР2447.00.00.000-01 |  | 74565 | QL-10-Н - Электромеханический полноростовой турникет из нержавеющей стали QL-10-Н (шлифованная нержавеющая сталь марки AISI 304) | руб. | 1179000
ВЗР2447.00.00.000-02 |  | 74566 | QL-10-G - Электромеханический окрашенный полноростовой турникет с ротором из нержавеющей стали | руб. | 994727
ВЗР2447.00.00.000-03 |  | 74567 | QL-10-M - Моторизованный окрашенный полноростовой турникет | руб. | 983040
ВЗР2447.00.00.000-04 |  | 74568 | QL-10-HM - Моторизованный полноростовой турникет из нержавеющей стали (шлифованная нержавеющая сталь марки AISI 304) | руб. | 1289880
ВЗР2447.00.00.000-05 |  | 74569 | QL-10-GM - Моторизованный окрашенный полноростовой турникет с ротором из нержавеющей стали | руб. | 1050167
ВЗР2609.000СБ |  | 74570 | QL-10 DP - Электромеханический окрашенный полноростовой турникет (имеет светодиодную индикацию прохода , порошковая краска RAL9005) | руб. | 2003616
ВЗР2609.000-01СБ |  | 74571 | QL-10 DP-Н - Электромеханический полноростовой турникет из нержавеющей стали (шлифованная нержавеющая сталь марки AISI 304) | руб. | 2546640
ВЗР2609.000-02СБ |  | 74572 | QL-10 DP-G - Электромеханический окрашенный полноростовой турникет с ротором из нержавеющей стали | руб. | 2148610
ВЗР2609.000-03СБ |  | 74573 | QL-10 DP-M - Моторизованный окрашенный полноростовой турникет | руб. | 2123366
ВЗР2609.000-04СБ |  | 74574 | QL-10 DP-HM - Моторизованный полноростовой турникет из нержавеющей стали (шлифованная нержавеющая сталь марки AISI 304) | руб. | 2786141
ВЗР2609.000-05СБ |  | 74575 | QL-10 DP-GM - Моторизованный окрашенный полноростовой турникет с ротором из нержавеющей стали | руб. | 2268360
Ограждения
Модель | Изображение | Код поиска | Описание | Розница |  | Примечание
Стойка d32 |  | 23897 | Стойка для считывателя, шлифованная нержавеющая сталь, D 32 мм, площадка для считывателя 74х38х20 мм, высота стойки 1013 мм | руб. | 6326 | Складская программа
ВЗР 1702.02 |  | 23898 | Стойка ограждения базовая без отверстий | руб. | 8034
ВЗР 1996.01 |  | 23899 | Стойка ограждения односторонняя | руб. | 9151
ВЗР 1996.02 |  | 23900 | Стойка ограждения i-образная двухсторонняя | руб. | 11021
ВЗР 1996.03 |  | 23901 | Стойка ограждения L-образная двухсторонняя, 4 муфты угол 90° | руб. | 11021
ВЗР 1996.04 |  | 23902 | Стойка ограждения T-образная | руб. | 12890
ВЗР 1996.09.10 |  | 23903 | Стойка ограждения одностороняя с 2-мя полупетлями под поворотную створку или секцию | руб. | 11661
ВЗР 1996.01-01 |  | 23904 | Стойка ограждения i-образная с 2-мя полупетлями под поворотную створку или секцию, 2 муфты | руб. | 13571
ВЗР 1996.09.01 |  | 23905 | Стойка ограждения L-образная с 2-мя полупетлями под поворотную створку или секцию и 2 муфты справа, образуя угол 90° | руб. | 13571
ВЗР 1996.09.11 |  | 23906 | Стойка ограждения L-образная с 2-мя полупетлями под поворотную створку или секцию и 2 муфты слева, образуя угол 90° | руб. | 13571
ВЗР 1996.09.21 |  | 23907 | Стойка ограждения Т-образная с 2-мя полупетлями под поворотную створку или секцию по 2 муфты слева и справа | руб. | 16920
ВЗР 1702.02-05 |  | 23908 | Стойка ограждения базовая с отверстием под фиксатор | руб. | 8185
ВЗР 1996.09.02 |  | 23909 | Стойка ограждения односторонняя с отверстием под фиксатор, 2 муфты и отверстие прямая | руб. | 10094
ВЗР 1996.09.12 |  | 23910 | Стойка ограждения односторонняя с отверстием под фиксатор, 2 муфты и отверстие слева | руб. | 10094
ВЗР 1996.09.22 |  | 23911 | Стойка ограждения односторонняя с отверстием под фиксатор , 2 муфты и отверстие справа | руб. | 10094
ВЗР 1996Р.21-04 |  | 23912 | Стойка ограждения i-образная двухсторонняя | руб. | 22952
ВЗР 1996.09.62 |  | 23913 | Стойка ограждения L-образная с отверстием под фиксатор 2 муфты, 2 муфты справа угол 90° | руб. | 12004
ВЗР 1996.09.52 |  | 23914 | Стойка ограждения L-образная с отверстием под фиксатор 2 муфты, 2 муфты слева угол 90° | руб. | 12004
ВЗР 1996.04 |  | 23915 | Стойка ограждения T-образная | руб. | 12890
ВЗР 1996Р05 |  | 23916 | Стойка ограждения съемная базовая с гнездом | руб. | 14819
ВЗР 1996Р01 |  | 23917 | Стойка ограждения съемная односторонняя с гнездом | руб. | 16728
ВЗР 1996Р02 |  | 23918 | Стойка ограждения съемная i-образная с гнездом | руб. | 18638
ВЗР 1996Р03 |  | 23919 | Стойка ограждения съемная L-образная, 4 муфты угол 90° с гнездом | руб. | 18638
ВЗР 1996Р04 |  | 23920 | Стойка ограждения съемная Т-образная, 6 муфты с гнездом | руб. | 20547
ВЗР 1996Р.20 |  | 23921 | Стойка ограждения съемная односторонняя с 2-мя полупетлями под поворотную створку или секцию | руб. | 19237
ВЗР 1996Р.20-01 |  | 23922 | Стойка ограждения съемная i-образная, с 2-мя полупетлями под поворотную створку или секцию, 2 муфты | руб. | 21143
ВЗР 1996Р.20-02 |  | 23923 | Стойка ограждения съемная L-образная с 2-мя полупетлями под поворотную створку или секцию и 2 муфты справа, образуя угол 90° | руб. | 21144
ВЗР 1996Р.20-03 |  | 23924 | Стойка ограждения съемная L-образная с 2-мя полупетлями под поворотную створку или секцию и 2 муфты слева, образуя угол 90° | руб. | 21144
ВЗР 1996Р.20-04 |  | 23925 | Стойка ограждения съемная T-образная с 2-мя полупетлямии под поворотную створку или секцию по 2 муфты слева и справа | руб. | 24490
ВЗР 1996Р.21 |  | 23926 | Стойка ограждения базовая съемная с отверстием под фиксатор | руб. | 16259
ВЗР 1996Р.21-01 |  | 23927 | Стойка ограждения съемная односторонняя с отверстием под фиксатор, 2 муфты и отверстие прямо | руб. | 18168
ВЗР 1996Р.21-02 |  | 23928 | Стойка ограждения съемная односторонняя с отверстием под фиксатор, 2 муфты и отверстие слева | руб. | 21048
ВЗР 1996Р.21-03 |  | 23929 | Стойка ограждения съемная односторонняя с отверстием под фиксатор , 2 муфты и отверстие справа | руб. | 21048
ВЗР 1996.09.42 |  | 23930 | Стойка ограждения i-образная с отверстием под фиксатор, 4 муфты | руб. | 12004
ВЗР 1996Р.21-06 |  | 23932 | Стойка ограждения съемная L-образная с отверстием под фиксатор 2 муфты, 2 муфты слева угол 90° | руб. | 22952
ВЗР 1996Р.21-07 |  | 23933 | Стойка ограждения съемная Т-образная, 6 муфты с гнездом | руб. | 24859
ВЗР 2442.05 |  | 23934 | Стойка ограждения передвижная базовая | руб. | 13262
ВЗР 2442.01 |  | 23935 | Стойка ограждения передвижная односторонняя , 2 муфты | руб. | 15169
ВЗР 2442.02 |  | 23936 | Стойка ограждения передвижная i-образная , 4 муфты | руб. | 17076
ВЗР 2442.03 |  | 23937 | Стойка ограждения передвижная L-образная, 4 муфты угол 90° | руб. | 17076
ВЗР 2442.04 |  | 23938 | Стойка ограждения передвижная T-образная | руб. | 18982
ВЗР 2442.09.10 |  | 23939 | Стойка ограждения односторонняя передвижная с 2-мя полупетлями под поворотную створку или секцию | руб. | 16240
ВЗР 2442.00-01 |  | 23940 | Стойка ограждения i-образная передвижная с 2-мя полупетлями под поворотную створку или секцию и 2 муфты | руб. | 18147
ВЗР 2442.09.01 |  | 23941 | Стойка ограждения L-образная передвижная с 2-мя полупетлями под поворотную створку или секцию и 2 муфты справа, образуя угол 90° | руб. | 18147
ВЗР 2442.09.11 |  | 23942 | Стойка ограждения L-образная передвижная с 2-мя полупетлями под поворотную створку или секцию и 2 муфты слева, образуя угол 90° | руб. | 18147
ВЗР 2442.09.21 |  | 23943 | Стойка ограждения Т-образная передвижная с 2-мя полупетлями, под поворотную створку или секцию по 2 муфты слева и справа | руб. | 20053
ВЗР 2442.09.02 |  | 23944 | Стойка ограждения передвижная базовая с отверстием под фиксатор | руб. | 13478
ВЗР 2442.09.05 |  | 23945 | Стойка ограждения передвижная односторонняя с отверстием под фиксатор, 2 муфты и отверстие прямо | руб. | 15385
ВЗР 2442.09.52 |  | 23946 | Стойка ограждения передвижная односторонняя с отверстием под фиксатор, 2 муфты и отверсие слева | руб. | 15385
ВЗР 2442.09.62 |  | 23947 | Стойка ограждения передвижная односторонняя с отверстием под фиксатор, 2 муфты и отверстие с права | руб. | 15385
ВЗР 2442.09.42 |  | 23948 | Стойка ограждения передвижная i-образная с отверстием под фиксатор , 4 муфты передвижная | руб. | 17076
ВЗР 2442.09.12 |  | 23949 | Стойка ограждения передвижная L-образная с отверстием под фиксатор, 2 муфты и 2 муфты справа угол 90° | руб. | 17076
ВЗР 2442.09.22 |  | 23950 | Стойка ограждения передвижная L-образная с отверстием под фиксатор , 2 муфты и 2 муфты слева угол 90° передвижная | руб. | 17076
ВЗР 2442.09.32 |  | 23951 | Стойка ограждения передвижная Т-образная с отверстием под фиксатор , 6 муфт | руб. | 19198
ВЗР 2387 |  | 23952 | Стойка ограждения передвижная с ремнем (2 метра красный) | руб. | 14918
ВЗР 2387.07 |  | 23953 | Стойка ограждения передвижная с ремнем (2 метра черный) | руб. | 14918
ВЗР 2387.04 |  | 23954 | Стойка ограждения передвижная с ремнем (2 метра красный с тормозом) | руб. | 16825
ВЗР 2387.05 |  | 23955 | Стойка ограждения передвижная с ремнем (2 метра черный с тормозом) | руб. | 16825
ВЗР 2387.06 |  | 23956 | Стойка ограждения передвижная с ремнем (5 метров красный) | руб. | 17798
ВЗР 2387.01 |  | 23957 | Стойка ограждения передвижная с ремнем (5 метров черный) | руб. | 17798
ВЗР 2387.02 |  | 23958 | Стойка ограждения передвижная с ремнем (5 метров красный с тормозом) | руб. | 19132
ВЗР 2387.03 |  | 23959 | Стойка ограждения передвижная с ремнем (5 метров черный с тормозом) | руб. | 19132
ВЗР 2462-00.01 |  | 23960 | Стойка ограждения под стекло односторонняя h=400мм | руб. | 11046
ВЗР 2462-00.02-01 |  | 23961 | Стойка ограждения под стекло i-образная h=400мм | руб. | 13304
ВЗР 2462-00.02-02 |  | 23962 | Стойка ограждения под стекло L-образная h=400мм | руб. | 13304
ВЗР2462-00.02-03 |  | 23963 | Стойка ограждения под стекло Т-образная h=400мм | руб. | 16282
ВЗР2462-00.02-04 |  | 23964 | Стойка ограждения под стекло Х-образная h=400мм | руб. | 19980
ВЗР 2462-00.02-05 |  | 23965 | Стойка ограждения под стекло односторонняя h=800мм | руб. | 11046
ВЗР2462-00.02-06 |  | 23966 | Стойка ограждения под стекло i-образная h=800мм | руб. | 13304
ВЗР2462-00.02-07 |  | 23967 | Стойка ограждения под стекло L-образная h=800мм | руб. | 13304
ВЗР2462-00.02-08 |  | 23968 | Стойка ограждения под стекло Т-образная h=800мм | руб. | 16282
ВЗР2462-00.02-09 |  | 23969 | Стойка ограждения под стекло Х-образная h=800мм | руб. | 19980
ВЗР 2462-001 |  | 23970 | Стекло h=400мм на 500 (400*400) | руб. | 5544
ВЗР 2462-001-01 |  | 23971 | Стекло h=400мм на 1000 (400*900) | руб. | 7128
ВЗР 2462-001-02 |  | 23972 | Стекло h=400мм на 1500 (400*1400) | руб. | 8712
ВЗР 2462-001-03 |  | 23973 | Стекло h=800мм на 500 (800*400) | руб. | 6336
ВЗР 2462-001-04 |  | 23974 | Стекло h=800мм на 1000 (800*900) | руб. | 12038
ВЗР 2462-001-05 |  | 23975 | Стекло h=800мм на 1500 (800*1400) | руб. | 13781
ВЗР 1996.05-01 |  | 23976 | Поручень ограждения двойной длиной 440 мм | руб. | 4153
ВЗР 1996.05-02 |  | 23977 | Поручень ограждения двойной длиной 940 мм | руб. | 7213
ВЗР 1996.05-03 |  | 23978 | Поручень ограждения двойной длиной 1440 мм | руб. | 10137
ВЗР 1702.04 |  | 23979 | Секция поворотная 1200 | руб. | 23959
ВЗР 1996.09.03 |  | 23980 | Створка ограждения поворотная длиной 1000 мм ( по центрам) | руб. | 15078
ВЗР 1996.09.03-01 |  | 23981 | Створка ограждения поворотная длиной 1200 мм ( по центрам) | руб. | 18302
ВЗР 1996.09.03-02 |  | 23982 | Створка ограждения поворотная длиной 1300 мм ( по центрам) | руб. | 20133
ВЗР 2377 |  | 23983 | Ограждение со стеклом на 500 мм | руб. | 17793
ВЗР 2377-01 |  | 23984 | Ограждение со стеклом на 1000 мм | руб. | 23577
ВЗР 2377-02 |  | 23985 | Ограждение со стеклом на 1500 мм | руб. | 35438
ВЗР 2342.01-04 |  | 23986 | Ограждение полноростовое 420 мм порошковая окраска | руб. | 18771
ВЗР 2443.01-04 |  | 23987 | Ограждение полноростовое 420 мм нержавеющая сталь | руб. | 27206
ВЗР 2342.01-03 |  | 23988 | Ограждение полноростовое 620 мм порошковая окраска | руб. | 26711
ВЗР 2443.01-03 |  | 23989 | Ограждение полноростовое 620 мм нержавеющая сталь | руб. | 38871
ВЗР 2342.01 |  | 23990 | Ограждение полноростовое 820 мм порошковая окраска | руб. | 32452
ВЗР 2443.01 |  | 23991 | Ограждение полноростовое 820 мм нержавеющая сталь | руб. | 48004
ВЗР 2342.01-01 |  | 23992 | Ограждение полноростовое 1020 мм порошковая окраска | руб. | 38748
ВЗР 2443.01-01 |  | 23993 | Ограждение полноростовое 1020 мм нержавеющая сталь | руб. | 57991
ВЗР 2342.01-02 |  | 23994 | Ограждение полноростовое 1220 мм порошковая окраска | руб. | 45347
ВЗР 2443.01-02 |  | 23995 | Ограждение полноростовое 1220 мм нержавеющая сталь | руб. | 68016
ВЗР 2342.02 |  | 23996 | Секция полноростовая 700 мм универсальная порошковая окраска | руб. | 16659
ВЗР 2443.02 |  | 23997 | Секция полноростовая 700 мм универсальная нержавеющая сталь | руб. | 25217
ВЗР 2342.05 |  | 23998 | Кронштейн крепления от турникета к калитке порошковая окраска | руб. | 1757
ВЗР 2343.05 |  | 23999 | Кронштейн крепления от турникета к калитке нержавеющая сталь | руб. | 2109
ВЗР 2342-2 |  | 24000 | Кронштейн крепления к турникету под углом 45 градусов порошковая окраска | руб. | 1757
ВЗР 2291-2 |  | 24001 | Кронштейн крепления к турникету под углом 45 градусов нержавеющая сталь | руб. | 2109
ВЗР 2340-1 |  | 24002 | Кронштейн крепления к турникету порошковая окраска | руб. | Цена по запросу
ВЗР 2291-1 |  | 24003 | Кронштейн крепления к турникету нержавеющая сталь | руб. | 2109
ВЗР 2342.04 |  | 24004 | Кронштейн крепления к стене в сборе порошковая окраска | руб. | 1757
ВЗР 2443.04 |  | 24005 | Кронштейн крепления к стене в сборе нержавеющая сталь | руб. | 2109
ВЗР 2342.04-01 |  | 24006 | Кронштейн соединительный от ограждения к калитке порошковая окраска | руб. | 1757
ВЗР 2443.04-1 |  | 24007 | Кронштейн соединительный от ограждения к калитке нержавеющая сталь | руб. | 2109
ВЗР 2342.03 |  | 24008 | Кронштейн соединительный порошковая окраска | руб. | 1757
ВЗР 2443.03 |  | 24009 | Кронштейн соединительный нержавеющая сталь | руб. | 2109
ВЗР 1702-Р.01.02 |  | 24010 | Гнездо для съемного ограждения | руб. | 3947
ВЗР 1702-002 |  | 24011 | Фланец-втулка - муфта для крепления к стене полуростового ограждения. Для крепления поручней ограждения к стене. Диаметр отверстия D=32мм. Габариты (мм): 32x32x10. Масса (кг): 0.20 | руб. | 2160
Калитки
Модель | Изображение | Код поиска | Описание | Розница |  | Примечание
К-10 правая |  | 50249 | Калитка полноростовая К-10 правая порошковая покраска | руб. | 142560
К-10 левая |  | 50250 | Калитка полноростовая К-10 левая порошковая покраска | руб. | 142560
К-10-Н правая |  | 50251 | Калитка полноростовая К-10-H правая нержавеющая сталь | руб. | 216150
К-10-Н левая |  | 50252 | Калитка полноростовая К-10-H левая нержавеющая сталь | руб. | 216150
К-11 левая 600 |  | 50253 | Калитка пружинная К-11 левая 600 нержавеющая сталь, ширина 725 | руб. | 33674
К-11 правая 600 |  | 23540 | Калитка пружинная К-11 правая 600 нержавеющая сталь, ширина 725 | руб. | 33674
К-11 левая 800 |  | 50255 | Калитка пружинная К-11 левая 800 нержавеющая сталь, ширина 925 | руб. | 34301
К-11 правая 800 |  | 50256 | Калитка пружинная К-11 правая 800 нержавеющая сталь, ширина 925 | руб. | 34301
К-11 левая 1000 |  | 50257 | Калитка пружинная К-11 левая 1000 нержавеющая сталь, ширина 1125 | руб. | 34924
К-11 правая 1000 |  | 50258 | Калитка пружинная К-11 правая 1000 нержавеющая сталь, ширина 1125 | руб. | 34924
К-11 левая 1200 |  | 50259 | Калитка пружинная К-11 левая 1200 нержавеющая сталь, ширина 1325 | руб. | 35548
К-11 правая 1200 |  | 50260 | Калитка пружинная К-11 правая 1200 нержавеющая сталь, ширина 1325 | руб. | 35548
К-11-А левая 600 |  | 50261 | Калитка пружинная уличного исполнения К-11-A левая 600 нержавеющая сталь, ширина 725 | руб. | 45698
К-11-А правая 600 |  | 50262 | Калитка пружинная уличного исполнения К-11-A правая 600 нержавеющая сталь, ширина 725 | руб. | 45698
К-11-А левая 800 |  | 50263 | Калитка пружинная уличного исполнения К-11-A левая 800 нержавеющая сталь, ширина 925 | руб. | 46308
К-11-А правая 800 |  | 50264 | Калитка пружинная уличного исполнения К-11-A правая 800 нержавеющая сталь, ширина 925 | руб. | 46308
К-11-А левая 1000 |  | 50265 | Калитка пружинная уличного исполнения К-11-A левая 1000 нержавеющая сталь, ширина 1125 | руб. | 46919
К-11-А правая 1000 |  | 50266 | Калитка пружинная уличного исполнения К-11-A правая 1000 нержавеющая сталь, ширина 1125 | руб. | 46919
К-11-А правая 1000 |  | 50266 | Калитка пружинная уличного исполнения К-11-A правая 1000 нержавеющая сталь, ширина 1125 | руб. | 46919
К-11-А левая 1200 |  | 50267 | Калитка пружинная уличного исполнения К-11-A левая 1200 нержавеющая сталь, ширина 1325 | руб. | 47530
К-11-А правая 1200 |  | 50268 | Калитка пружинная уличного исполнения К-11-A правая 1200 нержавеющая сталь, ширина 1325 | руб. | 47530
К-12 600 |  | 50269 | Калитка с магнитной разблокировкой К-12 600 нержавеющая сталь, ширина 725 | руб. | 37800
К-12 800 |  | 50270 | Калитка с магнитной разблокировкой К-12 800 нержавеющая сталь, ширина 825 | руб. | 38498
К-12 1000 |  | 50271 | Калитка с магнитной разблокировкой К-12 1000 нержавеющая сталь, ширина 1025 | руб. | 39056
К-12 1200 |  | 50272 | Калитка с магнитной разблокировкой К-12 1200 нержавеющая сталь, ширина 1325 | руб. | 39614
К-12.1 600 |  | 23541 | Калитка с магнитной разблокировкой К-12 600 нержавеющая сталь, ширина 725 с заполнением | руб. | 39937
К-12.1 800 |  | 23542 | Калитка с магнитной разблокировкой К-12 800 нержавеющая сталь, ширина 925 с заполнением | руб. | 40524
К-12.1 1000 |  | 23543 | Калитка с магнитной разблокировкой К-12 1000 нержавеющая сталь, ширина 1125 с заполнением | руб. | 41111
К-12.1 1200 |  | 23544 | Калитка с магнитной разблокировкой К-12 1200 нержавеющая сталь, ширина 1325 с заполнением | руб. | 41699
К-13 600 правая |  | 50273 | Калитка с электромагнитной разблокировкой К-13 600 нержавеющая сталь правая, ширина 725 | руб. | 55513
К-13 600 левая |  | 50274 | Калитка с электромагнитной разблокировкой К-13 600 нержавеющая сталь левая, ширина 725 | руб. | 55513
К-13 800 правая |  | 50275 | Калитка с электромагнитной разблокировкой К-13 800 нержавеющая сталь правая, ширина 825 | руб. | 56224
К-13 800 левая |  | 50276 | Калитка с электромагнитной разблокировкой К-13 800 нержавеющая сталь левая, ширина 825 | руб. | 56224
К-13 1000 правая |  | 50277 | Калитка с электромагнитной разблокировкой К-13 1000 нержавеющая сталь правая, ширина 1025 | руб. | 56936
К-13 1000 левая |  | 50278 | Калитка с электромагнитной разблокировкой К-13 1000 нержавеющая сталь левая, ширина 1025 | руб. | 56936
К-13 1200 правая |  | 50279 | Калитка с электромагнитной разблокировкой К-13 1200 нержавеющая сталь правая, ширина 1325 | руб. | 69178
К-13 1200 левая |  | 50280 | Калитка с электромагнитной разблокировкой К-13 1200 нержавеющая сталь левая, ширина 1325 | руб. | 69178
К-13.1 600 правая |  | 23545 | Калитка с электромагнитной разблокировкой К-13 600 нержавеющая сталь правая, ширина 725 с заполнением | руб. | 58129
К-13.1 600 левая |  | 23546 | Калитка с электромагнитной разблокировкой К-13 600 нержавеющая сталь левая, ширина 725 с заполнением | руб. | 58129
К-13.1 800 правая |  | 23547 | Калитка с электромагнитной разблокировкой К-13 800 нержавеющая сталь правая, ширина 925 с заполнением | руб. | 58874
К-13.1 800 левая |  | 23548 | Калитка с электромагнитной разблокировкой К-13 800 нержавеющая сталь левая, ширина 925 с заполнением | руб. | 58874
К-13.1 1000 правая |  | 23549 | Калитка с электромагнитной разблокировкой К-13 1000 нержавеющая сталь правая, ширина 1125 с заполнением | руб. | 59619
К-13.1 1000 левая |  | 23550 | Калитка с электромагнитной разблокировкой К-13 1000 нержавеющая сталь левая, ширина 1125 с заполнением | руб. | 59619
К-13.1 1200 правая |  | 23551 | Калитка с электромагнитной разблокировкой К-13 1200 нержавеющая сталь правая, ширина 1325 с заполнением | руб. | 72438
К-13.1 1200 левая |  | 23552 | Калитка с электромагнитной разблокировкой К-13 1200 нержавеющая сталь левая, ширина 1325 с заполнением | руб. | 72438
К-14 |  | 23553 | Калитка К-14 из нержавеющей стали. Диапазон температур: +1...+40°С. Степень защиты IP41. Пропускная способность 12ч/мин. Максимальное количество подключаемых пультов 1шт. | руб. | 185880
К-14-Н |  | 23554 | Калитка К-14 из нержавеющей стали. Диапазон температур: +1...+40°С. Степень защиты IP41. Пропускная способность 12ч/мин. Максимальное количество подключаемых пультов 1шт. | руб. | 215880
Стекло для калитки К-14 600 |  | 23559 | Стекло для калитки К-14 600 | руб. | 15840
Стекло для калитки К-14 900 |  | 23560 | Стекло для калитки К-14 900 | руб. | 20592
Стекло для калитки К-14 1000 |  | 23561 | Стекло для калитки К-14 1000 | руб. | 23760
Стекло для калитки К-14 1200 |  | 23562 | Стекло для калитки К-14 1200 | руб. | 34848
Створка для калитки К-14 600 |  | 23563 | Створка для калитки К-14 600 нержавеющая сталь | руб. | 11880
Створка для калитки К-14 900 |  | 23564 | Створка для калитки К-14 900 нержавеющая сталь | руб. | 14731
Створка для калитки К-14 1000 |  | 23565 | Створка для калитки К-14 1000 нержавеющая сталь | руб. | 19800
Створка для калитки К-14 1200 |  | 23566 | Створка для калитки К-14 1200 нержавеющая сталь | руб. | 26136
К-15 735 |  | 50285 | Калитка реверсивная К-15 735 нержавеющая сталь, ширина 735 | руб. | 104512
ВЗР 2126 |  | 50286 | Калитка реверсивная К-15 870 нержавеющая сталь, ширина 870 | руб. | 105209
К-15 930 |  | 50287 | Калитка реверсивная К-15 930 нержавеющая сталь, ширина 930 | руб. | 105732
К-15 1017 |  | 50288 | Калитка реверсивная К-15 1017 нержавеющая сталь, ширина 1017 | руб. | 106254
ВЗР 2126-8 |  | 74576 | К-15 1317 - Калитка реверсивная нержавеющая сталь, ширина 1345 | руб. | 112248
К-15-А 735 |  | 50289 | Калитка реверсивная уличного исполнения К-15-А 735 нержавеющая сталь, ширина 735 | руб. | 124089
К-15-А 870 |  | 50290 | Калитка реверсивная уличного исполнения К-15-А 870 нержавеющая сталь, ширина 870 | руб. | 124798
К-15-А 930 |  | 50291 | Калитка реверсивная уличного исполнения К-15-А 930 нержавеющая сталь, ширина 930 | руб. | 125330
К-15-А 1017 |  | 50292 | Калитка реверсивная уличного исполнения К-15-А 1017 нержавеющая сталь, ширина 1017 | руб. | 125862
ВЗР 2126-12 |  | 74577 | К-15.1 735 - Калитка реверсивная нержавеющая сталь, ширина 735 | руб. | 104512
ВЗР 2126-13 |  | 74578 | К-15.1 870 - Калитка реверсивная нержавеющая сталь, ширина 870 | руб. | 105209
ВЗР 2126-14 |  | 74579 | К-15.1 930 - Калитка реверсивная нержавеющая сталь, ширина 930 | руб. | 105732
ВЗР 2126-15 |  | 74580 | К-15.1 1017 - Калитка реверсивная нержавеющая сталь, ширина 1017 | руб. | 106254
ВЗР 2126-20 |  | 74581 | К-15.1 1317 - Калитка реверсивная нержавеющая сталь, ширина 1345 | руб. | 112248
К-17-735 |  | 23555 | Калитка моторизованная К-17-735 нержавеющая сталь, ширина 735 | руб. | 139170
К-17-870 |  | 23556 | Калитка моторизованная К-17-870 нержавеющая сталь, ширина 870 | руб. | 142528
К-17-930 |  | 23557 | Калитка моторизованная К-17-930 нержавеющая сталь, ширина 930 | руб. | 145395
К-17-1017 |  | 23558 | Калитка моторизованная К-17-1017 нержавеющая сталь, ширина 1017 | руб. | 151193
Подиум
Модель | Изображение | Код поиска | Описание | Розница |  | Примечание
Подиум на С-04 |  | 11354 | Подиум на С-04. Габариты: 1420*1000*40 | руб. | 71400
Подиум для Т-01 |  | 11355 | Подиум для Т-01. Габариты: 1000*1300*40 | руб. | 71400
Подиум для Т-02 |  | 11356 | Подиум для Т-02. Габариты: 1800*900*40 | руб. | 76440
Подиум для Т-03 |  | 11357 | Подиум для Т-03 | руб. | 76440
Подиум для Т-04 на 660 |  | 11358 | Подиум для Т-04 на 660. Габариты: 1885*1130*40 | руб. | 76440
Подиум для Т-05 на 660 |  | 11359 | Подиум для Т-05 на 660 | руб. | 76440
Подиум для Т-04 на 900 |  | 11360 | Подиум для Т-04 на 900. Габариты: 1885*1345*40 | руб. | 76440
Подиум для Т-05 на 900 |  | 11361 | Подиум для Т-05 на 900 | руб. | 76440
Подиум на Т-10 |  | 11362 | Подиум на Т-10. Габариты: 1587*1447*40 | руб. | 72828
Подиум на QL-04 на 660 |  | 11363 | Подиум на QL-04 на 660. Габариты: 1842*1000*40 | руб. | 72828
Подиум на QL-05 на 660 |  | 11364 | Подиум на QL-05 на 660 | руб. | 72828
Подиум на QL-04 на 900 |  | 11365 | Подиум на QL-04 на 900. Габариты: 1842*1350*40 | руб. | 72828
Подиум на QL-05 на 900 |  | 11366 | Подиум на QL-05 на 900 | руб. | 72828

## CAME
CAME
www.dssl.ru e-mail: info@dssl.ru
СОДЕРЖАНИЕ | Цены включают НДС
НАБОРЫ АВТОМАТИКИ COMBO CLASSICO
Модель | Изображение | Код поиска | Описание | Розница |  | Примечание
A3000A RC KIT |  | 19323 | A3000A KIT2 COMBO CLASSICO - Комплект автоматики для двухстворчатых распашных ворот на основе привода А3000А (блок управления ZF1N, радиоуправление, фотоэлементы) | руб. | 68900
A5000A RC KIT |  | 19324 | A5000A KIT2 COMBO CLASSICO - Комплект автоматики для двухстворчатых распашных ворот на основе привода А5000А (блок управления ZF1N, радиоуправление, фотоэлементы) | руб. | 71900
ATSAGS RC KIT |  | 28682 | CAME ATS30AGS combo KIT2 - Комплект автоматики для распашных ворот на основе привода ATS30AGS (блок управления ZF1N, радиоуправление, фотоэлементы) | руб. | Цена по запросу
AXL combo KIT |  | 78565 | Состав комплекта: 801MP-0020 - AXL20DGS - Привод 2 шт 002ZL60 - ZL60 - Блок управления 1 шт 001AF43S - AF43S - Плата-радиоприемник 1 шт 806TS-0300 - TOP42FGN - Брелок-передатчик 1 шт | руб. | 37710
BKS12AGS KIT |  | 17145 | "BKS12AGS combo KIT - Комплект автоматики для откатных ворот на основе привода BKS12AGS (встроенный блок управления ZBKN, радиоуправление): - BKS12AGS - Привод 230 В для откатных ворот, встроенный блок управления ZBKN - AF43S - Плата-радиоприемник 433.92 МГц - TW2EE - Брелок-передатчик 2-х канальный 433.92 МГц с функцией KEY CODE | руб. | 53400
8K01MS-048 |  | 78567 | BKS12AGS RC combo KIT - Комплект автоматики для откатных ворот на основе привода BKS12AGS (радиоуправление с динамическим кодом, фотоэлементы) | руб. | 56000
BKS18AGS KIT |  | 17146 | "BKS18AGS combo KIT - Комплект автоматики для откатных ворот на основе привода BKS18AGS (встроенный блок управления ZBKN, радиоуправление): - BKS18AGS - Привод 230 В для откатных ворот, встроенный блок управления ZBKN - AF43S - Плата-радиоприемник 433.92 МГц -TW2EE - Брелок-передатчик 2-х канальный 433.92 МГц с функцией KEY CODE " | руб. | 57800
8K01MS-047 |  | 78569 | BKS18AGS RC combo KIT - Комплект автоматики для откатных ворот на основе привода BKS18AGS (радиоуправление с динамическим кодом, фотоэлементы) | руб. | 59300
BX608 KIT |  | 17147 | "BX608AGS combo KIT - Комплект автоматики для откатных ворот на основе привода BX608 (встроенный блок управления ZBX6N, радиоуправление): - BX608AGS - Привод 230 В для отка - AF43S - Плата-радиоприемник 433.92 МГц - TW2EE - Брелок-передатчик 2-х канальный 433.92 МГц с функцией KEY CODE" | руб. | 38900
BX708 KIT |  | 17148 | "BX708AGS combo KIT - Комплект автоматики для откатных ворот на основе привода BX708 (встроенный блок управления ZBX7N, радиоуправление): - BX708AGS - Привод 230 В для откатных ворот. Встроенный блок управления ZBX7N - AF43S - Плата-радиоприемник 433.92 МГц - TW2EE - Брелок-передатчик 2-х канальный 433.92 МГц с функцией KEY CODE" | руб. | 39850
8K01MS-053 |  | 78568 | BX708AGS RC combo KIT - Комплект автоматики для для откатных ворот на основе привода BX708 (радиоуправление с динамическим кодом, фотоэлементы) | руб. | 44000
8K01MB-011 |  | 12515 | Комплект FTL - Комплект автоматики для двухстворчатых распашных ворот на основе приводов FTL20DGC+FTX20DGS (встроенный блок управления ZL60, радиоуправление, фотоэлементы) | руб. | Цена по запросу
8K01MP-021 |  | 33968 | Комплект автоматики для распашных ворот на основе двух приводов 801MP-0020: - AXL20DGS Привод 24В, линейный, самоблокирующийся для створок до 2,2 м - 2шт - Многофункциональный блок управления для двустворчатых распашных ворот с дисплеем, радиодекодером - 1шт - Радиоприемник встраиваемый 001AF43S - 1шт - Брелок-передатчик 4-х канальный с динамическим кодом 806TS-0130 - 2шт - Фотоэлементы / передатчик, приемник / накладные, дальность 10 м. 001DIR10 - 1шт | руб. | 39000
BX704 KIT |  | 33976 | Комплект автоматики для откатных ворот на основе привода BX704AGS: - BX704AGS (801MS-0020) - Привод 230 В для откатных ворот. - 1шт - 001AF43S - Плата-радиоприемник 433.92 МГц - 1шт - 001TW2EE - Брелок-передатчик - 2шт | руб. | Цена по запросу
BXLStart KIT |  | 20292 | CAME BXL Start - Комплект автоматики для откатных ворот на основе привода BXL04AGS (встроенный блок управления ZN6, радиоуправление) | руб. | 20150
G4000T KIT |  | 83494 | CAME G4000T Classico - Комплект шлагбаума шириной проезда до 4 метров (тумба G4000T-1шт, G0401-1шт, G0461-1шт, G0403-1шт). прямоугольная стрела; скорость откр. 2-6 с; класс защиты IP54; интенсивность - высокая; диапазон рабочих температур от -20°С до +55°С; напряжение питания 230В; напряжение питания двигателя 24В; тип редуктора электромеханический; цвет Melon. | руб. | Цена по запросу
G4000SX KIT |  | 33989 | Комплект шлагбаума "GARD 4000": - G4000 - Тумба шлагбаума из оцинкованной и окрашенной стали. Класс защиты IP54 - 1шт - G0401 - Стрела прямоугольная алюминиевая 60х40х4200 мм - 1шт - G0461 - Наклейки светоотражающие красного цвета 24 шт - 1шт - G0403 - Накладки резиновые на стрелу 4,2 м - 1шт | руб. | 91400
M-700 KIT |  | 20298 | CAME M-700 - Набор M-эко консольных систем для откатных ворот: KIT VITA ME 03 - Комплект M-эко для откатных ворот, без направляющего рельса. Состав комплекта: тележка ME с 8 роликами (2 шт), ролик концевой, улавливатель конц. ролика, заглушка для рельса (2 шт), скоба направляющая FRM 2 с 2 роликами, винты М10х25 (15 шт) STAGE MB 6 - Рельс направляющий 6 м, серия M | руб. | Цена по запросу
S-350 KIT |  | 20296 | CAME S-350 - Набор S-эко консольных систем для откатных ворот: KIT SOLE SE 03 - Комплект S-эко для откатных ворот, без направляющего рельса. Cостав комплекта: тележка SE с 8 роликами (2 шт), ролик концевой, улавливатель конц. ролика, заглушка для рельса (2 шт), скоба направляющая FRS 2 с 2 роликами, винты М10х25 (15 шт). STAGE SB 6 - Рельс направляющий 6 м, серия S | руб. | Цена по запросу
S-500 KIT |  | 20297 | CAME S-500 - Набор S консольных систем для откатных ворот: KIT MARE S 03 - Комплект S для откатных ворот, без направляющего рельса. Состав комплекта: тележка S с 8 роликами (2 шт), ролик концевой, улавливатель конц. ролика, заглушка для рельса (2 шт), скоба направляющая FRS 2 с 2 роликами, винты М10х25 (15 шт) STAGE SB 6 - Рельс направляющий 6 м, серия S | руб. | Цена по запросу
V13DMS2.25 KIT |  | 12516 | Комплект VER13DMS 2.25 - Комплект автоматики для секционных ворот высотой до 2,25 м на основе привода VER13DMS (встроенный блок управления, радиоуправление, направляющий профиль) | руб. | 36330
V13DMS3.25 KIT |  | 12518 | Комплект VER13DMS 3.25 - Комплект автоматики для секционных ворот высотой до 3,25 м на основе привода VER13DMS (встроенный блок управления, радиоуправление, направляющий профиль) | руб. | 39330
V10DMS2.25 KIT |  | 20293 | CAME VER10DMS 2.25 - Комплект автоматики для секционных ворот высотой до 2,25 м на основе привода VER10DMS (встроенный блок управления, радиоуправление, направляющий профиль) | руб. | 31930
V10DMS2.7 KIT |  | 20294 | CAME VER10DMS 2.7 - Комплект автоматики для секционных ворот высотой до 2,7 м на основе привода VER10DMS (встроенный блок управления, радиоуправление, направляющий профиль) | руб. | 33630
VER06DES KIT |  | 28685 | CAME Комплект VER 06 - Комплект автоматики для секционных ворот на основе привода VER06DES (встроенный блок управления, радиоуправление, направляющий профиль) | руб. | Цена по запросу
G3750DX KIT |  | 64425 | Состав комплекта: G3750_DX - Тумба шлагбаума - 1шт G0402 - Стрела - 1шт G0461 - Наклейки - 1шт G04060 - Пружина - 1шт | руб. | 90100
FAST 70 KIT |  | 17151 | "FAST 70 combo KIT - Комплект автоматики для двухстворчатых распашных ворот на основе приводов FA70230CB+FA70230 (встроенный блок управления ZF1N, радиоуправление): - FA70230CB - Привод 230 В рычажный, самоблокирующийся с шарнирным рычагом передачи и встроенным блоком управления ZF1 - FA70230 - Привод 230 В рычажный, самоблокирующийся с шарнирным рычагом передачи - AF43S - Плата-радиоприемник 433.92 МГц - TW2EE - Брелок-передатчик 2-х канальный 433.92 МГц с функцией KEY CODE" | руб. | Цена по запросу
8K01MB-026 |  | 19326 | FE40230 COMBO KIT2 - Комплект автоматики для двухстворчатых распашных ворот на основе привода FE40230 (блок управления ZF1N, радиоуправление, фотоэлементы) | руб. | 99900
G6500 KIT |  | 33991 | Комплект шлагбаума "GARD 6500": - G6500 - Тумба шлагбаума из оцинкованной и окрашенной стали. Класс защиты IP54 - 1шт - G0602 - Стрела круглая алюминиевая диам. 100, L = 6850 мм - 1шт - G0461 - Наклейки светоотражающие красного цвета 24 шт - 1шт - G04060 - Пружина балансировочная (зеленая) диам. 50 мм - 2шт - G02807 - Опора для стрелы фиксированная - 1 шт. | руб. | 158900
F1000 KIT |  | 17152 | "F1000 - Привод 230 В рычажный, самоблокирующийся с шарнирным рычагом передачи. 2 шт. ZF1N - Блок управления для приводов 230 В. 1 шт. AF43S - Плата-радиоприемник 433.92 МГц 1 шт. TOP42FGN - Брелок-передатчик 2-х канальный, 433,92 МГц, с фиксированным кодом. 1 шт." | руб. | Цена по запросу
GLT COMBO KIT |  | 62646 | CAME GLT COMBO KIT - Комплект шлагбаума GARD LT (тумба, стрела, светоотражающие наклейки) GLT40AOS - тумба-1 шт G0401 - стрела -1 шт. G0461 - наклейка-1 шт. | руб. | Цена по запросу
V10DMS3.25 KIT |  | 20295 | CAME VER10DMS 3.25 - Комплект автоматики для секционных ворот высотой до 3,25 м на основе привода VER10DMS (встроенный блок управления, радиоуправление, направляющий профиль) | руб. | 34930
G3750SX KIT |  | 33988 | Состав комплекта: G3750_SX - Тумба - 1шт G0402 - Стрела - 1шт G0461 - Наклейки - 1шт G04060 - Пружина - 1шт | руб. | 90100
G4000DX KIT |  | 13300 | Комплект шлагбаума "GARD 4000": - G4000 - Тумба шлагбаума - 1шт - G0401 - Стрела прямоугольная алюминиевая 60х40х4200 мм - 1шт - G0461 - Наклейки светоотражающие красного цвета 24 шт - 1шт - G0403 - Накладки резиновые на стрелу 4 м - 1шт | руб. | 91400
KRONO 310 KIT |  | 17154 | "KR310 combo KIT - Комплект автоматики для двухстворчатых распашных ворот на основе привода KR310 (блок управления ZF1N, радиоуправление): - KR310D - Привод 230 В линейный, самоблокирующийся для правой створки - KR310S - Привод 230 В линейный, самоблокирующийся для левой створки - ZF1N - Блок управления для приводов 230 В - AF43S - Плата-радиоприемник 433.92 МГц - TW2EE - Брелок-передатчик 2-х канальный 433.92 МГц с функцией KEY CODE" | руб. | Цена по запросу
G6000 KIT |  | 33990 | Комплект шлагбаума "G6000 Classico": - G6000 - Тумба шлагбаума - G0601 - Стрела прямоугольная алюминиевая 100х40х6850 мм - 1шт - G0461 - Наклейки светоотражающие красного цвета, 24 шт - 1шт - G0603 - Накладки резиновые на стрелу 6,5 м - 1шт - G0462 - Опора стационарная для стрелы - 1шт | руб. | 164350
8K01MP-043 |  | 28680 | CAME KR310 combo KIT2 - Комплект автоматики для двухстворчатых распашных ворот на основе привода KR310 (блок управления ZF1N, радиоуправление, фотоэлементы) | руб. | 60500
АВТОМАТИЗАЦИЯ РАСПАШНЫХ ВОРОТ
Модель | Изображение | Код поиска | Описание |  |  | Примечание
801MP-0120 |  | 19308 | ATS30AGM - Привод 230 В линейный, самоблокирующийся, со встроенными концевыми выключателями, для створок до 3 м. | руб. | 45600
001A1824 |  | 34911 | Привод 24 В линейный самоблокирующийся с энкодером | руб. | Цена по запросу
002ZA3P |  | 35195 | Блок управления для приводов распашных ворот ATI, FERNI, KRONO, FAST и FROG с напряжением питания ~230 В, максимальная коммутируемая мощность 600 Вт, потребляемая мощность 60 мА, IP54, -20...+55 °C, 274х204х133 мм | руб. | 22600
801QA-0050 |  | 12453 | ZLX24MA - Универсальный, многофункциональный блок управления (24 В) для двустворчатых распашных ворот с дисплеем и технологией адаптивного управления крутящим моментом | руб. | 33050
001F500 |  | 34905 | Привод 24 В рычажный не блокирующийся с шарнирным рычагом передачи | руб. | Цена по запросу
001A4370 |  | 35117 | Рычаг передачи для серии FROG для открывания ворот на угол до 140° | руб. | Цена по запросу
001FL-180 |  | 35118 | Рычаг с цепной передачей для серии FROG для открывания ворот на угол до 180° | руб. | 17450
801MP-0070 (Новинка) |  | 12451 | ATS30DGS - Привод 24 В линейный, самоблокирующийся, для створок до 3 м. | руб. | 37800
001AX5024 |  | 12449 | AX5024 - Привод 24 В линейный, самоблокирующийся, с энкодером и механическими упорами | руб. | 52100
801MP-0080 (Новинка) |  | 12452 | ATS50DGS - Привод 24 В линейный, самоблокирующийся, для створок до 5 м. | руб. | Цена по запросу
001AX402306 |  | 34895 | Привод нереверсивный с механическими упорами. Встроенный энкодер | руб. | 46300
002ZM3E |  | 34896 | Блок управления с расширенным набором функций | руб. | 33550
002ZL65 |  | 34919 | Блок управления с расширенным набором функций | руб. | 27650
001FA70230 |  | 34898 | Привод 230 В рычажный самоблокирующийся с шарнирным рычагом передачи | руб. | 45150
001FE40230 |  | 34901 | Привод 230 В рычажный, самоблокирующийся с энкодером и шарнирным рычагом передачи | руб. | 57300
001FROG-A24 |  | 34917 | Привод 24 В рычажный подземной установки | руб. | 48650
002ZL160N |  | 34906 | Блок управления одним приводом | руб. | 18200
001SWN25 |  | 34921 | Привод 24 В линейный самоблокирующийся с энкодером для створок 2,5 м, корпус серый | руб. | Цена по запросу
001RSWN001 |  | 35113 | Адаптер дистанционной разблокировки для распашных ворот (используется вместе с Н3000) | руб. | 1450
001F1000 |  | 34900 | Привод 230 В рычажный самоблокирующийся с шарнирным рычагом передачи | руб. | 56700
001A4364 |  | 34904 | Разблокировка для FROG-A с рычагом | руб. | 4350
001FROG-A |  | 34902 | Привод 230 В рычажный подземной установки | руб. | 46550
002RSE |  | 34997 | Плата для синхронной работы автоматики и передачи данных по CRP (Came Remote Protocol) | руб. | 3150
001FROG-CFN |  | 12448 | FROG-CFN - Корпус привода FROG-A | руб. | 22950
001SWN20B |  | 34920 | Привод 24 В линейный самоблокирующийся с энкодером для створок 2,5 м, корпус синий | руб. | Цена по запросу
002ZF1N |  | 11507 | Для 2-х приводов. Блок управления (возможн. подключения эл. замка) для редукторов с питанием 230В | руб. | 18750
001STYLO-BD |  | 35114 | Рычаг передачи скользящий для приводов STYLO и FAST40 | руб. | 14250
809QA-0010 |  | 19309 | ZR24N - Блок управления для одного привода с питанием двигателя 230 В | руб. | 11300
001KR310D |  | 34892 | Привод 230 В линейный самоблокирующийся для правой створки | руб. | 34150
001A4366 |  | 35116 | Разблокировка для FROG-A с индивидуальным ключом | руб. | Цена по запросу
002ZR24 |  | 35120 | Блок управления для одного привода с питанием двигателя 230 В | руб. | Цена по запросу
001H3000 |  | 35001 | Система дистанционной разблокировки привода со встроенными кнопками управления, 5 м | руб. | 10100
001LOCK82 |  | 35115 | Замок электромеханический для распашных ворот 12 В, 15 Вт | руб. | 15950
002ZL92 |  | 34910 | Блок управления с расширенным набором функций | руб. | 29750
001STYLO-BS |  | 34909 | Рычаг передачи шарнирный для привода распашных ворот CAME 001STYLO-ME. | руб. | 6850
002ZL90 |  | 34912 | Блок управления с расширенным набором функций | руб. | 21150
001SWN25B |  | 34922 | Привод 24 В линейный самоблокирующийся с энкодером для створок 2,5 м, корпус синий | руб. | Цена по запросу
001F7024N |  | 34914 | Привод 24 В рычажный самоблокирующийся с шарнирным рычагом передачи | руб. | Цена по запросу
001A5000A |  | 34894 | Привод 230 В линейный самоблокирующийся | руб. | 38250
002ZL180 |  | 16112 | Блок управления Для 2-х приводов серии ATI 3024/5024. Блок управления (выход 2-го радиоканала, возможн. подключения эл. замка) | руб. | Цена по запросу
001STYLO-ME |  | 34908 | Привод 24 В самоблокирующийся с энкодером | руб. | 38250
002ZL150N |  | 34907 | Блок управления двумя приводами | руб. | 22500
001AX71230 |  | 34897 | Привод реверсивный с механическими упорами для створок шириной до 7 м. Встроенный энкодер | руб. | 50950
001KR310S |  | 34893 | Привод 230 В линейный самоблокирующийся для левой створки | руб. | 34150
001A3024N |  | 34913 | Привод 24 В линейный самоблокирующийся | руб. | 48150
001A5024N |  | 16113 | Линейный редуктор для створки до 5 м, до 1000 кг, 24 В, время откр. 20-60 с. Режим использования - интенсивный | руб. | 49600
001F1024 |  | 34915 | Привод 24 В рычажный самоблокирующийся с шарнирным рычагом передачи | руб. | 69550
809QA-0010 |  | 19309 | ZR24N - Блок управления для одного привода с питанием двигателя 230 В | руб. | 11300
001A3000A |  | 57479 | Привод 230 В линейный самоблокирующийся | руб. | 35900
001FA001 |  | 35112 | Плата светодиодных индикаторов для приводов FA4024, FA40230 | руб. | 2600
001FA70230CB |  | 34899 | Привод 230 В рычажный самоблокирующийся с шарнирным рычагом передачи с платой ZF1 | руб. | 56700
АВТОМАТИЗАЦИЯ ОТКАТНЫХ ВОРОТ
Модель | Изображение | Код поиска | Описание |  |  | Примечание
801XC-0100 |  | 12455 | Комплект магнитных концевых выключателей ВХ/ВК-AGS | руб. | 10400
806SA-0110 |  | 34938 | Шлюз CAME KEY для беспроводной настройки автоматики торговой марки «CAME» | руб. | 8700
001B4353 |  | 35003 | Устройство цепной передачи для приводов серии BKS | руб. | 23600
801MS-0080 |  | 34933 | Привод 230 В для откатных ворот. Встроенный блок управления ZBKN | руб. | 67100
801MS-0090 |  | 34934 | Привод 230 В для откатных ворот. Встроенный блок управления ZBKN | руб. | 70600
801MS-0120 |  | 12454 | BKS22AGE - Привод 230 В для откатных ворот. Встроенный блок управления ZBKEN | руб. | 93650
801MS-0100 |  | 34935 | Привод 230 В для откатных ворот. Встроенный блок управления ZBKN | руб. | 76600
801MS-0350 |  | 34939 | Привод 36В для откатных ворот, встроенный блок управления ZN8 | руб. | 89100
801MS-0300 |  | 34937 | Привод 36В для откатных ворот, встроенный блок управления ZN8 | руб. | 88400
801MS-0360 |  | 34941 | Привод 36В для откатных ворот, встроенный блок управления ZN8 | руб. | 102800
801MS-0310 |  | 34940 | Привод 36В для откатных ворот, встроенный блок управления ZN8 | руб. | 99300
801MS-0370 |  | 34943 | Привод 36В для откатных ворот, встроенный блок управления ZN8 | руб. | 114000
801MS-0320 |  | 34942 | Привод 36В для откатных ворот, встроенный блок управления ZN8 | руб. | 109950
801MS-0050 |  | 67066 | BX608AGS - Привод 230 В для откатных ворот. Встроенный блок управления ZBX6N | руб. | 46200
801MS-0020 |  | 34923 | Привод 230 В для откатных ворот. Встроенный блок управления ZBX7N | руб. | 46200
801MS-0030 |  | 34924 | Привод 230 В для откатных ворот. Встроенный блок управления ZBX7N | руб. | 49000
801MS-0160 |  | 34930 | Скоростной привод для откатных ворот до 400 кг, встроенный блок управления ZN7V | руб. | 53600
801MS-0150 |  | 34926 | Привод для откатных ворот до 400 кг, встроенный блок управления ZN7 | руб. | 48400
801MS-0190 |  | 34931 | Скоростной привод для откатных ворот до 600 кг, встроенный блок управления ZN7V | руб. | 66700
801MS-0230 |  | 34929 | Привод для откатных ворот до 1000 кг, встроенный блок управления ZN7 | руб. | 77650
009CCT |  | 35004 | Цепь 1/2 дюйма (заказ кратно 5 м) | руб. | 7750
801MS-0180 |  | 34927 | Привод для откатных ворот до 600 кг, встроенный блок управления ZN7 | руб. | 60100
001BY-3500T |  | 34944 | Привод 380 В для откатных ворот. Встроенный блок управления | руб. | 270000
CA083001 |  | 34991 | Рейка зубчатая на болтах (30х8 мм) 1 м, модуль 4 | руб. | 1180
009CGZ6 |  | 34992 | Рейка зубчатая 1 м, модуль 6 | руб. | 4600
009CGZS |  | 34995 | Рейка зубчатая на болтах (30х8 мм) 1 м, модуль 4 | руб. | 900
CA303001 |  | 34996 | Рейка зубчатая на болтах (30х30 мм) 1 м, модуль 6 | руб. | 3270
801MS-0250 |  | 34932 | Скоростной привод для откатных ворот до 1000 кг, встроенный блок управления ZN7V | руб. | 87300
C0000104 |  | 34993 | Зубчатая рейка полимерная, крепление снизу, бесшумная, модуль 4, до 800 кг | руб. | Цена по запросу
002RSE |  | 34997 | Плата для синхронной работы автоматики и передачи данных по CRP (Came Remote Protocol) | руб. | 3150
001RSDN001 |  | 34999 | Адаптер дистанционной разблокировки для откатных ворот (используется вместе с Н3000) | руб. | 1900
009CGIU |  | 35005 | Замок двухдюймовой цепи 009CGIU для откатных ворот Came. Совместим с цепью Came 009CCT 009CGIU. | руб. | 400
CA123001 |  | 34994 | Рейка зубчатая на болтах (30х12 мм) 1 м, модуль 4 | руб. | Цена по запросу
001RGP1 |  | 35002 | Модуль GREEN POWER для снижения потребления электроэнергии системы в режиме ожидания | руб. | 5500
801MS-0210 |  | 34928 | Привод для откатных ворот до 800 кг, встроенный блок управления ZN7 | руб. | 71500
001RSDN002 |  | 35000 | Комплект магнитных концевых выключателей | руб. | 10950
001H3000 |  | 35001 | Система дистанционной разблокировки привода со встроенными кнопками управления, 5 м | руб. | 10100
АВТОМАТИЗАЦИЯ ГАРАЖНЫХ СЕКЦИОННЫХ ВОРОТ
Модель | Изображение | Код поиска | Описание |  |  | Примечание
001C-BX |  | 34951 | Привод 230 В осевой промышленный | руб. | 46350
001C-BXET |  | 34957 | Привод 380 В осевой промышленный | руб. | 48600
001C-BXK |  | 34954 | Привод 230 В осевой промышленный, 750 Вт | руб. | 55950
001C002 |  | 35006 | Тросы для маятниковой разблокировки приводов CBX, CBX E, CBX ET | руб. | 3600
001C003 |  | 35007 | Передающая система откатных промышленных ворот | руб. | 31250
001C005 |  | 35008 | Система цепной передачи для секционных ворот для привода 001С-BX | руб. | 15000
001C008 |  | 35009 | Адаптер для секционных ворот с валом 40 мм | руб. | 16150
001C009 |  | 34953 | Крепеж для установки приводов на промышленные секционные ворота | руб. | 3700
009CCT |  | 35004 | Цепь 1/2 дюйма (заказ кратно 5 м) | руб. | 7750
009CGIU |  | 35005 | Замок двухдюймовой цепи 009CGIU для откатных ворот Came. Совместим с цепью Came 009CCT 009CGIU. | руб. | 400
001CMS |  | 35011 | Ручка для разблокировки привода с ключом и тросом 7 м для внешней установки | руб. | 13350
10 |  | 35013 | Крепление привода к полотну ворот | руб. | 7000
001E1024 |  | 34961 | Привод 24 В с установкой на полотно ворот | руб. | Цена по запросу
001E456 |  | 34959 | Привод 230 В с установкой на полотно ворот | руб. | 47500
001E781A |  | 35014 | Аксессуары для монтажа привода, необходимо 2 шт | руб. | 2800
001E782A |  | 35015 | Труба передачи, 3 м | руб. | 2800
001E785A |  | 35016 | Телескопические тяги, позволяющие открывать подъемно-поворотные ворота на необходимый угол. В комплект входит две тяги (правая и левая). Монтаж осуществляется комплектным крепежом. | руб. | 10450
001E787A |  | 35017 | Удлинитель для Е785А, необходимо 2 шт | руб. | 2050
001E881 |  | 35012 | Электрозамок для подъёмно-поворотных ворот | руб. | 16350
009V0679 |  | 34947 | Профиль направляющий с цепной передачей для ворот высотой до 2,25 м | руб. | 11600
009V0682 |  | 34948 | Профиль направляющий с цепной передачей для ворот высотой до 2,75 м | руб. | 13250
009V0683 |  | 34949 | Профиль направляющий с цепной передачей для ворот высотой до 3,25 м | руб. | 16550
801MV-0010 |  | 34946 | Привод 24 В потолочный для секционных ворот | руб. | 28950
801MV-0020 |  | 34950 | Привод 24 В потолочный для секционных ворот | руб. | 36850
002ZC3 |  | 34952 | Блок управления | руб. | Цена по запросу
002ZE5 |  | 34960 | Блок управления | руб. | 18600
002ZT5 |  | 34958 | Блок управления | руб. | 42850
002ZL19NA |  | 34962 | Блок управления многофункциональный | руб. | 23700
002ZL80 |  | 34956 | Блок управления | руб. | 28600
АВТОМАТИЧЕСКИЕ ЦЕПИ
Модель | Изображение | Код поиска | Описание |  |  | Примечание
001CAR-2 |  | 35019 | Желоб накладной для цепи / 2 м | руб. | 15450
001CAR-4 |  | 35020 | Желоб для цепи, встраиваемый в дорожное покрытие / 2 м | руб. | 15450
001CAT-15 |  | 35018 | Цепь толщиной 5 мм / 15,5 м | руб. | 15050
001CAT-X24 |  | 34966 | Колонна с приводом и редуктором | руб. | 156050
001CAT-5 |  | 34965 | Цепь толщиной 9 мм / 7,5 м | руб. | 15050
001CAT-I |  | 34964 | Колонна с противовесом и системой натяжения цепи | руб. | 67950
001CAT-X |  | 34963 | Колонна с приводом и редуктором | руб. | Цена по запросу
ПАРКОВОЧНЫЕ МОДУЛИ
Модель | Изображение | Код поиска | Описание |  |  | Примечание
001UNIP |  | 34967 | Привод 24 В с монтажным основанием | руб. | 23600
001ARK1 |  | 34968 | Барьер малый к UNIP | руб. | 14050
001ARK2 |  | 35021 | Барьер большой к UNIP | руб. | 25800
АВТОМАТИЧЕСКИЕ ШЛАГБАУМЫ
Модель | Изображение | Код поиска | Описание |  |  | Примечание
803XA-0020 |  | 34977 | Светодиодные полосы для стрелы макс. 4 м | руб. | 14200
803XA-0030 |  | 34975 | Электрозамок блокировки стрелы для шлагбаума GPT | руб. | 20850
803XA-0040 |  | 35022 | Съемный узел крепления стрелы | руб. | Цена по запросу
803XA-0050 |  | 34976 | Стрела алюминиевая сечением 90х35, длиной 4050 для шлагбаумов GPT и GPX | руб. | 23450
001G02809 |  | 12600 | CAME G02809 Наклейки светоотражающие красного цвета, 20 шт | руб. | 1800
803XA-0080 |  | 35023 | Блок дополнительных контактов в сборе ( для определения фактического положения стрелы) | руб. | 5550
803XA-0180 |  | 35024 | Шарнир для стрелы 90 x 35 мм | руб. | 47500
803BB-0070 |  | 34971 | Тумба шлагбаума GARD с бесщеточным двигателем, для проездов до 3,8 м | руб. | Цена по запросу
803XA-0190 |  | 35025 | Комплект подключения дюралайта для стрелы с шарнирным соединением | руб. | 9300
001G0302 |  | 56313 | G0302 - Стрела круглая алюминиевая диам. 60, L = 3000 мм | руб. | 5700
001G03750/3 |  | 34978 | Стрела усиленная полуовальная алюминиевая 3 м. Не используется со вставкой 001G03756 | руб. | 14150
001G0461 |  | 60820 | G0461 - Наклейки светоотражающие красного цвета, 24 шт | руб. | 1750
803XA-0051 |  | 34972 | Стрела алюминиевая сечением 90х35, длиной 3050 для шлагбаумов GPT и GPX | руб. | 18750
001G06802 |  | 12604 | Вставка усиливающая для стрелы G04000, G06000, G06850 | руб. | 2550
001G6500 |  | 12596 | CAME G6500 Тумба шлагбаума из оцинкованной и окрашенной стали.Класс защиты IP54 | руб. | 185000
803XA-0150 |  | 34974 | Светодиодные полосы для стрелы макс. 3 м | руб. | 13250
001G02807 |  | 12601 | CAME G02807 - Опора стационарная для стрел с пазом под дюралайт | руб. | 10200
001G03004 |  | 56314 | G03004 - Крепление стрелы круглого сечения | руб. | 7850
001G028402 |  | 12603 | G028402 - Кабель для подключения дюралайта | руб. | 1650
001G028402 |  | 12603 | G028402 - Кабель для подключения дюралайта | руб. | 1650
001G4040Z |  | 34986 | Тумба шлагбаума из оцинкованной и окрашенной стали. Класс защиты IP54 | руб. | Цена по запросу
001G04060 |  | 12598 | G04060 - Пружина балансировочная (зеленая) диам. 50 мм | руб. | 7300
001G6000 |  | 60818 | G6000 - Тумба шлагбаума из оцинкованной и окрашенной стали. Класс защиты IP54 | руб. | 193000
001G02809 |  | 12600 | CAME G02809 Наклейки светоотражающие красного цвета, 20 шт | руб. | 1800
001G028401/8 |  | 34983 | Дюралайт со светодиодами (8 м) | руб. | 8850
001G028401/6 |  | 34980 | Дюралайт со светодиодами (6 м) | руб. | 6750
001G06850 |  | 34984 | Стрела круглая алюминиевая с пазом под дюралайт диам. 100, L = 6850 мм (в комплекте вставка усиливающая G06802) | руб. | 26450
001G028402 |  | 12603 | G028402 - Кабель для подключения дюралайта | руб. | 1650
001G02040 |  | 56315 | G02040 - Пружина балансировочная (желтая) диам. 40 мм | руб. | 5550
001G02809 |  | 12600 | CAME G02809 Наклейки светоотражающие красного цвета, 20 шт | руб. | 1800
001G06080 |  | 12599 | CAME G06080 - Пружина балансировочная (красная) диам. 55 мм | руб. | 9300
001G06080 |  | 12599 | CAME G06080 - Пружина балансировочная (красная) диам. 55 мм | руб. | 9300
001G03003 |  | 34979 | Крепление стрелы G03001 | руб. | Цена по запросу
001G06803 |  | 34872 | Соединитель и усиливающая вставка для стрел | руб. | 8450
001G0461 |  | 60820 | G0461 - Наклейки светоотражающие красного цвета, 24 шт | руб. | 1750
001G03750 |  | 34982 | Стрела усиленная полуовальная алюминиевая 4м. Не используется со вставкой 001G03756 | руб. | 16100
001G0402 |  | 71561 | Стрела круглого сечения 4,2 м. Заглушка в комплекте не идет и отдельно не приобретается! | руб. | 6650
001G0251 |  | 62422 | Стрела для шлагбаума. Алюминиевая стрела, 2,7 м. Заглушка в комплекте не идет! | руб. | 5200
001G06080 |  | 12599 | CAME G06080 - Пружина балансировочная (красная) диам. 55 мм | руб. | 9300
001G0461 |  | 60820 | G0461 - Наклейки светоотражающие красного цвета, 24 шт | руб. | 1750
001G02809 |  | 12600 | CAME G02809 Наклейки светоотражающие красного цвета, 20 шт | руб. | 1800
009G0603 |  | 60821 | G0603 - Накладки резиновые на стрелу 001G0601 (ширина проезда до 6 м) | руб. | 9600
001G4000_DX |  | 11233 | Тумба шлагбаума с приводом и блоком управления. Класс защиты IP54. Цвет RAL 7024. Правосторонний. | руб. | 111200
009G0403 |  | 11225 | Накладки резиновые G0403 на стрелу 4м Came 001G0401 прямоугольного сечения 60x40 мм. Используются в системах безопасности как элемент смягчающий возможный удар при опускании стрелы. Благодаря красному цвету накладки служат для дополнительного обозначения стрелы шлагбаума. В комплект входят декоративные элементы в виде заглушек на начало и конец стрелы. При установке резиновых накладок на стрелу происходит увеличение ее веса, что может сделать необходимым укорачивание длины стрелы. | руб. | 5750
001G02807 |  | 12601 | CAME G02807 - Опора стационарная для стрел с пазом под дюралайт | руб. | 10200
001G6500 |  | 12596 | CAME G6500 Тумба шлагбаума из оцинкованной и окрашенной стали.Класс защиты IP54 | руб. | 185000
001G04060 |  | 12598 | G04060 - Пружина балансировочная (зеленая) диам. 50 мм | руб. | 7300
001G0601 |  | 60819 | G0601 - Стрела прямоугольная алюминиевая 100х40х6850 мм | руб. | 17850
001G028401/14 |  | 34985 | Дюралайт со светодиодами (14 м) | руб. | 13900
001G03750 |  | 34982 | Стрела усиленная полуовальная алюминиевая 4м. Не используется со вставкой 001G03756 | руб. | 16100
001G0461 |  | 60820 | G0461 - Наклейки светоотражающие красного цвета, 24 шт | руб. | 1750
001G06000 |  | 12597 | CAME G06000 Стрела круглая алюминиевая с пазом под дюролайт диам. 100 мм, L = 6000 мм | руб. | 20400
001G0462 |  | 60822 | G0462 - Опора стационарная для круглых стрел без паза под дюралайт и прямоугольных стрел | руб. | Цена по запросу
803XA-0070 |  | 34973 | Комплект пружин для шлагбаума GPT | руб. | 18400
001G028401/8 |  | 34983 | Дюралайт со светодиодами (8 м) | руб. | 8850
001G04060 |  | 12598 | G04060 - Пружина балансировочная (зеленая) диам. 50 мм | руб. | 7300
001G0401 |  | 11224 | Стрела прямоугольная алюминиевая 4,2м. | руб. | 7300
001G04060 |  | 12598 | G04060 - Пружина балансировочная (зеленая) диам. 50 мм | руб. | 7300
001G0602 |  | 34861 | G0602 - Стрела круглая алюминиевая диам. 100, L = 6850 мм | руб. | 15800
001G028401/12 |  | 12602 | G028401/12 - Дюралайт со светодиодами (12 м) | руб. | 11600
001G04000 |  | 34989 | Стрела круглая алюминиевая с пазом под дюролайт диам. 100 мм, L = 4000 мм | руб. | 16100
001G02801 |  | 34987 | Лампа сигнальная встраиваемая в тумбу шлагбаума | руб. | 2550
АКСЕССУАРЫ
Модель | Изображение | Код поиска | Описание |  |  | Примечание
803XA-0600 (Новинка) |  | 19310 | 803XA-0600 - Электрозамок с микровыключателем в сборе | руб. | Цена по запросу
002RLB |  | 35102 | Плата аварийного питания для подключения и зарядки аккумуляторов | руб. | 8750
801XC-0010 |  | 35101 | Устройство аварийного питания для подключения и зарядки 2-х аккумуляторов (12В / 0,8 Ач) | руб. | 17450
806SA-0110 |  | 34938 | Шлюз CAME KEY для беспроводной настройки автоматики торговой марки «CAME» | руб. | 8700
001AT04EV |  | 35042 | Брелок-передатчик 4-х канальный с динамическим кодом | руб. | Цена по запросу
001AF43S |  | 47977 | AF43S - Плата-радиоприемник 433.92 МГц, -20...+55°C | руб. | 3300
001AF868 |  | 35044 | Плата-радиоприемник 868.35 МГц | руб. | 2250
806RV-0010 |  | 35047 | Радиодекодер внешний двухчастотный 4-х канальный (12-24 В AC/DC), IP54, 3000 передатчиков | руб. | Цена по запросу
001RBE4N |  | 35046 | Радиодекодер внешний двухчастотный 4-х канальный (12-24 В AC/DC). Класс защиты IP54 | руб. | Цена по запросу
001RE432M |  | 12607 | Радиоприемник 2-х канальный в корпусе, универсальный, частота 433,92 МГц, память на 50 брелков CAME серий TOP, TAM, ATOMO, TW2EE/TW4EE. 12-24 В AC/DC, 26мА, IP 54, -20…+55 °С, 108х46х23 мм | руб. | 6950
C0000710 |  | 35075 | Светофор светодиодный, 2-секционный, красный-зелёный, 24 В | руб. | Цена по запросу
001TCH-4048 |  | 35041 | Брелок-передатчик 8 канальный 40 МГц | руб. | Цена по запросу
001SET-K |  | 35089 | Ключ-выключатель встраиваемый с защитной шторкой | руб. | 4200
001SET-J |  | 35088 | Ключ-выключатель накладной с защитной шторкой | руб. | Цена по запросу
001S7000 |  | 35095 | Клавиатура кодонаборная проводная накладная, 7-кнопочная | руб. | Цена по запросу
001DFWN2000 |  | 35067 | Профиль резиновый, чувствительный с механическим контактом, L = 2 м | руб. | 12800
001DFWN1700 |  | 35066 | Профиль резиновый, чувствительный с механическим контактом, L = 1,7 м | руб. | 11050
001DIRZ |  | 35060 | Защита противоударная для DIR из алюминиевого сплава | руб. | 2050
001DIR-LNR |  | 35062 | DIR-LN cтойка / 0,5 м /для фотоэлемента DIR / основная черная (арт001DIR-LNR) | руб. | 3400
001KIAROS |  | 67064 | Кронштейн для крепления сигнальной лампы к вертикальной поверхности | руб. | 750
001DFI |  | 35068 | Плата для самодиагностики электрических контактов для серии DF | руб. | 2900
001KLED |  | 67063 | KLED - Лампа сигнальная (светодиодная) 230 В | руб. | 3900
001KLED24 |  | 34770 | Лампа сигнальная (светодиодная) 24 В | руб. | 4450
001DB-LN |  | 71559 | Стойка 0,5 м для фотоэлементов DB | руб. | 3100
001DB-CN |  | 35064 | Стойка 0,5 м ПВХ (для фотоэлемента DB) | руб. | 2350
001DIR-PN |  | 35063 | Стойка 0,5 м алюминиевая для фотоэлемента DIR, дополнительная | руб. | 2400
806TF-0030 |  | 35053 | Комплект накладных, регулируемых фотоэлементов, дальность 20 м, электропитание ~/= 12/24 | руб. | 8600
806TF-0040 |  | 35054 | Комплект накладных, регулируемых фотоэлементов с защитой из алюминиевого сплава, дальност | руб. | 9700
001DFWN1500 |  | 35065 | Профиль резиновый, чувствительный с механическим контактом, L = 1,5 м | руб. | 10450
001DBC03 |  | 35057 | Фотоэлемент беспроводной / боковой приемник, фронтальный передатчик, дальность 10 м | руб. | Цена по запросу
001DIR30 |  | 35052 | Фотоэлементы / передатчик, приемник / накладные, дальность 30 м | руб. | 8500
001DIR-S |  | 35059 | Переходник для встроенной установки DIR | руб. | 500
001DBC04 |  | 35058 | Фотоэлемент беспроводной /фронтальный приемник, боковой передатчик, дальность 10 м | руб. | Цена по запросу
001PSSRV1 |  | 35071 | Светофор 230 В двухпозиционный (красный-зелёный) ламповый | руб. | 15550
806TS-0130 |  | 47978 | TOP44RGR - Брелок-передатчик 4-х канальный с динамическим кодом | руб. | 2000
002LB180 |  | 35111 | Блок резервного питания для блоков управления ZL180 (ATI 24 B) | руб. | 11250
806RV-0020 |  | 35048 | Радиодекодер внешний двухчастотный 4-х канальный 230 В, IP54, 3000 передатчиков | руб. | Цена по запросу
C0000705.1 |  | 35073 | Светофор светодиодный, 1-секционный, красный, 230 В | руб. | Цена по запросу
001DIR10 |  | 67062 | DIR10 - Фотоэлементы / передатчик, приемник / накладные, дальность 10 м | руб. | 6400
002LB90 |  | 35110 | Плата резервного питания для блока управления ZL90 (AMICO) | руб. | Цена по запросу
C0000704.1 |  | 35072 | Светофор светодиодный, 1-секционный, зелёный, 230 В | руб. | Цена по запросу
001AF43SR |  | 35043 | Плата-радиоприемник 433.92 МГц для брелоков с динамическим кодом | руб. | 7650
C0000710.2 |  | 35074 | Светофор светодиодный, 2-секционный, красный-зелёный, 230 В | руб. | Цена по запросу
806TF-0060 |  | 35055 | Комплект беспроводных, регулируемых фотоэлементов, дальность 10 м | руб. | 10150
001DOC-LN |  | 34862 | DOC-LN - Стойка 0,5 м алюминиевая для фотоэлемента DOC, черная | руб. | 5250
001AF43TW |  | 60824 | AF43TW - Плата-радиоприемник 433.92 МГц TWIN | руб. | 4750
001TOP-A40 |  | 35050 | Антенна 40 МГц | руб. | 1000
002LB18 |  | 35103 | Блок резервного питания для блоков управления ZL19N, ZL19NA, ZL170 (ATI, FERNI, FROG, EMEGA) | руб. | 16350
002LB38 |  | 35104 | Плата резервного питания для CAT-X24 и шлагбаумов G3750, G4000, G6000, G6500, G4040Z, G2080Z | руб. | 6800
001DIR20 |  | 35051 | Фотоэлементы / передатчик, приемник / накладные, дальность 20 м | руб. | 7700
001S6000 |  | 35094 | Клавиатура кодонаборная проводная встраиваемая, 7-кнопочная | руб. | 8050
001S5000 |  | 35093 | Клавиатура кодонаборная проводная накладная с подсветкой, 9-кнопочная | руб. | 9700
001CSSN |  | 35090 | Стойка 1 м для клавиатуры, ключа-выключателя, считывателя | руб. | 9900
009SMA2 |  | 11226 | Датчик магнитный 2-х канальный для обнаружения транспортных средств | руб. | 34750
009SMA2 |  | 11226 | Датчик магнитный 2-х канальный для обнаружения транспортных средств | руб. | 34750
001YE0043 |  | 12605 | Корпус для одного выключателя (арт.001YE0032). Замена выключателя PAC. | руб. | 900
001TW4EE |  | 67855 | Брелок-передатчик 30-150 метров, 3 В, 4-х канальный | руб. | Цена по запросу
001TSP01 |  | 35097 | Считыватель PROXIMITY для карт Em-Marine со встроенным релейным выходом | руб. | 9150
001R700 |  | 35098 | Плата декодирования и управления для проксимити-считывателей 806SL-0110, 806SL-0120 | руб. | 4750
001G03751 |  | 35105 | Держатель для аккумуляторов аварийного питания для шлагбаума G4040 | руб. | 4050
001G02805 |  | 35106 | Держатель для аккумуляторов аварийного питания для шлагбаума G2080 | руб. | 2300
001S9000 |  | 35096 | Клавиатура кодонаборная беспроводная (радиоканальная) накладная, 7-кнопочная | руб. | 9650
001AF43RU |  | 67060 | AF43RU - Плата-радиоприемник 433.92 МГц | руб. | 3500
001R800 |  | 35099 | Плата декодирования и управления для проводных кодонаборных клавиатур | руб. | 2900
001TOP-A433N |  | 67061 | TOP-A433N - Антенна 433.92 МГц | руб. | 1950
001TW2EE |  | 60823 | TW2EE - Брелок-передатчик 2-х канальный 433.92 МГц. Функция KEY CODE. Диапазон рабочих температур (°C) -20 ? +55. Вес (кг) 0.04 | руб. | Цена по запросу
002LB54 |  | 35109 | Плата резервного питания для F500 | руб. | 5400
002LBD2 |  | 35108 | Плата резервного питания для BX246 | руб. | 2700
002LB22 |  | 35107 | Плата резервного питания для UNIPARK | руб. | 3800

## Smartec СКУД
Smartec СКУД
www.dssl.ru e-mail: info@dssl.ru
СОДЕРЖАНИЕ | Цены включают НДС
Аксессуары для идентификаторов
Модель | Изображение | Код поиска | Описание | Розница |  | Примечание
ST-AC203LY-GR |  | 14682 | Ремешок с пряжкой серый | руб. | 65
ST-AC201VP |  | 61219 | Карман вертикальный | руб. | 11
ST-AC201HP |  | 61220 | Карман горизонтальный | руб. | 11
ST-AC202VP |  | 61221 | Карман с клапаном вертикальный | руб. | 15
ST-AC202HP |  | 61222 | Карман с клапаном горизонтальный | руб. | 15
ST-AC203VP |  | 14668 | Карман с креплением вертикальный | руб. | 18
ST-AC203HP |  | 14669 | Карман с креплением горизонтальный | руб. | 18
ST-AC204VP |  | 14670 | Бампер вертикальный алюминиевый | руб. | 143
ST-AC204HP |  | 14671 | Бампер горизонтальный алюминиевый | руб. | 143
ST-AC205VP |  | 14672 | Карман жесткий вертикальный | руб. | 32
ST-AC205HP |  | 14673 | Карман жесткий горизонтальный | руб. | 32
ST-AC206VHP |  | 14674 | Карман жесткий универсальный | руб. | 18
ST-AC301HP |  | 61218 | Держатель карт с присосками горизонтальный | руб. | 47
ST-AC302HP |  | 55401 | Внутренний размер: 56 х 88 мм Внешний размер: 110 х 94 х 7 мм Держатель для идентификационной карты. | руб. | 37
ST-AC201CL |  | 61228 | Крепление для беджа | руб. | 9
ST-AC202CL |  | 14675 | Крепление для беджа с булавкой | руб. | 16
ST-AC202RT-SL |  | 14676 | Ретрактор с металлическим покрытием | руб. | 90
ST-AC203LR-RD |  | 55404 | Длина ремешка: 900 мм Ширина ремешка: 15 мм Ремешок для идентификационной карты. | руб. | 83
ST-AC203LR-GR |  | 55403 | Длина ремешка: 900 мм Ширина ремешка: 15 мм Ремешок для идентификационной карты. | руб. | 83
ST-AC203LR-BL |  | 55402 | Длина ремешка: 900 мм Ширина ремешка: 15 мм Ремешок для идентификационной карты. | руб. | 83
ST-AC202LY-OR |  | 14681 | Ремешок с пряжкой оранжевый | руб. | 54
ST-AC202LY-GN |  | 14680 | Ремешок с пряжкой зеленый | руб. | 54
ST-AC202LY-BL |  | 14679 | Ремешок с пряжкой синий | руб. | 54
ST-AC202LY-BK |  | 14678 | Ремешок с пряжкой черный | руб. | 54
ST-AC201LY-OR |  | 61227 | Ремешок оранжевый | руб. | 54
ST-AC201LY-GN |  | 61226 | Ремешок зеленый | руб. | 54
ST-AC201LY-BL |  | 61225 | Ремешок синий | руб. | 54
ST-AC201LY-BK |  | 61224 | Ремешок черный | руб. | 54
ST-AC203RT-GR |  | 14677 | Ретрактор с карабином серый | руб. | 129
ST-AC201RT-BK |  | 61223 | Ретрактор черный | руб. | 37
Аппаратно-программный комплекс
Модель | Изображение | Код поиска | Описание | Розница |  | Примечание
Timex Base |  | 68766 | Базовый модуль программного обеспечения для СКУД и СУРВ Timex Base обеспечивает создание систем начального уровня: контроль доступа на 32 считывателя и учет рабочего времени до 500 сотрудников. | руб. | 27500
Timex Client |  | 61117 | Дополнительная лицензия на 1 рабочее место | руб. | 12750
Timex AC-32 |  | 77505 | Timex AC-32 - Дополнительная лицензия на 32 считывателя для контроллеров Smartec серии ST-NCxx. | руб. | 8350
Timex SI-OR |  | 57148 | Timex SI-OR - Модуль интеграции с программным обеспечением Orion Pro фирмы Bolid. | руб. | 44000
Timex TA-100 |  | 61122 | Дополнительная лицензия на 100 пользователей для модуля учета рабочего времени | руб. | 8350
Timex TA-1000 |  | 61124 | Дополнительная лицензия на 1000 пользователей для модуля учета рабочего времени | руб. | 21500
Timex KM-10 |  | 85738 | Timex KM-10 - Лицензия на 10 ключей KeyGuard или Loxtop ключниц в ПО Таймекс. | руб. | 8350
Timex KM-50 |  | 85750 | Timex KM-50 - Лицензия на 50 ключей KeyGuard или Loxtop ключниц в ПО Таймекс. | руб. | 39500
Timex DR Pack 1 |  | 68765 | Комплект сканера Регула 7017 и лицензии на модуль сканирования и распознавания документов. | руб. | 199650
Timex AT Pack 1 |  | 75534 | Комплект алкотестера Алкобарьер с блоком сопряжения ВС-01 и лицензии на подключение алкотестера. | руб. | 592900
Timex LPR-1 |  | 67840 | Лицензия на 1 канал распознавания автомобильных номеров | руб. | 54500
Timex RD |  | 61127 | Модуль дизайнера отчетов (на систему), в стоимость влючены услуги программистов по кастомизации отчетов в объеме 4 часов. | руб. | 21500
Timex SDK |  | 61133 | Модуль интеграции (лицензия на 1 поключение) | руб. | 35000
Timex FA |  | 25995 | Модуль интеграции с пожарной сигнализацией Smartec серий Vita или Vesta. Лицензия снимает ограничения по количеству поддерживаемых панелей пожарной сигнализации. | руб. | 8350
Timex Update |  | 77506 | Timex Update - Лицензия для обновления ПО Timex до версии актуальной на момент активации данной карточки | руб. | 39600
Timex Support |  | 61134 | Годовой план технической поддержки: техническая поддержка в электронном виде, доступ к обновлениям, не более 4 консультаций в месяц, срок ответа не более 4 дней | руб. | 19800
Цена по запросу
Болларды
Модель | Изображение | Код поиска | Описание | Розница |  | Примечание
ST-RD126FL-SS |  | 85725 | ST-RD126FL-SS - Боллард фиксированный, 217 мм диаметр, 600 мм высота, 6 мм нержавеющая сталь, подсветка, питание 220 В (AC), -40...+50°C | руб. | 98000
ST-RD126AL-SS |  | 78184 | ST-RD126AL-SS - Боллард автоматический, 217 мм диаметр, 600 мм высота, 6 мм нержавеющая сталь, скорость подъема 3.8 с, питание 220 В (AC), рабочая температура -40...+50°C | руб. | 280000
ST-RD126M-SS |  | 85754 | ST-RD126M-SS - Боллард с ручным управлением, 217 мм диаметр, 600 мм высота, 6 мм нержавеющая сталь, рабочая температура -40...+50°С | руб. | 148000
ST-RD060PC-WT |  | 78185 | ST-RD060PC-WT - Блок управления программируемый, до 6 блокираторов, индукционный детектор 2 канала, белый металлический бокс размером 50х20x60 см, 220 В (AC) | руб. | 178000
Дальняя идентификация
Модель | Изображение | Код поиска | Описание | Розница |  | Примечание
ST-LC021HP |  | 67824 | Карта UHF + HID Prox, ISO формат, 86х54х0.8 мм. | руб. | 127
ST-LT211 |  | 57157 | ST-LT211 - Метка UHF на металлические поверхности, 89х21х13мм. | руб. | 99
ST-LT301 |  | 67826 | Метка-наклейка UHF, 105х30мм. | руб. | 45
ST-LT321 |  | 14666 | Метка-наклейка прозрачная UHF, 93х17 мм. | руб. | 82
ST-LT202 |  | 57156 | ST-LT202 - Метка UHF на металлические поверхности 135х21х13мм. | руб. | 72
ST-LC021 |  | 67822 | Карта UHF, ISO формат, 86х54х0.8мм. | руб. | 30
ST-LC021MF |  | 67825 | Карта UHF + MIFARE, ISO формат, 86х54х0.8мм. | руб. | 65
ST-PR010BR-GR |  | 31255 | Кронштейн для считывателей ST-PR010EM-GR и ST-PR010MF-GR, темно-серый, D45x24 мм. | руб. | 550
ST-LR300BR |  | 58312 | Кронштейн для крепления на трубе диаметром до 120 мм, для считывателей UHF ST-LR300, ST-LR320, ST-LR321 | руб. | 2189
ST-LR300AN |  | 87428 | Smartec ST-LR300AN - Внешняя антенна для UHF считывателей. | руб. | 7400
ST-CE310LR |  | 61182 | ST-CE310LR - Считыватель настольный для ввода и программирования идентификаторов UHF, интерфейс USB, дальность 20/40 cм, размеры 125х85х16 мм | руб. | 9460
ST-LT212 |  | 57158 | ST-LT212 - Метка UHF на металлические поверхности, 130х32х11мм | руб. | 407
ST-LR310 |  | 57153 | ST-LR310 - Считыватель UHF, интерфейс, RS232, RS485, Wiegand26/34, дальность 0-8 м, -30…+60°С, 26х26х6 см, 12 В DC, 1 А | руб. | 26000
ST-LR310E |  | 83760 | ST-LR310E - Считыватель UHF, интерфейс Ethernet, RS232, RS485, Wiegand26/34, дальность 0-9 м, -35°- 60° С, 26 х 26 х 6 см, 12 В DC, 1 А | руб. | 29000
ST-LR320 |  | 29922 | Считыватель UHF, интерфейс, RS232, RS485, Wiegand26/34, дальность 0-10 м, -30°- 60° С, 30.5 х 30.5 х 9.0 см, 12 В DC, 1 А | руб. | 51000
ST-LR321 |  | 58307 | Считыватель UHF, интерфейс Ethernet, RS232, RS485, Wiegand26/34, дальность 0-10 м, -30°- 60° С, 30.5 х 30.5 х 9.0 см, 12 В DC, 1 А Видеопример работы считывателя | руб. | 60000
ST-LR330 |  | 87429 | Smartec ST-LR330 - Считыватель UHF c антенной. | руб. | 50000
ST-LR534E |  | 87430 | Smartec ST-LR534E - Считыватель UHF, 4-х канальный, без антенн. | руб. | 56000
ST-LR200AN |  | 87427 | Smartec ST-LR200AN - Внешняя антенна для UHF считывателей. | руб. | 7000
Доводчики
Модель | Изображение | Код поиска | Описание | Розница |  | Примечание
ST-DC001-WT |  | 85740 | ST-DC001-WT - Доводчик двери c тягой EN 1, до 30 кг, 750 мм, 2-х скор., WT - белый | руб. | 2050
ST-DC624-SL |  | 87389 | Smartec ST-DC624-SL - Доводчик двери c тягой EN 2, EN3, EN4; 40 - 120 кг, 1400 мм, 2-х скор., SL - алюм | руб. | 2250
ST-DC524HO-SL |  | 87388 | Smartec ST-DC524HO-SL - Доводчик двери врезной cо скользящей тягой EN 2-4, 30 - 85 кг, 1100 мм, 2-х скор., HO - удержание в открытом положении, SL - алюм | руб. | 9100
ST-DC504HO-SL |  | 87387 | Smartec ST-DC504HO-SL - Доводчик двери врезной cо скользящей тягой EN 4, 60 - 85 кг, 1100 мм, 2-х скор., HO - удержание в открытом положении, SL - алюм | руб. | 3250
ST-DC236BC-SL |  | 42028 | Доводчик двери c тягой EN 3-6, 60 - 120 кг, 1400 мм, 2-х скоростной, тормоз открывания, SL - алюминий | руб. | Цена по запросу
ST-DC503HO-SL |  | 87386 | Smartec ST-DC503HO-SL - Доводчик двери врезной cо скользящей тягой EN 3, 40 - 65 кг, 950 мм, 2-х скор., HO - удержание в открытом положении, SL - алюм | руб. | 3250
ST-DC036BCDA-WT |  | 85749 | ST-DC036BCDA-WT - Доводчик двери c тягой EN 3-6, 40 - 130 кг, 1400 мм, 2-х скор., тормоз открывания, задержка закрывания, белый | руб. | 4150
ST-DC036SA-SL |  | 61333 | Скользящая тяга с фиксацией для ST-DC036, серебряная | руб. | 1130
ST-DC036DP-SL |  | 61334 | Монтажное основание для ST-DC036, серебряный | руб. | 520
ST-DC036DP-WT |  | 87379 | Smartec ST-DC036DP-WT - Монтажное основание для ST-DC036, белое | руб. | 520
ST-DC000PA-SL |  | 61335 | Кронштейн параллельной установки тяги, для всех доводчиков, серебряный | руб. | 180
ST-DC102-SL |  | 76942 | Доводчик двери c тягой EN 2, 30 - 45 кг, 850 мм, 2-х скоростной, SL - алюминий | руб. | 1100
ST-DC103-SL |  | 35772 | Доводчик двери c тягой EN 3, 40 - 65 кг, 950 мм, 2-х скор., SL - алюм | руб. | 1400
ST-DC104-SL |  | 42027 | Доводчик двери Smartec c тягой EN 4, 60 - 85 кг, 1100 мм, 2-х скор., SL – алюм. | руб. | 1800
ST-DC204BC-SL |  | 87381 | Smartec ST-DC204BC-SL - Доводчик двери c тягой EN 4, 60 - 85 кг, 1100 мм, 2-х скор., тормоз открывания, SL - алюм | руб. | 2000
ST-DC225BC-SL |  | 87382 | Smartec ST-DC225BC-SL - Доводчик двери c тягой EN 2-5, 40 - 120 кг, 1400 мм, 2-х скор., тормоз открывания, SL - алюм | руб. | 2600
ST-DC303-SL |  | 87383 | Smartec ST-DC303-SL - Доводчик двери c тягой EN 3, 40 - 65 кг, 950 мм, 2-х скор., SL - алюм | руб. | 2100
ST-DC304-SL |  | 87384 | Smartec ST-DC304-SL - Доводчик двери c тягой EN 4, 60 - 85 кг, 1100 мм, 2-х скор., SL - алюм | руб. | 2100
ST-DC324BC-SL |  | 87385 | Smartec ST-DC324BC-SL - Доводчик двери c тягой EN 2-4, 30 - 85 кг, 1100 мм, 2-х скор., BC тормоз открывания, SL - алюм | руб. | 3250
ST-DC001-SL |  | 61320 | Доводчик двери c тягой EN 2, 30 - 45 кг, 850 мм, 2-х скор., SL - алюм | руб. | 2050
ST-DC002-SL |  | 61321 | Доводчик двери c тягой EN 2, 30 - 45 кг, 850 мм, 2-х скор., SL - алюм | руб. | 2100
ST-DC036BC-SL |  | 28250 | Доводчик двери Smartec c тягой EN 3-6, 40 - 120 кг, 1400 мм, 2-х скор., тормоз открывания, SL - алюм. | руб. | 3950
ST-DC036BCDA-SL |  | 28254 | Доводчик двери Smartec c тягой EN 3-6, 40 - 120 кг, 1400 мм, 2-х скор., тормоз открывания, задержка закрывания, SL - алюм. | руб. | 4150
ST-DC036BC-WT |  | 28255 | Доводчик двери Smartec c тягой EN 3-6, 40 - 120 кг, 1400 мм, 2-х скор., тормоз открывания, WT - белый. | руб. | 3950
ST-DC036BC-BR |  | 61332 | Доводчик двери Smartec c тягой EN 3-6, 40 - 120 кг, 1400 мм, 2-х скор., тормоз открывания,BR – бронза. | руб. | 3950
ST-DC005-WT |  | 85735 | ST-DC005-WT - Доводчик двери c тягой EN5, 80 - 110 кг, 1250 мм, 2-х скор., WT - белый | руб. | 3250
ST-DC014BCDA-WT |  | 85751 | ST-DC014BCDA-WT - Доводчик двери c тягой EN 1-4, 15 - 85 кг, 1100 мм, 2-х скор., тормоз открывания, задержка закрывания, белый | руб. | 3900
ST-DC014BCDA-SL |  | 85743 | ST-DC014BCDA-SL - Доводчик двери c тягой EN 1-4, 15 - 85 кг, 1100 мм, 2-х скор., тормоз открывания, задержка закрывания, серебряный | руб. | 3900
ST-DC014BC-WT |  | 85723 | ST-DC014BC-WT - Доводчик двери c тягой EN 1-4, 15 - 85 кг, 1100 мм, 2-х скор., тормоз открывания, белый | руб. | 3630
ST-DC014BC-SL |  | 85727 | ST-DC014BC-SL - Доводчик двери c тягой EN 1-4, 15 - 85 кг, 1100 мм, 2-х скор., тормоз открывания, серебряный | руб. | 3630
ST-DC036SA-BR |  | 30076 | ST-DC036SA-BR - Скользящая тяга с фиксацией для ST-DC036BC-BR, бронзовая | руб. | 1130
ST-DC004-BR |  | 61329 | Доводчик двери c тягой EN 4, 60 - 85 кг, 1100 мм, 2-х скор.,BR - бронза | руб. | 3000
ST-DC005-SL |  | 85730 | ST-DC005-SL - Доводчик двери c тягой EN5, 80 - 110 кг, 1250 мм, 2-х скор., серебряный | руб. | 3250
ST-DC002-WT |  | 61322 | Доводчик двери c тягой EN 2, 30 - 45 кг, 850 мм, 2-х скор., WT - белый | руб. | 2100
ST-DC002-BR |  | 61323 | Доводчик двери c тягой EN 2, 30 - 45 кг, 850 мм, 2-х скор., BR - бронза | руб. | 2100
ST-DC003-SL |  | 61324 | Доводчик двери c тягой EN 3, 40 - 65 кг, 950 мм, 2-х скор., SL - алюм | руб. | 2500
ST-DC003-WT |  | 61325 | Доводчик двери c тягой EN 3, 40 - 65 кг, 950 мм, 2-х скор., WT - белый | руб. | 2500
ST-DC003-BR |  | 61326 | Доводчик двери c тягой EN 3, 40 - 65 кг, 950 мм, 2-х скор., BR - бронза | руб. | 2500
ST-DC004-SL |  | 61327 | Доводчик двери c тягой EN 4, 60 - 85 кг, 1100 мм, 2-х скор., SL - алюм | руб. | 3000
ST-DC004-WT |  | 61328 | Доводчик двери c тягой EN 4, 60 - 85 кг, 1100 мм, 2-х скор., WT - белый | руб. | 3000
Домофония
Модель | Изображение | Код поиска | Описание | Розница |  | Примечание
ST-MS607S-WT |  | 77508 | ST-MS607S-WT - Комплект: монитор видеодомофона 7" и панель вызова 600ТВЛ, 4-х проводная линия связи, встроенный блок питания, белый монитор | руб. | 8500
ST-MS204M-WT |  | 61155 | Монитор видеодомофона 4", 4-х проводная линия связи, поддержка 2-х панелей вызова, поддержка 3 доп. мониторов, поддержка 2 доп. камер и охранных датчиков, фото/видео запись, поддержка SD карт памяти, встроенный блок питания, белый | руб. | 7500
ST-MS107-WT |  | 60883 | Монитор видеодомофона, белый, hands-free, LCD TFT 7", PAL, сенсорное управление 2 вызывные панели, 220В или от 12V. Габариты 193х123х22 мм. | руб. | 7200
ST-MS107HM-WT |  | 17920 | Монитор видеодомофонной связи высокого разрешения ST-MS107HM-WT используется для реализации односторонней видеосвязи и двухсторонней аудиосвязи с панелями вызова по 4-х проводной линии. Обладая широкими функциональными возможностями, этот монитор поддерживает сохранение фото и видео: при вызове с внешней панели, по видеодетектору движения или по команде пользователя. Также ST-MS107HM-WT поддерживает подключение дополнительной панели вызова. Монитор ST-MS107HM-WT совместим с любыми панелями вызова Smartec, а также с панелями вызова сторонних производителей при использовании устройств сопряжения. | руб. | 8200
ST-MS207M-WT |  | 61156 | Монитор видеодомофона 7", 4-х проводная линия связи, поддержка 2-х панелей вызова, поддержка 3 доп. мониторов, поддержка 2 доп. камер и охранных датчиков, фото/видео запись, поддержка SD карт памяти, встроенный блок питания, белый | руб. | 9300
ST-MS307M-SL |  | 61157 | Монитор видеодомофона 7", 4-х проводная линия связи, поддержка 2-х панелей вызова, поддержка 3 доп. мониторов, поддержка 2 доп. камер и охранных датчиков, фото/видео запись, поддержка SD карт памяти, встроенный блок питания, серебряный металик | руб. | 11600
ST-MS307HM-SL |  | 60884 | Монитор видеодомофона Smartec 7", AHD, 4-х проводная линия связи, поддержка 2-х панелей вызова, 3 доп. мониторов, 2 доп. камер и охранных датчиков, фото/видео запись, поддержка SD карт памяти, встроенный блок питания, серебряный металик | руб. | 11900
ST-MS407HM-SL |  | 60885 | Монитор видеодомофона Smartec 7", сенсорный, AHD, 4-х проводная линия связи, поддержка 2-х панелей вызова, 3 доп. мониторов, 2 доп. камер и охранных датчиков, фото/видео запись, поддержка SD карт памяти, встроенный блок питания, серебряный металик | руб. | 12900
ST-MS310M-SL |  | 60886 | Монитор видеодомофона 10", 4-х проводная линия связи, поддержка 2-х панелей вызова, поддержка 3 доп. мониторов, поддержка 2 доп. камер и охранных датчиков, фото/видео запись, поддержка SD карт памяти, встроенный блок питания, серебряный металлик | руб. | 14900
ST-MS310HM-SL |  | 29915 | Монитор видеодомофона Smartec 10", AHD, 4-х проводная линия связи, поддержка 2-х панелей вызова, поддержка 3 доп. мониторов, 2 доп. камер и охранных датчиков, фото/видео запись, SD карт памяти, встроенный блок питания, серебряный металик | руб. | 15900
ST-MS510M-SL |  | 31263 | Монитор видеодомофона 10", 4-х проводная линия связи, поддержка 2-х панелей вызова, поддержка 3 доп. мониторов, поддержка 2 доп. камер и охранных датчиков, фото/видео запись, поддержка SD карт памяти, встроенный блок питания, серебряный. | руб. | 15900
ST-MS510HM-SL |  | 31264 | Монитор видеодомофона 10", AHD, 4-х проводная линия связи, поддержка 2-х панелей вызова, поддержка 5 доп. мониторов, поддержка 2 доп. камер и охранных датчиков, фото/видео запись, поддержка SD карт памяти, встроенный блок питания, серебряный. | руб. | 16100
ST-MS604S-BK |  | 30082 | Комплект: монитор видеодомофона 4" и панель вызова 600ТВЛ, 4-х проводная линия связи, встроенный блок питания, черный монитор | руб. | 7600
ST-MS604S-WT |  | 30083 | Комплект: монитор видеодомофона 4" и панель вызова 600ТВЛ, 4-х проводная линия связи, встроенный блок питания, белый монитор | руб. | 7600
ST-MS307HMT-SL |  | 58314 | Монитор видеодомофона 7", AHD, 4-х проводная линия связи, поддержка 2-х панелей вызова, поддержка 5 доп. мониторов, поддержка 2 доп. камер и охранных датчиков, фото/видео запись, поддержка SD карт памяти, встроенный блок питания, серебряный металик. Монитор поддерживает подключение к сети WIFI для приема вызова с панели через приложение TuyaSmart на мобильном телефоне. | руб. | 12700
ST-MS104-WT |  | 61154 | Монитор видеодомофона 4", 4-х проводная линия связи, поддержка 2-х панелей вызова, встроенный блок питания, белый | руб. | 4700
ST-DS406C-SL |  | 29917 | Вызывная панель видеодомофона со встроенным считывателем EM и клавиатурой, встроенный автономный контроллер на 200 карт, 600 ТВЛ, 4-х проводная линия связи, ИК подсветка, реле управления замком НР,НЗ, ОБЩ; 3A, 30B (DC), 150х85х35 мм, серебряный. | руб. | 8900
ST-MS607S-BK |  | 77507 | ST-MS607S-BK - Комплект: монитор видеодомофона 7" и панель вызова 600ТВЛ, 4-х проводная линия связи, встроенный блок питания, черный монитор | руб. | 8500
ST-MS607HS-BK |  | 77509 | ST-MS607HS-BK - Комплект: монитор видеодомофона 7" AHD и панель вызова 1080P, 4-х проводная линия связи, поддержка 2-х панелей вызова, поддержка 2 доп. мониторов, поддержка 2 доп. камер, встроенный блок питания, черный монитор | руб. | 9900
ST-MS607HS-WT |  | 77510 | ST-MS607HS-WT - Комплект: монитор видеодомофона 7" AHD и панель вызова 1080P, 4-х проводная линия связи, поддержка 2-х панелей вызова, поддержка 2 доп. мониторов, поддержка 2 доп. камер, встроенный блок питания, белый монитор | руб. | 9900
ST-DS104С-GR |  | 61152 | Вызывной блок видеодомофона, 400 ТВЛ, 4-х проводная линия связи, ИК подсветка, серый | руб. | 3200
ST-DS104С-BR |  | 30073 | Вызывной блок видеодомофона, 400 ТВЛ, 4-х проводная линия связи, ИК подсветка, бронзовый | руб. | Цена по запросу
ST-DS201H-BK |  | 29916 | Вызывная панель видеодомофона видеоформата AHD 720P/960P, 4-х проводная линия связи, ИК подсветка до 5м, реле управления замком НР,НЗ, ОБЩ; 3A, 30B (DC), 140х45х28 мм, черный. | руб. | 5100
ST-DS206C-BK |  | 61153 | Вызывной блок видеодомофона, 600 ТВЛ, 4-х проводная линия связи, ИК подсветка, черный | руб. | 4500
ST-DS306C-SL |  | 41896 | Вызывной блок видеодомофона, 600 ТВЛ, 4-х проводная линия связи, ИК подсветка, серебряный | руб. | 4500
ST-DS501H-SL |  | 55400 | Цветная универсальная CVSB/AHD видеокамера высокого разрешения Режимы работы День/Ночь Погодозащищенный прочный металлический корпус ИК подсветка 4-х проводная линия связи Дистанционное управление замком Регулировка громкости громкоговорителя Угловой адаптер в комплекте Питание от монитора Панель вызова видеодомофонной связи высокого разрешения ST-DS501H-SL используется для реализации односторонней видеосвязи и двухсторонней аудиосвязи с мониторами по 4-х проводной линии. | руб. | 5500
ST-DS506C-SL |  | 55396 | Цветная видеокамера высокого разрешения с режимами День/Ночь Погодозащищенный прочный металлический корпус ИК подсветка 4-х проводная линия связи Дистанционное управление замком Регулировка громкости громкоговорителя Угловой адаптер в комплекте Питание от монитора Панель вызова видеодомофонной связи ST-DS506C-SL используется для реализации односторонней видеосвязи и двухсторонней аудиосвязи с мониторами по 4-х проводной линии. | руб. | 5000
ST-DS506CMF-WT |  | 31265 | Вызывной блок видеодомофона c автономным контроллером со считывателем MIFARE, 600 ТВЛ, 4-х проводная линия связи, ИК подсветка, белый | руб. | 5800
ST-DS526C-SL |  | 55397 | Цветная видеокамера высокого разрешения с режимами День/Ночь Поддержка вызова 2-х абонентов Погодозащищенный прочный металлический корпус ИК подсветка 4-х проводная линия связи Дистанционное управление замком Регулировка громкости громкоговорителя Угловой адаптер в комплекте Питание от монитора Панель вызова видеодомофонной связи ST-DS526C-SL используется для реализации односторонней видеосвязи и двухсторонней аудиосвязи с мониторами по 4-х проводной линии. При этом модель ST-DS526C-SL поддерживает вызов 2-х абонентов. | руб. | 5100
ST-DS536C-SL |  | 55398 | Цветная видеокамера высокого разрешения с режимами День/Ночь Поддержка вызова 3-х абонентов Погодозащищенный прочный металлический корпус ИК подсветка 4-х проводная линия связи Дистанционное управление замком Регулировка громкости громкоговорителя Угловой адаптер в комплекте Питание от монитора Панель вызова видеодомофонной связи ST-DS536C-SL используется для реализации односторонней видеосвязи и двухсторонней аудиосвязи с мониторами по 4-х проводной линии. При этом модель ST-DS526C-SL поддерживает вызов 3-х абонентов. | руб. | 5400
ST-DS546C-SL |  | 55399 | Цветная видеокамера высокого разрешения с режимами День/Ночь Поддержка вызова 4-х абонентов Погодозащищенный прочный металлический корпус ИК подсветка 4-х проводная линия связи Дистанционное управление замком Регулировки громкости громкоговорителя Угловой адаптер в комплекте Питание от монитора Панель вызова видеодомофонной связи ST-DS546C-SL используется для реализации односторонней видеосвязи и двухсторонней аудиосвязи с мониторами по 4-х проводной линии. При этом модель ST-DS526C-SL поддерживает вызов 4-х абонентов. | руб. | 5700
ST-AC001CN |  | 29918 | Конвертер видеодомофонной связи Smartec для подключения 4-х проводных мониторов Smartec к координатным многоквартирным аналоговым домофонам (Visit, Cyfral, Метаком и т.д.) | руб. | 1190
ST-AC001CNT |  | 67812 | Конвертер для работы через приложение TuyaSmart на мобильном телефоне стандартной системы видеодомофонной связи с использованием 4-х проводных панелей вызова и камер с выходным сигналом CVBS, AHD, TVI и CVI. | руб. | 8500
Замки электромагнитные
Модель | Изображение | Код поиска | Описание | Розница |  | Примечание
ST-EL140BU-SL |  | 87403 | Smartec ST-EL140BU-SL - U-адаптер для замков серий ST-EL140ххх и ST-EL143ххх | руб. | 470
ST-EL143BL-SL |  | 57182 | ST-EL143BL-SL - L-образное крепление с возможностью регулировки для замков серии ST-EL143ххх | руб. | 500
ST-EL180BL |  | 87404 | Smartec ST-EL180BL - L-образное крепление с возможностью регулировки для замка ST-EL180ML | руб. | 595
ST-EL143BLC-SL |  | 80257 | ST-EL143BLC-SL - LC-образное крепление с возможностью регулировки для замков серии ST-EL143ххх | руб. | 1050
ST-EL143BLZ-SL |  | 57183 | ST-EL143BLZ-SL - LZ-образное крепление с возможностью регулировки для замков серии ST-EL143ххх | руб. | 1150
ST-EL250BIS |  | 83975 | ST-EL250BIS - Адаптер Smartec для монтажа якоря для замка ST-EL250ML | руб. | 1100
ST-BR140L |  | 78186 | ST-BR140L - L-образное крепление с возможностью регулировки для замков серии ST-EL140ххх | руб. | Цена по запросу
ST-EL140BLC-SL |  | 80255 | ST-EL140BLC-SL - LC-образное крепление с возможностью регулировки для замков серии ST-EL140ххх | руб. | 1000
ST-BR140Z |  | 78187 | ST-BR140Z - Z-образное крепление с возможностью регулировки для замков серии ST-EL140ххх | руб. | 600
ST-EL140BI-SL |  | 80256 | ST-EL140BI-SL - I-образное крепление для замков серии ST-EL140ххх | руб. | 490
ST-EL500ML |  | 61246 | Электромагнитный замок, мониторинг, СИД, внутреннее исполнение, 12 VDC / 500мА или 24VDC / 250мА, усилие 500 кг, размеры: 266х73х40 мм | руб. | 5458
ST-EL260BL-SL |  | 57184 | ST-EL260BL-SL - L-образное крепление с возможностью регулировки для замков серии ST-EL260ххх | руб. | 560
ST-BR180IS |  | 78188 | ST-BR180IS - Адаптер для монтажа якоря для замка ST-EL180ML | руб. | Цена по запросу
ST-BR180U |  | 61271 | U-адаптер для крепления на стеклянной двери 8 - 15 мм якоря замка ST-EL180ML, ST-EL150S | руб. | Цена по запросу
ST-EL250BL |  | 83974 | ST-EL250BL - L-образное крепление с возможностью регулировки для замка ST-EL250ML | руб. | 690
ST-EL250BLC |  | 85049 | ST-EL250BLC - L-образное крепление Smartec с крышкой возможностью регулировки для замка ST-EL250ML | руб. | 1590
ST-EL250BZ (Новинка) |  | 89836 | ST-EL250BZ - Адаптер монтажный Z-образное крепление с возможностью регулировки для замка ST-EL250ML | руб. | 1082
ST-EL250BZC (Новинка) |  | 91763 | ST-EL250BZC - Z-образное крепление с крышкой с возможностью регулировки для замка ST-EL250ML | руб. | 3150
ST-EL250BI (Новинка) |  | 87406 | Smartec ST-EL250BI - Адаптер для монтажа якоря для замка ST-EL250ML | руб. | 1100
ST-BR250Z (Снимается с производства) |  | 61275 | Z-образное крепление с возможностью регулировки для замка ST-EL250ML | руб. | Цена по запросу
ST-BR250ZC (Снимается с производства) |  | 76912 | Z-образное крепление с крышкой с возможностью регулировки для замка ST-EL250ML | руб. | 3210
ST-EL250BI |  | 87406 | Smartec ST-EL250BI - Адаптер для монтажа якоря для замка ST-EL250ML | руб. | 1100
ST-BR250U (Снимается с производства) |  | 52292 | U-адаптер для крепления на стеклянной двери 8 - 15 мм якоря замка ST-EL250ML | руб. | 969
ST-BR180Z (Снимается с производства) |  | 61270 | Z-образное крепление с возможностью регулировки для замка ST-EL180ML, ST-EL150S | руб. | 1010
ST-EL250MLD |  | 61240 | Электромагнитный замок сдвоенный, мониторинг, СИД, внутреннее исполнение, 12 VDC / 1 А или 24VDC / 500 мА, усилие 2x250 кг. | руб. | 5953
ST-BR181I |  | 61272 | Адаптер для монтажа якоря для замка ST-EL181S | руб. | 539
ST-EL260BLC-SL |  | 80258 | ST-EL260BLC-SL - LC-образное крепление с возможностью регулировки для замков серии ST-EL260ххх | руб. | 1400
ST-BR050U |  | 61265 | U-адаптер для крепления на стеклянной двери 8 - 15 мм якоря замка 50 кг | руб. | 950
ST-EL050BZ |  | 80254 | ST-EL050BZ - Z-образное крепление для замка с усилием 50 кг | руб. | 780
ST-CL210M |  | 61249 | Сдвиговый электромагнитный замок, мониторинг, внутреннее исполнение, 12 VDC / 400мА (850 мA в пике), усилие 1200 кг, размеры: 182х30х25 мм | руб. | 8415
ST-EL523DLW-SS |  | 57181 | ST-EL523DLW-SS - Электромагнитный замок, уличное исполнение, СИД, датчик положения двери, IP68, нержавеющая сталь, усилие 520-540 кг. | руб. | 8800
ST-EL520DL-SL |  | 57180 | ST-EL520DL-SL - Электромагнитный замок, внутреннее исполнение, СИД, датчик положения двери, усилие 520-540 кг. | руб. | 6500
ST-EL260BZ-SL |  | 57185 | ST-EL260BZ-SL - Z-образное крепление с возможностью регулировки для замков серии ST-EL260ххх | руб. | 790
ST-EL500MW |  | 61247 | Электромагнитный замок, мониторинг, СИД, уличное исполнение, нержавеющая сталь, 12 VDC / 500мА или 24VDC / 250мА, усилие 500 кг. | руб. | 7938
ST-EL500MLD |  | 69219 | Электромагнитный замок сдвоенный, мониторинг, СИД, внутреннее исполнение, 12 VDC / 1 А или 24VDC / 500 мА, усилие 2x500 кг | руб. | 10914
ST-EL260L-SL |  | 57173 | ST-EL260L-SL - Электромагнитный замок, внутреннее исполнение, СИД, усилие 260-280 кг. | руб. | 2500
ST-EL360MW (Снимается с производства) |  | 61245 | Электромагнитный замок, мониторинг, уличное исполнение, нержавеющая сталь, 12 VDC / 500мА, усилие 360 кг, размеры: 228х47х29 мм | руб. | Цена по запросу
ST-EL350MLD |  | 14688 | Электромагнитный замок сдвоенный, мониторинг, СИД, внутреннее исполнение, 12 VDC / 1 А или 24VDC / 500 мА, усилие 2x350 кг. | руб. | 8298
ST-EL350ML |  | 61242 | Электромагнитный замок, мониторинг, СИД, внутреннее исполнение, 12 VDC / 500мА или 24VDC / 250мА, усилие 350 кг. | руб. | 4149
ST-EL324DL-SL |  | 87412 | Smartec ST-EL324DL-SL - Электромагнитный замок с местом под автономный контроллер, внутреннее исполнение, СИД, датчик положения двери, усилие 320-340 кг. | руб. | 4800
ST-EL323DLW-SS |  | 57178 | ST-EL323DLW-SS - Электромагнитный замок, уличное исполнение, СИД, датчик положения двери, IP68, нержавеющая сталь, усилие 320-340 кг. | руб. | 5900
ST-EL320DL-SL |  | 57177 | ST-EL320DL-SL - Электромагнитный замок, внутреннее исполнение, СИД, датчик положения двери, усилие 320-340 кг. | руб. | 3700
ST-EL320L-SL |  | 57176 | ST-EL320L-SL - Электромагнитный замок, внутреннее исполнение, СИД, усилие 320-340 кг. | руб. | 3100
ST-EL263DLW-SS |  | 57175 | ST-EL263DLW-SS - Электромагнитный замок, уличное исполнение, СИД, датчик положения двери, IP68, нержавеющая сталь, усилие 260-280 кг. | руб. | 5300
ST-EL260DL-SL |  | 57174 | ST-EL260DL-SL - Электромагнитный замок, внутреннее исполнение, СИД, датчик положения двери, усилие 260-280 кг. | руб. | 3100
ST-EL250ML |  | 52291 | Электромагнитный замок, мониторинг, СИД, внутреннее исполнение, 12 VDC / 500мА или 24VDC / 250мА, усилие 250 кг. | руб. | 2977
ST-EL520L-SL |  | 57179 | ST-EL520L-SL - Электромагнитный замок, внутреннее исполнение, СИД, усилие 520-540 кг. | руб. | 5800
ST-EL180MLD |  | 14684 | Электромагнитный замок сдвоенный, мониторинг, СИД, внутреннее исполнение, 12 VDC / 800 мА или 24VDC / 400 мА, усилие 2x180 кг. | руб. | 4961
ST-EL180ML |  | 61239 | Электромагнитный замок, мониторинг, СИД, внутреннее исполнение, 12 VDC / 300мА или 24VDC / 150мА, усилие 180 кг. | руб. | 2482
ST-EL181S |  | 61238 | Врезной электромагнитный замок, внутреннее исполнение, 12 VDC / 300мА, усилие 180 кг. | руб. | 2580
ST-EL143DLW-SS |  | 57172 | ST-EL143DLW-SS - Электромагнитный замок, уличное исполнение, СИД, датчик положения двери, IP68, нержавеющая сталь, усилие 140-150 кг. | руб. | 4000
ST-EL140DL-SL |  | 57171 | ST-EL140DL-SL - Электромагнитный замок, внутреннее исполнение, СИД, датчик положения двери, 12 VDC / 250мА, усилие 140-150 кг. | руб. | 2400
ST-EL140L-SL |  | 75172 | Электромагнитный замок, внутреннее исполнение, 12 VDC / 250мА, усилие 140-150 кг. | руб. | 1990
ST-EL050S |  | 61235 | Электромагнитный замок, внутреннее исполнение, 12 VDC / 100мА, усилие 50 кг, размеры: 80х33х20 мм | руб. | 1670
ST-EL260BI-SL |  | 80259 | ST-EL260BI-SL - I-образное крепление для замков серии ST-EL260ххх и ST-EL263ххх | руб. | 590
ST-EL260BU-SL |  | 87408 | Smartec ST-EL260BU-SL - U-адаптер для замков серии ST-EL260ххх и ST-EL263ххх | руб. | 590
ST-EL324BLC-SL |  | 87411 | Smartec ST-EL324BLC-SL - LC-образное крепление с возможностью регулировки для замков серии ST-EL324ххх | руб. | 2550
ST-EL323BL-SL |  | 57190 | ST-EL323BL-SL - L-образное крепление с возможностью регулировки для замков серии ST-EL323ххх | руб. | 790
ST-EL320BU-SL |  | 87409 | Smartec ST-EL320BU-SL - U-адаптер для замков серий ST-EL320ххх и ST-EL323ххх | руб. | 790
ST-EL323BLC-SL |  | 80263 | ST-EL323BLC-SL - LC-образное крепление с возможностью регулировки для замков серии ST-EL323ххх | руб. | 1750
ST-EL320BI-SL |  | 80262 | ST-EL320BI-SL - I-образное крепление для замков серии ST-EL320ххх и ST-EL323ххх | руб. | 800
ST-EL320BZ-SL |  | 57189 | ST-EL320BZ-SL - Z-образное крепление с возможностью регулировки для замков серии ST-EL320ххх | руб. | 990
ST-EL320BLC-SL |  | 80261 | ST-EL320BLC-SL - LC-образное крепление с возможностью регулировки для замков серии ST-EL320ххх | руб. | 1750
ST-EL320BL-SL |  | 57188 | ST-EL320BL-SL - L-образное крепление с возможностью регулировки для замков серии ST-EL320ххх | руб. | 790
ST-EL263BLZ-SL |  | 57187 | ST-EL263BLZ-SL - LZ-образное крепление с возможностью регулировки для замков серии ST-EL263ххх | руб. | 1390
ST-EL263BLC-SL |  | 80260 | ST-EL263BLC-SL - LC-образное крепление с возможностью регулировки для замков серии ST-EL263ххх | руб. | 1450
ST-EL324BL-SL |  | 87410 | Smartec ST-EL324BL-SL - L-образное крепление с возможностью регулировки для замков серии ST-EL324ххх | руб. | 1300
ST-EL523BLZ-SL |  | 57195 | ST-EL523BLZ-SL - LZ-образное крепление с возможностью регулировки для замков серии ST-EL523ххх | руб. | 2790
ST-EL350BL |  | 84108 | L-образное крепление с возможностью регулировки для замка ST-EL350MLs | руб. | 950
ST-EL350BLC |  | 85741 | ST-EL350BLC - LC-образное крепление с крышкой с возможностью регулировки для замка ST-EL350ML | руб. | 1850
ST-EL350BZ |  | 87414 | Smartec ST-EL350BZ - Z-образное крепление с возможностью регулировки для замка ST-EL350ML | руб. | 1090
ST-EL350BIS |  | 87413 | Smartec ST-EL350BIS - Адаптер для монтажа якоря для замка ST-EL350ML | руб. | 1320
ST-BR350U |  | 61281 | U-адаптер для крепления на стеклянной двери 8 - 15 мм якоря замка ST-EL350ML | руб. | 1714
ST-EL500BL |  | 87415 | Smartec ST-EL500BL - L-образное крепление с возможностью регулировки для замка с усилием 500 кг | руб. | 992
ST-EL263BL-SL |  | 57186 | ST-EL263BL-SL - L-образное крепление с возможностью регулировки для замков серии ST-EL263ххх | руб. | 590
ST-EL500BLC |  | 87416 | Smartec ST-EL500BLC - LC-образное крепление с крышкой, с возможностью регулировки для замка с усилием 500 кг | руб. | 1800
ST-EL323BLZ-SL |  | 57191 | ST-EL323BLZ-SL - LZ-образное крепление с возможностью регулировки для замков серии ST-EL323ххх | руб. | 1790
ST-BR500IS |  | 78190 | ST-BR500IS - Адаптер для монтажа якоря для замка ST-EL500ML | руб. | 1705
ST-BR500Z |  | 61287 | Z-образное крепление с возможностью регулировки для замка ST-EL500ML | руб. | 1650
ST-BR500LW (Снимается с производства) |  | 61289 | L-образное крепление с возможностью регулировки для замка ST-EL500MW. | руб. | 1120
ST-EL523BLC-SL |  | 80266 | ST-EL523BLC-SL - LC-образное крепление с возможностью регулировки для замков серии ST-EL523ххх | руб. | 2400
ST-EL523BL-SL |  | 57194 | ST-EL523BL-SL - L-образное крепление с возможностью регулировки для замков серии ST-EL523ххх | руб. | 1100
ST-EL520BI-SL |  | 80265 | ST-EL520BI-SL - I-образное крепление для замков серии ST-EL520ххх и ST-EL523ххх | руб. | 990
ST-EL520BZ-SL |  | 57193 | ST-EL520BZ-SL - Z-образное крепление с возможностью регулировки для замков серии ST-EL520ххх | руб. | 1650
ST-EL520BLC-SL |  | 80264 | ST-EL520BLC-SL - LC-образное крепление с возможностью регулировки для замков серии ST-EL520ххх | руб. | 2400
ST-EL520BL-SL |  | 57192 | ST-EL520BL-SL - L-образное крепление с возможностью регулировки для замков серии ST-EL520ххх | руб. | 1050
ST-BR500U |  | 61290 | U-адаптер для крепления на стеклянной двери 8 - 15 мм якоря замка 500 кг | руб. | 1850
Замки электромеханические
Модель | Изображение | Код поиска | Описание | Розница |  | Примечание
ST-RL073DI-GR |  | 70092 | Эл-мех. накладной замок, НЗ, универсальный DIN, цилинр снаружи и изнутри, кнопка изнутри (блокировка кнопки), питание 12VDC/1А, -40°+50°С, окрашенная сталь. | руб. | 1550
ST-DB410MT |  | 16595 | Замок электромеханический соленоидный Smartec | руб. | 3150
ST-DB420MT |  | 31266 | Эл-мех. соленоидный замок, мониторинг, НЗ, питание 12VDC / 130мА (пик 1,3 А), цельнометаллический ригель, сила удержания 1000кг | руб. | 3150
ST-DB510MLT |  | 76918 | Эл-мех. соленоидный замок, мониторинг, СИД индикация, НO, питание 12VDC / 150мА (пик 900мА), цельнометаллический ригель, сила удержания 1000кг. Регулируемый таймер закрытия замка. | руб. | 4796
ST-DB510WMLT |  | 76919 | Эл-мех. соленоидный замок Smartec для уличных дверей, мониторинг, СИД индикация, НO, питание 12VDC / 150мА (пик 900мА). | руб. | 6589
ST-DB511MLT |  | 58301 | Эл-мех. соленоидный замок накладной, мониторинг, СИД индикация, НO, питание 12VDC / 180мА (пик 1000мА), цельнометаллический ригель, сила удержания 1000кг | руб. | 8360
ST-DB520MLT |  | 76920 | Эл-мех. соленоидный замок Smartec, мониторинг, СИД индикация, НЗ, питание 12VDC / 150мА (пик 900мА). | руб. | 6809
ST-DB525MLT |  | 55405 | Сила удержания 1000 кг СИД индикация Низкие электропотребление и тепловыделение Нормально-закрытый Механическая разблокировка замка с помощью ключа / поворотной ручки Регулируемый таймер закрытия замка Выход линии мониторинга положения створки двери Цельный ригель диаметром 12,6 мм из нержавеющей стали Возможность использования с маятниковыми дверями Наработка на отказ 500.000 циклов Нормально-закрытый соленоидный замок ST-DB525MLT предназначен для работы в составе систем контроля доступа с электронным управлением блокировкой дверей и имеет силу удержания 1000 кг. | руб. | 11770
ST-DB526MLT |  | 55406 | Сила удержания 2000 кг СИД индикация Низкие электропотребление и тепловыделение Нормально-закрытый Механическая разблокировка замка с помощью ключа / поворотной ручки Регулируемый таймер закрытия замка Выход линии мониторинга положения створки двери Цельный ригель диаметром 12,6 мм из нержавеющей стали Возможность использования с маятниковыми дверями Наработка на отказ 500.000 циклов Нормально-закрытый соленоидный замок ST-DB526MLT предназначен для работы в составе систем контроля доступа с электронным управлением блокировкой дверей. | руб. | 14740
ST-DB650M |  | 78191 | ST-DB650M - Электромеханический замок, НO/НЗ, мониторинг НР/НЗ/ОБЩ, питание 12-24В DC/AC, 300мА | руб. | 9350
ST-DB650MC |  | 78192 | ST-DB650MC - Электромеханический замок, НO/НЗ, управление от цилиндра, мониторинг НР/НЗ/ОБЩ, питание 12-24В DC/AC, 300мА | руб. | 11550
ST-DB710MLT |  | 85752 | ST-DB710MLT - Электромеханическай соленоидный замок, мониторинг, СИД индикация, НO, питание 12VDC / 150мА (пик 1500мА), цельнометаллический ригель | руб. | 2400
ST-RL073SI-GR |  | 70093 | Эл-мех. накладной замок, НЗ, универсальный DIN, цилинр снаружи, кнопка изнутри, питание 12VDC/1А, -40°+50°С, окрашенная сталь. | руб. | 1400
ST-RL073SI-BK |  | 87454 | Smartec ST-RL073SI-BK - Эл-мех. накладной замок, НЗ, универсальный DIN, цилинр снаружи, кнопка изнутри, питание 12VDC/1А, -40°+50°С, окрашенная сталь. | руб. | 1400
ST-RL073SB-GR |  | 21337 | ST-RL073SB-GR - Козырек для эл-мех. накладного замка, окрашенная сталь. | руб. | 490
ST-RL073SB-BK (Новинка) |  | 91771 | ST-RL073SB-BK - Козырек для эл-мех. накладного замка, окрашенная сталь. | руб. | 490
ST-RL073SB-BR (Новинка) |  | 91770 | ST-RL073SB-BR - Козырек для эл-мех. накладного замка, окрашенная сталь. | руб. | 690
ST-RL073SI-BR |  | 87455 | Smartec ST-RL073SI-BR - Эл-мех. накладной замок, НЗ, универсальный DIN, цилинр снаружи, кнопка изнутри, питание 12VDC/1А, -40°+50°С, окрашенная сталь. | руб. | 1600
ST-DB100MT |  | 61253 | Эл-мех. соленоидный замок, мониторинг, таймер, НO, питание 12VDC / 150мА (пик 900мА) | руб. | 4600
ST-RL073SB-SS |  | 21336 | ST-RL073SB-SS - Козырек для эл-мех. накладного замка, нержавеющая сталь. | руб. | 750
ST-RL073DI-BK |  | 87452 | Smartec ST-RL073DI-BK - Эл-мех. накладной замок, НЗ, универсальный DIN, цилинр снаружи и изнутри, кнопка изнутри (блокировка кнопки), питание 12VDC/1А, -40°+50°С, окрашенная сталь. | руб. | 1550
ST-DB603SP |  | 87377 | Smartec ST-DB603SP - Запорная планка для замка ST-DB650**, нержавеющая сталь | руб. | 750
ST-DB602SP |  | 87376 | Smartec ST-DB602SP - Запорная планка для замка ST-DB650**, нержавеющая сталь | руб. | 550
ST-BR100UP |  | 61263 | U-адаптер для запорной планки замка ST-DB100M, нержавеющая сталь | руб. | Цена по запросу
ST-BR100U |  | 61262 | U-адаптер для замка ST-DB100M, нержавеющая сталь, комплект из 2 шт. | руб. | 5434
ST-BR100SM |  | 61261 | Адаптер для наружного монтажа замка ST-DB100M, алюминий | руб. | Цена по запросу
ST-RL073DI-SS |  | 61260 | Эл-мех. накладной замок, НЗ, универсальный DIN, цилинр снаружи и изнутри, кнопка изнутри (блокировка кнопки), питание 12VDC/1А, -40°+50°С, нержавеющая сталь. | руб. | 2800
ST-RL073SI-SS |  | 61258 | Эл-мех. накладной замок, НЗ, универсальный DIN, цилинр снаружи, кнопка изнутри, питание 12VDC/1А, -40°+50°С, нержавеющая сталь. | руб. | 2600
ST-RL073DI-NK |  | 61259 | Эл-мех. накладной замок, НЗ, универсальный DIN, цилинр снаружи и изнутри, кнопка изнутри (блокировка кнопки), питание 12VDC/1А, -40°+50°С, никелированная сталь. | руб. | 1850
ST-RL073SI-NK |  | 61257 | Эл-мех. накладной замок, НЗ, универсальный DIN, цилинр снаружи, кнопка изнутри, питание 12VDC/1А, -40°+50°С, никелированная сталь. | руб. | 1650
ST-RL073DI-BR |  | 87453 | Smartec ST-RL073DI-BR - Эл-мех. накладной замок, НЗ, универсальный DIN, цилинр снаружи и изнутри, кнопка изнутри (блокировка кнопки), питание 12VDC/1А, -40°+50°С, окрашенная сталь. | руб. | 1750
Защелки электромеханические
Модель | Изображение | Код поиска | Описание | Розница |  | Примечание
ST-SL121DL |  | 67821 | Ответная часть к электромеханической защелке | руб. | 4345
ST-SL351NC |  | 76925 | ЭМЗ Smartec симметричная, HЗ, без планки, регулируемый язычок, 12V AC/DC – 300мА. | руб. | 2090
ST-SL011SP |  | 61303 | Запорная планка короткая для защелок ST-SL150NC, ST-SL250NC, ST-SL160NC, ST-SL260NC, ST-SL150NO, цвет серый. | руб. | 639
ST-SL101SP |  | 76930 | Запорная планка короткая для защелок ST-SL151NC, ST-SL151NO, нержавеющая сталь. | руб. | 639
ST-SL361NC |  | 80284 | ST-SL361NC - ЭМЗ симметричная, HЗ, без планки, регулируемый язычок, механическая и длительная электрическая разблокировка, 12V AC/DC - 300мА, -15...+40 °C | руб. | 2230
ST-SL120DL |  | 61318 | Ответная часть к электромеханической защелке | руб. | 3500
ST-SL451NO |  | 76927 | ЭМЗ Smartec симметричная, узкая, радиальный язычок, HО, без планки, регулируемый язычок, 12 V DC 290мА. | руб. | 3850
ST-SL451NC |  | 70024 | ЭМЗ симметричная, узкая, радиальный язычок, HЗ, без планки, регулируемый язычок, 12V AC/DC - 340мА, -15 °C to +40 °C | руб. | 2730
ST-SL480NC |  | 55407 | Нормально-закрытый режим работы Нагрузка удержания 2200 Н Разблокировка при наличии противонагрузки до 70 Н Универсальная защелка для правой и левой двери Симметричный дизайн Радиальный регулируемый запирающий язычок Установка вертикально или горизонтально Запирающий механизм выполнен из цинка Опционально длинные или короткие запорные планки из нержавеющей или окрашенной стали Электромеханическая защелка ST-SL480NC используется совместно с механическими замками с косым ригелем и врезается в дверной косяк вместо стандартной ответной части. | руб. | 3025
ST-SL551NO |  | 70097 | ЭМЗ, симметричная, узкая, HО, без планки, регулируемый язычок, 12 V DC 300мА, -15 °C to +40 °C | руб. | 4300
ST-SL551NC |  | 70096 | ЭМЗ, симметричная, узкая, HЗ, без планки, регулируемый язычок, 300 мА (12 В DC) / 250 мА (12 В AC) / 600 мА (24 В DC) / 500 мА (24 В AC), -15 °C to +40 °C | руб. | 3080
ST-SL651NO-L |  | 70100 | ЭМЗ влагозащищенная, HО, без планки, класс защиты IP65, регулируемый язычок, 12 V DC 230мА, -25 °C to +40 °C | руб. | 11660
ST-SL130NO |  | 61306 | ЭМЗ стандартная с направляющей, НО, короткая планка,12 VDC / 200мА | руб. | 2200
ST-SL130NC |  | 76929 | ЭМЗ Smartec стандартная с направляющей, НЗ, короткая планка,12 VDC / 400мА. | руб. | 2200
ST-SL133NO |  | 61315 | ЭМЗ для стеклянных дверей, НО, короткая планка,12 VDC / 200мА | руб. | 6640
ST-SL133MNO |  | 61316 | ЭМЗ для стеклянных дверей, НО, короткая планка, мониторинг, 12 VDC / 200мА | руб. | 8140
ST-SL001SP |  | 61302 | Запорная планка короткая для защелок ST-SL150NC, ST-SL250NC, ST-SL160NC, ST-SL260NC, ST-SL150NO, нержавеющая сталь. | руб. | 815
ST-SL651NC-L |  | 70099 | ЭМЗ влагозащищенная, HЗ, без планки, класс защиты IP65, регулируемый язычок, 12V DC - 230мА, -25 °C to +40 °C | руб. | 9460
ST-SL601SP |  | 70098 | Запорная планка короткая для защелок ST-SL651NC-L и ST-SL651NO-L, нержавеющая сталь. | руб. | 667
ST-SL010DL |  | 61317 | Ответная часть к электромеханической защелке | руб. | 1980
ST-SL130DL |  | 61319 | Ответная часть к электромеханической защелке с управлением от цилиндра. Цилиндр в комплект не входит. | руб. | 2255
ST-SL151NO |  | 76921 | Эл-мех. соленоидный замок Smartec, мониторинг, СИД индикация, НЗ, питание 12VDC / 150мА (пик 900мА). | руб. | 2629
ST-SL151NC |  | 76922 | ЭМЗ Smartec стандартная, HЗ, без планки, переставляемый язычок, 12 V DC 290мА. | руб. | 2035
ST-SL351NO |  | 70094 | ЭМЗ симметричная, HО, без планки, регулируемый язычок, 12 V DC 220мА, -15 °C to +40 °C | руб. | 2750
ST-SL351MNO |  | 76924 | ЭМЗ Smartec симметричная, HО, без планки, мониторинг, регулируемый язычок, 12 V DC 220мА. | руб. | 5100
ST-SL302SP |  | 76941 | Запорная планка Smartec длинная узкая для защелок, нержавеющая сталь. | руб. | 892
ST-SL102SP |  | 76934 | Запорная планка длинная для защелок ST-SL151NC, ST-SL151NO, нержавеющая сталь. | руб. | 793
ST-SL111SP |  | 76935 | Запорная планка короткая для защелок, цвет серый. | руб. | 403
ST-SL111SP-L |  | 76937 | Запорная планка длинная угловая для защелок, цвет серый, левая. | руб. | 925
ST-SL112SP-R |  | 76938 | Запорная планка длинная угловая для защелок, цвет серый, правая | руб. | 925
ST-SL201SP |  | 76939 | Запорная планка короткая для защелок, нержавеющая сталь. | руб. | 650
ST-SL202SP |  | 43382 | Запорная планка длинная для защелок, нержавеющая сталь. | руб. | 793
ST-SL301SP |  | 76940 | Запорная планка короткая узкая для защелок, нержавеющая сталь. | руб. | 650
ST-SL351MNC |  | 76926 | ЭМЗ Smartec симметричная, HЗ, без планки, мониторинг, регулируемый язычок, 12V AC/DC – 300мА. | руб. | 4455
ST-SL501SP |  | 70095 | Запорная планка короткая для защелок ST-SL551NC и ST-SL551NO, нержавеющая сталь. | руб. | 1090
ST-SL502SP |  | 58300 | Запорная планка длинная для защелок ST-SL551NC и ST-SL551NO, нержавеющая сталь. | руб. | 1354
ST-SL112SP |  | 76936 | Запорная планка длинная для защелок, цвет серый. | руб. | 639
Идентификаторы
Модель | Изображение | Код поиска | Описание | Розница |  | Примечание
ST-PT015MF-GR |  | 83727 | ST-PT015MF-GR - Cмарт брелок Mifare-совместимый 1K, серый, 50х25х4 мм | руб. | 29
ST-PT055MF-BL |  | 29929 | Браслет с MIFARE идентификатором Smartec, диаметр 55 мм, синий. | руб. | 95
ST-PT055MF-GN |  | 29930 | Браслет с MIFARE идентификатором Smartec, диаметр 55 мм, зеленый | руб. | 95
ST-PT055MF-RD |  | 29931 | Браслет с MIFARE идентификатором Smartec, диаметр 55 мм, красный. | руб. | 95
ST-PT055MF-YL |  | 29932 | Браслет с MIFARE идентификатором Smartec, диаметр 55 мм, желтый. | руб. | 95
ST-PT065MF-BL |  | 11606 | Браслет с MIFARE идентификатором, диаметр 65 мм, синий | руб. | 95
ST-PT065MF-GN |  | 11479 | Браслет с MIFARE идентификатором, диаметр 65 мм, зеленый | руб. | 95
ST-PC025EM |  | 61185 | Проксимити карта EmMarin, программируемая, ISO - для печати на принтере, 86х54х0.8мм. | руб. | 66
ST-PT065MF-YL |  | 11478 | Браслет с MIFARE идентификатором, диаметр 65 мм, желтый | руб. | 95
ST-PT074MF-BL |  | 29933 | Браслет с MIFARE идентификатором Smartec, диаметр 74 мм, синий. | руб. | 95
ST-PT074MF-GN |  | 29934 | Браслет с MIFARE идентификатором Smartec, диаметр 74 мм, зеленый. | руб. | 95
ST-PT074MF-YL |  | 29936 | Браслет с MIFARE идентификатором Smartec, диаметр 74 мм, желтый. | руб. | 95
ST-PC220MF |  | 83767 | ST-PC220MF - Cмарт карта Mifare-совместимая 1K, ISO формат, 86х54х0.8мм. | руб. | 9
ST-PT211EM-GR |  | 83761 | ST-PT211EM-GR - Проксимити брелок EmMarin-совместимый, серый, 40х32х4 мм | руб. | 9
ST-PT065MF-RD |  | 11477 | Браслет с MIFARE идентификатором, диаметр 65 мм, красный | руб. | 95
ST-PT012MF-GR |  | 85739 | ST-PT012MF-GR - Cмарт брелок Mifare-совместимый 1K, серый, 37х31х8 мм | руб. | 20
ST-PT011MF-GR |  | 61190 | Cмарт брелок Mifare-совместимая 1K, серый, 40х32х4 мм | руб. | 26
ST-PC028MD7 |  | 61217 | Cмарт карта MIFARE DESFIRE EV1 8K 7B UID, ISO - для печати на принтере, 86х54х0.8мм. | руб. | 350
ST-PT211MF-GR |  | 83765 | ST-PT211MF-GR - Cмарт брелок Mifare-совместимый 1K, серый, 40х32х4 мм | руб. | 9
ST-PC020MF |  | 61189 | Cмарт карта Mifare-совместимая 1K, ISO - для печати на принтере, 86х54х0.8мм. | руб. | 16
ST-PC120MF |  | 70087 | Cмарт карта Mifare-совместимая 1K, ISO формат для печати, без логотипа и кода, 86х54х0.8мм. | руб. | 20
ST-PC021MC4 |  | 78171 | ST-PC021MC4 - Cмарт карта MIFARE CLASSIC 1K 4B UID, ISO формат, 86х54х0.8мм. | руб. | 85
ST-PC021MC7 |  | 61209 | Cмарт карта MIFARE CLASSIC 1K 7B UID, ISO - для печати на принтере, 86х54х0.8мм. | руб. | 88
ST-PC024MC7 |  | 61210 | Cмарт карта MIFARE CLASSIC 4K 7B UID, ISO - для печати на принтере, 86х54х0.8мм. | руб. | 185
ST-PC024MP7 |  | 61212 | Cмарт карта MIFARE PLUS S4K 7B UID, ISO - для печати на принтере, 86х54х0.8мм. | руб. | 190
ST-PC122MP7 |  | 61213 | Cмарт карта MIFARE PLUS X2K 7B UID, ISO - для печати на принтере, 86х54х0.8мм. | руб. | 171
ST-PC124MP7 |  | 61214 | Cмарт карта MIFARE PLUS X4K 7B UID, ISO - для печати на принтере, 86х54х0.8мм. | руб. | 200
ST-PC022MD7 |  | 61215 | Cмарт карта MIFARE DESFIRE EV1 2K 7B UID, ISO - для печати на принтере, 86х54х0.8мм. | руб. | 248
ST-PC024MD7 |  | 61216 | Cмарт карта MIFARE DESFIRE EV1 4K 7B UID, ISO - для печати на принтере, 86х54х0.8мм. | руб. | 287
ST-PC022MP7 |  | 61211 | Cмарт карта MIFARE PLUS S2K 7B UID, ISO - для печати на принтере, 86х54х0.8мм. | руб. | 149
ST-PC120EM |  | 70086 | Проксимити карта EmMarin, ISO формат для печати, без логотипа и кода, 86х54х0.8мм. | руб. | 17
ST-PC011EM |  | 61183 | Проксимити карта EmMarin, расстояние считывания до 100 см при использовании считывателя st-pr150em, 86х54х1.6мм. | руб. | 70
ST-PT012EM-GR |  | 83762 | ST-PT012EM-GR - Проксимити брелок EmMarin-совместимый, серый, 40х32х4 мм | руб. | 20
ST-PT015EM-GR |  | 80268 | ST-PT015EM-GR - Проксимити брелок EmMarin-совместимый, серый, 50х25х4 мм | руб. | 29
ST-PT055EM-BL |  | 29925 | Браслет с EM идентификатором Smartec, диаметр 55 мм, синий. | руб. | 90
ST-PT055EM-GN |  | 29926 | Браслет с EM идентификатором Smartec, диаметр 55 мм, зеленый. | руб. | 90
ST-PT055EM-RD |  | 29927 | Браслет с EM идентификатором Smartec, диаметр 55 мм, красный. | руб. | 90
ST-PT055EM-YL |  | 29928 | Браслет с EM идентификатором Smartec, диаметр 55 мм, желтый. | руб. | 90
ST-PT065EM-BL |  | 61196 | Браслет с EM идентификатором, диаметр 65 мм, синий | руб. | 90
ST-PT065EM-GN |  | 61197 | Браслет с EM идентификатором, диаметр 65 мм, зеленый | руб. | 90
ST-PT065EM-RD |  | 61198 | Браслет с EM идентификатором, диаметр 65 мм, красный | руб. | 90
ST-PT065EM-YL |  | 61199 | Браслет с EM идентификатором, диаметр 65 мм, желтый | руб. | 90
ST-PT074EM-BL |  | 61200 | Браслет с EM идентификатором, диаметр 74 мм, синий | руб. | 90
ST-PT074EM-GN |  | 61201 | Браслет с EM идентификатором, диаметр 74 мм, зеленый | руб. | 90
ST-PT074EM-RD |  | 61202 | Браслет с EM идентификатором, диаметр 74 мм, красный | руб. | 90
ST-PT074EM-YL |  | 61203 | Браслет с EM идентификатором, диаметр 74 мм, желтый | руб. | 90
ST-PC010MF |  | 61188 | Cмарт карта Mifare-совместимая 1K, стандартная, 86х54х1.6мм. | руб. | 18
ST-PC210MF |  | 83766 | ST-PC210MF - Cмарт карта Mifare-совместимая 1K, стандартный формат, 86х54х1.8 мм. | руб. | 13
ST-PC020HP |  | 67911 | Проксимити карта HID Prox-совместимая, ISO, 86х54х0.8мм. тонкая | руб. | 62
ST-PC020EM |  | 61184 | Проксимити карта EmMarin, ISO - для печати на принтере, 86х54х0.8мм. | руб. | 14
ST-PC220EM |  | 83764 | ST-PC220EM - Проксимити карта EmMarin-совместимая, ISO формат, 86х54х0.8мм. | руб. | 9
ST-PT011EM-GR |  | 61186 | Проксимити брелок EmMarin, серый, 40х32х4 мм | руб. | 26
ST-PC010EM |  | 52290 | Проксимити карта EmMarin, стандартная, 86х54х1.6мм. | руб. | 16
ST-PC210EM |  | 83763 | ST-PC210EM - Проксимити карта EmMarin-совместимая, стандартный формат, 86х54х1.8 мм. | руб. | 13
ST-LC021MF |  | 67825 | Карта UHF + MIFARE, ISO формат, 86х54х0.8мм. | руб. | 65
ST-LC021HP |  | 67824 | Карта UHF + HID Prox, ISO формат, 86х54х0.8 мм. | руб. | 127
ST-LC021EM |  | 67823 | Карта UHF + EmMarin, ISO формат, 86х54х0.8 мм. | руб. | 64
ST-PC020MH |  | 57155 | ST-PC020MH - Карта MIFARE-совместимая + HID Prox-совместимая, ISO формат, 86х54х0.92мм. | руб. | 87
ST-PC020ME |  | 57154 | ST-PC020ME - Карта MIFARE-совместимая + EmMarin-совместимая, ISO формат, 86х54х0.92мм. | руб. | 43
ST-PT074MF-RD |  | 29935 | Браслет с MIFARE идентификатором Smartec, диаметр 74 мм, красный. | руб. | 95
ST-PC010HP |  | 67910 | Проксимити карта HID Prox-совместимая, стандартная, 86х54х1.6мм. | руб. | 65
ST-TT040-GR (Новинка) |  | 91768 | ST-TT040-GR - Идентификатор iButton, серый, 55х20 мм. | руб. | 32
Извещатели
Модель | Изображение | Код поиска | Описание | Розница |  | Примечание
ST-DM110NO-BR |  | 21341 | ST-DM110NO-BR - Магнитоконтактный датчик, НР, коричневый, накладной для деревянных дверей, миниатюрный, зазор 20 мм | руб. | 594
ST-DM110NO-WT |  | 21342 | ST-DM110NO-WT - Магнитоконтактный датчик, НР, белый, накладной для деревянных дверей, миниатюрный, зазор 20 мм | руб. | 594
ST-DM110NC-BR |  | 74875 | Магнитоконтактный датчик Smartec, НЗ, коричневый, накладной для деревянных дверей, миниатюрный, зазор 20 мм | руб. | 132
ST-DM110NC-WT |  | 74874 | Магнитоконтактный датчик Smartec, НЗ, белый, накладной для деревянных дверей, миниатюрный, зазор 20 мм | руб. | 132
ST-DM040NC-WT |  | 87391 | Smartec ST-DM040NC-WT - Датчик механический, НЗ, врезной, зазор до 20 мм | руб. | 204
ST-DM031NC-BR |  | 55417 | Подходит для металлических или металлопластиковых конструкций Врезной тип установки Клеммы под винт для подключения Извещатель магнитоконтактный ST-DM031NC-BR предназначен для контроля положения различных строительных конструкций (дверей, окон, люков, ворот и т.д.). Данное устройство может использоваться в системах охранной сигнализации или контроля и управления доступом. | руб. | 248
ST-DM130NC-SL |  | 74881 | Магнитоконтактный датчик Smartec, НЗ, серебряный, накладной для металлических дверей, зазор 50 мм | руб. | 595
ST-AA215LS-RD |  | 85755 | ST-AA215LS-RD - Строб-лампа с сиреной, красная, 12 В (DC), 110 db | руб. | 530
ST-AA211S-BK |  | 80291 | ST-AA211S-BK - Сирена компактная рупорная черная, 108 дб, 12 В (DC) | руб. | 390
ST-AA210S-WT |  | 80290 | ST-AA210S-WT - Сирена белая, 110 дб, 12 В (DC) | руб. | 580
ST-AA410S-BK |  | 80289 | ST-AA410S-BK - Сирена черная, 12 В (DC) | руб. | 1150
ST-AA011L-YL |  | 69223 | Оповещатель СИД, желтый, 12 В (DC), IP65 | руб. | 360
ST-AA011L-RD |  | 70068 | Оповещатель СИД, красный, 12 В (DC), IP65 | руб. | 360
ST-AA020LS-RD |  | 58324 | Строб-лампа с сиреной, красная, 12 В (DC), 102 db | руб. | 330
ST-AA010L-RD |  | 58325 | Оповещатель СИД, красный, 2/12/24 В (DC) | руб. | 690
ST-AD010G |  | 30069 | Извещатель разбития стекла двухчастотный, датчик вскрытия, размеры: 90 х 67 х 26 мм | руб. | 836
ST-DM126NC-WT |  | 78195 | ST-DM126NC-WT - Магнитоконтактный датчик, НЗ, белый, накладной для деревянных дверей, зазор 25 мм | руб. | 222
ST-DM121NC-BR |  | 74878 | Магнитоконтактный датчик Smartec, НЗ, коричневый, накладной для деревянных дверей, под винт, зазор 25 мм | руб. | 143
ST-DM122NO-BR |  | 55421 | Подходит для деревянных или пластиковых конструкций Использование для коммутации ~220 В Накладной тип установки Кабельный отвод для подключения Извещатель магнитоконтактный ST-DM122NO-BR предназначен для коммутации линии питания 220 В переменного тока и может монтироваться на деревянные строительные конструкции (двери, окна, люки, ворота и т.д.). Данное устройство может использоваться, например, для автоматического включения света при открытии двери шкафа. | руб. | 605
ST-DM124NC-WT |  | 55422 | Подходит для деревянных или пластиковых конструкций Накладной тип установки Составной корпус Клеммы под винт для подключения Извещатель магнитоконтактный ST-DM124NC-WT предназначен для контроля положения различных строительных конструкций (дверей, окон, люков, ворот и т.д.). Данное устройство может использоваться в системах охранной сигнализации или контроля и управления доступом. | руб. | 144
ST-DM124NC-BR |  | 31281 | Магнитоконтактный датчик, НЗ, коричневый, накладной для деревянных дверей, зазор 25 мм | руб. | 144
ST-DM125NC-WT |  | 80287 | ST-DM125NC-WT - Магнитоконтактный датчик, НЗ, белый, накладной для деревянных дверей, зазор 25 мм | руб. | 215
ST-DM125NC-BR |  | 80288 | ST-DM125NC-BR - Магнитоконтактный датчик, НЗ, коричневый, накладной для деревянных дверей, зазор 25 мм | руб. | 215
ST-DM125NO-WT |  | 74879 | Магнитоконтактный датчик Smartec, НР, белый, накладной для деревянных дверей, зазор 25 мм | руб. | 583
ST-DM125NO-BR |  | 74880 | Магнитоконтактный датчик Smartec, НР, коричневый, накладной для деревянных дверей, зазор 25 мм | руб. | 583
ST-DM111NC-WT |  | 55418 | Подходит для деревянных или пластиковых конструкций Накладной тип установки Двухсторонняя клейкая лента в комплекте Кабельный отвод для подключения Извещатель магнитоконтактный ST-DM111NC-WT предназначен для контроля положения различных строительных конструкций (дверей, окон, люков, ворот и т.д.). Данное устройство может использоваться в системах охранной сигнализации или контроля и управления доступом. | руб. | 165
ST-DM126NC-BR |  | 78196 | ST-DM126NC-BR - Магнитоконтактный датчик, НЗ, коричневый, накладной для деревянных дверей, зазор 25 мм | руб. | 222
ST-DM130NO-SL |  | 21343 | ST-DM130NO-SL - Магнитоконтактный датчик, НР, серебряный, накладной для металлических дверей, зазор 50 мм | руб. | 792
ST-DM122NO-WT |  | 55420 | Подходит для деревянных или пластиковых конструкций Использование для коммутации ~220 В Накладной тип установки Кабельный отвод для подключения Извещатель магнитоконтактный ST-DM122NO-WT предназначен для коммутации линии питания 220 В переменного тока и может монтироваться на деревянные строительные конструкции (двери, окна, люки, ворота и т.д.). Данное устройство может использоваться, например, для автоматического включения света при открытии двери шкафа. | руб. | 605
ST-DM121NC-WT |  | 74877 | Магнитоконтактный датчик Smartec, НЗ, белый, накладной для деревянных дверей, под винт, зазор 25 мм | руб. | 143
ST-DM120NC-BR |  | 55419 | Подходит для деревянных или пластиковых конструкций Накладной тип установки Кабельный отвод для подключения Извещатель магнитоконтактный ST-DM120NC-BR предназначен для контроля положения различных строительных конструкций (дверей, окон, люков, ворот и т.д.). Данное устройство может использоваться в системах охранной сигнализации или контроля и управления доступом. | руб. | 132
ST-DM120NC-WT |  | 74876 | Магнитоконтактный датчик Smartec, НЗ, белый, накладной для деревянных дверей, зазор 25 мм | руб. | 132
ST-AD301PM |  | 30072 | Извещатель охранный оптико-электронный, потолочный, ИК + СВЧ, 6 м, датчик вскрытия. | руб. | 2250
ST-DM111NC-BR |  | 31280 | Магнитоконтактный датчик, НЗ, коричневый, накладной для деревянных дверей, зазор 20 мм | руб. | 165
ST-DM030NO-BR |  | 21339 | ST-DM030NO-BR - Магнитоконтактный датчик, НР, коричневый, врезной для металлических дверей, зазор 35 мм | руб. | 594
ST-AD300P |  | 31276 | Извещатель охранный оптико-электронный пассивный, потолочный, сдвоенный пироприемник, 8 м, защита от животных, датчик вскрытия. | руб. | 900
ST-DM010NC-WT |  | 14713 | Магнитоконтактный датчик, НЗ, белый, врезной для деревянных дверей, миниатюрный, зазор 25 мм | руб. | 132
ST-DM010NC-BR |  | 74866 | Магнитоконтактный датчик Smartec, НЗ, коричневый, врезной для деревянных дверей, миниатюрный, зазор 25 мм | руб. | 132
ST-DM011NC-WT |  | 74867 | Магнитоконтактный датчик Smartec, НЗ, белый, врезной для деревянных дверей миниатюрный, под винт, зазор 25 мм | руб. | 231
ST-DM011NC-BR |  | 55414 | Подходит для деревянных или пластиковых конструкций Врезной тип установки Клеммы под винт для подключения Извещатель магнитоконтактный ST-DM011NC-BR предназначен для контроля положения различных строительных конструкций (дверей, окон, люков, ворот и т.д.). Данное устройство может использоваться в системах охранной сигнализации или контроля и управления доступом. | руб. | 231
ST-DM031NC-WT |  | 74871 | Магнитоконтактный датчик Smartec, НЗ, белый, врезной для металлических дверей, под винт, зазор 30 мм | руб. | 248
ST-DM030NCNO-BR |  | 75195 | ST-DM030NCNO-BR - Магнитоконтактный датчик, НЗ/НР, коричневый, врезной для металлических дверей, зазор 35 мм | руб. | Цена по запросу
ST-DM030NCNO-WT |  | 75194 | ST-DM030NCNO-WT - Магнитоконтактный датчик, НЗ/НР, белый, врезной для металлических дверей, зазор 35 мм | руб. | 638
ST-DM036NCNO-SL |  | 31279 | Магнитоконтактный датчик, НЗ/НР, врезной универсальный, металлический с резьбой, зазор 30 мм | руб. | 1089
ST-DM030NO-WT |  | 21340 | ST-DM030NO-WT - Магнитоконтактный датчик, НР, белый, врезной для металлических дверей, зазор 35 мм | руб. | 594
ST-DM030NC-BR |  | 74870 | Магнитоконтактный датчик Smartec, НЗ, коричневый, врезной для металлических дверей, зазор 35 мм | руб. | 220
ST-DM030NC-WT |  | 74869 | Магнитоконтактный датчик Smartec, НЗ, белый, врезной для металлических дверей, зазор 35 мм | руб. | 220
ST-DM020NC-BR |  | 55416 | Подходит для деревянных или пластиковых конструкций Врезной тип установки Кабельный отвод для подключения Извещатель магнитоконтактный ST-DM020NC-BR предназначен для контроля положения различных строительных конструкций (дверей, окон, люков, ворот и т.д.). Данное устройство может использоваться в системах охранной сигнализации или контроля и управления доступом. | руб. | 132
ST-DM020NC-WT |  | 55415 | Подходит для деревянных или пластиковых конструкций Врезной тип установки Кабельный отвод для подключения Извещатель магнитоконтактный ST-DM020NC-WT предназначен для контроля положения различных строительных конструкций (дверей, окон, люков, ворот и т.д.). Данное устройство может использоваться в системах охранной сигнализации или контроля и управления доступом. | руб. | 132
ST-DM015NO-BR |  | 21338 | ST-DM015NO-BR - Магнитоконтактный датчик, НР, коричневый, врезной для деревянных дверей, миниатюрный, зазор 25 мм | руб. | 429
ST-DM015NO-WT |  | 74868 | Магнитоконтактный датчик Smartec, НР, врезной для деревянных дверей миниатюрный, зазор 25 мм | руб. | 429
ST-AD010V |  | 30070 | Извещатель вибрационный, датчик вскрытия, размеры: 85 х 25 х 25 мм | руб. | 880
ST-AD101P |  | 31274 | Извещатель охранный оптико-электронный пассивный широкоугольный, сдвоенный пироприемник, 12 м, датчик вскрытия. Настенный кронштейн в комплекте. | руб. | 1050
ST-AD100PM |  | 31275 | Извещатель охранный оптико-электронный пассивный, ИК + СВЧ, 12 м, защита от животных, датчик вскрытия. Настенный кронштейн в комплекте. | руб. | 2050
ST-AB020 |  | 55424 | Пластиковый ABS корпус Предназначен для использования в помещении Извещатель педального типа без фиксации ST-AB020 предназначен для выдачи сигнала срабатывания на приемное устройство. | руб. | 396
ST-AB010 |  | 55423 | Пластиковый ABS корпус Малые габариты Кнопка с фиксацией Восстановление кнопки с помощью ключа, идущего в комплекте Предназначен для использования в помещении Ручной извещатель ST-AB010 с фиксацией предназначен для выдачи сигнала срабатывания на приемное устройство. | руб. | 143
ST-DM146NC-SL |  | 70069 | Магнитоконтактный датчик, НЗ, накладной для металлических дверей, металлорукав, зазор 60 мм | руб. | 696
ST-DM141NCNO-SL |  | 74884 | Магнитоконтактный датчик Smartec, НЗ/НР, серебряный, накладной для металлических дверей, металлорукав, зазор 60 мм | руб. | Цена по запросу
ST-DM141NO-SL |  | 85728 | ST-DM141NO-SL - Магнитоконтактный датчик, НР, серебряный, накладной для металлических дверей, металлорукав, зазор 60 мм | руб. | 1040
ST-DM141NC-SL |  | 85729 | ST-DM141NC-SL - Магнитоконтактный датчик, НЗ, серебряный, накладной для металлических дверей, металлорукав, зазор 60 мм | руб. | 800
ST-DM140NC-SL |  | 74883 | Магнитоконтактный датчик Smartec, НЗ, серебряный, накладной для металлических дверей, металлорукав, зазор 60 мм | руб. | 605
ST-DM135NC-WT |  | 31282 | Магнитоконтактный датчик, СИД индикация, белый, накладной для деревянных дверей, зазор 25 мм | руб. | 561
ST-DM131NO-SL |  | 21345 | ST-DM131NO-SL - Магнитоконтактный датчик, НР, серебряный, накладной для металлических дверей, металлорукав, зазор 50 мм | руб. | 902
ST-DM131NC-SL |  | 21344 | ST-DM131NC-SL - Магнитоконтактный датчик, НЗ, серебряный, накладной для металлических дверей, металлорукав, зазор 50 мм | руб. | 693
ST-ER115D-YL |  | 61359 | Извещатель ручной с восстанавливаемой вставкой, желтый со сменными наклейками (ТРЕВОГА, ПУСК ПОЖАРОТУШЕНИЯ, ПУСК ДЫМОУДАЛЕНИЯ, СТАРТ, СТОП), защитная прозрачная крышка, 2 группы контактов НР/НЗ. | руб. | 1349
ST-AA216LS-RD |  | 80292 | ST-AA216LS-RD - Строб-лампа с сиреной, красная, 12 В (DC), 105 дб | руб. | 435
ST-AD010P |  | 55413 | Сдвоенный пироэлемент Зона обнаружения до 15 м Три уровня чувствительности Цифровой алгоритм обработки сигналов и термокомпенсация СИД индикатор Широкий диапазон напряжения питания Датчик вскрытия корпуса Кронштейн в комплекте Пассивный инфракрасный извещатель ST-AD010P предназначен для обнаружения движения и защиты объекта от несанкционированного проникновения. | руб. | 800
ST-AD015P |  | 30071 | Извещатель охранный оптико-электронный пассивный с линзой “штора”, сдвоенный пироприемник, 9 м, датчик вскрытия. Настенный кронштейн в комплекте. | руб. | 990
ST-DM135NC-BR |  | 75196 | ST-DM135NC-BR - Магнитоконтактный датчик, СИД индикация, коричневый, накладной для деревянных дверей, зазор 25 мм | руб. | 561
Извещатели периметральные
Модель | Изображение | Код поиска | Описание | Розница |  | Примечание
ST-PD002LB-BR |  | 31277 | Кронштейн для лучевого активного лазерного барьера, нержавеющая сталь, комплект 2 шт. | руб. | 11000
ST-PD004BDT-BR |  | 87437 | Smartec ST-PD004BDT-BR - Кронштейн для 3-х или 4-х лучевого активного инфракрасного датчика, нержавеющая сталь, комплект 2 шт, длина 50 см. | руб. | 1200
ST-PD004BDL-BR |  | 87436 | Smartec ST-PD004BDL-BR - Кронштейн для 3-х или 4-х лучевого активного инфракрасного датчика, нержавеющая сталь, комплект 2 шт, длина 50 см. | руб. | 1300
ST-PD002BDT-BR |  | 87435 | Smartec ST-PD002BDT-BR - Кронштейн для 2-х лучевого активного инфракрасного датчика, нержавеющая сталь, комплект 2 шт, длина 30 см. | руб. | 900
ST-PD002BDL-BR |  | 87434 | Smartec ST-PD002BDL-BR - Кронштейн для 2-х лучевого активного инфракрасного датчика, нержавеющая сталь, комплект 2 шт, длина 30 см. | руб. | 1200
ST-PD002BB-BR |  | 55395 | Нержавеющая сталь Комплект для приемника и передатчика Угол регулировки по горизонтали ±90° Кронштейн ST-PD002BB-BR предназначен для монтажа лучевых активных инфракрасных барьеров серии ST-PD***BB-MC на вертикальную поверхность. | руб. | 770
ST-PD002BD-L |  | 69224 | Вставка L типа для кронштейна ST-SA002BD-BR, комплект 2 шт, длина 7 см. | руб. | 330
ST-SA002BD-I |  | 14707 | Вставка I типа для кронштейна ST-SA002BD-BR, комплект 2 шт, длина 7 см. | руб. | 330
ST-PD002BD-BR |  | 57199 | ST-PD002BD-BR - Кронштейн для лучевого активного инфракрасного датчика, пластик, комплект 2 шт, длина 25 см. | руб. | 1100
ST-PD308LB-MC |  | 69222 | Извещатель охранный активный лазерный, 8-и лучевой, 300 м, мультиканальный. | руб. | 242351
ST-PD103BDE-SC |  | 21351 | ST-PD103BDE-SC - Извещатель охранный активный инфракрасный, экономичный, 3-х лучевой, 100 м, одноканальный. | руб. | 4100
ST-PD001BD-H |  | 58298 | Обогреватель для мультиканальных активных инфракрасных извещателей, комплект 2 шт. | руб. | 930
ST-PD001BD-HC |  | 77513 | ST-PD001BD-HC - Обогреватель с контроллером для одноканальных активных инфракрасных извещателей, комплект 2 шт. | руб. | 1580
ST-PD001LB-BT |  | 31278 | Тестер для настройки мультиканальных активных лазерных барьеров. | руб. | 21300
ST-PD104BD-MC |  | 58328 | Извещатель охранный активный инфракрасный, 4-х лучевой, 100 м, мультиканальный. | руб. | 11400
ST-PD253BD-MC |  | 70091 | Извещатель охранный активный инфракрасный, 3-х лучевой, 250 м, мультиканальный. | руб. | 8600
ST-PD253BDE-MC |  | 21353 | ST-PD253BDE-MC - Извещатель охранный активный инфракрасный, экономичный, 3-х лучевой, 250 м, мультиканальный. | руб. | 6100
ST-PD253BDE-SC |  | 21352 | ST-PD253BDE-SC - Извещатель охранный активный инфракрасный, экономичный, 3-х лучевой, 250 м, одноканальный. | руб. | 4500
ST-PD103BD-MC |  | 70090 | Извещатель охранный активный инфракрасный, 3-х лучевой, 100 м, мультиканальный. | руб. | 7400
ST-PD103BDE-MC |  | 21350 | ST-PD103BDE-MC - Извещатель охранный активный инфракрасный, экономичный, 3-х лучевой, 100 м, мультиканальный. | руб. | 5500
ST-PD102BD-MC |  | 55410 | Программируемое время прерывания луча Возможность выбора частотного канала Класс защиты IP65 Настройка с помощью цифрового дисплея Широкий диапазон напряжения питания: 12−24 В (AC/DC) Настенное крепление Поставляется в комплекте с U-адаптером для крепления на трубе Упрощенное программирование с помощью DIP-переключателей Регулировка по горизонтали ±90° и по вертикали ±10° Цифровая фильтрация и адаптивность к условиям окружающей среды для исключения ложных срабатываний Встроенная функция контроля обогревателя (обогреватель приобретается отдельно) Датчик вскрытия корпуса Активный уличный инфракрасный датчик ST-PD102BD-MC предназначен для обнаружения пересечения невидимого ИК-барьера, создаваемого между передатчиком и приемником. Устройство может использоваться для защиты внешних и внутренних рубежей. | руб. | 5300
ST-PD108BB-MC |  | 55411 | Возможность выбора частотного канала Класс защиты IP65 СИД индикатор для настройки Зуммер Настенное крепление Широкий диапазон напряжения питания: 10−18 В (DC) Упрощенное программирование с помощью DIP-переключателей Регулировка по горизонтали ±90° Цифровая фильтрация и адаптивность к условиям окружающей среды для исключения ложных срабатываний Активный уличный инфракрасный барьер ST-PD108BB-MC предназначен для обнаружения пересечения невидимой границы, создаваемой между передатчиком и приемником. Устройство может использоваться для защиты внешних и внутренних рубежей. | руб. | 8900
ST-PD302LB-MC |  | 69221 | Извещатель охранный активный лазерный, 2-х лучевой, 300 м, мультиканальный. | руб. | 66000
ST-PD254BD-MC |  | 58329 | Извещатель охранный активный инфракрасный, 4-х лучевой, 250 м, мультиканальный. | руб. | 12600
ST-PD021BD-MC |  | 58326 | Извещатель охранный активный инфракрасный, 1 лучевой, 20 м, мультиканальный. | руб. | 1450
ST-PD041BDA-MC |  | 87438 | Smartec ST-PD041BDA-MC - Извещатель охранный активный инфракрасный, 1 лучевой, 40 м, мультиканальный с встроенным кронштейном. | руб. | 4100
ST-PD042BD-MC |  | 55409 | Дистанция обнаружения снаружи − 40 м, внутри − 120 м Диапазон рабочих температур − от -25°С до +60°С, с обогревателем − от -40°С до +60°С Программируемое время прерывания луча Возможность выбора частотного канала Класс защиты IP65 Настройка с помощью цифрового дисплея Широкий диапазон напряжения питания: 12−24 В (AC/DC) Настенное крепление Поставляется в комплекте с U-адаптером для крепления на трубе Упрощенное программирование с помощью DIP-переключателей Регулировка по горизонтали ±90º и по вертикали ±10º Цифровая фильтрация и адаптивность к условиям окружающей среды для исключения ложных срабатываний Встроенная функция контроля обогревателя (обогреватель приобретается отдельно) Датчик вскрытия корпуса Активный уличный инфракрасный датчик ST-PD042BD-MC предназначен для обнаружения пересечения невидимого ИК барьера, создаваемого между передатчиком и приемником. Устройство может использоваться для защиты внешних и внутренних рубежей. | руб. | 5000
ST-PD062BDE-SC |  | 21347 | ST-PD062BDE-SC - Извещатель охранный активный инфракрасный, экономичный, 2-х лучевой, 60 м, одноканальный. | руб. | 2050
ST-PD062BDE-MC |  | 21346 | ST-PD062BDE-MC - Извещатель охранный активный инфракрасный, экономичный, 2-х лучевой, 60 м, мультиканальный. | руб. | 3150
ST-PD102BDE-SC |  | 21349 | ST-PD102BDE-SC - Извещатель охранный активный инфракрасный, экономичный, 2-х лучевой, 100 м, одноканальный. | руб. | 2250
ST-PD102BDE-MC |  | 21348 | ST-PD102BDE-MC - Извещатель охранный активный инфракрасный, экономичный, 2-х лучевой, 100 м, мультиканальный. | руб. | 3700
ST-PD102BDA-MC |  | 31269 | Извещатель охранный активный инфракрасный, 2-х лучевой, 100 м, мультиканальный с встроенным кронштейном. | руб. | 4450
ST-PD108LB-MC |  | 31273 | Извещатель охранный активный лазерный, 8-и лучевой, 100 м, мультиканальный. | руб. | 220662
ST-PD102BB-MC |  | 31270 | Извещатель охранный активный инфракрасный, 2-х лучевой, 100 м, мультиканальный. | руб. | 4100
ST-PD104BB-MC |  | 68057 | Возможность выбора частотного канала Класс защиты IP65 СИД индикация для настройки Зуммер Настенное крепление Датчик вскрытия Широкий диапазон напряжения питания 10–18 В (DC) Упрощенное программирование с помощью DIP-переключателей Регулировка по горизонтали ±90° Цифровая фильтрация и адаптивность к условиям окружающей среды для исключения ложных срабатываний | руб. | 5300
ST-PD103LB-MC |  | 31272 | Извещатель охранный активный лазерный, 3-х лучевой, 100 м, мультиканальный. | руб. | 65000
ST-PD110BLT-MC |  | 87442 | Smartec ST-PD110BLT-MC - Извещатель охранный активный инфракрасный встроенный, 10-ти лучевой, 100 м, мультиканальный. Приемник и передатчик в раздельных корпусах. | руб. | 39400
ST-PD110BLP-MC |  | 87441 | Smartec ST-PD110BLP-MC - Извещатель охранный активный инфракрасный встроенный, 10-ти лучевой, 100 м, мультиканальный. Приемник и передатчик в одном корпусе. | руб. | 25400
ST-PD064BLT-MC |  | 87440 | Smartec ST-PD064BLT-MC - Извещатель охранный активный инфракрасный встроенный, 4-х лучевой, 60 м, мультиканальный. Приемник и передатчик в раздельных корпусах. | руб. | 23400
ST-PD064BLP-MC |  | 87439 | Smartec ST-PD064BLP-MC - Извещатель охранный активный инфракрасный встроенный, 4-х лучевой, 60 м, мультиканальный. Приемник и передатчик в одном корпусе. | руб. | 16400
ST-PD112BB-MC |  | 31271 | Извещатель охранный активный инфракрасный, 12-и лучевой, 100 м, мультиканальный. | руб. | 12000
ST-PD110BB-MC |  | 55412 | Возможность выбора частотного канала Класс защиты IP65 СИД индикация для настройки Зуммер Настенное крепление Датчик вскрытия корпуса Регулировка по горизонтали ±90° Широкий диапазон напряжения питания 10−18 В (DC) Упрощенное программирование с помощью DIP-переключателей Цифровая фильтрация и адаптивность к условиям окружающей среды для исключения ложных срабатываний Активный уличный инфракрасный барьер ST-PD110BB-MC предназначен для обнаружения пересечения невидимой границы, создаваемой между передатчиком и приемником. Устройство может использоваться для защиты внешних и внутренних рубежей. | руб. | 10900
ST-PD034BB-MC |  | 70088 | Извещатель охранный активный инфракрасный, 4-х лучевой, 30 м, мультиканальный. | руб. | 4900
ST-PD106BB-MC |  | 75330 | Извещатель охранный активный инфракрасный, 6-и лучевой, 100 м, мультиканальный. | руб. | 7000
Кнопки выхода
Модель | Изображение | Код поиска | Описание | Розница |  | Примечание
ST-EX410L-BK |  | 67836 | Кнопка сенсорная, накладная, черная, НЗ/НР контакты, размер: 86х55х12 мм | руб. | 930
ST-EX410L-WT |  | 67835 | Кнопка сенсорная, накладная, белая, НЗ/НР контакты, размер: 86х55х12 мм | руб. | 930
ST-EX310L-BK |  | 67834 | Кнопка ИК-бесконтактная, накладная, черная, СИД индикатор, НЗ/НР контакты, размер: 86х55х14 мм | руб. | 1350
ST-EX310L-WT |  | 67833 | Кнопка ИК-бесконтактная, накладная, белая, СИД индикатор, НЗ/НР контакты, размер: 86х55х14 мм | руб. | 1350
ST-EX142L |  | 67827 | Кнопка металлическая, накладная, СИД индикатор, НР контакты, размер: 83х32х25 мм | руб. | 760
ST-EX143LW |  | 83771 | ST-EX143LW - Кнопка металлическая, IP66, врезная, СИД индикатор, НР/ОБЩ и НЗ/ОБЩ контакты, размер: 35х90х40 мм | руб. | 1150
ST-EX243 |  | 69220 | Кнопка металлическая, врезная, кнопка грибок, НЗ/НР контакты, размер: 35х90 мм | руб. | 940
ST-EX343LW |  | 67839 | Кнопка ИК-бесконтактная металлическая, врезная, СИД индикатор, НЗ/НР контакты, IP68, -35 до +55°С, размер: 35х90 мм. | руб. | 2050
ST-EX144W |  | 83772 | ST-EX144W - Кнопка металлическая, IP66, врезная, НР/ОБЩ и НЗ/ОБЩ контакты, размер: 86х86х40 мм | руб. | 930
ST-EX416W |  | 85731 | ST-EX416W - Кнопка пластиковая, накладная, IP68, контакты НЗ/ОБЩ + НР/ОБЩ, размер: D93х72 мм | руб. | 5250
ST-EX020LSM-WT |  | 47915 | Кнопка выхода сенсорная, белая, накладная, пластик, НЗ/НР контакты, 12-24 В(DC), размер: 86х50х20 мм | руб. | 570
ST-EX121IR |  | 61352 | Кнопка ИК-бесконтактная, врезная, металп. корпус, НЗ/НР контакты, размер: 90х90х40 мм | руб. | 630
ST-EX120IR |  | 61351 | Кнопка ИК-бесконтактная, врезная, металп. корпус, НЗ/НР контакты, размер: 115х70х40 мм | руб. | 630
ST-EX011SM |  | 61349 | Кнопка пластиковая, накладная, НЗ/НР контакты, размер: 76х23х14 мм | руб. | 75
ST-EX344LW |  | 33123 | Кнопка металлическая, врезная, ИК-бесконтактная, НЗ/НР контакты, размер: 86х86 мм | руб. | 1950
ST-EX244 |  | 30081 | Кнопка металлическая, врезная, кнопка грибок, НЗ/НР контакты, размер: 86х86 мм | руб. | 940
ST-EX144 |  | 30079 | Кнопка металлическая, врезная, НР контакты, размер: 86х86 мм | руб. | 700
ST-EX144LW |  | 83773 | ST-EX144LW - Кнопка металлическая, IP66, врезная, СИД индикатор, НР/ОБЩ и НЗ/ОБЩ контакты, размер: 86х86х40 мм | руб. | 1150
ST-EX144L |  | 30080 | Кнопка металлическая, врезная, СИД индикатор, НР контакты, размер: 86х86 мм | руб. | 880
ST-EX044BR |  | 30078 | Адаптер металлический, для накладного монтажа кнопки выхода, размер: 86х86х27 мм | руб. | 700
ST-EX014BR-BK |  | 57196 | ST-EX014BR-BK - Адаптер пластиковый для накладного монтажа, черный, совместим с кнопками ST-EX144, ST-EX144L, ST-EX244 и ST-EX344LW, размер: 92х92х50 мм | руб. | 510
ST-EX143 |  | 67837 | Кнопка металлическая, врезная, НР контакты, размер: 35х90 мм | руб. | 660
ST-EX143W |  | 83770 | ST-EX143W - Кнопка металлическая, IP66, врезная, НР/ОБЩ и НЗ/ОБЩ контакты, размер: 35х90х45 мм | руб. | 930
ST-EX043BR |  | 67817 | Адаптер металлический, для накладного монтажа кнопки выхода серии ST-EX_43, размер: 35х90х28 мм | руб. | 620
ST-EX710-WT |  | 85733 | ST-EX710-WT - Кнопка пластиковая, накладная, локтевая, НЗ/НР контакты, размер: 175х95х25 мм | руб. | 2700
ST-EX014BR-GN |  | 57197 | ST-EX014BR-GN - Адаптер пластиковый для накладного монтажа, зеленый, совместим с кнопками ST-EX144, ST-EX144L, ST-EX244 и ST-EX344LW, размер: 92х92х50 мм | руб. | 510
ST-EX142 |  | 33532 | Кнопка металлическая, накладная, НР контакты, размер: 83х32х25 мм | руб. | 479.75
ST-EX010SM |  | 61345 | Кнопка металлическая, накладная, НР контакты, размер: 83х32х25 мм | руб. | 490
ST-EX341LW |  | 67832 | Кнопка ИК-бесконтактная металлическая, накладная, 2-х цветный СИД индикатор, НЗ/НР контакты, IP68, -35 до +55°С, размер: 80х32х23 мм | руб. | 1780
ST-EX241L |  | 67831 | Кнопка металлическая, накладная, 2-х цветный СИД индикатор, НР контакты, размер: 80х32х32 мм | руб. | 920
ST-EX141L |  | 67829 | Кнопка металлическая, накладная, 2-х цветный СИД индикатор, НР контакты, размер: 80х32х26 мм | руб. | 680
ST-EX143L |  | 67838 | Кнопка металлическая, врезная, СИД индикатор, НР контакты, размер: 35х90 мм | руб. | 830
ST-EX020LSM-BK |  | 37914 | Кнопка выхода сенсорная, черная, накладная, пластик, НЗ/НР контакты, 12-24 В(DC), размер: 86х50х20 мм | руб. | 570
ST-EX145-GR |  | 83768 | ST-EX145-GR - Кнопка металлическая, накладная, НР контакты, серая, размер: 72х32х24 мм | руб. | 333
ST-EX145-BR |  | 83769 | ST-EX145-BR - Кнопка металлическая, накладная, НР контакты, коричневая, размер: 72х32х24 мм | руб. | 333
ST-EX012SM |  | 68708 | Кнопка металлическая Smartec, накладная, НР контакты, размер: 60х29х25 мм | руб. | 580
ST-EX012LSM |  | 68709 | Кнопка металлическая Smartec, 2-х цветный СИД индикатор, накладная, НР контакты, размер: 60х29х25 мм | руб. | 660
ST-EX141 |  | 67828 | Кнопка металлическая, накладная, НР контакты, размер: 80х32х26 мм | руб. | 600
ST-EX241 |  | 67830 | Кнопка металлическая, накладная, НР контакты, размер: 80х32х32 мм | руб. | 840
Контроллеры
Модель | Изображение | Код поиска | Описание | Розница |  | Примечание
ST-NC100EM |  | 61111 | Сетевой контроллер со встроенными считывателем EM, работа под управлением ПО Timex, RS232, RS485, TCP/IP, Wiegand вход/выход, 30000 пользователей, 50000 событий, дальность 10 - 15 см, 0° +50°С, 9-15 В DC, 300мА, 153х96х35 мм | руб. | Цена по запросу
ST-SC342E |  | 45798 | ST-SC342E - Автономный контроллер со встроенными считывателем EM, металлический: память на 2000 пользователей, дальность 3 - 6 см, 125 кГц, мастер карты и ИК-пульт в комплекте, -40° +60°С, 12 В DC, 50мА, 105x50x20 мм. | руб. | 2900
ST-SC032EH-WT |  | 60868 | Контроллер со встроенным считывателем EM и HID, белый, Wiegand-вход/выход: память на 10000 пользователей, дальность 3 - 8 см, 125 кГц, мастер карты и пульт в комплекте, -40° +60°С, 12 В DC, 30мА, 115х56х22 мм | руб. | 3990
ST-SC032EH-BK |  | 60869 | Автономный контроллер со встроенными считывателями EM и HID, Wiegand-вход/выход: память на 10000 пользователей, дальность 3 - 8 см, 125 кГц, мастер карты и пульт в комплекте, -40° +60°С, 12 В DC, 30мА, 115х56х22 мм | руб. | 3990
ST-SC042EH |  | 60870 | Контроллер со встроенным считывателем EM и HID, металлический корпус, Wiegand-вход/выход: память на 10000 пользователей, дальность 3 - 8 см, 125 кГц, мастер карты и пульт в комплекте, -40° +60°С, 12 В DC, 30мА, 115х56х22 мм | руб. | 7490
ST-SC040K |  | 61106 | Автономный контроллер с клавиутурой: память на 200 пользователей, длина кода 4-6 знаков, -30° +60°С, 12-24 В DC, 80мА, металлический корпус, IP68, 134х58х26 мм | руб. | 6201
ST-SC040EK |  | 61105 | Автономный контроллер со встроенными считывателем EM и и клавиатурой, Wiegand-вход/выход, память на 2500 пользователей, дальность 3 - 6 см, 125 кГц, мастер карты в комплекте, -30° +60°С, 12-24 В DC, 60мА, металлический корпус, IP68, 134х58х26 мм | руб. | 7739
ST-SC140EK |  | 61107 | Автономный контроллер со встроенными считывателем EM и клавиатурой, Wiegand-вход/выход, память на 2500 пользователей, дальность 3 - 6 см, 125 кГц, мастер карты в комплекте, -30° +60°С, 12-24 В DC, 60мА, металлический корпус, IP68, 128х82х28 мм | руб. | 7880
ST-SC141EHK |  | 61109 | Автономный контроллер со встроенными считывателем EM+HID Prox и клавиатурой, Wiegand-вход/выход, карта или ПИН / карта и ПИН: память на 2000+100 пользователей, дальность 3 - 6 см, 125 кГц, мастер карты в комплекте, -30° +60°С, 12-24 В DC, 60мА, металличес | руб. | 8914
ST-NB441DR2 |  | 45795 | ST-NB441DR2 - Дверной/Охранный модуль на 4 двери (4 считывателя) или 8 охранных зон, без бокса для работы с контроллером ST-NC441R2, RS-485, 9-14 В DC, не более 300мА | руб. | 9500
ST-AC001GD |  | 60865 | Дверь с окном ST-AC001GD предназначена для использования с боксом ST-AC001BX и обеспечивает визуализацию состояния контроллера и блока питания. | руб. | 2900
ST-NC441R2 |  | 20455 | ST-NC441R2 - Сетевой контроллер на 4 двери (4 считывателя) без бокса, подключение до 15 модулей расширения, работа под управлением ПО Timex 23.2.0 и выше, TCP/IP, Wiegand 26 и 34, 100000 пользователей, 100000 событий, 12 контролируемых входов, 6 релейных выходов, 2 Ethernet порта, 0° +55°С, 9-14 В DC, не более 300мА | руб. | 19500
ST-SC312E-BK |  | 45797 | ST-SC312E-BK - Автономный контроллер со встроенными считывателем EM, черный: память на 2000 пользователей, дальность 3 - 8 см, 125 кГц, мастер карты и ИК-пульт в комплекте, -40° +60°С, 12 В DC, 50мА, 106x51x20 мм. | руб. | 1900
ST-SC312E-WT |  | 45796 | ST-SC312E-WT - Автономный контроллер со встроенными считывателем EM, белый: память на 2000 пользователей, дальность 3 - 8 см, 125 кГц, мастер карты и ИК-пульт в комплекте, -40° +60°С, 12 В DC, 50мА, 106x51x20 мм. | руб. | 1900
ST-SC101 |  | 80267 | ST-SC101 - Автономный контроллер: память на 1000 пользователей, поддержка считывателей iButton и Wiegand 26-42, -40...+60°С, 12 В DC, 20мА, 48х32х14 мм | руб. | 990
ST-SC011 |  | 33531 | Автономный контроллер c Wiegand-входом: память на 500 пользователей, -40° +60°С, 12 В DC, 20мА, 65х54х19 мм | руб. | 2400
ST-AC002BX |  | 58311 | Металлический бокс, установка контроллеров и модулей: ST-NC441, ST-NC221, ST-NB441D; при использовании дополнительной ST-AC001MP установка ST-NC120F, ST-NC240F, ST-NC440F. Габариты: 207х305х81 мм | руб. | 1800
ST-AC001BX |  | 60863 | Металлический бокс ST-AC001BX от Smartec предназначен для монтажа сетевого контроллера ST-NC441, а при использовании дополнительной монтажной пластины ST-AC001MP возможно крепление контроллеров ST-NC120F, ST-NC240F и ST-NC440F. Также этот бокс обеспечивает установку источника питания ST-PS103 или ST-PS105 с аккумулятором 7 Ач (ST-BT107) или 10 Ач (ST-BT110). При этом ST-AC001BX поддерживает монтаж одного контроллера с блоком питания или двух контроллеров без блока питания. | руб. | 3800
ST-NC440B |  | 61114 | Сетевой контроллер на 4 двери (4 считывателя) в боксе, работа под управлением ПО Timex, RS485, TCP/IP, Wiegand 26, 30000 пользователей, 100000 событий, 0° +55°С, 9-14 В DC, не более 300мА | руб. | 34000
ST-NC240B |  | 61113 | Сетевой контроллер на 2 двери (4 считывателя) в боксе, работа под управлением ПО Timex, RS485, TCP/IP, Wiegand 26, 30000 пользователей, 100000 событий, 0° +55°С, 9-14 В DC, не более 300мА | руб. | 26000
ST-NC120B |  | 61112 | Сетевой контроллер на 1 дверь (2 считывателя) в боксе, работа под управлением ПО Timex, RS485, TCP/IP, Wiegand 26, 30000 пользователей, 100000 событий, 0° +55°С, 9-14 В DC, не более 300мА | руб. | 18000
ST-NC032 |  | 67811 | Сетевая панель индикации и управления на 32 раздела, TCP/IP, Wiegand 26 и 34. | руб. | 25000
ST-NC221R2 |  | 78170 | ST-NC221R2 - Сетевой контроллер на 2 двери, 2 порта считывателей, 6 входов, 2 выхода, 10000 пользователей, 10000 событий, работа под управлением ПО Timex 23.2.0 и выше, TCP/IP, Wiegand 26 и 34. Без бокса. | руб. | 14500
Металлодетекторы
Модель | Изображение | Код поиска | Описание | Розница |  | Примечание
ST-MD018L |  | 78173 | ST-MD018L - Металлодетектор арочный 18 зон, световая индикация, 256 уровней чувствительности, световая и звуковая индикация, релейный выход, питание 220 В (AC), рабочая температура -20...+60°C | руб. | 84000
ST-MD006L |  | 78172 | ST-MD006L - Металлодетектор арочный 6 зон, световая индикация, 100 уровней чувствительности, световая и звуковая индикация, питание 220 В (AC), рабочая температура -20...+60°C | руб. | 75000
ST-MD006X |  | 87431 | Smartec ST-MD006X - Металлодетектор арочный, ширина прохода 100 см, 6 зон, 100 уровней чувствительности, световая и звуковая индикация, питание 220 В (AC), рабочая температура -20 - +60. | руб. | 87000
ST-MD018 |  | 31267 | Металлодетектор арочный, 18 зон, 256 уровней чувствительности, световая и звуковая индикация, релейный выход, питание 220 В (AC), рабочая температура -20 - +60. | руб. | 84000
ST-MD318L |  | 78174 | ST-MD318L - Металлодетектор арочный 18 зон, 256 уровней чувствительности, световая и звуковая индикация, релейный выход, питание 220 В (AC), рабочая температура -20...+60°C | руб. | 126000
ST-MD318LT |  | 31268 | Металлодетектор арочный, 18 зон, 256 уровней чувствительности, измерение температуры, световая и звуковая индикация, релейный выход, питание 220 В (AC), рабочая температура -20 - +60. | руб. | 185000
ST-MD006 |  | 53281 | Smartec ST-MD006 - Металлодетектор арочный, 6 зон, ширина прохода - 715 мм, 100 уровней чувствительности, световая и звуковая индикация, счетчики проходов и тревог, питание 220 В (AC), -20 - +60°С, 2220 х 815 х 520 мм. | руб. | 72000
ST-MD018X |  | 87433 | Smartec ST-MD018X - Металлодетектор арочный, ширина прохода 100 см, 18 зон, 256 уровней чувствительности, световая и звуковая индикация, релейный выход, питание 220 В (AC), рабочая температура -20 - +60. | руб. | 96000
Ограждения
Модель | Изображение | Код поиска | Описание | Розница |  | Примечание
ST-GR012R-GL |  | 80278 | ST-GR012R-GL -Панель ограждения, закаленное стекло, 1200 мм. | руб. | 25364
ST-GR010E-SS |  | 80279 | ST-GR010E-SS - Калитка аварийного выхода, нержавеющая сталь, 1000 х D25 мм, комплект. | руб. | 19407
ST-GR012E-SS |  | 80280 | ST-GR012E-SS - Калитка аварийного выхода, нержавеющая сталь, 1200 х D25 мм, комплект. | руб. | 20784
ST-GR014EC-SS |  | 80283 | ST-GR014EC-SS - Калитка аварийного выхода с электромагнитом, нержавеющая сталь, в комплекте стойка 1000 х D50 мм и створка 1400 х D25 мм. | руб. | 45091
ST-GR012EC-SS |  | 80282 | ST-GR012EC-SS - Калитка аварийного выхода с электромагнитом, нержавеющая сталь, в комплекте стойка 1000 х D50 мм и створка 1200 х D25 мм. | руб. | 41248
ST-GR010EC-SS |  | 80281 | ST-GR010EC-SS - Калитка аварийного выхода с электромагнитом, нержавеющая сталь, в комплекте стойка 1000 х D50 мм и створка 1000 х D25 мм. | руб. | 37341
ST-GR015E-SS |  | 85737 | ST-GR015E-SS - Калитка аварийного выхода, нержавеющая сталь, 1500 х D25 мм, комплект. | руб. | 23442
ST-GR005R-CR |  | 70077 | Поручни, хромированные, 500 х D32 мм, в комплекте 2 шт. | руб. | 6341
ST-GR030P-CR |  | 70085 | Стойка трехсторонняя, хромированная, 1000 х D50 мм | руб. | 5636
ST-GR021P-CR |  | 70084 | Стойка двухсторонняя угловая, хромированная, 1000 х D50 мм | руб. | 5316
ST-GR020P-CR |  | 70083 | Стойка двухсторонняя прямая, хромированная, 1000 х D50 мм | руб. | 5316
ST-GR010P-CR |  | 70079 | Стойка односторонняя, хромированная, 1000 х D50 мм | руб. | 4932
ST-GR010R-CR |  | 70080 | Поручни, хромированные, 1000 х D32 мм, в комплекте 2 шт. | руб. | 7046
ST-GR015R-SS |  | 80275 | Поручни, нержавеющая сталь, 1500 х D30 мм, в комплекте 2 шт | руб. | 13386
ST-GR006R-GL |  | 80276 | ST-GR006R-GL - Панель ограждения, закаленное стекло, 600 мм. | руб. | 21137
ST-GR010R-SS |  | 80274 | ST-GR010R-SS - Поручни, нержавеющая сталь, 1000 х D30 мм, в комплекте 2 шт. | руб. | 11657
ST-GR015R-CR |  | 70082 | Поручни, хромированные, 1500 х D32 мм, в комплекте 2 шт. | руб. | 7750
ST-GR010EC-CR |  | 57159 | ST-GR010EC-CR - Калитка аварийного выхода с электромагнитом, хромированная, в комплекте стойка 1000 х D50 мм и створка 1000 х D25 мм. | руб. | 34523
ST-GR012EC-CR |  | 57160 | ST-GR012EC-CR - Калитка аварийного выхода с электромагнитом, хромированная, в комплекте стойка 1000 х D50 мм и створка 1200 х D25 мм. | руб. | 38430
ST-GR014EC-CR |  | 57161 | ST-GR014EC-CR - Калитка аварийного выхода с электромагнитом, хромированная, в комплекте стойка 1000 х D50 мм и створка 1400 х D25 мм. | руб. | 42273
ST-GR020P-SS |  | 80270 | ST-GR020P-SS - Стойка двухсторонняя прямая, нержавеющая сталь, 1002 х D50 мм | руб. | 9543
ST-GR021P-SS |  | 80271 | ST-GR021P-SS - Стойка двухсторонняя угловая, нержавеющая сталь, 1002 х D50 мм | руб. | 9543
ST-GR030P-SS |  | 80272 | ST-GR030P-SS - Стойка трехсторонняя, нержавеющая сталь, 1002 х D50 мм | руб. | 9864
ST-GR110P-SS (Новинка) |  | 91767 | ST-GR110P-SS - Стойка односторонняя универсальная, нержавеющая сталь, 1002 х D50 мм | руб. | 10248
ST-GR120P-SS (Новинка) |  | 91765 | ST-GR120P-SS - Стойка двухсторонняя прямая универсальная, нержавеющая сталь, 1002 х D50 мм | руб. | 10568
ST-GR121P-SS (Новинка) |  | 91762 | ST-GR121P-SS - Стойка двухсторонняя угловая универсальная, нержавеющая сталь, 1002 х D50 мм | руб. | 10568
ST-GR130P-SS (Новинка) |  | 91766 | ST-GR130P-SS - Стойка трехсторонняя универсальная, нержавеющая сталь, 1002 х D50 мм | руб. | 10889
ST-GR005R-SS |  | 80273 | ST-GR005R-SS - Поручни, нержавеющая сталь, 500 х D30 мм, в комплекте 2 шт. | руб. | 9159
ST-GR008R-GL |  | 80277 | ST-GR008R-GL - Панель ограждения, закаленное стекло, 800 мм. | руб. | 22546
ST-GR010P-SS |  | 80269 | ST-GR010P-SS - Стойка односторонняя, нержавеющая сталь, 1002 х D50 мм | руб. | 9223
Считыватели
Модель | Изображение | Код поиска | Описание | Розница |  | Примечание
ST-PR012MF-WT |  | 85736 | ST-PR012MF-WT - Считыватель MIFARE, белый, интерфейс Wiegand26/Wiegand34, до 3-6 см, -45...+60°С, 82х42х18 мм, 12 В DC, 30 Мa | руб. | 1000
ST-PR012MF-BK |  | 85732 | ST-PR012MF-BK - Считыватель MIFARE, черный, интерфейс Wiegand26/Wiegand34, до 3-6 см, -45...+60°С, 82х42х18 мм, 12 В DC, 30 мA | руб. | 1000
ST-PR022MF-WT |  | 83789 | Считыватель MIFARE, белый, интерфейс Wiegand, 3-8 см, -40°+60°С, 106x51x20 мм, 10-14 В DC, 60 мA | руб. | 1600
ST-PR022MF-BK |  | 83790 | Считыватель MIFARE, черный, интерфейс Wiegand, 3-8 см, -40°+60°С, 106x51x20 мм, 10-14 В DC, 60 мA | руб. | 1600
ST-PR170EM |  | 61167 | Считыватель EM, интерфейс Wiegand, до 10 см, -30°+60°С, 8.6х8.6х1.7 см, 5-16 В DC, 70 мA | руб. | Цена по запросу
ST-PR140MK |  | 61173 | Считватель MIFARE с клавиатурой, интерфейс Wiegand 34, считывание SN, 3-6 см, -30°+60°С, 128x82x28 мм, 10-14 В DC, 40 мA | руб. | 5900
ST-FE200 |  | 70072 | USB-сканер отпечатков пальцев. Работа под управлением ПО Timex. Разрешение 500 dpi. Размеры 76х53х19 мм. | руб. | 5826.7
ST-PR041EHM |  | 14663 | Считыватель EM, HID prox, MIFARE, интерфейс Wiegand, 3-6 см, -40°+60°С, 103x48x20 мм, 10-14 В DC, 40 мA | руб. | 3960
ST-FE800 |  | 60881 | USB-сканер отпечатков пальцев. Работа под управлением ПО Timex. Разрешение 500 dpi. Размеры 49х44х20 мм. | руб. | 13000
ST-PR140MF |  | 61172 | Считватель MIFARE, интерфейс Wiegand 34, считывание SN, 3-6 см, -30°+60°С, 128x82x28 мм, 10-14 В DC, 40 мA | руб. | 5500
ST-CE011EM |  | 57072 | Считыватель настольный для ввода идентификаторов EM, программируемый формат выходных данных, дальность до 7 см, интерфейс USB (кабель в комплекте), размеры 105 х 70 х 13 мм | руб. | 1300
ST-PR011MF-BK |  | 58303 | Считыватель MIFARE, черный, интерфейс Wiegand26/Wiegand34, до 3-8 см, -45°+60°С, 82х42х15 мм, 12 В DC, 30 мA | руб. | 1300
ST-PR011MF-WT |  | 58302 | Считыватель MIFARE, белый, интерфейс Wiegand26/Wiegand34, до 3-8 см, -45°+60°С, 82х42х15 мм, 12 В DC, 30 мA | руб. | 1300
ST-PR010MF-GR |  | 31283 | Считыватель MIFARE, врезной монтаж, серый, интерфейс Wiegand26/Wiegand34, до 3 см, -45°+60°С, D25х22 мм, 12 В DC, 20 мA | руб. | 1925
ST-PR170EK |  | 61168 | Считыватель EM с клавиатурой, интерфейс Wiegand, до 10 см, -30°+60°С, 8.6х8.6х2.2 см, 5-16 В DC, 70 мA | руб. | 1600
ST-PR144QMF-BK |  | 75188 | ST-PR144QMF-BK - Считыватель QR-кода и MIFARE карт, интерфейс Wiegand, QR-код 5-20 см, карта 3-6 см, -30...+60°С, 86x86x18 мм, 12 В DC, 60 мA | руб. | 9900
ST-PR012EM-WT |  | 85747 | ST-PR012EM-WT - Считыватель EM, белый, интерфейс Wiegand26/Wiegand34, до 3-6 см, -45...+60°С, 82х42х18 мм, 12 В DC, 30 мA | руб. | 900
ST-PR011EM-BK |  | 29920 | Расстояние считывания 3-8 см, карты EM-Marin, выход Wiegand, 12 В, 30 мA, -45...+60 °С, 82х42х15 мм, черный | руб. | 1100
ST-PR011EM-WT |  | 29919 | Расстояние считывания 3-8 см, карты EM-Marin, выход Wiegand, 12 В, 30 мA, -45...+60 °С, 82х42х15 мм, белый | руб. | 1100
ST-PR043EHM |  | 69636 | Вандалозащищенный считыватель EM, HID prox, MIFARE, интерфейс Wiegand, 3-8 см, -40°+60°С, 105x50x20 мм, 10-14 В DC, 60 мA | руб. | 4400
ST-PR042EHM |  | 58306 | Считыватель EM, HID prox, MIFARE, интерфейс Wiegand, 3-8 см, -40°+60°С, 105x50x20 мм, 10-14 В DC, 60 мA | руб. | 3850
ST-PR010EM-GR |  | 67841 | Считыватель EM, врезной монтаж, серый, интерфейс Wiegand26/Wiegand34, до 3 см, -45°+60°С, D25х22 мм, 12 В DC, 20 мA | руб. | 1540
ST-PR042MF |  | 58305 | Считыватель MIFARE, интерфейс Wiegand, 3-8 см, -40°+60°С, 105x50x20 мм, 10-14 В DC, 60 мA | руб. | 3100
ST-PR044MF |  | 87443 | Smartec ST-PR044MF - Считыватель MIFARE, интерфейс Wiegand, 3-6 см, -40°+60°С, 103x48x20 мм, 10-14 В DC, 40 мA | руб. | 2250
ST-PR012EHM-WT |  | 85746 | ST-PR012EHM-WT - Считыватель EM, HID prox, MIFARE, белый, интерфейс Wiegand26/Wiegand34, до 3-6 см, -45...+60°С, 82х42х18 мм, 12 В DC, 30 мA | руб. | 1800
ST-PR140EM |  | 61161 | Считватель EM, интерфейс Wiegand, 3-6 см, -30°+60°С, 128x82x28 мм, 10-14 В DC, 40 мA | руб. | 5450
ST-PR040EM |  | 61160 | Считыватель EM, интерфейс Wiegand, 3-6 см, -30°+60°С, 134x58x26 мм, 10-14 В DC, 40 мA | руб. | 4950
ST-PR042EM |  | 58304 | Считыватель EM, интерфейс Wiegand, 3-8 см, -40°+60°С, 105x50x20 мм, 10-14 В DC, 60 мA | руб. | 2860
ST-PR041EM |  | 14664 | Считыватель EM, интерфейс Wiegand, 3-6 см, -40°+60°С, 103x48x20 мм, 10-14 В DC, 40 мA | руб. | 2970
ST-PR022EK-BK |  | 57152 | Считыватель EM с клавиатурой, черный, интерфейс Wiegand, 3-8 см, -40°+60°С, 106x51x20 мм, 10-14 В DC, 60 мA | руб. | 1680
ST-PR022EK-WT |  | 57151 | ST-PR022EK-WT - Считыватель EM с клавиатурой, белый, интерфейс Wiegand, 3-8 см, -40...+60°С, 106x51x20 мм, 10-14 В DC, 60 мA | руб. | 1680
ST-PR022EM-BK |  | 75190 | ST-PR022EM-BK - Считыватель EM, черный, интерфейс Wiegand, 3-8 см, -40...+60°С, 106x51x20 мм, 10-14 В DC, 60 мA | руб. | 1450
ST-PR140EK |  | 61162 | Считватель EM с клавиатурой, интерфейс Wiegand, 3-6 см, -30°+60°С, 128x82x28 мм, 10-14 В DC, 40 мA | руб. | 6050
ST-PR022EM-WT |  | 75189 | ST-PR022EM-WT - Считыватель EM, белый, интерфейс Wiegand, 3-8 см, -40...+60°С, 106x51x20 мм, 10-14 В DC, 60 мA | руб. | 1450
ST-PR022EHM-WT |  | 75185 | ST-PR022EHM-WT - Считыватель EM, HID prox, MIFARE, белый, интерфейс Wiegand, 3-8 см, -40...60°С, 106x51x20 мм, 10-14 В DC, 60 мA | руб. | 3000
ST-PR012EM-BK |  | 85753 | ST-PR012EM-BK - Считыватель EM, черный, интерфейс Wiegand26/Wiegand34, до 3-6 см, -45...+60°С, 82х42х18 мм, 12 В DC, 30 Мa | руб. | 900
ST-PR041MF |  | 14665 | Считыватель MIFARE, интерфейс Wiegand, 3-6 см, -40°+60°С, 103x48x20 мм, 10-14 В DC, 40 мA | руб. | 3400
ST-PR070MF (Снимается с производства) |  | 61177 | Считыватель Mifare, чтение серийного номера, интерфейс Wiegand, до 10 см, -30°+60°С, 8.5х4.4х1.7 см, 5-16 В DC, 70 мA | руб. | Цена по запросу
ST-PR012EHM-BK |  | 85742 | ST-PR012EHM-BK - Считыватель EM, HID prox, MIFARE, черный, интерфейс Wiegand26/Wiegand34, до 3-6 см, -45...+60°С, 82х42х18 мм, 12 В DC, 30 мA | руб. | 1800
ST-CE011MF |  | 32318 | Считыватель настольный для ввода идентификаторов Mifare, программируемый формат выходных данных, дальность до 5 см, интерфейс USB (кабель в комплекте), размеры 105 х 70 х 13 мм | руб. | 1800
ST-PR170MK |  | 61179 | Считыватель Mifare с клавиатурой, чтение серийного номера, интерфейс Wiegand, до 10 см, -30°+60°С, 8.6х8.6х2.2 см, 5-16 В DC, 70 мA | руб. | 2000
ST-PR144QEM-BK |  | 75187 | ST-PR144QEM-BK - Считыватель QR-кода и EM карт, интерфейс Wiegand, QR-код 5-20 см, карта 3-6 см, -30...+60°С, 86x86x18 мм, 12 В DC, 60 мA | руб. | 10900
ST-PR022EHMK-BK |  | 57150 | ST-PR022EHMK-BK - Считыватель EM, HID prox, MIFARE с клавиатурой, черный, интерфейс Wiegand, 3-8 см, -40...+60°С, 106x51x20 мм, 10-14 В DC, 60 мA | руб. | 3200
ST-PR022EHMK-WT |  | 57149 | ST-PR022EHMK-WT - Считыватель EM, HID prox, MIFARE с клавиатурой, белый, интерфейс Wiegand, 3-8 см, -40...+60°С, 106x51x20 мм, 10-14 В DC, 60 мA | руб. | 3200
ST-PR022EHM-BK |  | 75186 | ST-PR022EHM-BK - Считыватель EM, HID prox, MIFARE, черный, интерфейс Wiegand, 3-8 см, -40...60°С, 106x51x20 мм, 10-14 В DC, 60 мA | руб. | 3000
Терминалы
Модель | Изображение | Код поиска | Описание | Розница |  | Примечание
ST-FR004BR-SL |  | 10053 | Кронштейн выполнен из алюминия В комплект входит монтажное основание считывателя, выполненное в том же цвете Кронштейн предназначен для установки на горизонтальную поверхность Кронштейн ST-FR004BR-SL предназначен для монтажа считывателей серии ST-FR042** на турникет. Модель ST-FR004BR-SL рекомендуется для использования с турникетами высотой 95 см. | руб. | 8250
ST-PT030EM-BK |  | 61207 | Проксимити метка - гвоздь, черная, EmMarin, 36 мм х 6 мм | руб. | 82.5
ST-PT021EM-BK |  | 61206 | Проксимити метка - диск, черная, EmMarin, 30 мм | руб. | 45
ST-FR043 |  | 70076 | Биометрический считыватель по геометрии лица. Работа под управлением ПО Timex. Память на 30000 шаблонов лиц, 1000000 событий, режим идентификации 1:N, режим верификации 1:1. Интерфесы Ethernet. Виганд вход/выход, релейный выход. Питание 12 В, 2 А. IP68. IK04. Размеры 227х143х26 мм. -30 до +60°С. | руб. | 132000
ST-PT051EM |  | 61205 | Проксимити метка для крепления на стену EmMarin люминисцентная | руб. | 379.5
ST-PT050EM |  | 61204 | Проксимити метка для крепления на стену EmMarin | руб. | 319
ST-CE058EM |  | 61151 | Док-станция для жезла контроля маршрутов ST-CT058EM, USB. Жезл в комплект не входит. | руб. | 9130
ST-CT058EM |  | 61150 | Жезл контроля маршрутов с дисплеем, фонариком, поддержка EM и BT меток. | руб. | 16720
ST-CT055EM |  | 61149 | Жезл контроля маршрутов, поддержка EM меток. | руб. | 16170
ST-CT500EM |  | 60882 | Проксимити терминал учета рабочего времени. Работа под управлением ПО Timex. Память на 10 000 пользователей, 50 000 событий, время идентификации <1 c, русский/английский, ЖК-дисплей 3,5", 8 функциональных клавиш, вывод фото, встроенный считыватель EM-Marin, 12 В, 0,5 А, БП в комплекте, 192х137х45 мм | руб. | 23100
ST-FT161EM |  | 61145 | Биометрический терминал учета рабочего времени. Работа под управлением ПО Timex 3.14.4 и выше. Память на 3000 отпечатков, 10000 карт, 100000 событий, время идентификации <2 c, русский/английский, интерфейсы Ethernet, USB host. ЖК-дисплей, цветной 2,8", 6 функциональных клавиш. Встроенный считыватель EM. Питание 5В, 0.5А. Блок питания в комплекте. Размеры 190х140х40 мм. | руб. | 33000
ST-FR014BR-SL |  | 31256 | Кронштейн для установки считывателей серии ST-FR043 на стену под углом. | руб. | 4340.6
ST-FR013BR-SL |  | 58313 | Кронштейн для установки считывателей серии ST-FR042 на стену под углом. | руб. | 5262.4
ST-FR003BR-SL |  | 55394 | Кронштейн ST-FR003BR-SL предназначен для монтажа считывателей серии ST-FR042** на турникет. Модель ST-FR003BR-SL рекомендуется для использования с турникетами высотой 100 см. | руб. | 8250
ST-FR043T |  | 48381 | Биометрический считыватель идентификации по лицу | руб. | 203500
ST-FR041T |  | 31285 | Биометрический считыватель по геометрии лица и/или руки с измерением температуры. Работа под управлением ПО Timex. Память на 10000 шаблонов лиц, 200000 событий, режим идентификации 1:N, режим верификации 1:1. Интерфесы Ethernet. Виганд вход/выход, релейный выход. Питание 12 В, 2 А. Размеры 262х92х22 мм. +16°+35°С. | руб. | 159000
ST-FR041ME |  | 31284 | Биометрический считыватель по геометрии лица. Работа под управлением ПО Timex. Память на 10000 шаблонов лиц, 10000 карт формата EM или MIFARE, 200000 событий, режим идентификации 1:N, режим верификации 1:1. Интерфесы Ethernet. Виганд вход/выход, релейный выход. Питание 12 В, 1 А. Размеры 203х92х22 мм. -10°+50°С. | руб. | 56100
ST-FR041 |  | 77757 | Биометрический терминал идентификации по геометрии лица и/или руки. Работа под управлением ПО Timex. Память на 10000 шаблонов лиц, 200000 событий, режим идентификации 1:N, режим верификации 1:1. Интерфесы Ethernet. Виганд вход/выход, релейный выход. Питание 12 В, 1 А. Размеры 203х92х22 мм. -10°+50°С. Число пользователей: 10.000 шаблонов лиц Число событий: 200.000 Время идентификации: Лицо: <0,3 с Считыватель карт: Нет Интерфейсы: TCP/IP, Wiegand вход/выход Выход управления замком: Релейный выход НЗ/НР; 12 В пост. тока, 3 А Дополнительные выходы: Тревожный выход - реле НР Питание: 12 В пост. тока, не более 1 А Диапазон рабочих температур: от -10 до +50 °С без конденсации Диапазон рабочей влажности: 10%?90% Габариты: 203 х 92х 22 мм. | руб. | 50050
ST-FR011EM |  | 30086 | Биометрический считыватель по геометрии лица. Работа под управлением ПО Timex. Память на 1500 пользователей: 1500 шаблонов лиц, 800 шаблонов ладоней, 1500 карт ЕМ, 150000 событий, режим идентификации 1:N, режим верификации 1:1. Интерфейсы Ethernet. Виганд вход/выход, релейный выход. Питание 12 В, 1 А. Размеры 158х74х24 мм. -10°+50°С. | руб. | 36300
ST-BR341P |  | 87372 | Smartec ST-BR341P - Биометрический считыватель по руке. Работа под управлением ПО Timex. Память на 10000 шаблонов, 200000 событий, режим идентификации 1:N, режим верификации 1:1. Интерфесы Ethernet. Виганд вход/выход, релейный выход. Питание 12 В, 1 А. Размеры 203х92х22 мм. -10°+50°С. | руб. | 53000
ST-FR030MFW |  | 87421 | Smartec ST-FR030MFW - Уличный биометрический считыватель. Работа под управлением ПО Timex. Невозможно использовать для ввода ОП в базу данных (использовать st-fe200). Разрешение сканера 500 dpi. Память на 5000 шаблонов и 10000 карт, 30000 событий, режим идентификации 1:N, режим верификации 1:1. Интерфесы rs-485, USB, Ethernet. Виганд вход/выход, встроенный считыватель MIFARE, релейный выход, тревожный выход, подключение кнопки выхода и датчика положения двери. Питание 12 В, 0.6 А. Размеры 185х62х41 мм. -40°+60°С, IP65 | руб. | 41500
ST-FR030EMW |  | 61138 | Уличный биометрический считыватель. Работа под управлением ПО Timex. Невозможно использовать для ввода ОП в базу данных (использовать st-fe700). Разрешение сканера 500 dpi. Память на 5000 шаблонов и 10000 карт, 30000 событий, режим идентификации 1:N, режим верификации 1:1. Интерфесы rs-485, USB, Ethernet. Виганд вход/выход, встроенный считыватель EM, релейный выход, тревожный выход, подключение кнопки выхода и датчика положения двери. Питание 12 В, 0.6 А. Размеры 185х62х41 мм. -40°+60°С, IP65 | руб. | 38500
ST-FR031EM |  | 61136 | Биометрический считыватель. Работа под управлением ПО Timex. Невозможно использовать для ввода ОП в базу данных (использовать st-fe700). Разрешение сканера 500 dpi. Память на 3000 шаблонов и 10000 карт, 30000 событийрежим идентификации 1:N, режим верификации 1:1. Интерфесы rs-485, USB, Ethernet. Виганд вход/выход, встроенный считыватель EM, релейный выход, тревожный выход, подключение кнопки выхода и датчика положения двери. Питание 12 В, 0.4 А. Размеры 185х62х41 мм. -10°+50°С, IP65. | руб. | 15400
ST-FR031MF |  | 70074 | Биометрический считыватель. Работа под управлением ПО Timex. Невозможно использовать для ввода ОП в базу данных (использовать st-fe700). Разрешение сканера 500 dpi. Память на 3000 шаблонов и 10000 карт, 30000 событийрежим идентификации 1:N, режим верификации 1:1. Интерфесы rs-485, USB, Ethernet. Виганд вход/выход, встроенный считыватель MIFARE, релейный выход, тревожный выход, подключение кнопки выхода и датчика положения двери. Питание 12 В, 0.4 А. Размеры 185х62х41 мм. -10°+50°С, IP65. | руб. | 18150
ST-FR005BR-SL |  | 70073 | Кронштейн для устновки считывателей серии ST-FR043 на турникет | руб. | 7790
Турникеты
Модель | Изображение | Код поиска | Описание | Розница |  | Примечание
ST-TS200 |  | 76909 | Турникет-трипод тумбовый, электромеханический, нержавеющая сталь, индикаторы прохода, автоматическая система антипаники, 220 В, 60 Вт, -30...+55 °С, IP54, 1110х760х980 мм | руб. | 108000
ST-TS010 |  | 31286 | Трехштанговый турникет электромеханический, нержавеющая сталь, индикаторы прохода, автоматическая система антипаники. Питание 220 В AC, 25Вт. Размеры 1008х480х280 мм. -30°+55°С, IP54. | руб. | 68000
ST-TS100 |  | 61232 | Трехштанговый турникет электромеханический, нержавеющая сталь, индикаторы прохода, автоматическая система антипаники. Питание 220 В AC, 60 Вт. Размеры 980х740х780 мм. -30°+55°С, IP54. | руб. | 77520
ST-TS101EM |  | 61233 | Трехштанговый турникет электромеханический, нержавеющая сталь, индикаторы прохода, автоматическая система антипаники. Питание 220 В AC, 60 Вт. Размеры 980х740х780 мм. -30°+55°С, IP54. В комплекте 2 встроенных считывателя EM, встроенный контроллер ST-NC240B. На один турникет возможно использовать ПО Таймекс для СКД в бесплатной редакции (скачивается с сайта www.smartec-security.com). | руб. | 108000
ST-TS101EF |  | 29938 | Трехштанговый турникет электромеханический Smartec, нержавеющая сталь, индикаторы прохода, автоматическая система антипаники. | руб. | 147000
ST-TS001CEM |  | 31254 | Картоприемник со считывателем EM, нержавеющая сталь, индикатор. Питание 220 В AC, 20 Вт. Размеры 1005х180х170 мм. -30°+55°С, IP54. | руб. | 61600
ST-AC103RC |  | 14683 | Пульт управления 3-кнопочный (НЗ, НР, ОБЩ), универсальный. Размеры 116х50х40 мм. -50°+60°С | руб. | 850
Устройства беспроводного управления
Модель | Изображение | Код поиска | Описание | Розница |  | Примечание
ST-RC001AN |  | 33536 | Внешняя антенна для приемников 433,92 МГц. | руб. | 550
ST-RC123TR |  | 78194 | ST-RC123TR - Дополнительный радиоканальный брелок на 2 канала с динамическим кодом | руб. | 530
ST-RC121RL |  | 77512 | ST-RC121RL - Комплект управления по радиоканалу (приемник + брелок), 2 канала, память до 30 брелоков, 2 реле НЗ/НР, триггерный и испульсный режимы, частота 433 МГц, 12 В DC, 12 мА | руб. | 1510
ST-RC447TR |  | 78193 | ST-RC447TR - Дополнительный радиоканальный брелок на 4 канала с динамическим кодом | руб. | 680
ST-RC427TR |  | 65362 | ST-RC427TR - Дополнительный радиоканальный брелок с динамическим кодом для ST-RC117RR | руб. | 600
ST-RC146TR |  | 87450 | Smartec ST-RC146TR - Дополнительный радиоканальный брелок с динамическим кодом | руб. | 550
ST-RC010TR |  | 57198 | ST-RC010TR - Радиоканальный передатчик, 1 канал, совместим с приемниками Smartec с динамическим кодом, 12-24 В (DC), 15 мА | руб. | 430
ST-RC123TL |  | 21335 | ST-RC123TL - Дополнительный радиоканальный передатчик на 2 канала с фиксированным кодом | руб. | 440
ST-RC421TL |  | 80285 | ST-RC421TL - Дополнительный брелок на 2 канала с фиксированным кодом | руб. | 370
ST-RC246RRC |  | 87451 | Smartec ST-RC246RRC - Комплект управления по радиоканалу с динамическим кодом (приемник + брелок), программируемый контроллер, память до 250 брелоков, 4 реле НЗ/НР, триггерный, следящий и импульсный режимы, частота 433 МГц, 12 В DC / 24 В DC, 125 мА / 70 мА. | руб. | 2500
ST-RC126TR |  | 87449 | Smartec ST-RC126TR - Дополнительный радиоканальный брелок с динамическим кодом | руб. | 535
ST-RC111RL |  | 33533 | Комплект управления по радиоканалу (приемник + брелок), память до 30 брелоков, реле НЗ/НР, триггерный и испульсный режимы, частота 433 МГц, 12 В DC, 12 мА | руб. | 1320
ST-RC123RL |  | 21334 | ST-RC123RL - Комплект управления по радиоканалу с фиксированным кодом (приемник + кнопочный передатчик), память до 30 брелоков, 2 реле НЗ/НР, частота 433 МГц, 12 В DC/ 24 В DC | руб. | 1580
ST-RC117RR |  | 74647 | Комплект управления по радиоканалу с динамическим кодом (приемник + брелок), память до 6 брелоков, реле НЗ/НР, триггерный и испульсный режимы, частота 433 МГц, 12 В DC/ 24 В DC, 12 мА | руб. | 1520
ST-RC127RR |  | 74646 | Комплект управления по радиоканалу с динамическим кодом (приемник + брелок), память до 6 брелоков, 2 реле НЗ/НР, триггерный и импульсный режимы, 12 В DC/ 24 В DC, 12 мА | руб. | 1700
ST-RC123RR |  | 21332 | ST-RC123RR - Комплект управления по радиоканалу с динамическим кодом (приемник + кнопочный передатчик), память до 6 брелоков, 2 реле НЗ/НР, частота 433 МГц, 12 В DC/ 24 В DC | руб. | 1550
ST-RC247RR |  | 33534 | Комплект управления по радиоканалу с динамическим кодом (приемник + брелок), память до 10 брелоков, 4 реле НЗ/НР, триггерный, следящий и импульсный режимы, частота 433 МГц, 12 В DC / 24 В DC, 125 мА / 70 мА | руб. | 2400
Устройства разблокировки дверей
Модель | Изображение | Код поиска | Описание | Розница |  | Примечание
ST-DL441 |  | 30075 | Кабелепереход скрытого монтажа, длина 540 мм, диаметр 13 мм. | руб. | 2030
ST-ER126DMLS-GN |  | 14690 | Устройство разблокировки двери с восстанавливаемой кнопкой активации, световая/звуковая индикация, мониторинг положения защитной крышки, 3 группы контактов НР/НЗ | руб. | 4149
ST-DH605U |  | 61250 | Электромагнитный фиксактор дверей, 12 VDC / 100мА или 24VDC / 50мА, усилие 70 кг, размеры: 120х95х120 мм | руб. | 4000
ST-DH603U |  | 74856 | Электромагнитный фиксактор дверей Smartec, 12 VDC / 180мА или 24VDC / 70мА, усилие 50 кг, размеры: 88х88х27 мм | руб. | 4050
ST-ER115 |  | 61355 | Устройство разблокировки двери с восстанавливаемой вставкой, защитная прозрачная крышка, 2 группы контактов НР/НЗ | руб. | 1150
ST-ER115SL-GN |  | 61358 | Устройство разблокировки двери с восстанавливаемой вставкой, защитная прозрачная крышка, 1 группа контактов НР/НЗ, СИД индикация, зеленый корпус | руб. | 1350
ST-ER415DLW-GN |  | 85726 | ST-ER415DLW-GN - Устройство разблокировки двери с восстанавливаемой вставкой, IP67, защитная прозрачная крышка, 2 группы контактов НР/НЗ | руб. | 6800
ST-ER106DLS-GN |  | 83756 | ST-ER106DLS-GN - Устройство разблокировки двери с восстанавливаемой кнопкой активации, световая/звуковая индикация, защитная прозрачная крышка, 2 группы контактов НР/НЗ | руб. | 1900
ST-ES120 |  | 61362 | Переключатель с ключом Keyswitch, врезной, 2 группы контактов НР/НЗ, высокий уровень секретности | руб. | 6820
ST-ES144SM |  | 83757 | ST-ES144SM - Переключатель с ключом, накладной, 2 независимых группы контактов ОБЩ/НР/НЗ | руб. | 2255
ST-ER001BR-GN |  | 30077 | Монтажная коробка для комбинирования устройств разблокировки серии ST-ER105D-GN и кнопок выхода серии ST-EX*44**, накладной монтаж, 192х99х38 мм | руб. | 741
ST-DH600UB |  | 14693 | U-образный якорь для фиксаторов электромагнитных | руб. | 1600
ST-DH600B |  | 14692 | Кронштейн регулируемый для фиксаторов электромагнитных | руб. | 1900
ST-DH603L |  | 74857 | L-образное крепление Smartec для ST-DH603U | руб. | 660
ST-DH615U |  | 75191 | ST-DH615U - Электромагнитный фиксактор дверей, нержавеющая сталь, 12 VDC / 180мА или 24VDC / 100мА, усилие 60 кг | руб. | 4600
ST-ES120SM |  | 61363 | Переключатель с ключом Keyswitch, накладной, 2 группы контактов НР/НЗ, высокий уровень секретности | руб. | 7300
ST-DL340 |  | 67820 | Кабелепереход усиленный, длина 450 мм, диаметр 13 мм. | руб. | 1080
ST-ER100A |  | 74854 | Модуль звукового оповещения для ST-ER100SM, 87/93 дб, CR123A входит в комплект, от -50 до +70 | руб. | 2700
ST-ER105D-GN |  | 31253 | Устройство разблокировки двери с восстанавливаемой вставкой, защитная прозрачная крышка, 2 группы контактов НР/НЗ | руб. | 800
ST-ER100SM |  | 74853 | Защитный кожух Smartec для устройств разблокировки серии ST-ER***, поликарбонат, IP54 (IP65 при дополнительной герметизации), накладной/врезной монтаж, от -50 до +70, 195х118х73 мм | руб. | 2800
ST-ER114D-GN |  | 61353 | Устройство разблокировки двери со стеклянной вставкой, защитная прозрачная крышка, 2 группы контактов НР/НЗ | руб. | 677
ST-ER114G |  | 61354 | Стеклянная вставка для ST-ER114 | руб. | 110
ST-ER114K |  | 70070 | Ключ тестирования для ST-ER114 | руб. | 90
ST-ER115C |  | 61356 | Защитная прозрачная крышка для ST-ER114 и ST-ER115 | руб. | 180
ST-ER115K |  | 61357 | Ключ восстановления для ST-ER115 | руб. | 90
ST-DL440 |  | 30074 | Кабелепереход скрытого монтажа, длина 320 мм, диаметр 13 мм. | руб. | 1550
ST-ER125K |  | 14691 | Ключ восстановления для ST-ER125 | руб. | 90
ST-ER126C (Новинка) |  | 91769 | ST-ER126C - Защитная прозрачная крышка для ST-ER126 | руб. | 260
ST-ER126K (Новинка) |  | 91764 | ST-ER126K - Ключ восстановления для ST-ER126 | руб. | 140
ST-DL110-WT |  | 67818 | Кабелепереход кулачковый | руб. | 390
ST-DL113-WT |  | 87390 | Smartec ST-DL113-WT - Кабелепереход кулачковый, 3 контакта | руб. | 400
ST-DL220-WT |  | 67819 | Кабелепереход гибкий металлический, пластиковые белые фиксаторы, длина 430 мм, диаметр 10 мм. | руб. | 380
ST-DL240 |  | 37893 | Кабелепереход гибкий металлический, металлические фиксаторы, длина 430 мм, диаметр 10 мм. Внутренний диаметр – 6 мм. | руб. | 645
ST-ER116C |  | 70071 | Защитная прозрачная крышка для ST-ER116 | руб. | 180
Шлагбаумы
Модель | Изображение | Код поиска | Описание | Розница |  | Примечание
ST-RB104BR-R |  | 58322 | Тумба шлагбаума для стрел 4 м, правый, скорость открывания 3 - 6 с, питание 220 В (AC), рабочая температура -40 - +50. | руб. | 46500
ST-RB103BR-L |  | 78177 | ST-RB103BR-L - Тумба шлагбаума для стрел 3 м, левый, скорость открывания 1,5 - 6 с, питание 220 В (AC), рабочая температура -40...+50°C | руб. | 46500
ST-RB103BR-R |  | 58321 | Тумба шлагбаума для стрел 3 м, правый, скорость открывания 1,5 - 6 с, питание 220 В (AC), рабочая температура -40 - +50. | руб. | 46500
ST-RB156BR-L Pack 1 |  | 21354 | ST-RB156BR-L Pack 1 - Комплект: ST-RB156BR-L тумба шлагбаума для стрел 5-6 м, ST-RB056TA стрела телескопическая 3-6 м. | руб. | 56500
ST-RB156BR-R Pack 1 |  | 21355 | ST-RB156BR-R Pack 1 - Комплект: ST-RB156BR-R тумба шлагбаума для стрел 5-6 м, ST-RB036TA стрела телескопическая 3-6 м. | руб. | 56500
ST-RB104BR-L Pack 1 |  | 78176 | ST-RB104BR-L Pack 1 - Комплект: ST-RB104BR-L тумба шлагбаума для стрел 4 м, ST-RB004SA стрела стандартная 4 м | руб. | 56800
ST-RB104BR-R Pack 1 |  | 67846 | Комплект: ST-RB104BR-R тумба шлагбаума для стрел 4 м, ST-RB004SA стрела стандартная 4 м. | руб. | 56800
ST-RB103BR-L Pack 1 |  | 78175 | ST-RB103BR-L Pack 1 - Комплект: ST-RB103BR-L тумба шлагбаума для стрел 3 м, ST-RB003SA стрела стандартная 3 м | руб. | 54900
ST-RB103BR-R Pack 1 |  | 67845 | Комплект: ST-RB103BR-R тумба шлагбаума для стрел 3 м, ST-RB003SA стрела стандартная 3 м. | руб. | 54900
ST-RB002PD |  | 67815 | ИК фотоэлементы, проводной приемник/беспроводной передатчик, релейный выход, до 15 м, 12-24 В (AC/DC). | руб. | 2145
ST-RB156BR-R |  | 31287 | Тумба шлагбаума для стрел 5-6 м, правый, скорость открывания 5 с, питание 220 В (AC), рабочая температура -40 - +50. | руб. | 46500
ST-RB104BR-L |  | 78178 | ST-RB104BR-L - Тумба шлагбаума для стрел 4 м, левый, скорость открывания 3 - 6 с, питание 220 В (AC), рабочая температура -40...+50°C | руб. | 46500
ST-RB003LSA |  | 58319 | Стрела с 2-х цветной подсветкой, 3 м, резиновая амортизирующая кромка | руб. | 13420
ST-RB156BR-L |  | 57162 | ST-RB156BR-L - Тумба шлагбаума для стрел 5-6 м, левый, скорость открывания 5 с, питание 220 В (AC), рабочая температура -40...+50. | руб. | 46500
ST-RB203BR |  | 78179 | ST-RB203BR - Тумба шлагбаума для стрел 3 м, левый (переставляемый), скорость открывания 1,5 - 6 с, питание 220 В (AC), рабочая температура -40...+50°C | руб. | 61000
ST-RB204BR |  | 78180 | ST-RB204BR - Тумба шлагбаума для стрел 4 м, левый (переставляемый), скорость открывания 3 - 6 с, питание 220 В (AC), рабочая температура -40...+50°C | руб. | 61000
ST-RB256BR |  | 57163 | ST-RB256BR - Тумба шлагбаума для стрел 4 м, левый (переставляемый), скорость открывания 3 - 6 с, питание 220 В (AC), рабочая температура -40...+50. | руб. | 61000
ST-RB303BR-SS |  | 78181 | ST-RB303BR-SS - Тумба шлагбаума для стрел 3 м, левый (переставляемый), сервопривод, нержавеющая сталь, скорость открывания 1,5 - 6 с, питание 220 В (AC), рабочая температура -40...+50°C | руб. | 114000
ST-RB304BR-SS |  | 78182 | ST-RB304BR-SS - Тумба шлагбаума для стрел 4 м, левый (переставляемый), сервопривод, нержавеющая сталь, скорость открывания 3 - 6 с, питание 220 В (AC), рабочая температура -40...+50°C | руб. | 114000
ST-RB356BR-SS |  | 57164 | ST-RB356BR-SS - Тумба шлагбаума для стрел 5-6 м, левый (переставляемый), скорость открывания 5 с, питание 220 В (AC), рабочая температура -40 - +50. | руб. | 114000
ST-RB003SA |  | 58315 | Стрела стандартная, 3 м, резиновая амортизирующая кромка | руб. | 9400
ST-RB004SA |  | 58317 | Стрела стандартная, 4 м, резиновая амортизирующая кромка | руб. | 10300
ST-RB036TA |  | 58316 | Стрела телескопическая, 3-6 м | руб. | 10000
ST-RB104BS |  | 31260 | Пружина для шлагбаума ST-RB104BR-R, 5,5 мм | руб. | 1980
ST-RB156BS |  | 31261 | Пружина для шлагбаума ST-RB156BR-R, 6,5 мм | руб. | 1980
ST-RB240BS |  | 57168 | ST-RB240BS - Пружина для шлагбаумов ST-RB2xxxx и ST-RB3xxxx, 4,0 мм | руб. | 1980
ST-RB245BS |  | 57169 | ST-RB245BS - Пружина для шлагбаумов ST-RB2xxxx и ST-RB3xxxx, 4,5 мм | руб. | 1980
ST-RB255BS |  | 57170 | ST-RB255BS - Пружина для шлагбаумов ST-RB2xxxx и ST-RB3xxxx, 5,5 мм | руб. | 1980
ST-RB001PD |  | 67814 | ИК фотоэлементы, проводные приемник/передатчик, релейный выход, до 15 м, 12-24 В (AC/DC). | руб. | 1150
ST-RB004FA |  | 69218 | Стрела с подвесом, 4 м | руб. | Цена по запросу
ST-RB004RA |  | 58318 | Стрела круглая, 4 м, амортизирующий кожух | руб. | 13860
ST-RB003RA |  | 31257 | Стрела круглая, 3 м, амортизирующий кожух | руб. | 11660
ST-RB006LSA |  | 57166 | ST-RB006LSA - Стрела с 2-х цветной подсветкой, 6 м, резиновая амортизирующая кромка | руб. | 18500
ST-RB005LSA |  | 57165 | ST-RB005LSA - Стрела с 2-х цветной подсветкой, 5 м, резиновая амортизирующая кромка | руб. | 16500
ST-RB004LSA |  | 58320 | Стрела с 2-х цветной подсветкой, 4 м, резиновая амортизирующая кромка | руб. | 14960
ST-RB003PD |  | 67816 | ИК фотоэлементы, проводной приемо-передатчик/ пассивный отражатель, релейный выход, до 15 м, 12-24 В (AC/DC). | руб. | 3000
ST-RB103BS |  | 31259 | Пружина для шлагбаума ST-RB103BR-R, 4,5 мм | руб. | 1980
ST-RB006RE |  | 58323 | Амортизирущая кромка, черная, 6 м | руб. | 4345
ST-RB001FS |  | 31258 | Опора для стрел вилочная регулируемая. | руб. | 2200
ST-RB002FL |  | 78183 | ST-RB002FL - Сигнальная лампа с встроенной антенной для беспроводного приемника, звуковая синхронная сигнализация, частота стробирования 1 Гц, напряжение питания 12-24 В (AC/DC), 100 - 240 В (AC) | руб. | 1300
ST-RB001FL |  | 77511 | ST-RB001FL - Сигнальная лампа с встроенной антенной для беспроводного приемника, частота стробирования 1 Гц, напряжение питания 12-24 В (AC/DC), 100 - 240 В (AC) | руб. | 2035
ST-RB100LT |  | 87444 | Smartec ST-RB100LT - Крышка с двухцветным двухсторонним СИД идникатором для шлагбаумов ST-RB1**BR-* | руб. | 5700
ST-RB100MP |  | 83759 | ST-RB100MP - Монтажное основание для шлагбаумов 100 серии ST-RB1**BR-* | руб. | 2500
ST-RB001LD |  | 83758 | ST-RB001LD - Индукционный детектор на 1 канал, релейный выход, крепление на DIN-рейку 220 В (AC). | руб. | 1700
ST-RB001PD-ST |  | 57167 | ST-RB001PD-ST - Стойка для ИК фотоэлементов, в комплекте 1 шт. | руб. | 2530
ST-RB001PD-SB |  | 21333 | ST-RB001PD-SB - Козырек для ИК фотоэлементов, в комплекте 1 шт. | руб. | 160

## BioSmart
BioSmart
www.dssl.ru e-mail: info@dssl.ru
СОДЕРЖАНИЕ | Цены включают НДС
ИДЕНТИФИКАЦИЯ ПО ЛИЦУ
Модель | Изображение | Код поиска | Описание | Розница |  | Примечание
BioSmart Quasar-EM |  | 31369 | BioSmart Quasar-EM (EM-Marine) - Инновационный терминал для биометрической идентификации по геометрии лица в СКУД и системах учета рабочего времени | руб. | Цена по запросу
BioSmart Quasar-MF |  | 31370 | BioSmart Quasar-MF (Mifare) - Инновационный терминал для биометрической идентификации по геометрии лица в СКУД и системах учета рабочего времени | руб. | Цена по запросу
BioSmart Quasar-MFR |  | 31371 | BioSmart Quasar-MFR (EM-Marine, Mifare, NFC) - Инновационный терминал для биометрической идентификации по геометрии лица в СКУД и системах учета рабочего времени | руб. | Цена по запросу
BioSmart Quasar 7 MFR |  | 78432 | BioSmart Quasar 7 MFR - Терминал для биометрической идентификации по геометрии лица и RFID-картам в СКУД и системах учета рабочего времени. 7-дюймовый дисплей Full HD и полифонический динамик. | руб. | 228900
BioSmart Quasar 7 PV-MFR |  | 78451 | BioSmart Quasar 7 PV-MFR - Терминал для биометрической идентификации по геометрии лица, рисунку вен ладоней и RFID-картам в СКУД и системах учета рабочего времени. 7 дюймовый дисплей Full HD и полифонический динамик | руб. | Цена по запросу
BioSmart Quasar 7 MFR-T |  | 78433 | BioSmart Quasar 7 MFR-T - Терминал для биометрической идентификации по геометрии лица и RFID-картам в СКУД и системах учета рабочего времени. Оборудован встроенным бесконтактным датчиком температуры. 7-дюймовый дисплей Full HD и полифонический динамик. | руб. | Цена по запросу
BioSmart Quasar 7 PV-MFR-T |  | 78434 | BioSmart Quasar 7 PV-MFR-T - Терминал для биометрической идентификации по геометрии лица, рисунку вен ладоней и RFID-картам в СКУД и системах учета рабочего времени. Оборудован встроенным бесконтактным датчиком температуры. 7-дюймовый дисплей Full HD и полифонический динамик. | руб. | Цена по запросу
ИДЕНТИФИКАЦИЯ ВЕН
Модель | Изображение | Код поиска | Описание | Розница |  | Примечание
BioSmart PV-WTC-EM |  | 31372 | BioSmart PV-WTC-EM (EM-Marine) - Терминал предназначен для организации пропускного режима и учета рабочего времени по уникальным особенностям строения вен ладоней и картам различных форматов. Степень защиты IP65. Температурный диапазон: 0...+50 °C | руб. | 140020
BioSmart PV-WTC-MF |  | 31373 | BioSmart PV-WTC-MF (Mifare) - Терминал предназначен для организации пропускного режима и учета рабочего времени по уникальным особенностям строения вен ладоней и картам различных форматов. Степень защиты IP65. Температурный диапазон: 0...+50 °C | руб. | Цена по запросу
BioSmart PV-WTC-MFR |  | 31374 | BioSmart PV-WTC-MFR (EM-Marine, Mifare, NFC) - Терминал предназначен для организации пропускного режима и учета рабочего времени по уникальным особенностям строения вен ладоней и картам различных форматов. Степень защиты IP65. Температурный диапазон: 0...+50°C | руб. | 152250
BioSmart PV-WM-ЕМ |  | 75217 | BioSmart PV-WM-EM (EM-Marine) - Считыватель BioSmart PV-WM идентифицирует пользователей по уникальным особенностям строения вен ладоней и RFID-картам. Предназначен для монтажа на стену. Степень защиты IP65. Температурный диапазон:от -40...+50°C | руб. | Цена по запросу
BioSmart PV-WM-MF |  | 31375 | BioSmart PV-WM-MF (Mifare) - Считыватель BioSmart PV-WM идентифицирует пользователей по уникальным особенностям строения вен ладоней и RFID-картам. Предназначен для монтажа на стену. Степень защиты IP65. Температурный диапазон:от -40...+50°C | руб. | Цена по запросу
BioSmart PV-WM-MFR |  | 31376 | BioSmart PV-WM-MFR (Emarine, Mifare, NFC) - Считыватель BioSmart PV-WM идентифицирует пользователей по уникальным особенностям строения вен ладоней и RFID-картам. Предназначен для монтажа на стену. Степень защиты IP65. Температурный диапазон:от -40...+50°C | руб. | 77590
BioSmart DCR-PV |  | 32418 | BBioSmart DCR-PV - Считыватель вен ладоней, предназначен для сканирования рисунка вен ладоней пользователей и регистрации цифровой модели в базе данных СКУД BioSmart. Возможно использование в сторонних системах в составе SDK для задач идентификации | руб. | 55850
BioSmart UniPass |  | 75218 | BioSmart UniPass - Контроллер предназначен для работы в составе СКУД BioSmart. Позволяет организовать пропускной режим по венам ладони и RFID-картам при помощи биометрических считывателей BioSmart PV-WM, BioSmart WR-10 и сторонних считывателей RFID-карт (при подключении по Wiegand). К входам/выходам контроллера может подключаться любое исполнительное устройство (замки, турникеты), а также всевозможные датчики.Температурный диапазон: -40...+50 °C | руб. | 65590
BioSmart UniPass-EX |  | 31377 | BioSmart UniPass-EX - Предназначен для работы в составе сетевой системы контроля и управления доступом СКУД BioSmart. Позволяет организовать пропускной режим по венам ладони и/или картам, при помощи биометрических считывателей BioSmart PV-WM, WR-10 и сторонних считывателей RFID-карт (при подключении по Wiegand). К выходам контроллера может подключаться любое исполнительное устройство (замки, турникеты), а также всевозможные датчики.Температурный диапазон: -20...+50°C | руб. | Цена по запросу
BioSmart PalmJet |  | 31378 | BioSmart PalmJet - Бесконтактный считыватель вен ладони и RFID-карт для организации СКУД и систем учета рабочего времени в корпусе для врезного монтажа в стену или монтажа в турникет. Степень защиты IP65. Температурный диапазон: -40...+35°C | руб. | Цена по запросу
BioSmart PalmJet BOX |  | 31379 | BioSmart PalmJet BOX - Бесконтактный считыватель вен ладони и RFID-карт для организации СКУД и систем учета рабочего времени в корпусе для монтажа на плоскость. Степень защиты IP54. Температурный диапазон: -40...+35°C | руб. | Цена по запросу
BioSmart PalmJet BOX-T |  | 31380 | BioSmart PalmJet BOX-T - Бесконтактный считыватель вен ладони и RFID-карт для организации СКУД и систем учета рабочего времени с термометрией в корпусе для монтажа на плоскость. Оснащен высокоточным датчиком дистанционного измерения температуры запястья. Степень защиты IP20. Температурный диапазон: +15...+35 °C | руб. | Цена по запросу
BioSmart AirPalm |  | 31381 | BioSmart AirPalm - Предназначен для сканирования рисунка вен ладоней пользователей и регистрации цифровой модели в базе данных СКУД. Возможно использование в сторонних системах в составе SDK для решения задач идентификации | руб. | 65710
BioSmart UniPass Pro-EX |  | 31382 | BioSmart UniPass Pro-EX - Контроллер работает совместно с биометрическими считывателями вен ладони BioSmart PalmJet (BioSmart PalmJet-BOX, BioSmart PalmJet-BOX-T), а также со считывателями RFID-карт по интерфейсу Wiegand или RS-485 (OSDP). Температурный диапазон: -20...+50°C, исполнение в металлическом корпусе | руб. | Цена по запросу
BioSmart UniPass Pro |  | 31383 | BioSmart UniPass Pro - Контроллер управления доступом в бесконтактных СКУД и системах учета рабочего времени по венам ладони и RFID-картам. Температурный диапазон:от -20...+50 °C | руб. | Цена по запросу
ИДЕНТИФИКАЦИЯ ПО RFID-КАРТАМ
Модель | Изображение | Код поиска | Описание | Розница |  | Примечание
BioSmart BS-RD-EM |  | 31384 | BioSmart BS-RD-EM (EM-Marine) - Бесконтактный считыватель карт/брелоков предназначен для считывания уникального номера карт и брелоков стандарта EM-Marine | руб. | 4830
BioSmart BS-RD-MF |  | 31385 | BioSmart BS-RD-MF (Mifare) - Бесконтактный считыватель карт/брелоков предназначен для считывания уникального номера карт и брелоков стандарта Mifare | руб. | Цена по запросу
BioSmart WR-10-EM |  | 31387 | BioSmart WR-10-EM (EM-Marine) - считыватель RFID-карт для организации системы контроля доступа любого уровня сложности. Устройство считывает коды идентификаторов (RFID-карт или смартфонов по технологии NFC) и применяется вместе с контроллерами BioSmart, а также с любыми сторонними контроллерами, поддерживающими интерфейсы Wiegand или RS-485 (OSDP).Температурный диапазон: -40...+50 °С | руб. | Цена по запросу
BioSmart WR-10-MFR |  | 31389 | BioSmart WR-10-MFR (EM-Marine, Mifare, NFC) - считыватель RFID-карт для организации системы контроля доступа любого уровня сложности. Устройство считывает коды идентификаторов (RFID-карт или смартфонов по технологии NFC) и применяется вместе с контроллерами BioSmart, а также с любыми сторонними контроллерами, поддерживающими интерфейсы Wiegand или RS-485 (OSDP).Температурный диапазон: -40...+50 °С | руб. | Цена по запросу
BioSmart WR-10-BLE |  | 31390 | BioSmart BLE (Emarine, Mifare, NFC, BLE) - считыватель RFID-карт для организации системы контроля доступа любого уровня сложности. Устройство считывает коды идентификаторов (RFID-карт или смартфонов по технологии NFC) и применяется вместе с контроллерами BioSmart, а также с любыми сторонними контроллерами, поддерживающими интерфейсы Wiegand или RS-485 (OSDP).Температурный диапазон: -40...+50 °С | руб. | 19360
BioSmart SMARTKEY |  | 78435 | BioSmart SMARTKEY (SK-RD) - Считыватель карт, работает в составе сетевой системы контроля и управления доступом СКУД BioSmart. В качестве идентификатора . можно использовать смартфон с модулем NFC/BLE и установленным приложением BioSmart ID (ОС Android) или Wallet (iOS). Температурный диапазон: -40...+50 °С | руб. | Цена по запросу
BioSmart KeyPass |  | 78436 | BioSmart KeyPass - Контроллер, работает в составе сетевой системы контроля и управления доступом СКУД BioSmart. Позволяет организовать пропускной режим по отпечаткам пальцев/картам. Может управлять исполнительными устройствами (замки и турникеты). Температурный диапазон: -40...+50 °С. | руб. | 40550
BioSmart RM-21 OSDP |  | 78437 | BioSmart RM-21 OSDP - Релейный модуль, подключается к контроллеру BioSmart KeyPass или любому другому по интерфейсу RS-485 (OSDP). | руб. | 11500
BioSmart Prox-E |  | 13343 | BioSmart Prox-E - Контроллер предназначен для работы в составе СКУД BioSmart. Позволяет организовать пропускной режим по венам ладони и RFID-картам при помощи биометрических считывателей BioSmart PV-WM, BioSmart WR-10 и сторонних считывателей RFID-карт (при подключении по Wiegand). К входам/выходам контроллера может подключаться любое исполнительное устройство (замки, турникеты), а также всевозможные датчики.Температурный диапазон: -40...+50 °C | руб. | 27770
BioSmart Prox-E-ЕХ |  | 31391 | BioSmart Prox-E-ЕХ - контроллер в металлическом корпусе. Работает в СКУД BioSmart. Позволяет организовать пропускной режим по отпечаткам пальцев/картам. Управляет исполнительными устройствами (замки и турникеты). Температурный диапазон: -20...+50 °C | руб. | 49450
BioSmart DCR-EM |  | 78438 | BioSmart DCR-EM - Настольный считыватель для регистрации карт EM-Marine пользователей в СКУД или корпоративной информационной системе | руб. | 10050
BioSmart DCR-MF |  | 78439 | BioSmart DCR-MF - Настольный считыватель для регистрации карт Mifare пользователей в СКУД или корпоративной информационной системе | руб. | 13630
ИДЕНТИФИКАЦИЯ ПО ОТПЕЧАТКАМ ПАЛЬЦЕВ
Модель | Изображение | Код поиска | Описание | Розница |  | Примечание
BioSmart WTC2-EM |  | 51601 | "BioSmart WTC2-EM (EM-Marine) - Терминал для идентификации по отпечатку пальца, RFID-карте и смартфону в СКУД и системах учета рабочего времени. Тип сканера отпечатка пальца — оптический. Матрица сканера защищена прочным антивандальным покрытием. Мелкие повреждения покрытия не влияют на качество распознавания. Температурный диапазон: 0...+50°C " | руб. | 73240
BioSmart WTC2-MF |  | 31392 | BioSmart WTC2-MF (Mifare) - Терминал для идентификации по отпечатку пальца, RFID-карте и смартфону в СКУД и системах учета рабочего времени. Тип сканера отпечатка пальца — оптический. Матрица сканера защищена прочным антивандальным покрытием. Мелкие повреждения покрытия не влияют на качество распознавания. Температурный диапазон: 0...+50°C | руб. | Цена по запросу
BioSmart WTC2-MFR |  | 31393 | BioSmart WTC2-MFR (Emarine, Mifare, NFC) - Терминал для идентификации по отпечатку пальца, RFID-карте и смартфону в СКУД и системах учета рабочего времени. Тип сканера отпечатка пальца — оптический. Матрица сканера защищена прочным антивандальным покрытием. Мелкие повреждения покрытия не влияют на качество распознавания. Температурный диапазон: 0...+50°C | руб. | 78780
BioSmart 4-О-ЕМ |  | 75219 | "BioSmart 4-О-ЕМ (EM-Marine) - Контроллер с оптическим сканером отпечатка пальца и считывателем RFID-карт для СКУД и систем учета рабочего времени. Устройство идентифицирует человека по папиллярному узору (отпечатку пальца), пластиковой RFID-карте или смартфону. Тип сканера отпечатка пальца — оптический. Матрица сканера защищена прочным антивандальным покрытием. Температурный диапазон: 0...+50°C | руб. | 77170
BioSmart 4-О-MF |  | 31394 | BioSmart 4-О-MF - Контроллер с оптическим сканером отпечатка пальца и считывателем RFID-карт для СКУД и систем учета рабочего времени. Устройство идентифицирует человека по папиллярному узору (отпечатку пальца), пластиковой RFID-карте или смартфону. Тип сканера отпечатка пальца — оптический. Матрица сканера защищена прочным антивандальным покрытием. Температурный диапазон: 0...+50°C | руб. | 76990
BioSmart 4-О-MFR |  | 40061 | "BioSmart 4-О-MFR (Emarine, Mifare, NFC) - Контроллер с оптическим сканером отпечатка пальца и считывателем RFID-карт для СКУД и систем учета рабочего времени. Тип сканера отпечатка пальца — оптический. Матрица сканера защищена прочным антивандальным покрытием. Температурный диапазон: 0...+50°C | руб. | 87980
BioSmart 4-Е-ЕМ |  | 75220 | BioSmart 4-Е-ЕМ (EM-Marine) - Контроллер с емкостным сканером отпечатка пальца и считывателем RFID-карт для СКУД и систем учета рабочего времени. Тип сканера отпечатка пальца — емкостный. Поддерживаемые форматы RFID-карт: EM-Marine. Температурный диапазон: от -40...+50 °C | руб. | 92700
BioSmart 4-E-MF |  | 31395 | BioSmart 4-E-MF (Mifare) - Контроллер с емкостным сканером отпечатка пальца и считывателем RFID-карт для СКУД и систем учета рабочего времени. Тип сканера отпечатка пальца — емкостный. Поддерживаемые форматы RFID-карт: Mifare. Температурный диапазон: от -40...+50 °C | руб. | 95090
BioSmart 5M-О-EM |  | 32412 | BioSmart 5M-O-EM- Контроллер с оптическим сканером отпечатка пальца и считывателем RFID-карт для СКУД и систем учета рабочего времени | руб. | 60320
BioSmart 5M-О-MF |  | 32413 | BioSmart 5M-О-MF (Mifare) - Контроллер с оптическим сканером отпечатка пальца и считывателем RFID-карт для СКУД и систем учета рабочего времени. Тип сканера отпечатка пальца — оптический. Поддерживаемые форматы RFID-карт: Mifare. Температурный диапазон: 0...+50 °C | руб. | 63220
BioSmart 5M-E-EM |  | 31396 | BioSmart 5M-E-EM (EM-Marine) - Контроллер с емкостным сканером отпечатка пальца и считывателем RFID-карт для СКУД и систем учета рабочего времени. Тип сканера отпечатка пальца — емкостный. Благодаря схеме подогрева и защитному покрытию внутренних компонентов контроллер эффективен в условиях неотапливаемых помещений при температуре воздуха -40...+50°C. Поддерживаемые форматы RFID-карт: EM-Marine | руб. | 75410
BioSmart 5M-E-MF |  | 31397 | BioSmart 5M-E-MF (Mifare) - Контроллер с емкостным сканером отпечатка пальца и считывателем RFID-карт для СКУД и систем учета рабочего времени. Тип сканера отпечатка пальца — емкостный. Благодаря схеме подогрева и защитному покрытию внутренних компонентов контроллер эффективен в условиях неотапливаемых помещений при температуре воздуха -40...+50°C. Поддерживаемые форматы RFID-карт: Mifare | руб. | 78630
BioSmart Mini-O-EM |  | 31398 | BioSmart Mini-O-EM (EM-Marine) - Считыватель с оптическим сканером отпечатка пальца для СКУД и систем учета рабочего времени. Работает совместно с контроллерами BioSmart Prox-E или BioSmart Prox-E-EX. Сканер отпечатков пальцев – оптический. Встроенный считыватель RFID карт, RS-485. Температурный диапазон: 0...+50°C | руб. | 53970
BioSmart Mini-O-MF |  | 31399 | BioSmart Mini-O-MF (Mifare) - Считыватель с оптическим сканером отпечатка пальца для СКУД и систем учета рабочего времени. Работает совместно с контроллерами BioSmart Prox-E или BioSmart Prox-E-EX. Сканер отпечатков пальцев – оптический. Встроенный считыватель RFID карт, RS-485. Температурный диапазон: 0...+50°C | руб. | 58590
BioSmart Prox-E |  | 13343 | BioSmart Prox-E - Контроллер предназначен для работы в составе СКУД BioSmart. Позволяет организовать пропускной режим по венам ладони и RFID-картам при помощи биометрических считывателей BioSmart PV-WM, BioSmart WR-10 и сторонних считывателей RFID-карт (при подключении по Wiegand). К входам/выходам контроллера может подключаться любое исполнительное устройство (замки, турникеты), а также всевозможные датчики.Температурный диапазон: -40...+50 °C | руб. | 27770
BioSmart Prox-E-ЕХ |  | 31391 | BioSmart Prox-E-ЕХ - контроллер в металлическом корпусе. Работает в СКУД BioSmart. Позволяет организовать пропускной режим по отпечаткам пальцев/картам. Управляет исполнительными устройствами (замки и турникеты). Температурный диапазон: -20...+50 °C | руб. | 49450
BioSmart FS-80 |  | 24829 | BioSmart FS-80 - Считыватель отпечатков пальцев для регистрации и аутентификации пользователей в биометрической системе BioSmart | руб. | 14200
Дополнительное оборудование
Модель | Изображение | Код поиска | Описание | Розница |  | Примечание
Козырек защитный BioSmart-F |  | 31403 | Козырек защитный BioSmart-F - Устанавливается над контроллерами BioSmart 4, BioSmart 5M и BioSmart Mini для защиты от осадков | руб. | Цена по запросу
Козырек защитный BioSmart-V |  | 31404 | Козырек защитный BioSmart-V - Устанавливается над считывателями BioSmart PV-WM для защиты от осадков. Имеет поворотный кронштейн | руб. | Цена по запросу
BioSmart Thermoscan H |  | 31405 | BioSmart Thermoscan H - Бесконтактный датчик для измерения температуры запястья. Работает с терминалами BioSmart PV-WTC и BioSmart Quasar в биометрических СКУД и системах учета рабочего времени | руб. | Цена по запросу
BioSmart Thermoscan F |  | 31406 | BioSmart Thermoscan F - Бесконтактный датчик для дистанционного измерения температуры лица. Работает с терминалом BioSmart Quasar в биометрических СКУД и системах учета рабочего времени | руб. | Цена по запросу
ПРОГРАМННОЕ ОБЕСПЕЧЕНИЕ
Модель | Изображение | Код поиска | Описание | Розница |  | Примечание
ПО BioSmart-Studio v6 SMART OFFICE 1000 |  | 31407 | BioSmart-Studio v6 SMART OFFICE - Программное обеспечение до 1000 пользователей предназначено для организации СКУД Biosmart с использованием RFID-карт или смарт-карт. Активируется ключом лицензий. В ПО возможно присвоить пользователю уникальный код RFID-карты, регистрация биометрических данных (лицо, отпечатки пальцев, вены ладоней) будет недоступна. В ключ предварительно записываются лицензии по количеству пользователей и лицензии модулей расширения. предустановленные лицензии на модули расширения "Учет рабочего времени", "Мониторинг" и "Сетевое рабочее место" на два рабочих места | руб. | 11000
ПО BioSmart-Studio v6 SMART OFFICE 5000 |  | 31408 | BioSmart-Studio v6 SMART OFFICE - Программное обеспечение до 5000 пользователей предназначено для организации СКУД Biosmart с использованием RFID-карт или смарт-карт. Активируется ключом лицензий. В ПО возможно присвоить пользователю уникальный код RFID-карты, регистрация биометрических данных (лицо, отпечатки пальцев, вены ладоней) будет недоступна. В ключ предварительно записываются лицензии по количеству пользователей и лицензии модулей расширения. предустановленные лицензии на модули расширения "Учет рабочего времени", "Мониторинг" и "Сетевое рабочее место" на два рабочих места | руб. | 13860
ПО BioSmart-Studio v6 SMART OFFICE 10000 |  | 31409 | BioSmart-Studio v6 SMART OFFICE - Программное обеспечение до 10000 пользователей предназначено для организации СКУД Biosmart с использованием RFID-карт или смарт-карт. Активируется ключом лицензий. В ПО возможно присвоить пользователю уникальный код RFID-карты, регистрация биометрических данных (лицо, отпечатки пальцев, вены ладоней) будет недоступна. В ключ предварительно записываются лицензии по количеству пользователей и лицензии модулей расширения. предустановленные лицензии на модули расширения "Учет рабочего времени", "Мониторинг" и "Сетевое рабочее место" на два рабочих места | руб. | 18370
ПО BioSmart-Studio v6 SMART OFFICE 20000 |  | 31410 | BioSmart-Studio v6 SMART OFFICE - Программное обеспечение до 20000 пользователей предназначено для организации СКУД Biosmart с использованием RFID-карт или смарт-карт. Активируется ключом лицензий. В ПО возможно присвоить пользователю уникальный код RFID-карты, регистрация биометрических данных (лицо, отпечатки пальцев, вены ладоней) будет недоступна. В ключ предварительно записываются лицензии по количеству пользователей и лицензии модулей расширения. предустановленные лицензии на модули расширения "Учет рабочего времени", "Мониторинг" и "Сетевое рабочее место" на два рабочих места | руб. | 27500
ПО BioSmart-Studio v6 SMART OFFICE 30000 |  | 31411 | BioSmart-Studio v6 SMART OFFICE - Программное обеспечени до 30000 пользователей предназначено для организации СКУД Biosmart с использованием RFID-карт или смарт-карт. Активируется ключом лицензий. В ПО возможно присвоить пользователю уникальный код RFID-карты, регистрация биометрических данных (лицо, отпечатки пальцев, вены ладоней) будет недоступна. В ключ предварительно записываются лицензии по количеству пользователей и лицензии модулей расширения. предустановленные лицензии на модули расширения "Учет рабочего времени", "Мониторинг" и "Сетевое рабочее место" на два рабочих места | руб. | 45870
ПО BioSmart-Studio v6 SMART OFFICE 50000 |  | 31412 | BioSmart-Studio v6 SMART OFFICE - Программное обеспечение до 50000 пользователей предназначено для организации СКУД Biosmart с использованием RFID-карт или смарт-карт. Активируется ключом лицензий. В ПО возможно присвоить пользователю уникальный код RFID-карты, регистрация биометрических данных (лицо, отпечатки пальцев, вены ладоней) будет недоступна. В ключ предварительно записываются лицензии по количеству пользователей и лицензии модулей расширения. предустановленные лицензии на модули расширения "Учет рабочего времени", "Мониторинг" и "Сетевое рабочее место" на два рабочих места | руб. | 73370
ПО BioSmart-Studio v6 50 |  | 31413 | BioSmart-Studio v6 - Программное обеспечение до 50 пользователей предназначено для организации СКУД и УРВ. Функции администрирования пользователей, регистрации биометрии, ввода RFID карт. Назначение доступа, справочники, конфигурирование устройств. Просмотр журналов, экспорт журналов в XML, Excel, WEB. БД PostgreSQL. ПО работает на ПК с ОС Windows. Интеграция с другими системами через REST API, XML API. Базовая полнофункциональная версия программы включает в себя: количество сотрудников, определяемое лицензией; неограниченное количество контроллеров; количество клиентских рабочих мест, определяемое лицензией; модули расширения определяемые лицензией. В комплекте диск, ключ активации ПО. Ключ устанавливается на сервере BioSmart. | руб. | 10120
ПО BioSmart-Studio v6 100 |  | 31414 | BioSmart-Studio v6 - Программное обеспечение до 100 пользователей предназначено для организации СКУД и УРВ. Функции администрирования пользователей, регистрации биометрии, ввода RFID карт. Назначение доступа, справочники, конфигурирование устройств. Просмотр журналов, экспорт журналов в XML, Excel, WEB. БД PostgreSQL. ПО работает на ПК с ОС Windows. Интеграция с другими системами через REST API, XML API. Базовая полнофункциональная версия программы включает в себя: количество сотрудников, определяемое лицензией; неограниченное количество контроллеров; количество клиентских рабочих мест, определяемое лицензией; модули расширения определяемые лицензией. В комплекте диск, ключ активации ПО. Ключ устанавливается на сервере BioSmart. | руб. | 18370
ПО BioSmart-Studio v6 500 |  | 31415 | BioSmart-Studio v6 - Программное обеспечение до 500 пользователей предназначено для организации СКУД и УРВ. Функции администрирования пользователей, регистрации биометрии, ввода RFID карт. Назначение доступа, справочники, конфигурирование устройств. Просмотр журналов, экспорт журналов в XML, Excel, WEB. БД PostgreSQL. ПО работает на ПК с ОС Windows. Интеграция с другими системами через REST API, XML API. Базовая полнофункциональная версия программы включает в себя: количество сотрудников, определяемое лицензией; неограниченное количество контроллеров; количество клиентских рабочих мест, определяемое лицензией; модули расширения определяемые лицензией. В комплекте диск, ключ активации ПО. Ключ устанавливается на сервере BioSmart. | руб. | 64240
ПО BioSmart-Studio v6 1000 |  | 31416 | BioSmart-Studio v6 - Программное обеспечение до 1000 пользователей предназначено для организации СКУД и УРВ. Функции администрирования пользователей, регистрации биометрии, ввода RFID карт. Назначение доступа, справочники, конфигурирование устройств. Просмотр журналов, экспорт журналов в XML, Excel, WEB. БД PostgreSQL. ПО работает на ПК с ОС Windows. Интеграция с другими системами через REST API, XML API. Базовая полнофункциональная версия программы включает в себя: количество сотрудников, определяемое лицензией; неограниченное количество контроллеров; количество клиентских рабочих мест, определяемое лицензией; модули расширения определяемые лицензией. В комплекте диск, ключ активации ПО. Ключ устанавливается на сервере BioSmart. | руб. | 82500
ПО BioSmart-Studio v6 2500 |  | 31417 | BioSmart-Studio v6 - Программное обеспечение до 2500 пользователей предназначено для организации СКУД и УРВ. Функции администрирования пользователей, регистрации биометрии, ввода RFID карт. Назначение доступа, справочники, конфигурирование устройств. Просмотр журналов, экспорт журналов в XML, Excel, WEB. БД PostgreSQL. ПО работает на ПК с ОС Windows. Интеграция с другими системами через REST API, XML API. Базовая полнофункциональная версия программы включает в себя: количество сотрудников, определяемое лицензией; неограниченное количество контроллеров; количество клиентских рабочих мест, определяемое лицензией; модули расширения определяемые лицензией. В комплекте диск, ключ активации ПО. Ключ устанавливается на сервере BioSmart. | руб. | 137500
ПО BioSmart-Studio v6 7000 |  | 31418 | BioSmart-Studio v6 - Программное обеспечение до 7000 пользователей предназначено для организации СКУД и УРВ. Функции администрирования пользователей, регистрации биометрии, ввода RFID карт. Назначение доступа, справочники, конфигурирование устройств. Просмотр журналов, экспорт журналов в XML, Excel, WEB. БД PostgreSQL. ПО работает на ПК с ОС Windows. Интеграция с другими системами через REST API, XML API. Базовая полнофункциональная версия программы включает в себя: количество сотрудников, определяемое лицензией; неограниченное количество контроллеров; количество клиентских рабочих мест, определяемое лицензией; модули расширения определяемые лицензией. В комплекте диск, ключ активации ПО. Ключ устанавливается на сервере BioSmart. | руб. | Цена по запросу
ПО BioSmart-Studio v6 10000 |  | 31419 | BioSmart-Studio v6 - Программное обеспечение до 10000 пользователей предназначено для организации СКУД и УРВ. Функции администрирования пользователей, регистрации биометрии, ввода RFID карт. Назначение доступа, справочники, конфигурирование устройств. Просмотр журналов, экспорт журналов в XML, Excel, WEB. БД PostgreSQL. ПО работает на ПК с ОС Windows. Интеграция с другими системами через REST API, XML API. Базовая полнофункциональная версия программы включает в себя: количество сотрудников, определяемое лицензией; неограниченное количество контроллеров; количество клиентских рабочих мест, определяемое лицензией; модули расширения определяемые лицензией. В комплекте диск, ключ активации ПО. Ключ устанавливается на сервере BioSmart. | руб. | 366740
Модуль расширения «Сетевое рабочее место» 1 |  | 75222 | "ПО BioSmart Модуль расширения «Сетевое рабочее место» - на 1 дополнительное рабочее место позволяет организовать одновременное подключение к серверу BioSmart с нескольких рабочих мест. На дополнительном рабочем месте доступны все функции программного обеспечения, активированные ключом лицензий. Основные функции: - управление системой c удаленного рабочего места; - мониторинг событий c удаленного рабочего места; - получение отчетов по рабочему времени с удаленного рабочего места; - разграничение прав доступа к приложениям ПО BioSmart-Studio. | руб. | 7260
Модуль расширения «Сетевое рабочее место» 2 |  | 31420 | "ПО BioSmart Модуль расширения «Сетевое рабочее место» - на 2 дополнительных рабочих мест позволяет организовать одновременное подключение к серверу BioSmart с нескольких рабочих мест. На дополнительном рабочем месте доступны все функции программного обеспечения, активированные ключом лицензий. Основные функции: - управление системой c удаленного рабочего места; - мониторинг событий c удаленного рабочего места; - получение отчетов по рабочему времени с удаленного рабочего места; - разграничение прав доступа к приложениям ПО BioSmart-Studio." | руб. | Цена по запросу
Модуль расширения «Сетевое рабочее место» 5 |  | 31421 | "ПО BioSmart Модуль расширения «Сетевое рабочее место» - на 5 дополнительных рабочих мест позволяет организовать одновременное подключение к серверу BioSmart с нескольких рабочих мест. На дополнительном рабочем месте доступны все функции программного обеспечения, активированные ключом лицензий. Основные функции: - управление системой c удаленного рабочего места; - мониторинг событий c удаленного рабочего места; - получение отчетов по рабочему времени с удаленного рабочего места; - разграничение прав доступа к приложениям ПО BioSmart-Studio." | руб. | Цена по запросу
Модуль расширения «Сетевое рабочее место» 10 |  | 31422 | "ПО BioSmart Модуль расширения «Сетевое рабочее место» - на 10 дополнительных рабочих мест позволяет организовать одновременное подключение к серверу BioSmart с нескольких рабочих мест. На дополнительном рабочем месте доступны все функции программного обеспечения, активированные ключом лицензий. Основные функции: - управление системой c удаленного рабочего места; - мониторинг событий c удаленного рабочего места; - получение отчетов по рабочему времени с удаленного рабочего места; - разграничение прав доступа к приложениям ПО BioSmart-Studio." | руб. | Цена по запросу
Модуль расширения «Сетевое рабочее место» 50 |  | 31423 | "ПО BioSmart Модуль расширения «Сетевое рабочее место» - на 50 дополнительных рабочих мест позволяет организовать одновременное подключение к серверу BioSmart с нескольких рабочих мест. На дополнительном рабочем месте доступны все функции программного обеспечения, активированные ключом лицензий. Основные функции: - управление системой c удаленного рабочего места; - мониторинг событий c удаленного рабочего места; - получение отчетов по рабочему времени с удаленного рабочего места; - разграничение прав доступа к приложениям ПО BioSmart-Studio." | руб. | Цена по запросу
Модуль расширения «Сетевое рабочее место» 100 |  | 31424 | "ПО BioSmart Модуль расширения «Сетевое рабочее место» - на 100 дополнительных рабочих мест позволяет организовать одновременное подключение к серверу BioSmart с нескольких рабочих мест. На дополнительном рабочем месте доступны все функции программного обеспечения, активированные ключом лицензий. Основные функции: - управление системой c удаленного рабочего места; - мониторинг событий c удаленного рабочего места; - получение отчетов по рабочему времени с удаленного рабочего места; - разграничение прав доступа к приложениям ПО BioSmart-Studio." | руб. | Цена по запросу
Модуль расширения «Сканирование документов» |  | 31425 | ПО BioSmart Модуль расширения «Сканирование документов» - Распознавания документов на базе ABBYY PassportReader SDK позволяет автоматически распознавать и вводить данные человека в систему Biosmart-Studio во время сканирования документов. Автоматизация ускоряет процесс регистрации нового сотрудника или посетителя в 7-10 раз и сводит к минимуму ошибки при вводе данных. | руб. | 11000
Модуль расширения «Учет рабочего времени» |  | 31426 | ПО BioSmart Модуль расширения «Учет рабочего времени» - предназначен для расчета отработанного времени сотрудников на предприятии. Имеет широкие возможности по генерации и настройке схем расчета рабочего времени. В состав модуля входит Генератор отчетов для создания пользовательских отчетов. Модуль активируется ключом лицензий. | руб. | 36740
Модуль расширения 1С |  | 31427 | ПО BioSmart Модуль расширения 1С - предназначен для автоматизированной загрузки информации из СКУД для формирования документа «Табель отработанного времени» в конфигурации «Зарплата и Кадры» программы «1С:Предприятие» (версии 8.x). Модуль представляет собой внешнюю обработку к конфигурациям «1С:Предприятие». | руб. | Цена по запросу
Модуль расширения «API-интеграции» |  | 31428 | ПО BioSmart Модуль расширения «API-интеграции» - позволяет объединить СКУД BioSmart с любой другой системой или программным комплексом по API | руб. | Цена по запросу
Модуль расширения «Мониторинг» BioSmart |  | 75223 | ПО BioSmart Модуль расширения «Мониторинг» BioSmart | руб. | 19250
Модуль расширения «Бюро пропусков» |  | 31429 | ПО BioSmart Модуль расширения «Бюро пропусков» - позволяет организовать процесс оформления посетителей компании в едином интерфейсе ПО Biosmart-Studio. С его помощью специалисты бюро пропусков или отдела кадров создают, редактируют, активируют или удаляют заявки на предоставление временного доступа. | руб. | 32120
Модуль расширения «Проверки» |  | 31431 | ПО BioSmart Модуль расширения «Проверки» - предназначен для контроля присутствия сотрудников на рабочем месте по расписанию | руб. | 22000
ПО BioSmart Модуль Интеграция со СКУД Bolid |  | 76111 | ПО BioSmart Модуль Интеграция со СКУД Bolid - Интеграция с системой охраны “Орион” (ИСО “Орион”) производства НВП “Болид”. Основные функции модуля: автоматическая синхронизация сотрудников, подразделений, должностей и кодов карт; автоматическая загрузка журналов событий. Активируется ключом лицензий. В ИСО “Орион” должен быть подключен “Модуль интеграции Орион Про” | руб. | 27500
Модуль расширения BioScan 1 |  | 76112 | ПО BioSmart Модуль расширения BioScan на 1 рабочее место - Модуль расширения BioScan предназначен для учета рабочего времени пользователей и контроля присутствия сотрудников на рабочем месте по отпечаткам пальцев, венам ладони или RFID-картам при помощи специального ПО, которое устанавливается на ПК с ОС Windows. Для идентификации пользователей модуль использует настольные считыватели отпечатков пальцев FS-80, FS-88, считыватели вен ладони DCR-PV и считыватели карт DCR | руб. | Цена по запросу
Модуль расширения BioScan 2 |  | 76113 | ПО BioSmart Модуль расширения BioScan на 2 рабочих места - Модуль расширения BioScan предназначен для учета рабочего времени пользователей и контроля присутствия сотрудников на рабочем месте по отпечаткам пальцев, венам ладони или RFID-картам при помощи специального ПО, которое устанавливается на ПК с ОС Windows. Для идентификации пользователей модуль использует настольные считыватели отпечатков пальцев FS-80, FS-88, считыватели вен ладони DCR-PV и считыватели карт DCR | руб. | Цена по запросу
Модуль расширения BioScan 5 |  | 76114 | ПО BioSmart Модуль расширения BioScan на 5 рабочих мест - Модуль расширения BioScan предназначен для учета рабочего времени пользователей и контроля присутствия сотрудников на рабочем месте по отпечаткам пальцев, венам ладони или RFID-картам при помощи специального ПО, которое устанавливается на ПК с ОС Windows. Для идентификации пользователей модуль использует настольные считыватели отпечатков пальцев FS-80, FS-88, считыватели вен ладони DCR-PV и считыватели карт DCR | руб. | Цена по запросу
Модуль расширения BioScan 10 |  | 76115 | ПО BioSmart Модуль расширения BioScan на 10 - Модуль расширения BioScan предназначен для учета рабочего времени пользователей и контроля присутствия сотрудников на рабочем месте по отпечаткам пальцев, венам ладони или RFID-картам при помощи специального ПО, которое устанавливается на ПК с ОС Windows. Для идентификации пользователей модуль использует настольные считыватели отпечатков пальцев FS-80, FS-88, считыватели вен ладони DCR-PV и считыватели карт DCR | руб. | Цена по запросу
Модуль расширения BioScan 50 |  | 76116 | ПО BioSmart Модуль расширения BioScan на 50 рабочих мест - Модуль расширения BioScan предназначен для учета рабочего времени пользователей и контроля присутствия сотрудников на рабочем месте по отпечаткам пальцев, венам ладони или RFID-картам при помощи специального ПО, которое устанавливается на ПК с ОС Windows. Для идентификации пользователей модуль использует настольные считыватели отпечатков пальцев FS-80, FS-88, считыватели вен ладони DCR-PV и считыватели карт DCR | руб. | Цена по запросу
Модуль расширения BioScan 100 |  | 76117 | ПО BioSmart Модуль расширения BioScan на 100 рабочих мест - Модуль расширения BioScan предназначен для учета рабочего времени пользователей и контроля присутствия сотрудников на рабочем месте по отпечаткам пальцев, венам ладони или RFID-картам при помощи специального ПО, которое устанавливается на ПК с ОС Windows. Для идентификации пользователей модуль использует настольные считыватели отпечатков пальцев FS-80, FS-88, считыватели вен ладони DCR-PV и считыватели карт DCR | руб. | Цена по запросу
Модуль расширения "Мобильные сотрудники" 50 |  | 76118 | ПО BioSmart Модуль расширения "Мобильные сотрудники" на 50 пользователей - это мобильное приложение для учета рабочего времени сотрудников, работающих удаленно или на выезде. Мобильное приложение Biosmart Studio устанавливается на мобильное устройство (смартфон или планшет) и работает совместно с сервером ПО Biosmart-Studio | руб. | Цена по запросу
Модуль расширения "Мобильные сотрудники" 100 |  | 76131 | ПО BioSmart Модуль расширения "Мобильные сотрудники" на 100 пользователей - это мобильное приложение для учета рабочего времени сотрудников, работающих удаленно или на выезде. Мобильное приложение Biosmart Studio устанавливается на мобильное устройство (смартфон или планшет) и работает совместно с сервером ПО Biosmart-Studio | руб. | Цена по запросу
Модуль расширения "Мобильные сотрудники" 500 |  | 76132 | ПО BioSmart Модуль расширения "Мобильные сотрудники" на 500 пользователей - это мобильное приложение для учета рабочего времени сотрудников, работающих удаленно или на выезде. Мобильное приложение Biosmart Studio устанавливается на мобильное устройство (смартфон или планшет) и работает совместно с сервером ПО Biosmart-Studio | руб. | Цена по запросу
Модуль расширения "Мобильные сотрудники" 1000 |  | 76133 | ПО BioSmart Модуль расширения "Мобильные сотрудники" на 1000 - это мобильное приложение для учета рабочего времени сотрудников, работающих удаленно или на выезде. Мобильное приложение Biosmart Studio устанавливается на мобильное устройство (смартфон или планшет) и работает совместно с сервером ПО Biosmart-Studio | руб. | Цена по запросу
Модуль расширения "Мобильные сотрудники" 5000 |  | 76134 | ПО BioSmart Модуль расширения "Мобильные сотрудники" на 5000 пользователей - это мобильное приложение для учета рабочего времени сотрудников, работающих удаленно или на выезде. Мобильное приложение Biosmart Studio устанавливается на мобильное устройство (смартфон или планшет) и работает совместно с сервером ПО Biosmart-Studio | руб. | Цена по запросу

## CARDDEX СКУД
CARDDEX
www.dssl.ru e-mail: info@dssl.ru
СОДЕРЖАНИЕ | Цены включают НДС
Турникеты серии "STR"
Модель | Изображение | Код поиска | Описание | Розница |  | Примечание
00-00007335 |  | 96587 | Состоит из: - Стойки компактного турникета с механизмом ТМ-1 - Контроллера турникета "CBU-240" | руб. | 57350
00-00016268 |  | 96588 | Состоит из: - Стойки компактного турникета с механизмом ТМ-1 - Контроллера турникета "CBU-240" - Встроенных бесконтактных считывателей EM-Marin | руб. | 62300
00-00016269 |  | 96589 | Состоит из: - Стойки компактного турникета с механизмом ТМ-1 - Контроллера турникета "CBU-240" - Встроенных бесконтактных считывателей Mifare | руб. | 62300
00-00015642 |  | 96590 | Состоит из: - Стойки компактного турникета с механизмом ТМ-1 - Контроллера турникета "CBU-260" - Встроенных бесконтактных считывателей EM-Marin | руб. | 63600
00-00010646 |  | 96591 | Состоит из: - Стойки компактного турникета с механизмом ТМ-1 - Контроллера турникета "CBU-260" - Встроенных бесконтактных считывателей Mifare | руб. | 63600
00-00016013 |  | 96592 | Состоит из: - Стойки компактного турникета с механизмом ТМ-1 - Контроллера турникета "CBU-290" - Встроенных бесконтактных считывателей EM-Marin - Бесплатного ПО CARDDEX TimeWork | руб. | 71440
00-00016015 |  | 96593 | Состоит из: - Стойки компактного турникета с механизмом ТМ-1 - Контроллера турникета "CBU-290" - Встроенных бесконтактных считывателей Mifare - Бесплатного ПО CARDDEX TimeWork | руб. | 71440
00-00017503 |  | 96594 | Состоит из: - Стойки компактного турникета с механизмом ТМ-1 - Контроллера турникета "CBU-240" | руб. | 60790
00-00017504 |  | 96595 | Состоит из: - Стойки компактного турникета с механизмом ТМ-1 - Контроллера турникета "CBU-240" - Встроенных бесконтактных считывателей EM-Marin | руб. | 65570
00-00017505 |  | 96596 | Состоит из: - Стойки компактного турникета с механизмом ТМ-1 - Контроллера турникета "CBU-240" - Встроенных бесконтактных считывателей Mifare | руб. | 65570
00-00017506 |  | 96597 | Состоит из: - Стойки компактного турникета с механизмом ТМ-1 - Контроллер турникета "CBU-260" - Встроенных бесконтактных считывателей EM-Marin | руб. | 66280
00-00017507 |  | 96598 | Состоит из: - Стойки компактного турникета с механизмом ТМ-1 - Контроллер турникета "CBU-260" - Встроенных бесконтактных считывателей Mifare | руб. | 66280
00-00017508 |  | 96599 | Состоит из: - Стойки компактного турникета с механизмом ТМ-1 - Контроллер турникета "CBU-290" - Встроенных бесконтактных считывателей EM-Marin | руб. | 74730
00-00017509 |  | 96600 | Состоит из: - Стойки компактного турникета с механизмом ТМ-1 - Контроллер турникета "CBU-290" - Встроенных бесконтактных считывателей EM-Marin | руб. | 74730
00-00017878 |  | 96601 | Состоит из: - Стойки тумбового турникета с механизмом ТМ-1 - Контроллера турникета "CBU-240" | руб. | 117060
00-00017919 |  | 96602 | Состоит из: - Стойки тумбового турникета с механизмом ТМ-1 - Контроллер турникета "CBU-240" - Встроенных бесконтактных считывателей EM-Marin | руб. | 122980
00-00017920 |  | 96603 | Состоит из: - Стойки тумбового турникета с механизмом ТМ-1 - Контроллер турникета "CBU-240" - Встроенных бесконтактных считывателей Mifare | руб. | 122980
00-00017911 |  | 96604 | Состоит из: - Стойки тумбового турникета с механизмом ТМ-1 - Контроллера турникета "CBU-260" - Встроенных бесконтактных считывателей EM-Marin | руб. | 124540
00-00017912 |  | 96605 | Состоит из: - Стойки тумбового турникета с механизмом ТМ-1 - Контроллера турникета "CBU-260" - Встроенных бесконтактных считывателей Mifare | руб. | 124540
00-00017915 |  | 96606 | Состоит из: - Стойки тумбового турникета с механизмом ТМ-1 - Контроллера турникета "CBU-290" - Встроенных бесконтактных считывателей EM-Marin - Бесплатного ПО CARDDEX TimeWork | руб. | 133950
00-00017916 |  | 96607 | Состоит из: - Стойки тумбового турникета с механизмом ТМ-1 - Контроллера турникета "CBU-290" - Встроенных бесконтактных считывателей Mifare - Бесплатного ПО CARDDEX TimeWork | руб. | 133950
00-00016023 |  | 96608 | Состоит из: - Стойки двойного турникета с механизмом ТМ-1 - Контроллера турникета "CBU-240" | руб. | 123740
00-00016272 |  | 96609 | Состоит из: - Стойки двойного турникета с механизмом ТМ-1 - Контроллер турникета "CBU-240" - Встроенных бесконтактных считывателей EM-Marin | руб. | 135610
00-00016273 |  | 96610 | Состоит из: - Стойки двойного турникета с механизмом ТМ-1 - Контроллер турникета "CBU-240" - Встроенных бесконтактных считывателей Mifare | руб. | 135610
00-00016024 |  | 96611 | Состоит из: - Стойки двойного турникета с механизмом ТМ-1 - Контроллера турникета "CBU-260" - Встроенных бесконтактных считывателей EM-Marin | руб. | 138720
00-00016025 |  | 96612 | Состоит из: - Стойки двойного турникета с механизмом ТМ-1 - Контроллера турникета "CBU-260" - Встроенных бесконтактных считывателей Mifare | руб. | 138720
00-00016026 |  | 96613 | Состоит из: - Стойки двойного турникета с механизмом ТМ-1 - Контроллера турникета "CBU-290" - Встроенных бесконтактных считывателей EM-Marin - Бесплатного ПО CARDDEX TimeWork | руб. | 157530
00-00016027 |  | 96614 | Состоит из: - Стойки двойного турникета с механизмом ТМ-1 - Контроллера турникета "CBU-290" - Встроенных бесконтактных считывателей Mifare - Бесплатного ПО CARDDEX TimeWork | руб. | 157530
Турникеты серии "STL"
Модель | Изображение | Код поиска | Описание | Розница |  | Примечание
00-00010107 |  | 96615 | Состоит из: - Стойки компактного турникета с механизмом ТМ-2 - Контроллера турникета "CBU-240" | руб. | 96520
00-00016274 |  | 96616 | Состоит из: - Стойки компактного турникета с механизмом ТМ-2 - Контроллера турникета "CBU-240" - Встроенных бесконтактных считывателей EM-Marin | руб. | 101470
00-00016275 |  | 96617 | Состоит из: - Стойки компактного турникета с механизмом ТМ-2 - Контроллера турникета "CBU-240" - Встроенных бесконтактных считывателей Mifare | руб. | 101470
00-00015643 |  | 96618 | Состоит из: - Стойки компактного турникета с механизмом ТМ-2 - Контроллера турникета "CBU-260" - Встроенных бесконтактных считывателей EM-Marin | руб. | 102770
00-00010651 |  | 96619 | Состоит из: - Стойки компактного турникета с механизмом ТМ-2 - Контроллера турникета "CBU-260" - Встроенных бесконтактных считывателей Mifare | руб. | 102770
00-00016030 |  | 96620 | Состоит из: - Стойки компактного турникета с механизмом ТМ-2 - Контроллера турникета "CBU-290" - Встроенных бесконтактных считывателей EM-Marin - Бесплатного ПО CARDDEX TimeWork | руб. | 110610
00-00016032 |  | 96621 | Состоит из: - Стойки компактного турникета с механизмом ТМ-2 - Контроллера турникета "CBU-290" - Встроенных бесконтактных считывателей Mifare - Бесплатного ПО CARDDEX TimeWork | руб. | 110610
00-00010287 |  | 96622 | Состоит из: - Стойки навесного турникета с механизмом ТМ-2 - Контроллера турникета "CBU-240" | руб. | 75970
00-00016276 |  | 96623 | Состоит из: - Стойки навесного турникета с механизмом ТМ-2 - Контроллер турникета "CBU-240" - Встроенных бесконтактных считывателей EM-Marin | руб. | 80920
00-00016277 |  | 96624 | Состоит из: - Стойки навесного турникета с механизмом ТМ-2 - Контроллер турникета "CBU-240" - Встроенных бесконтактных считывателей Mifare | руб. | 80920
00-00016033 |  | 96625 | Состоит из: - Стойки навесного турникета с механизмом ТМ-2 - Контроллера турникета "CBU-260" - Встроенных бесконтактных считывателей EM-Marin | руб. | 82210
00-00013370 |  | 96626 | Состоит из: - Стойки навесного турникета с механизмом ТМ-2 - Контроллера турникета "CBU-260" - Встроенных бесконтактных считывателей Mifare | руб. | 82210
00-00016035 |  | 96627 | Состоит из: - Стойки навесного турникета с механизмом ТМ-2 - Контроллера турникета "CBU-290" - Встроенных бесконтактных считывателей EM-Marin - Бесплатного ПО CARDDEX TimeWork | руб. | 90060
00-00016036 |  | 96628 | Состоит из: - Стойки навесного турникета с механизмом ТМ-2 - Контроллера турникета "CBU-290" - Встроенных бесконтактных считывателей Mifare - Бесплатного ПО CARDDEX TimeWork | руб. | 90060
00-00017879 |  | 96629 | Состоит из: - Стойки тумбового турникета с механизмом ТМ-2 - Контроллера турникета "CBU-240" | руб. | 134010
00-00017917 |  | 96630 | Состоит из: - Стойки тумбового турникета с механизмом ТМ-2 - Контроллер турникета "CBU-240" - Встроенных бесконтактных считывателей EM-Marin | руб. | 139950
00-00017918 |  | 96631 | Состоит из: - Стойки тумбового турникета с механизмом ТМ-2 - Контроллер турникета "CBU-240" - Встроенных бесконтактных считывателей Mifare | руб. | 139950
00-00017909 |  | 96632 | Состоит из: - Стойки тумбового турникета с механизмом ТМ-2 - Контроллера турникета "CBU-260" - Встроенных бесконтактных считывателей EM-Marin | руб. | 141510
00-00017910 |  | 96633 | Состоит из: - Стойки тумбового турникета с механизмом ТМ-2 - Контроллера турникета "CBU-260" - Встроенных бесконтактных считывателей Mifare | руб. | 141510
00-00017913 |  | 96634 | Состоит из: - Стойки тумбового турникета с механизмом ТМ-2 - Контроллера турникета "CBU-290" - Встроенных бесконтактных считывателей EM-Marin - Бесплатного ПО CARDDEX TimeWork | руб. | 150910
00-00017914 |  | 96635 | Состоит из: - Стойки тумбового турникета с механизмом ТМ-2 - Контроллера турникета "CBU-290" - Встроенных бесконтактных считывателей Mifare - Бесплатного ПО CARDDEX TimeWork | руб. | 150910
00-00010112 |  | 96636 | Состоит из: - Стойки двойного турникета с механизмом ТМ-2 - Контроллера турникета "CBU-240" | руб. | 210890
00-00016280 |  | 96637 | Состоит из: - Стойки двойного турникета с механизмом ТМ-2 - Контроллер турникета "CBU-240" - Встроенных бесконтактных считывателей EM-Marin | руб. | 222750
00-00016281 |  | 96638 | Состоит из: - Стойки двойного турникета с механизмом ТМ-2 - Контроллер турникета "CBU-240.02" - Встроенных бесконтактных считывателей Mifare | руб. | 222750
00-00016041 |  | 96639 | Состоит из: - Стойки двойного турникета с механизмом ТМ-2 - Контроллера турникета "CBU-260" - Встроенных бесконтактных считывателей EM-Marin | руб. | 225870
00-00016042 |  | 96640 | Состоит из: - Стойки двойного турникета с механизмом ТМ-2 - Контроллера турникета "CBU-260" - Встроенных бесконтактных считывателей Mifare | руб. | 225870
00-00016043 |  | 96641 | Состоит из: - Стойки двойного турникета с механизмом ТМ-2 - Контроллер турникета "CBU-290" - Встроенных бесконтактных считывателей EM-Marin - Бесплатного ПО CARDDEX TimeWork | руб. | 244680
00-00016044 |  | 96642 | Состоит из: - Стойки двойного турникета с механизмом ТМ-2 - Контроллер турникета "CBU-290" - Встроенных бесконтактных считывателей Mifare - Бесплатного ПО CARDDEX TimeWork | руб. | 244680
Преграждающие планки для турникетов серии "STR"
Модель | Изображение | Код поиска | Описание | Розница |  | Примечание
00-00000597 |  | 96643 | Преграждающие планки «РРA-05R» — преграждающие планки типа «Стандарт», выполненные из стали с полимерным покрытием. Планки позволяют перекрывать зону прохода шириной 500 мм. Комплект стандартных преграждающих планок «PPA–05R» с легкостью устанавливается в турникеты и электронные проходные серии «STR». | руб. | 6270
00-00000596 |  | 96644 | Преграждающие планки «РРS-05R» — преграждающие планки типа «Стандарт», выполненные из шлифованной нержавеющей стали. Планки позволяют перекрывать зону прохода шириной 500 мм. Исполнение из нержавеющей стали обеспечивает наиболее высокую прочность и эстетичный внешний вид. Комплект стандартных преграждающих планок «PPS–05R» с легкостью устанавливается в турникеты и электронные проходные серии «STR». | руб. | 9040
00-00017091 |  | 96645 | Преграждающие планки «РРA-05L» — преграждающие планки типа «Стандарт», выполненные из стали с полимерным покрытием. Планки позволяют перекрывать зону прохода шириной 700 мм. Комплект стандартных преграждающих планок «PPA–05L» с легкостью устанавливается в турникеты и электронные проходные серии «STR». | руб. | 7600
00-00017092 |  | 96646 | Преграждающие планки «РРS-05L» — преграждающие планки типа «Стандарт», выполненные из шлифованной нержавеющей стали. Планки позволяют перекрывать зону прохода шириной 700 мм. Исполнение из нержавеющей стали обеспечивает наиболее высокую прочность и эстетичный внешний вид. Комплект стандартных преграждающих планок «PPS–05L» с легкостью устанавливается в турникеты и электронные проходные серии «STR». | руб. | 10700
00-00000598 |  | 96647 | Преграждающие планки «PPA–06R» — преграждающие планки типа «Антипаника», выполненные из стали с полимерным покрытием. Планки позволяют перекрывать зону прохода шириной до 600 мм. Основным преимуществом преграждающих планок типа «Антипаника» является возможность одним движением освободить заблокированную зону прохода при возникновении экстренной необходимости. Комплект стандартных преграждающих планок «PPA–06R» с легкостью устанавливается в турникеты и электронные проходные серии «STR». | руб. | 8870
00-00000599 |  | 96648 | Преграждающие планки «PPS–06R» — преграждающие планки типа «Антипаника», выполненные из шлифованной нержавеющей стали. Планки позволяют перекрывать зону прохода шириной 600 мм. Основным преимуществом преграждающих планок типа «Антипаника» является возможность одним движением освободить заблокированную зону прохода при возникновении экстренной необходимости, а исполнение из нержавеющей стали обеспечивает наиболее высокую прочность и эстетичный внешний вид. Комплект стандартных преграждающих планок «PPS–06R» с легкостью устанавливается в турникеты и электронные проходные серии «STR». | руб. | 11250
00-00017094 |  | 96649 | Преграждающие планки «PPA–06L» — преграждающие планки типа «Антипаника», выполненные из стали с полимерным покрытием. Планки позволяют перекрывать зону прохода шириной до 700 мм. Основным преимуществом преграждающих планок типа «Антипаника» является возможность одним движением освободить заблокированную зону прохода при возникновении экстренной необходимости. Комплект преграждающих планок «PPA–06L» совместим только с турникетами и электронными проходными серии «STR» в увеличенном корпусе STR-L01. | руб. | 9360
00-00017514 |  | 96650 | реграждающие планки «PPS–06L» — преграждающие планки типа «Антипаника», выполненные из нержавеющей стали. Планки позволяют перекрывать зону прохода шириной до 700 мм. Основным преимуществом преграждающих планок типа «Антипаника» является возможность одним движением освободить заблокированную зону прохода при возникновении экстренной необходимости. Комплект преграждающих планок «PPS–06L» совместим только с турникетами и электронными проходными серии «STR» в увеличенном корпусе STR-L01. | руб. | 12620
Преграждающие планки для турникетов серии "STL"
Модель | Изображение | Код поиска | Описание | Розница |  | Примечание
00-00003574 |  | 96651 | Автоматические преграждающие планки «PPA–07X» выполнены из стали с полимерным покрытием. Позволяют перекрывать зону прохода шириной 500 мм. Планки с легкостью устанавливается в турникеты и электронные проходные серии «STL». | руб. | 14370
00-00003575 |  | 96652 | Автоматические преграждающие планки «PPS–07X» выполнены из шлифованной нержавеющей стали. Позволяют перекрывать зону прохода шириной 500 мм. Планки с легкостью устанавливаются в турникеты и электронные проходные серии «STL». | руб. | 14830
00-00017053 |  | 96653 | Автоматические преграждающие планки «PPA–07L» выполнены из стали с полимерным покрытием. Позволяют перекрывать зону прохода шириной 700 мм. Планки с легкостью устанавливается в турникеты и электронные проходные серии «STL». | руб. | 15280
00-00017054 |  | 96654 | Автоматические преграждающие планки «PPS–07L» выполнены из шлифованной нержавеющей стали. Позволяют перекрывать зону прохода шириной 700 мм. Планки с легкостью устанавливаются в турникеты и электронные проходные серии «STL». | руб. | 16250
Пульты дистанционного управления для турникетов серии "STL"
Модель | Изображение | Код поиска | Описание | Розница |  | Примечание
00-00010327 |  | 96657 | Пульт управления турникетом серии «STL» с функцией автоматической «Антипаники» «TA-03», устанавливается на рабочем месте оператора и предназначен для организации управления проходом через турникет и управление механизмом автоматических планок «Антипаника». Пульт управления имеет два канала управления для каждого направления прохода через турникет и один канал для управления для механизма автоматической разблокировки прохода планок «Антипаника». Каждая кнопка оснащена светодиодной индикацией для информирования о состоянии проходов. | руб. | 2890
00-00010329 |  | 96658 | Пульт управления «AG-04», устанавливается на рабочем месте оператора и предназначен для организации управления проходом через турникет серии «STL», управлением механизмом автоматической «Антипаники» и секцией «Антипаника». Пульт управления оснащен двумя управляющими выходами для разблокировки прохода через турникет в каждом направлении, два канала для управления секцией «Антипаника» и управления механизмом разблокировки прохода планок «Антипаника». Каждая кнопка оснащена светодиодной индикацией для информирования о состоянии проходов. | руб. | 3240
Картоприемники
Модель | Изображение | Код поиска | Описание | Розница |  | Примечание
00-00009819 |  | 96660 | Картоприемник без считывателя, ёмкость накопителя карт 1000 шт | руб. | 43690
00-00007228 |  | 96661 | Картоприемник со считывателем Em-marin, Wiegand 26, 34, ёмкость накопителя карт 1000 шт | руб. | 45900
00-00010489 |  | 96662 | Отдельностоящий картоприемник, предназначенный для идентификации и обработки бесконтактных карт формата Mifare, используемый в системах контроля доступа и управления пропусками. Конструкция выполнена из конструкционной стали с полимерным покрытием, обеспечивающим стойкость к внешним воздействиям и эксплуатации в различных климатических условиях. | руб. | 45900
00-00010513 |  | 96663 | для тумбовых турникетов серии STR. Интерфейс связи Wiegand, для интеграции со сторонними СКУД | руб. | 32860
00-00010514 |  | 96664 | для тумбовых турникетов серии STR. Интерфейс связи Wiegand, для интеграции со сторонними СКУД | руб. | 32860
00-00010541 |  | 96665 | для тумбовых турникетов серии STL. Интерфейс связи Wiegand, для интеграции со сторонними СКУД | руб. | 36820
00-00010542 |  | 96666 | для тумбовых турникетов серии STL. Интерфейс связи Wiegand, для интеграции со сторонними СКУД | руб. | 36820
Ограждения прохода серии "RTK"
Модель | Изображение | Код поиска | Описание | Розница |  | Примечание
00-00000427 |  | 96667 | Стойка ограждения «RT-02» выполнена из стали с полимерным покрытием, сечением 50 мм и высотой 1005 мм. Используется для формирования зон прохода в составе ограждений прохода CARDDEX серии «RT». Позволяет собрать зону прохода под любые желания клиента, а также исходя из технических заданий и размера пропускного пункта. Данная стойка выполнена в едином дизайне с турникетами CARDDEX серии «STR». | руб. | 5720
ФР-00000370 |  | 96671 | Фитинг «CB-50» выполнен из стали с полимерным покрытием, диаметром 32 мм. Используется для формирования зон прохода в составе ограждений серии «XT». Позволяет получить зону прохода под любые желания клиента, а также исходя из технических заданий и размера пропускного пункта. Служит для крепления штанги к стойке ограждения «XT-02». | руб. | 1120
00-00009720 |  | 96672 | Штанга ограждения «TN-01» представляет собой отрезки трубы из шлифованной нержавеющей стали диаметром 32 мм и длиной 1000 мм. Используется для формирования зон прохода в составе ограждения прохода серии «XT». По желанию клиента длина может быть индивидуальной, благодаря чему позволяет получить зону прохода под любые желания клиента, а также исходя из технических заданий и размера пропускного пункта. *фитинги приобретаются отдельно. | руб. | 2590
Секции "Антипаника" серии "RTA"
Модель | Изображение | Код поиска | Описание | Розница |  | Примечание
00-00016214 |  | 96673 | Механическая секция «Антипаника» «RTA-011» предназначена для управления потоком людей в помещениях на проходных. Они используются для ограничения зон прохода и быстрой организации открытого пространства в случае возникновения чрезвычайных ситуаций. Габариты секции позволяют разблокировать широкие зоны прохода и организовать открытый путь для экстренной эвакуации. При необходимости секция Антипаника обеспечивают возможность переноса крупногабаритных грузов и проезда инвалидных колясок. | руб. | 27100
00-00001557 |  | 33151 | Электромеханическая секция «Антипаника» серии «RTA-02» предназначена для управления потоком людей на проходных. Секция состоит из стоек и рамных поворотных створок. Стойки выполнены из профильной трубы квадратного сечения 50*50 мм. с полимерным покрытием. Наполнением поворотных створок, в данной модели, является труба из стали с полимерным покрытием. Секция «Антипаника» используется для ограничения зон прохода и быстрой организации открытого пространства для экстренной эвакуации людей. Электромагнитный замок позволяет, в случае возникновения чрезвычайной ситуации, при помощи дистанционной кнопки или автоматически, при выключении электричества или поступлении сигнала от пожарной сигнализации, разблокировать широкие (1200 мм) зоны прохода и организовать открытый путь для экстренной эвакуации. | руб. | 42140
Секции "Антипаника" серии "XTA"
Модель | Изображение | Код поиска | Описание | Розница |  | Примечание
00-00016215 |  | 96674 | Механическая секция «Антипаника» «XTA-01» предназначена для управления потоком людей в помещениях на проходных. Она используется для ограничения зон прохода и быстрой организации открытого пространства в случае возникновения чрезвычайных ситуаций. Габариты секции позволяют разблокировать широкие зоны прохода и организовать открытый путь для экстренной эвакуации. При необходимости секция «Антипаника» обеспечивает возможность переноса крупногабаритных грузов и проезда инвалидных колясок. Секция «XTA-01» состоит из стоек, фитингов, поворотной створки с ригелем и колесной опоры. Разблокировка стопорного механизма секции осуществляется вручную. Створку можно открыть в любую сторону без применения ключей и инструментов. Выполненная из шлифованной нержавеющей стали секция «XTA-01» легко впишется в оформление интерьеров проходных административных учреждений, промышленных и торговых предприятий, банков, аэропортов, вокзалов. | руб. | 36780
00-00011240 |  | 96675 | Электромеханическая секция «Антипаника» «XTA-04» предназначена для управления потоками людей на проходных. Секция состоит из стоек и поворотных створок. Наполнением поворотных створок, в данной модели, является труба из шлифованной нержавеющий стали. Секция «Антипаника» используется для ограничения зон прохода и быстрой организации открытого пространства для экстренной эвакуации людей. Электромагнитный замок позволяет, в случае возникновения чрезвычайной ситуации, при помощи дистанционной кнопки или автоматически, при выключении электричества или поступлении сигнала от пожарной сигнализации, разблокировать широкие (1200 мм) зоны прохода и организовать открытый путь для экстренной эвакуации. | руб. | 44090
Пульт для секции "Антипаника"
Модель | Изображение | Код поиска | Описание | Розница |  | Примечание
00-00009831 |  | 96676 | Пульт управления модели «AG-02» устанавливается на рабочем месте оператора и предназначен для управления режимами работы двух секций ограждений «Антипаника» производства компании CARDDEX. Пульт управления оснащен сенсорными кнопками, что в значительной степени увеличивает отказоустойчивость по сравнению с механическими кнопками. Для удобства эксплуатации сенсорные пульты управления имеют светодиодную индикацию, информирующую о включённом режиме работы секции «Антипаника». | руб. | 2640
Идентификаторы
Модель | Изображение | Код поиска | Описание | Розница |  | Примечание
00-00011014 |  | 96677 | RFID-идентификатор Mifare 1K типа брелок "MKF-01", заказ от 500 шт |  | Цена по запросу
00-00011015 |  | 96678 | RFID-идентификатор Mifare 1K типа брелок "MKF-02", заказ от 500 шт |  | Цена по запросу
00-00011016 |  | 96679 | RFID-идентификатор EM-Marin типа брелок "EKF-01", заказ от 500 шт |  | Цена по запросу
00-00011017 |  | 96680 | RFID-идентификатор EM-Marin типа брелок "EKF-02", заказ от 500 шт |  | Цена по запросу
00-00011018 |  | 96681 | RFID-идентификатор Mifare 1K типа Jelly Tag "JTM-01", заказ от 500 шт |  | Цена по запросу
00-00011019 |  | 96682 | RFID-идентификатор Mifare 1K типа Jelly Tag "JTM-02", заказ от 500 шт |  | Цена по запросу
00-00011020 |  | 96683 | RFID-идентификатор EM-Marin типа Jelly Tag "JTE-01", заказ от 500 шт |  | Цена по запросу
00-00011021 |  | 96684 | RFID-идентификатор EM-Marin типа Jelly Tag "JTE-02", заказ от 500 шт |  | Цена по запросу
ФР-00000790 |  | 96685 | Карта RFID стандартная EM-Marin | руб. | 46
ФР-00000161 |  | 96686 | Карта RFID стандартная Mifare 1K | руб. | 52
Тумбы автоматических шлагбаумов серий RB
Модель | Изображение | Код поиска | Описание | Розница |  | Примечание
00-00018333 |  | 96687 | Для левосторонней установки | руб. | 78800
00-00018334 |  | 96688 | Для правосторонней установки | руб. | 78800
00-00018335 |  | 96689 | Для левосторонней установки | руб. | 65780
00-00018336 |  | 96690 | Для правосторонней установки | руб. | 65780
00-00018337 |  | 96691 | Для левосторонней установки | руб. | 54000
00-00018338 |  | 96692 | Для правосторонней установки | руб. | 54000
Механические шлагбаумы серии MBT
Модель | Изображение | Код поиска | Описание | Розница |  | Примечание
00-00010810 |  | 96739 | Состоит из механического шлагбаума серии MBT-L (для левостороннего монтажа) со стрелой 4 метра и замковой опоры для фиксации стрелы. | руб. | 41600
00-00013565 |  | 96740 | Состоит из: • механического шлагбаума серии MBT-R (для правостороннего монтажа) со стрелой 4 метра • замковой опоры для фиксации стрелы | руб. | 41600
Детекторы сирен
Модель | Изображение | Код поиска | Описание | Розница |  | Примечание
00-00018063 |  | 96741 | Детектор сирен на стойке "ESD-01S" | руб. | 18150
00-00018064 |  | 96742 | Навесной детектор сирен "ESD-01N" | руб. | 12100
Аксессуары для стрел
Модель | Изображение | Код поиска | Описание | Розница |  | Примечание
00-00010138 |  | 96743 | Алюминиевая круглая стрела длиной 4,3 м., диаметром 50 мм. Обеспечивает улучшенные эксплуатационные показатели при ветровых нагрузках. Предназначена для комплектации шлагбаумов CARDDEX серии «RBD» и «RBN». | руб. | 6600
00-00017762 |  | 96744 | Алюминиевая двусоставная стрела длиной от 3,8 до 6 м. Обеспечивает улучшенные эксплуатационные показатели при ветровых нагрузках. Предназначена для комплектации шлагбаумов CARDDEX серии «RBX». | руб. | 13850
00-00006332 |  | 96745 | Комплект для стрел (светоотражающие наклейки и заглушки) предназначен для обеспечения видимости стрелы шлагбаума в ночное время и исключения возможности попадания пыли и влаги во внутреннюю полость стрелы шлагбаума. Используется для стрел шлагбаума «RS-04C», комплектующихся к автоматическим шлагбаумам CARDDEX серии «RBS» и «RBM». | руб. | 940
00-00010136 |  | 96746 | Демпферная лента для стрел шлагбаумов длинной до 4,3 метров. Предназначена для предотвращения повреждения стрелы или кузова автомобиля при возможном столкновении. | руб. | 2090
00-00009995 |  | 96747 | Комплект для крепления стрелы «RS-04K». В комплект входит болт из полиамида M8x10 – 6 шт. | руб. | 110
Опоры и стрелоуловители для стрел
Модель | Изображение | Код поиска | Описание | Розница |  | Примечание
00-00010300 |  | 96748 | Универсальная опора для стрелы в комплекте с демпфером и стрелоуловителем. Предназначена для фиксации стрел автоматических шлагбаумов производства CARDDEX. Придает устойчивость и прочность всей конструкции. Защищает стрелу от деформации под собственным весом. Также служит для отделения зоны въезда-выезда. Имеет регулировку по высоте. Есть светоотражающая наклейка, для лучшей видимости в темноте. | руб. | 8530
00-00014032 |  | 96749 | Предназначен для фиксации стрел откатных шлагбаумов производства CARDDEX. Придает устойчивость и прочность всей конструкции. Защищает тумбу и стрелу от деформации под собственным весом. Также служит для отделения зоны въезда-выезда. Имеет регулировку по высоте. Есть светоотражающая наклейка, для лучшей видимости в темноте. | руб. | 9410
00-00017429 |  | 96750 | Опора стрелы "BSR-02" | руб. | 13050
Модули управления
Модель | Изображение | Код поиска | Описание | Розница |  | Примечание
00-00012748 |  | 96751 | Устанавливаемый GSM-модуль «G-1000» позволяет пользователям легко открывать шлагбаум со своего телефона. Для этого достаточно позвонить на установленный номер сим-карты, после чего GSM-модуль подаст сигнал на открытие. Данный модуль может хранить в себе до 999 номеров телефонов. Для настройки модуля используется фирменное приложение CARDDEX «Admin GSM» | руб. | 9110
00-00010022 |  | 96752 | Стационарный проводной двухканальный пульт управления шлагбаумом для оснащения охранного пункта «SW-02». Предназначен для открытия и закрытия шлагбаума. | руб. | 2250
Модули безопасности
Модель | Изображение | Код поиска | Описание | Розница |  | Примечание
00-00009842 |  | 96753 | Комплект состоит из инфракрасного передатчика и приемника. Предназначен для определения нахождения посторонних предметов на оптической оси между ними. Применение данного модуля позволяет исключить возможность опускания стрелы на проезжающее транспортное средство, а также организовать автоматическое опускание стрелы после проезда автомобиля через шлагбаум. Комплект состоит из навесного и напольного элементов. | руб. | 10220
00-00009871 |  | 96754 | Комплект фотоэлементов «PR-02» позволяет точно определять наличие или отсутствие транспортного средства в зоне проезда, что обеспечивает безопасность и удобство использования системы. В комплект входит два навесных элемента — инфракрасный датчик и приемник. | руб. | 8860
00-00012480 |  | 96755 | Комплект фотоэлементов «PR-03» включает в себя два напольных инфракрасных устройства, которые обеспечивают высокую точность определения наличия или отсутствия автомобиля между ними. Данные устройства обеспечивают защиту автмобился от поввреждений — стрела не опустится, пока траспортное средство находится в зоне проезда. | руб. | 11560
Дополнительные модули
Модель | Изображение | Код поиска | Описание | Розница |  | Примечание
00-00006063 |  | 96756 | Модуль обогрева привода шлагбаума призван обеспечить стабильность его работы в условиях экстремально низких температур (до -40°С). Он оборудован нагревательным элементом и термостатом, которые поддерживают стабильную температуру внутри корпуса тумбы шлагбаума. | руб. | 3390
Монтажные основания
Модель | Изображение | Код поиска | Описание | Розница |  | Примечание
00-00010069 |  | 96757 | Универсальное монтажное основание для шлагбаумов обеспечивает возможность установки шлагбаумов производства CARDDEX на места демонтированных, ранее установленных шлагбаумов, исключая необходимость повторной выемки грунта и бетонной заливки фундамента. | руб. | 5630
00-00001399 |  | 96758 | Монтажная пластина, предназначенная для установки тумб автоматических шлагбаумов производства CARDDEX серии «RB». | руб. | 450
00-00010298 |  | 96759 | Монтажная пластина, предназначенная для установки тумб механических шлагбаумов производства CARDDEX серии «MBT». | руб. | 570
00-00002207 |  | 96760 | Монтажный комплект состоит из 4 металлических шпилек. Предназначен для установки тумб шлагбаумов производства CARDDEX. | руб. | 2790
00-00014558 |  | 96761 | Монтажная пластина предназначена для установки откатного антивандального шлагбаума CARDDEX серии «VB» | руб. | 1520
00-00014559 |  | 96762 | Усиленное монтажное основание предназначено для установки откатного антивандального шлагбаума CARDDEX серии «VB». | руб. | 6440
00-00014659 |  | 96763 | Монтажная панель «BR-10» предназначена для установки дополнительных модулей и опций в откатной шлагбаум CARDDEX серии «VB». Панель изготовлена из стали с полимерным покрытием, а также имеет специальные отверстия и крепления, которые позволяют легко устанавливать необходимые компоненты в шлагбаум. | руб. | 3610
00-00017039 |  | 96764 | Опалубка для заливки фундамента под автоматические шлагбаумы серии «RBM» и «RBS». Изготовлена из стали толщиной 1,5 мм. Внутри конструкция усилена калибровочным кругом (прутком) d6 мм. 4 шпильки M12 для последующего монтажа механического шлагбаума. Опалубка окрашена в цвет RAL 7022 | руб. | 6630
00-00017040 |  | 96765 | Опалубка для заливки фундамента под механический шлагбаум «MBT». Изготовлена из стали толщиной 1,5 мм. Внутри конструкция усилена калибровочным кругом (прутком) d6 мм. 4 шпильки M12 для последующего монтажа механического шлагбаума. Опалубка окрашена в цвет RAL 7022 | руб. | 6860
Радиопульты
Модель | Изображение | Код поиска | Описание | Розница |  | Примечание
00-00002225 |  | 96766 | Беспроводной радиопульт «AR-01» с одной кнопкой, для использования в комплекте с модулем радиопультов «PRK-400». Предназначен для управления шлагбаумом с функцией автоматического закрытия. | руб. | 910
00-00002224 |  | 96767 | Беспроводной радиопульт «AR-02» с двумя кнопками, для использования в комплекте с модулем радиопультов «PRK-400». Предназначен для управления шлагбаумом с функцией автоматического закрытия. | руб. | 910
Отбойники и ограждения проезда
Модель | Изображение | Код поиска | Описание | Розница |  | Примечание
00-00004614 |  | 96768 | Металлические стойки ограждения проезда производства CARDDEX, предназначенные для организации зон проезда с целью управления потоком автотранспортных средств на охраняемую территорию. | руб. | 11490
00-00011119 |  | 96769 | Металлическая штанга ограждения проезда производства CARDDEX, предназначена для организации зон проезда с целью управления потоком автотранспортных средств на охраняемую территорию. Цена указана за штангу длиной 1 метр, стойки ограждения проезда «DW-01» приобретаются отдельно. | руб. | 2770
00-00004599 |  | 96770 | Металлический отбойник производства компании CARDDEX предназначенный для защиты от повреждений тумб и стоек шлагбаумов от случайного или преднамеренного наезда автотранспортного средства. | руб. | 15740
Стойки въезда/выезда
Модель | Изображение | Код поиска | Описание | Розница |  | Примечание
00-00010296 |  | 96771 | Стойка управления въезда-выезда предназначена для контроля доступом на охраняемую территорию посредством бесконтактных RFID-ключей. В стойку установлен автономный контроллер со встроенными считывателем «EM-Marin». Конструкция исполнена в наклонном варианте, что позволяет санкционировать проезд, не выходя из транспортного средства, используя Proximity карту. Оснащен козырьком для защиты считывателя от воздействия факторов внешней среды. | руб. | 25200
00-00012722 |  | 96772 | Для контроля доступа на объект с помощью бесконтактных RFID-ключей используется стойка управления въезда-выезда со встроенными контроллером. В модели «SM-03» установлен считыватель Proximity карт формата «Mifare». Данная конструкция позволяет осуществлять контроль за посетителями на охраняемой территории. Лаконичный дизайн с легкостью впишется в любой интерьер пропускной зоны. | руб. | 25810
00-00011458 |  | 96773 | На объектах, где отсутствует подходящая поверхность для установки автономных контроллеров, домофонов, кнопок и других устройств контроля доступа, используется стойка SP-01 с крепежной площадкой 150?150. Лаконичный дизайн изделия удачно впишется в любую экспозицию. Стойка предназначена как для внутренней, так и для наружной установки. В комплекте идёт монтажный комплект для установки. | руб. | 9980
00-00011459 |  | 96774 | Стойка SP-02L устанавливается в местах, где требуется идентификация пользователя. На стойку монтируются автономные контроллеры с считывателями карт, вызывные панели домофонов и другие устройства контроля доступа. Изделие оснащено козырьком для защиты от воздействия внешней среды. Габаритные размеры крепежной площадки – 150?250 мм. | руб. | 10820
00-00011460 |  | 96775 | Стойка SP-03 используется для организации контрольно-пропускной системы в местах, где отсутствуют подходящие поверхности для установки элементов контроля доступа — автономных контроллеров, вызывных панелей и т.д Размер площадки для установки – 170?180 мм. Наличие защитного кожуха позволяет устанавливать стойку как в помещение, так и на открытом уличном пространстве. | руб. | 10180
00-00011461 |  | 96776 | Стойка въезда SP-04 предназначена для установки на неё вызывных панелей (в том числе с дисплеем, камерой и т.д.), автономных контроллеров, кнопок и других устройств контроля доступа в местах, где отсутствуют другие поверхности для установки. Изделие оснащено защитным кожухом для защиты от воздействий внешней среды. Габаритные размеры площадки для установки устройств – 300?400 мм. | руб. | 12070
00-00011674 |  | 96777 | Стойка въезда SP-05 предназначена для установки на неё автономных контроллеров, вызывных панелей, кнопок и других устройств контроля доступа. Для удобства установки стойки в комплекте предусмотрен крепеж и монтажная пластина. Стойка оснащена козырьком для защиты устройств от воздействия факторов внешней среды. Размер площадки для установки устройств – 140?170 мм. | руб. | 10010
00-00011675 |  | 96778 | Стойка для установки автономных контроллеров и вызывных панелей имеет площадку с размерами 250?260 мм. Рассчитана как для внутренней, так и для наружной установки. В комплект входят крепежные элементы и пластина для основания. Площадка для устройств защищена от воздействия внешней среды с помощью защитного кожуха. | руб. | 10760
00-00014691 |  | 96779 | Стойка с кнопкой имеет площадку с размерами 150х150 мм. По нажатию кнопки открывается шлагбаум. Рассчитана как для внутренней, так и для наружной установки. В комплект входят крепежные элементы. Площадка под кнопку выполнена из металла и защищена от воздействия внешней среды с помощью защитного кожуха. | руб. | 10500
00-00015342 |  | 96780 | Стойка с установленным автономным контроллером формата EM-Marin «RCA E». Рассчитана как для внутренней, так и для наружной установки. В комплект входят крепежные элементы. | руб. | 13740
00-00015343 |  | 96781 | Стойка въезда с автономным контроллером и встроенным считывателем формата Mifare | руб. | 15690
Сетевые контроллеры
Модель | Изображение | Код поиска | Описание | Розница |  | Примечание
00-00012540 |  | 96724 | набор scotchlok для подключения + бесплатное ПО CARDDEX «TimeWork» | руб. | 6960
00-00010062 |  | 96725 | набор scotchlok для подключения + бесплатное ПО CARDDEX «TimeWork» | руб. | 6960
Конвертеры интерфейсов
Модель | Изображение | Код поиска | Описание | Розница |  | Примечание
00-00012112 |  | 96726 | Конвертер интерфейсов для сетевых контроллеров, Ethernet/3RS-485 | руб. | 6640
00-00000411 |  | 96727 | Конвертер интерфейсов для сетевых контроллеров, USB/RS-485 | руб. | 2970
Настольные считыватели
Модель | Изображение | Код поиска | Описание | Розница |  | Примечание
00-00012593 |  | 96728 | интерфейс подключения Wiegand, кабель USB-A/USB-mini в комплекте | руб. | 2470
00-00012592 |  | 96729 | интерфейс подключения Wiegand, кабель USB-A/USB-mini в комплекте | руб. | 2470
Автономные контроллеры
Модель | Изображение | Код поиска | Описание | Розница |  | Примечание
00-00006213 |  | 96730 | встроенный считыватель формата EM-Marin, набор scotchlok для подключения | руб. | 3760
00-00006458 |  | 96731 | встроенный считыватель формата Mifare, набор scotchlok для подключения | руб. | 5710
00-00013472 |  | 96732 | встроенная сенсорная кнопка, набор scotchlok для подключения | руб. | 5310
Считыватели
Модель | Изображение | Код поиска | Описание | Розница |  | Примечание
00-00006209 |  | 96734 | Считыватель EM-Marin с интерфейсом Wiegand "RW E" | руб. | 3670
00-00010398 |  | 96733 | Считыватель Mifare с интерфейсом Wiegand "RW M" | руб. | 3670
Опции и дополнительные модули
Модель | Изображение | Код поиска | Описание | Розница |  | Примечание
00-00006160 |  | 96659 | Импульсный блок питания с выходным напряжением 12В и мощностью 24Вт, служит для обеспечения питания турникетов CARDDEX, а так же большинства систем управления и контроля доступом. | руб. | 2860
00-00006160 |  | 96659 | Импульсный блок питания с выходным напряжением 12В и мощностью 24Вт, служит для обеспечения питания турникетов CARDDEX, а так же большинства систем управления и контроля доступом. | руб. | 2860
00-00005608 |  | 96735 | Кнопка выхода используется в работе СКУД, для открытия электрического замка двери без идентификатора. Для автономных контроллеров | руб. | 520
00-00013473 |  | 96736 | Кнопка выхода используется в работе СКУД, для открытия электрического замка двери без идентификатора. Для автономных контроллеров | руб. | 4430
00-00012793 |  | 96737 | Кнопка выхода используется в работе СКУД, для открытия электрического замка двери без идентификатора. .Для автономных контроллеров | руб. | 180
00-00006049 |  | 96738 | Предназначен для обнаружения открытия двери и передачи соответствующего сигнала на приемно-контрольный прибор. Материал — пластик. | руб. | 230

## TEMID СКУД
TEMID
www.dssl.ru e-mail: info@dssl.ru
СОДЕРЖАНИЕ | Цены включают НДС
Арочные металлодетекторы
Модель | Изображение | Код поиска | Описание | Розница |  | Примечание
AMD600 (720) |  | 92978 | TEMID AMD600 (720) - Арочный металлодетектор, ширина прохода 720 мм, 6 зон детектирования, 100 уровней чувст-ти, 3.5 ЖК дисплей, подсчет количества людей и срабатываний тревоги, материал огнестойкий и влагостойкий ПВХ, -20°C - 55°C | руб. | 90750
AMD600 (800) |  | 97611 | TEMID AMD600 (800) - Арочный металлодетектор, ширина прохода 800 мм, 6 зон детектирования, 100 уровней чувст-ти, 3.5 ЖК дисплей, подсчет количества людей и срабатываний тревоги, материал огнестойкий и влагостойкий ПВХ, -20°C - 55°C | руб. | 103950
AMD600 (1000) |  | 96492 | TEMID AMD600 (1000) - Арочный металлодетектор, ширина прохода 1000 мм, 6 зон детектирования, 100 уровней чувст-ти, 3.5 ЖК дисплей, подсчет количества людей и срабатываний тревоги, материал огнестойкий и влагостойкий ПВХ, -20°C - 55°C | руб. | 110550
AMD1800 Pro (720) |  | 96493 | TEMID AMD1800 Pro (720) - Арочный металлодетектор, ширина прохода 720 мм, 18 зон детектирования, 100 уровней чувст-ти, 3.5 ЖК дисплей, подсчет количества людей и срабатываний тревоги, материал огнестойкий и влагостойкий ПВХ, -20°C - 55°C | руб. | 158400
AMD1800 Pro (800) |  | 97612 | TEMID AMD1800 Pro (800) - Арочный металлодетектор, ширина прохода 800 мм, 18 зон детектирования, 100 уровней чувст-ти, 3.5 ЖК дисплей, подсчет количества людей и срабатываний тревоги, материал огнестойкий и влагостойкий ПВХ, -20°C - 55°C | руб. | 171600
AMD1800 Pro (1000) |  | 97613 | TEMID AMD1800 Pro (1000) - Арочный металлодетектор, ширина прохода 1000 мм, 18 зон детектирования, 100 уровней чувст-ти, 3.5 ЖК дисплей, подсчет количества людей и срабатываний тревоги, материал огнестойкий и влагостойкий ПВХ, -20°C - 55°C | руб. | 178200
ZK-D1090 (720) |  | 97614 | TEMID ZK-D1090 (720) - Арочный металлодетектор, 9 зон детектирования, 500 уровней чувст-ти, ширина прохода: 710 мм, звуковая и световая тревога, 2.8'' TFT дисплей, подсчет количества людей и срабатываний тревоги | руб. | 75900
ZK-D1090 (800) |  | 97615 | TEMID ZK-D1090 (800) - Арочный металлодетектор, 9 зон детектирования, 500 уровней чувст-ти, ширина прохода: 800 мм, звуковая и световая тревога, 2.8'' TFT дисплей, подсчет количества людей и срабатываний тревоги | руб. | 91100
ZK-D1090 (1000) |  | 97616 | TEMID ZK-D1090 (1000) - Арочный металлодетектор, 9 зон детектирования, 500 уровней чувст-ти, ширина прохода: 1000 мм, звуковая и световая тревога, 2.8'' TFT дисплей, подсчет количества людей и срабатываний тревоги | руб. | 98700
ZK-D1010L |  | 97617 | TEMID ZK-D1010L - Арочный металлодетектор, 1 зона детектирования, 100 уровней чувст-ти, ширина прохода 690 мм, звуковая тревога. LED дисплей, подсчет количества людей и срабатываний тревоги. ZK-D1010L | руб. | 43700.5
ZK-D1065 (720) |  | 97618 | TEMID ZK-D1065 (720) - Арочный металлодетектор с шириной прохода 720 мм, 6 зон детектирования, 100 уровней чувствительности, звуковая тревога, 10-ти значный светодиодный дисплей, 2-е светодиодные полосы, подсчет количества людей и срабатываний тревоги. | руб. | 90750
ZK-D1065 (800) |  | 97619 | TEMID ZK-D1065 (800) - Арочный металлодетектор с шириной прохода 800 мм, 6 зон детектирования, 100 уровней чувствительности, звуковая тревога, 10-ти значный светодиодный дисплей, 2-е светодиодные полосы, подсчет количества людей и срабатываний тревоги. | руб. | 103950
ZK-D1065 (1000) |  | 97620 | TEMID ZK-D1065 (1000) - Арочный металлодетектор с шириной прохода 1000 мм, 6 зон детектирования, 100 уровней чувствительности, звуковая тревога, 10-ти значный светодиодный дисплей, 2-е светодиодные полосы, подсчет количества людей и срабатываний тревоги. | руб. | 110550
ZK-D2180 (720) |  | 97621 | TEMID ZK-D2180 (720) - Арочный металлодетектор, ширина прохода 720 мм, 18 зон детектирования, 256 уровней чувствительности, звуковая тревога, 3,7" LCD дисплей, 2-е светодиодные полосы, подсчет количества людей и срабатываний тревоги. | руб. | 101700
ZK-D2180 (800) |  | 97622 | TEMID ZK-D2180 (800) - Арочный металлодетектор, ширина прохода 800 мм, 18 зон детектирования, 256 уровней чувствительности, звуковая тревога, 3,7" LCD дисплей, 2-е светодиодные полосы, подсчет количества людей и срабатываний тревоги. | руб. | 114900
ZK-D2180 (1000) |  | 97623 | TEMID ZK-D2180 (1000) - Арочный металлодетектор, ширина прохода 1000 мм, 18 зон детектирования, 256 уровней чувствительности, звуковая тревога, 3,7" LCD дисплей, 2-е светодиодные полосы, подсчет количества людей и срабатываний тревоги. | руб. | 121500
ZK-D3180 (720) |  | 97624 | TEMID ZK-D3180 (720) - Арочный металлодетектор, ширина прохода 720 мм, 33 зоны детектирования, 500 уровней чувствительности, звуковая тревога, 7" LCD дисплей, 2-е светодиодные полосы, подсчет количества людей и срабатываний тревоги. | руб. | 132000
ZK-D3180 (800) |  | 97625 | TEMID ZK-D3180 (800) - Арочный металлодетектор, ширина прохода 800 мм, 33 зоны детектирования, 500 уровней чувствительности, звуковая тревога, 7" LCD дисплей, 2-е светодиодные полосы, подсчет количества людей и срабатываний тревоги. | руб. | 145200
ZK-D3180 (1000) |  | 97626 | TEMID ZK-D3180 (1000) - Арочный металлодетектор, ширина прохода 1000 мм, 33 зоны детектирования, 500 уровней чувствительности, звуковая тревога, 7" LCD дисплей, 2-е светодиодные полосы, подсчет количества людей и срабатываний тревоги. | руб. | 151800
ZK-D3180V (720) |  | 97627 | TEMID ZK-D3180V (720) - Арочный металлодетектор, ширина прохода 720 мм, 33 зоны детектирования, 500 уровней чувствительности, звуковая тревога, 7" LCD дисплей, 2-е светодиодные полосы, подсчет количества людей и срабатываний тревоги. | руб. | 148500
ZK-D3180V (800) |  | 97628 | TEMID ZK-D3180V (800) - Арочный металлодетектор, ширина прохода 800 мм, 33 зоны детектирования, 500 уровней чувствительности, звуковая тревога, 7" LCD дисплей, 2-е светодиодные полосы, подсчет количества людей и срабатываний тревоги. | руб. | 161700
ZK-D3180V (1000) |  | 97629 | TEMID ZK-D3180V (1000) - Арочный металлодетектор, ширина прохода 1000 мм, 33 зоны детектирования, 500 уровней чувствительности, звуковая тревога, 7" LCD дисплей, 2-е светодиодные полосы, подсчет количества людей и срабатываний тревоги. | руб. | 168300
ZK-D2110 (720) |  | 97630 | TEMID ZK-D2110 (720) - Арочный металлодетектор ZK-D2110 с шириной прохода 720 мм. Зон детекции: 11; Уровней чув-ти: 256; -20°C ~ 55°C; TCP/IP | руб. | 165000
ZK-D2110 (800) |  | 97631 | TEMID ZK-D2110 (800) - Арочный металлодетектор ZK-D2110 с шириной прохода 800 мм. Зон детекции: 11; Уровней чув-ти: 256; -20°C ~ 55°C; TCP/IP | руб. | 178200
ZK-D2110 (1000) |  | 97632 | TEMID ZK-D2110 (1000) - Арочный металлодетектор ZK-D2110 с шириной прохода 1000 мм. Зон детекции: 11; Уровней чув-ти: 256; -20°C ~ 55°C; TCP/IP | руб. | 184800
ZK-D4330 |  | 97633 | TEMID ZK-D4330 - Арочный металлодетектор, 33 зоны детектирования, 300 уровней чувствительности, повышенная помехоустойчивость, звуковая и световая тревога, 7" LCD дисплей, 2-е светодиодные полосы, подсчет количества людей и срабатываний тревоги, ИК пульт управления в комплекте. | руб. | 342870
ZK-MD5000 (720) |  | 97634 | TEMID ZK-MD5000 (720) - Арочный металлодетектор с шириной прохода 720 мм. Зон детекции: 33; Уровней чув-ти: 500; дисплей 7" | руб. | 198000
ZK-MD6000 |  | 97635 | TEMID ZK-MD6000 - Арочный стационарный металлодетектор | руб. | 594000
ZK-MD6000S |  | 97636 | TEMID ZK-MD6000S - Арочный стационарный металлодетектор | руб. | 1650000
Ручные металлодетекторы
Модель | Изображение | Код поиска | Описание | Розница |  | Примечание
ZK-D100S |  | 96473 | TEMID ZK-D100S - Металлодетектор ручной, питание 7-12 V (ЭП типа "КРОНА"), 40 час, без зарядного устройств. | руб. | 3630
ZK-D160 |  | 97608 | TEMID ZK-D160 - Ручной металлодетектор | руб. | 3630
ZK-D180 |  | 97609 | TEMID ZK-D180 - Металлодетектор ручной с индикатором обнаружения на корпусе, визуализацию в разных цветах (от зеленого до красного), с зарядным устройством, 40 час при полной зарядке | руб. | 8580
ZK-D300 |  | 97610 | TEMID ZK-D300 - Металлодетектор ручной со световой, звуковой индикацией + вибрация, определяющим размеры обнаруженных объектов и визуализацию в разных цветах, заряд через USB разъем, 100 час при полной зарядке | руб. | 11220
MDS100 |  | 96436 | TEMID MDS100 - Портативный металлодетектор. Ширина прохода до 1200 мм, 2 зоны детектирования, 100 уровней чувствительности, звуковое и световое оповещение | руб. | 544500
Полноростовые турникеты
Модель | Изображение | Код поиска | Описание | Розница |  | Примечание
FHT3300 |  | 96463 | TEMID FHT3300 - Полноростовый трехлопастной турникет FHT3300. Пропускная способность 25 чел/мес. Ширина прохода 550 мм | руб. | 662400
FHT3400 |  | 96484 | TEMID FHT3400 - Полноростовый четырехлопастной турникет FHT3400. Пропускная способность 25 чел/мес. Ширина прохода 550 мм | руб. | 703800
FHT2300 |  | 96485 | TEMID FHT2300 - Турникет полноростовой 3-х лопастной (120°). Ширина прохода 580 мм. Материал корпуса - нержавеющая сталь SUS304. Материал преграждающих планок - нержавеющая сталь SUS304. Светодиодный индикатор прохода. Установка внутренняя / наружняя (под навесом). Степень защиты IP54. Рабочая температура -28 °C - 60 °C. Размер, мм 1400х1395х2220. Питание 200 ~ 240V. Наработка на отказ 2 млн. проходов. | руб. | 662400
FHT2311 |  | 97637 | TEMID FHT2311 - Полноростовый трехлопастной турникет . Пропускная способность 20 чел/мес. Ширина прохода 560 мм | руб. | 712080
FHT2322 |  | 97638 | TEMID FHT2322 - Полноростовый трехлопастной турникет. Пропускная способность 20 чел/мес. Ширина прохода 560 мм | руб. | 761760
FHT2400 |  | 97639 | TEMID FHT2400 - Турникет полноростовой FHT2400 4-х лопастной (90°). Ширина прохода 580 мм. Материал корпуса - нержавеющая сталь SUS304. Материал преграждающих планок - нержавеющая сталь SUS304. Светодиодный индикатор прохода. Установка внутренняя / наружняя (под навесом). Степень защиты IP54. Рабочая температура -28 °C - 60 °C. Размер, мм 1400х1395х2220. Питание 200 ~ 240V. Наработка на отказ 2 млн. проходов. | руб. | 745200
FHT2411 |  | 97640 | TEMID FHT2411 - Полноростовый четырехлопастной турникет. Пропускная способность 20 чел/мес. Ширина прохода 560 мм | руб. | 794880
FHT2422 |  | 97641 | TEMID FHT2422 - Полноростовый четырехлопастной турникет. Пропускная способность 20 чел/мес. Ширина прохода 560 мм | руб. | 844560
FHT2300D |  | 97642 | TEMID FHT2300D - Турникет полноростовой двухпроходной 3-х лопастной (120°). Ширина прохода 580 мм. Материал корпуса - нержавеющая сталь SUS304. Материал преграждающих планок - нержавеющая сталь SUS304. Светодиодный индикатор прохода. Установка внутренняя / наружняя (под навесом). Степень защиты IP54. Рабочая температура -28 °C - 60 °C. Питание 200 ~ 240V. Наработка на отказ 2 млн. проходов. | руб. | 1304100
FHT2311D |  | 97643 | TEMID FHT2311D - Полноростовый трехлопастной. Пропускная способность 20 чел/мес. Ширина прохода 560 мм | руб. | 1366200
FHT2322D |  | 97644 | TEMID FHT2322D - Полноростовый трехлопастной турникет. Пропускная способность 20 чел/мес. Ширина прохода 560 мм | руб. | 1449000
FHT2400D |  | 97645 | TEMID FHT2400D - Турникет полноростовой двухпроходной 4-х лопастной (90°). Ширина прохода 580 мм. Материал корпуса - нержавеющая сталь SUS304. Материал преграждающих планок - нержавеющая сталь SUS304. Светодиодный индикатор прохода. Установка внутренняя / наружняя (под навесом). Степень защиты IP54. Рабочая температура -28 °C - 60 °C. Размер, мм 1400х1395х2220. Питание 200 ~ 240V. Наработка на отказ 2 млн. проходов. | руб. | 1469700
FHT2411D |  | 96486 | TEMID FHT2411D - Полноростовый четырехлопастной турникет. Пропускная способность 20 чел/мес. Ширина прохода 560 мм | руб. | 1531800
FHT2422D |  | 97646 | TEMID FHT2422D - Полноростовый четырехлопастной турникет. Пропускная способность 20 чел/мес. Ширина прохода 560 мм | руб. | 1614600
Турникеты с выдвижными створками
Модель | Изображение | Код поиска | Описание | Розница |  | Примечание
FBL500 (600 мм) |  | 97942 | TEMID FBL500 (600 мм) - скоростной турникет с раздвижными створками и шириной прохода 600 мм. (без контроллера и считывателей) | руб. | 251850
FBL520 (600 мм) |  | 97943 | TEMID FBL520 (600 мм) - центральный модуль скоростного турникет с раздвижными створками и шириной прохода 600 мм. | руб. | 182850
FBL700 (650 мм) |  | 97944 | TEMID FBL700 (650 мм) - скоростной турникет с раздвижными створками и шириной прохода 600 мм. | руб. | 248400
FBL720 (650) |  | 97945 | TEMID FBL720 (650) - скоростной турникет с раздвижными створками, центральный модуль | руб. | 179400
FBL6000 Pro (660) |  | 97946 | TEMID FBL6000 Pro (660) - однополосный раздвижной турникет с модульной конструкцией | руб. | 448500
FBL6000 Pro (900) |  | 97947 | TEMID FBL6000 Pro (900) - однополосный раздвижной турникет с модульной конструкцией | руб. | 448500
FBL6200 Pro (660) |  | 97948 | TEMID FBL6200 Pro (660) - двухполосный раздвижной турникет с модульной конструкцией для дополнительных полос прохода | руб. | 345000
FBL6200 Pro (900) |  | 97949 | TEMID FBL6200 Pro (900) - двухполосный раздвижной турникет с модульной конструкцией для дополнительных полос прохода | руб. | 345000
FBL4000 Pro (660) |  | 97950 | TEMID FBL4000 Pro (660) - Турникет с раздвижными створками (левый и правый элементы). Режим антипаника. Материал корпуса — нержавеющая сталь SUS304, материал крышки — нержавеющая сталь SUS304, материал створок — акрил. Светодиодный индикатор прохода. Ширина прохода — 600 мм. Рабочая температура -28 ~ 60. Питание AC110V/220v. Размеры, мм (ДхШхГ) 1350х300х1010. Вес 142 кг. Наработка на отказ 2 млн. проходов. | руб. | 362250
FBL4000 Pro (900) |  | 97951 | TEMID FBL4000 Pro (900) - Турникет с раздвижными створками (левый и правый элементы). Режим антипаника. Материал корпуса — нержавеющая сталь SUS304, материал крышки — нержавеющая сталь SUS304, материал створок — акрил. Светодиодный индикатор прохода. Ширина прохода — 900 мм. Рабочая температура -28 ~ 60. Питание AC110V/220v. Размеры, мм (ДхШхГ) 1350х300х1010. Вес 142 кг. Наработка на отказ 2 млн. проходов. | руб. | 465750
FBL4200 Pro (660) |  | 97952 | TEMID FBL4200 Pro (660) - Турникет с раздвижными створками (центральный элемент). Режим антипаника. Материал корпуса — нержавеющая сталь SUS304, материал крышки — нержавеющая сталь SUS304, материал створок — акрил. Светодиодный индикатор прохода. Ширина прохода — 600 мм. Рабочая температура -28 ~60. Питание AC110V/220v. Размеры, мм (ДхШхГ) 1350х300х1010. Вес 84 кг. Наработка на отказ 2 млн. проходов. | руб. | 272550
FBL4200 Pro (900) |  | 97953 | TEMID FBL4200 Pro (900) - Турникет с раздвижными створками (центральный элемент). Режим антипаника. Материал корпуса — нержавеющая сталь SUS304, материал крышки — нержавеющая сталь SUS304, материал створок — акрил. Светодиодный индикатор прохода. Ширина прохода — 900 мм. Рабочая температура -28 ~60. Питание AC110V/220v. Размеры, мм (ДхШхГ) 1350х300х1010. Вес 84 кг. Наработка на отказ 2 млн. проходов. | руб. | 376050
FBL6000 Pro WP (660) |  | 97954 | TEMID FBL6000 Pro WP (660) - днополосный раздвижной турникет с модульной конструкцией | руб. | 759000
FBL6000 Pro WP (900) |  | 97955 | TEMID FBL6000 Pro WP (900) - днополосный раздвижной турникет с модульной конструкцией | руб. | 790050
FBL6200 Pro WP (660) |  | 97956 | TEMID FBL6200 Pro WP (660) - двухполосный раздвижной турникет с модульной конструкцией для дополнительных полос прохода | руб. | 655500
FBL6200 Pro WP (900) |  | 97957 | TEMID FBL6200 Pro WP (900) - двухполосный раздвижной турникет с модульной конструкцией для дополнительных полос прохода | руб. | 686550
Mars-F1000 (600 мм) |  | 97958 | TEMID Mars-F1000 (600 мм) - скоростой турникет для помещений с модульной конструкцией считывающей панели. Что позволяет использовать турникет с множеством считывателей. | руб. | 517500
Mars-F1200 (600 мм) |  | 97959 | TEMID Mars-F1200 (600 мм) - скоростой турникет для помещений с модульной конструкцией считывающей панели. Что позволяет использовать турникет с множеством считывателей. | руб. | 414000
Mars Pro-F1000 (600 мм) |  | 97960 | TEMID Mars Pro-F1000 (600 мм) - скоростой турникет для помещений с модульной конструкцией считывающей панели. Что позволяет использовать турникет с множеством считывателей. | руб. | 1035000
Mars Pro-F1200 (600 мм) |  | 97961 | TEMID Mars Pro-F1200 (600 мм) - скоростой турникет для помещений с модульной конструкцией считывающей панели. Что позволяет использовать турникет с множеством считывателей. | руб. | 897000
Турникеты с распашными створками
Модель | Изображение | Код поиска | Описание | Розница |  | Примечание
Comet-S1000 (660 мм) |  | 97962 | TEMID Comet-S1000 (660 мм) - Скоростной турникет Comet S1000 с шириной прохода 660 мм со встроенной антипаникой (левый и правый модуль). | руб. | 534750
Comet-S1000 (900 мм) |  | 97963 | TEMID Comet-S1000 (900 мм) - Скоростной турникет Comet S1000 с шириной прохода 900 мм со встроенной антипаникой (центральный модуль). | руб. | 552580
Comet-S1200 (660 мм) |  | 97964 | TEMID Comet-S1200 (660 мм) - Скоростной турникет Comet S1200 с шириной прохода 660 мм со встроенной антипаникой (центральный модуль). | руб. | 427800
Comet-S1200 (900 мм) |  | 97965 | TEMID Comet-S1200 (900 мм) - Скоростной турникет Comet S1200 с шириной прохода 900 мм со встроенной антипаникой (центральный модуль). | руб. | 445630
SBTL8000 (660) |  | 97966 | TEMID SBTL8000 (660) - скоростной турникет для внутренней установки, отличающаяся модульной конструкцией считывающей панели, что помогает конечному пользователю легко установить считыватель нужного типа. | руб. | 1069500
SBTL8000 (900) |  | 97967 | TEMID SBTL8000 (900) - скоростной турникет для внутренней установки, отличающаяся модульной конструкцией считывающей панели, что помогает конечному пользователю легко установить считыватель нужного типа. | руб. | 1087325
SBTL8000 (1200) |  | 97968 | TEMID SBTL8000 (1200) - скоростной турникет для внутренней установки, отличающаяся модульной конструкцией считывающей панели, что помогает конечному пользователю легко установить считыватель нужного типа. | руб. | 1105150
SBTL8011 |  | 98027 | TEMID SBTL8011 - распашной турникет с контроллером и RFID считывателями | руб. | 1122975
SBTL8200 (660) |  | 97969 | TEMID SBTL8200 (660) - Скоростной турникет с распашными створками | руб. | 891250
SBTL8200 (900) |  | 97970 | TEMID SBTL8200 (900) - Скоростной турникет с распашными створками шириной прохода 900 мм | руб. | 909075
SBTL8211 |  | 98028 | TEMID SBTL8211 - Турникет с распашными створками | руб. | 944725
SBTL8222 |  | 98029 | TEMID SBTL8222 - Турникет с распашными створками | руб. | 998200
SBTL7000 (660 мм) |  | 97971 | TEMID SBTL7000 (660 мм) - турникет с одной полосой движения. Поворотные барьеры обеспечивают плавную и бесшумную работу. Они обладают компактной конструкцией - ширина боковин всего 15 сантиметров. | руб. | 784300
SBTL7000 (900 мм) |  | 97972 | TEMID SBTL7000 (900 мм) - турникет с одной полосой движения. Поворотные барьеры обеспечивают плавную и бесшумную работу. Они обладают компактной конструкцией - ширина боковин всего 15 сантиметров. | руб. | 802125
SBTL7011 |  | 98030 | TEMID SBTL7011 - Тумба турникета с распашной створкой | руб. | 837775
SBTL7022 |  | 98031 | TEMID SBTL7022 - Тумба турникета с распашной створкой | руб. | 891250
SBTL7200 (660 мм) |  | 97973 | TEMID SBTL7200 (660 мм) - Скоростной турникет SBTL7200 (660). Автоматическая антипаника. LED индикация. Центральный модуль. | руб. | 677350
SBTL7200 (900 мм) |  | 97974 | TEMID SBTL7200 (900 мм) - Скоростной турникет SBTL7200 (900). Автоматическая антипаника. LED индикация. Центральный модуль. | руб. | 695175
SBTL7211 |  | 98032 | TEMID SBTL7211 - Тумба турникета с распашной створкой | руб. | 730825
SBTL7222 |  | 98033 | TEMID SBTL7222 - Тумба турникета с распашной створкой | руб. | 784300
SBT2000S (800 мм) White |  | 97975 | TEMID SBT2000S (800 мм) White - Турникет-калитка распашной. Режим антипаника. Материал корпуса — нержавеющая сталь, материал створок — закаленное стекло. Ширина прохода 800 мм. Установка внутренняя / наружняя (под навесом) цвет черный. Питание 220В. -10°C to 55°C. | руб. | 160430
SBT2000S (800 мм) Black |  | 97976 | TEMID SBT2000S (800 мм) Black - Турникет-калитка распашной. Режим антипаника. Материал корпуса — нержавеющая сталь, материал створок — закаленное стекло. Ширина прохода 800 мм. Установка внутренняя / наружняя (под навесом) цвет черный. Питание 220В. -10°C to 55°C. | руб. | 160430
SBT2011S |  | 97977 | TEMID SBT2011S - Распашной турникет-калитка со встроенным считывателем Em-Marin / Mifare. Режим антипаника. Материал корпуса — нержавеющая сталь или окрашенная сталь, материал створок — закаленное стекло. Ширина прохода 800 мм. Питание 220В. -10°C to 55°C. | руб. | 213900
SBT2000S (920 мм) White |  | 97978 | TEMID SBT2000S (920 мм) White - Турникет-калитка распашной. Режим антипаника. Ширина прохода 920 мм. Установка внутренняя / наружняя (под навесом) цвет черный. Питание 220В. -10°C to 55°C. | руб. | 178250
SBT2000S (920 мм) Black |  | 97979 | TEMID SBT2000S (920 мм) Black - Турникет-калитка распашной. Режим антипаника. Ширина прохода 920 мм. Установка внутренняя / наружняя (под навесом) цвет черный. Питание 220В. -10°C to 55°C. | руб. | 178250
SBT2000S (800 мм) Нержавейка |  | 97980 | TEMID SBT2000S (800 мм) Нержавейка - Турникет-калитка распашной. Режим антипаника. Материал корпуса — нержавеющая сталь, материал створок — закаленное стекло. Ширина прохода 800 мм. Установка внутренняя / наружняя (под навесом) цвет черный. Питание 220В. -10°C to 55°C. | руб. | 160430
SBT2000S (920 мм) Нержавейка |  | 97981 | TEMID SBT2000S (920 мм) Нержавейка - Турникет-калитка распашной. Режим антипаника. Материал корпуса — нержавеющая сталь, материал створок — закаленное стекло. Ширина прохода 920 мм. Установка внутренняя / наружняя (под навесом) цвет черный. Питание 220В. -10°C to 55°C. | руб. | 178250
SBT3000S (600 мм) |  | 97982 | TEMID SBT3000S (600 мм) - Скоростная калитка шириной 600 мм | руб. | 249550
SBT3000S-D (1200 мм) |  | 97983 | TEMID SBT3000S-D (1200 мм) - Скоростная калитка шириной 1200 мм | руб. | 499100
Mars-B1000 (650 мм) |  | 97984 | TEMID Mars-B1000 (650 мм) - Скоростной турникет для помещений | руб. | 570400
Mars-B1000 (900 мм) |  | 97985 | TEMID Mars-B1000 (900 мм) - Скоростной турникет для помещений | руб. | 588230
Mars-B1011 |  | 98034 | TEMID Mars-B1011 - распашной турникет с контроллером и RFID считывателями | руб. | 677350
Mars-B1200 (650 мм) |  | 97986 | TEMID Mars-B1200 (650 мм) - Скоростной турникет для помещений | руб. | 463450
Mars-B1200 (1200 мм) |  | 97987 | TEMID Mars-B1200 (1200 мм) - Скоростной турникет для помещений | руб. | 570400
Mars-S1000 (650 мм) |  | 97988 | TEMID Mars-S1000 (650 мм) - Скоростной турникет для помещений | руб. | 891250
Mars-S1000 (900 мм) |  | 97989 | TEMID Mars-S1000 (900 мм) - Скоростной турникет для помещений | руб. | 909075
Mars-S1011 |  | 98035 | TEMID Mars-S1011 - Скоростной турникет для помещений | руб. | 998200
Mars-S1022 |  | 98036 | TEMID Mars-S1022 - Скоростной турникет для помещений | руб. | 1033850
Mars-S1200 (650 мм) |  | 97990 | TEMID Mars-S1200 (650 мм) - Скоростной турникет для помещений | руб. | 463450
Mars-S1200 (900 мм) |  | 97991 | TEMID Mars-S1200 (900 мм) - Скоростной турникет для помещений | руб. | 481275
Mars-S1211 |  | 98037 | TEMID Mars-S1211 - Скоростной турникет для помещений | руб. | 570400
Mars-S1222 |  | 98038 | TEMID Mars-S1222 - Скоростной турникет для помещений | руб. | 606050
Mars Pro-S1000 (660 мм) |  | 97992 | TEMID Mars Pro-S1000 (660 мм) - Скоростной турникет для помещений | руб. | 1497300
Mars Pro-S1000 (900 мм) |  | 97993 | TEMID Mars Pro-S1000 (900 мм) - Скоростной турникет для помещений | руб. | 1515125
Mars Pro-S1200 (660 мм) |  | 97994 | TEMID Mars Pro-S1200 (660 мм)- Скоростной турникет для помещений | руб. | 1354700
Mars Pro-S1200 (900 мм) |  | 97995 | TEMID Mars Pro-S1200 (900 мм) - Скоростной турникет для помещений | руб. | 1372525
MA-PT7 W |  | 97996 | TEMID MA-PT7 W - Картоприемник для серии Mars Pro-F1000. Размер: 980*170*180. Вместимость - 250 карт. 24В, SU304. | руб. | 89130
MA-PT4 S |  | 97997 | TEMID MA-PT4 S - Картоприемник | руб. | 74870
MA-PT7 S |  | 97998 | TEMID MA-PT7 S - Картоприемник | руб. | 74870
Saturn-S1000 (650 мм) |  | 97999 | TEMID Saturn-S1000 (650 мм) - скоростной турникет с распашными створками | руб. | 142600
Saturn-S1000 (900 мм) |  | 98000 | TEMID Saturn-S1000 (900 мм) - скоростной турникет с распашными створками | руб. | 160430
Saturn-S1200 (650 мм) |  | 98001 | TEMID Saturn-S1200 (650 мм) - скоростной турникет с распашными створками | руб. | 110520
Saturn-S1200 (900мм) |  | 98002 | TEMID Saturn-S1200 (900мм) - скоростной турникет с распашными створками | руб. | 128340
Saturn-S1000 Plus (750) |  | 98003 | TEMID Saturn-S1000 Plus (750) - скоростной турникет с распашными створками | руб. | 160430
Saturn-S1000 Plus (900) |  | 98004 | TEMID Saturn-S1000 Plus (900) - скоростной турникет с распашными створками | руб. | 178250
Saturn-S1200 Plus (750) |  | 98005 | TEMID Saturn-S1200 Plus (750) - Скоростной турникет | руб. | 128340
Saturn-S1200 Plus (900) |  | 98006 | TEMID Saturn-S1200 Plus (900) - Скоростной турникет | руб. | 146170
Saturn-S2000 (600 мм) |  | 98007 | TEMID Saturn-S2000 (600 мм) - Скоростной турникет | руб. | 356500
Saturn-S2000 (900 мм) |  | 98008 | TEMID Saturn-S2000 (900 мм) - Скоростной турникет | руб. | 374330
Saturn-S2000 (1200 мм) |  | 98009 | TEMID Saturn-S2000 (1200 мм) - Скоростной турникет | руб. | 392150
Saturn-S2200 (600 мм) |  | 98010 | TEMID Saturn-S2200 (600 мм) - Скоростной турникет | руб. | 303030
Saturn-S2200 (900 мм) |  | 98011 | TEMID Saturn-S2200 (900 мм) - Скоростной турникет | руб. | 320850
Saturn-S2200 (1200 мм) |  | 98012 | TEMID Saturn-S2200 (1200 мм) - Скоростной турникет | руб. | 356500
SBTL500 (650 мм) |  | 98013 | TEMID SBTL500 (650 мм) - Скоростной турникет с распашными створками | руб. | 285200
SBTL500 (900 мм) |  | 98014 | TEMID SBTL500 (900 мм) - Скоростной турникет с распашными створками | руб. | 303030
SBTL520 (650 мм) |  | 98015 | TEMID SBTL520 (650 мм) - Скоростной турникет с распашными створками | руб. | 213900
SBTL520 (900 мм) |  | 98016 | TEMID SBTL520 (900 мм) - Скоростной турникет с распашными створками | руб. | 231730
SBTL700 (650) |  | 98017 | TEMID SBTL700 (650) - Скоростной турникет с распашными створками | руб. | 267380
SBTL700 (850) |  | 98018 | TEMID SBTL700 (850) - Скоростной турникет с распашными створками | руб. | 285200
SBTL720 (650) |  | 98019 | TEMID SBTL720 (650) - Скоростной турникет с распашными створками | руб. | 196080
SBTL720 (850) |  | 98020 | TEMID SBTL720 (850) - Скоростной турникет с распашными створками | руб. | 213900
SBTL8000 WP (660) |  | 98021 | TEMID SBTL8000 WP (660) - Скоростной турникет с распашными створками | руб. | 1069500
SBTL8000 WP (900) |  | 98022 | TEMID SBTL8000 WP (900) - Скоростной турникет с распашными створками | руб. | 1087325
SBTL8200 WP (660) |  | 98023 | TEMID SBTL8200 WP (660) - Скоростной турникет с распашными створками | руб. | 891250
SBTL8200 WP (900) |  | 98024 | TEMID SBTL8200 WP (900) - Скоростной турникет с распашными створками | руб. | 909075
Avalon-S1000 (650) |  | 98025 | TEMID Avalon-S1000 (650) - Скоростной турникет | руб. | 2673750
Avalon-S1200 (650) |  | 98026 | TEMID Avalon-S1200 (650) - Скоростной турникет | руб. | 1960750
Турникеты-триподы
Модель | Изображение | Код поиска | Описание | Розница |  | Примечание
TS1200 Pro |  | 96429 | TEMID TS1200 Pro - Турникет с автоматической антипаникой и LED-индикацией. Пропускная способность 25 чел/мес. Ширина прохода 520 мм. | руб. | 224250
TS1211 Pro |  | 97786 | TEMID TS1211 Pro - Турникет с автоматической антипаникой и LED-индикацией. Пропускная способность 25 чел/мес. Ширина прохода 520 мм. | руб. | 276000
TS1222 Pro |  | 97787 | TEMID TS1222 Pro - Турникет двухпроходной с 4 встроенными биометрическими и RFID считывателями. Компактный корпус из нержавеющей стали. Возможность уличной установки (необходимы защитные кожухи для считывателей). Память на 3000 отпечатков, 30000 RFID карт. Емкость журнала - 100000 записей. Пропускная способность 25-48 проходов в минуту. Рабочая температура -28°C - +60°C. Рабочая влажность 5%-85%. Питание: AC 220В/110А, 50/60Гц. Размеры: 600?980?330мм, длина перекладины 500 мм. Вес - 55 кг. Опции – SDK с функциями построения шаблонов и распознавания, возможность встраивания считывателей сторонних производителей. | руб. | 327750
TS2200 Pro |  | 97788 | TEMID TS2200 Pro - Турникет с автоматической антипаникой и LED-индикацией. Пропускная способность 25 чел/мес. Ширина прохода 500 мм. | руб. | 276000
TS2211 Pro |  | 97789 | TEMID TS2211 Pro - Турникет с автоматической антипаникой и LED-индикацией. Пропускная способность 25 чел/мес. Ширина прохода 500 мм. | руб. | 327750
TS2222 Pro |  | 97790 | TEMID TS2222 Pro - Двухпроходной турникет-трипод с функцией автоматической антипаникой | руб. | 379500
TS1000 Plus |  | 95091 | TEMID TS1000 Plus - Турникет с автоматической антипаникой и LED-индикацией. Пропускная способность 25 чел/мес. Ширина прохода 500 мм | руб. | 62100
TS1011 Plus |  | 97791 | TEMID TS1011 Plus - Турникет с автоматической антипаникой и LED-индикацией. Пропускная способность 25 чел/мес. Ширина прохода 500 мм. | руб. | 86250
TS1022 Plus |  | 97792 | TEMID TS1022 Plus - Турникет-трипод с функцией автоматической антипаникой | руб. | 131100
TS2011Plus |  | 97793 | TEMID TS2011Plus - Турникет с автоматической антипаникой и LED-индикацией. Пропускная способность 25 чел/мес. Ширина прохода 512 мм. | руб. | 93150
TS2022Plus |  | 97794 | TEMID TS2022Plus - Тумбовый турникет-трипод с функцией автоматической антипаникой | руб. | 138000
mTS1000 |  | 96435 | TEMID mTS1000 - Двунаправленный турникет-трипод | руб. | 93150
mTS1011 |  | 97795 | TEMID mTS1011 - Турникет с автоматической антипаникой и LED-индикацией. Пропускная способность 25 чел/мес. Ширина прохода 478 мм. | руб. | 117300
mTS1022 |  | 97796 | TEMID mTS1022 - Турникет-трипод с функцией автоматической антипаникой | руб. | 162150
TS1000 Pro |  | 92615 | TEMID TS1000 Pro - Турникет с автоматической антипаникой и LED-индикацией. Пропускная способность 30 чел/мес. Ширина прохода 500 мм. | руб. | 89700
TS1011 Pro |  | 97797 | TEMID TS1011 Pro - Турникет с автоматической антипаникой и LED-индикацией. Пропускная способность 30 чел/мес. Ширина прохода 500 мм. | руб. | 113850
TS1022 Pro |  | 97798 | TEMID TS1022 Pro - Турникет-трипод с функцией автоматической антипаникой | руб. | 148350
TS2000 Pro |  | 95114 | TEMID TS2000 Pro - Турникет с автоматической антипаникой и LED-индикацией. Пропускная способность 30 чел/мес. Ширина прохода 505 мм. | руб. | 117300
TS2011 Pro |  | 97799 | TEMID TS2011 Pro - Турникет с автоматической антипаникой и LED-индикацией. Пропускная способность 30 чел/мес. Ширина прохода 505 мм. | руб. | 141450
TS2022 Pro |  | 97800 | TEMID TS2022 Pro - Турникет-трипод, нерж. сталь,индикатор направления прохода.Планки «антипаника», вход для кнопки аварийной разблокировки.Встроенные счит.FR1200 (2 шт.) и контроллер inBIO260.Раб. темп. -28°C - +60°C.Р.Питание: AC 220В/110А,. Размеры: 1110х980х260мм, длина преграждающих планок 500 мм. Вес — 46 кг. | руб. | 175950
Биометрические терминалы
Модель | Изображение | Код поиска | Описание | Розница |  | Примечание
SpeedPalm-V5L [EM] |  | 96490 | TEMID SpeedPalm-V5L [EM] - биометрический терминал контроля доступа и учета рабочего времени с идентификацией по лицу, ладони и карте стандарта EM-Marine. Терминал оснащен алгоритмами защиты от подделки при аутентификации по лицу и ладони (face and palm anti-spoofing), что позволяет защититься практически от всех типов атак с использованием поддельных фотографий и видео. Важно отметить, что высокоточная аутентификация по ладони занимает всего 0,35 с для каждой руки. Затем данные ладони сравниваются с максимальным количеством шаблонов ладоней (5 000). | руб. | 70370
SenseFace 2A [FP][EM] |  | 97542 | TEMID SenseFace 2A [FP][EM] - мультибиометрический терминал: идентификация: лицо, отпечаток пальца, RFID-карта, пароль; память: 1500 лиц, 3000 отпечатков, 3000 карт; журнал событий: 150000 записей; дисплей: 2.4" TFT LCD (320*240); камера: бинокулярная 1 Мп; форматы карт: EM-Marine (опция Mifare). | руб. | 15400
SenseFace 3A [FP][EM] |  | 97543 | TEMID SenseFace 3A [FP][EM] - мультибиометрический терминал: идентификация: лицо, отпечаток пальца, RFID-карта, пароль; память: 3000 лиц, 3000 отпечатков, 6000 карт; журнал событий: 150000 записей; дисплей: 2.4" TFT LCD (240?320); камера: бинокулярная 1 Мп; форматы карт: EM-Marine (опция Mifare). | руб. | 22400
SenseFace 3B [EM] |  | 97544 | TEMID SenseFace 3B [EM] - Биометрический терминал: идентификация: лицо, RFID-карта, пароль; память: 6000 карт; журнал событий: 150000 записей; дисплей: 2.4" TFT LCD (240?320); камера: бинокулярная 1 Мп; форматы карт: EM-Marine (опция Mifare). | руб. | 21000
SenseFace 4A [FP][EM] |  | 97545 | TEMID SenseFace 4A [FP][EM] - мультибиометрический терминал: идентификация: лицо, отпечаток пальца, RFID-карта, пароль; память: 6000 лиц, 8000 отпечатков, 8000 карт; журнал событий: 200000 записей; дисплей: 4.3" TFT LCD (272?480); камера: бинокулярная 1 Мп; форматы карт: EM-Marine (опция Mifare). | руб. | 30800
SenseFace 4B |  | 96494 | TEMID SenseFace 4B [EM] - биометрический терминал контроля доступа и учета рабочего времени c аутентификацией пользователей по лицу, встроенным считывателем RFID карт формата EM-Marine. | руб. | 29400
SenseFace 7A [FP][EM] |  | 97546 | TEMID SenseFace 7A [FP][EM] - мультибиометрический терминал: идентификация: лицо, отпечаток пальца, RFID-карта, пароль; память: 10000 лиц, 10000 отпечатков, 50000 карт; журнал событий: 300000 записей; дисплей: 7" TFT LCD (600?1024); камера: бинокулярная 1 Мп; форматы карт: EM-Marine (опция Mifare). | руб. | 42000
SenseFace 7B [EM] |  | 97547 | TEMID SenseFace 7B [EM] - биометрический терминал: идентификация: лицо, RFID-карта, пароль; память: 50000 карт; журнал событий: 300000 записей; дисплей: 7" TFT LCD (600?1024); камера: бинокулярная 1 Мп; форматы карт: EM-Marine (опция Mifare). | руб. | 40600
SpeedFace-V3L (Lite) [EM] |  | 97548 | TEMID SpeedFace-V3L (Lite) [EM] - Мультибиометрический терминал распознавания: лиц, RFID, пароль. Дисплей 2.4", память: лиц 500., карт 3000, журнал событий 200 000. ZSmart mobile App и ZKBio Talk, WiFi, Power Adapter(Optional): 12V/1.5A. | руб. | 19320
SpeedFace-V3L [FP] |  | 97549 | TEMID SpeedFace-V3L [FP] - Мультибиометрический терминал | руб. | 22960
SpeedFace-V3L [QR] |  | 97550 | TEMID SpeedFace-V3L [QR] - терминал распознавания лиц, карт доступа и QR-кодов | руб. | 22960
SpeedFace-V3L[RFID][EM] |  | 97551 | TEMID SpeedFace-V3L[RFID][EM] - автономный терминал контроля доступа c распознаванием лиц и отпечатков пальцев. Терминал оснащен продвинутым анти-фейк алгоритмом для распознавания лиц, защищая от всех видов спуфинга. | руб. | 21560
SpeedFace-V4L Pro |  | 97552 | TEMID SpeedFace-V4L Pro - мультибиометрический терминал распознавания: лиц, карт RFID, дисплей 4" TFT, память шаблонов: лиц 3000, карт 3000, журнал событий 200 тыс | руб. | 38360
SpeedFace-V4L Pro-QR |  | 97553 | TEMID SpeedFace-V4L Pro-QR - обновленная модель биометрического терминала контроля доступа и учета рабочего времени с идентификацией по лицу и RFID картам. | руб. | 38360
SpeedFace-V4L Pro-RFID |  | 97554 | TEMID SpeedFace-V4L Pro-RFID - обновленная модель биометрического терминала контроля доступа и учета рабочего времени с идентификацией по лицу и RFID картам. Основными отличиями новинки от своего предшественника являются: 4-дюймовый цветной сенсорный экран со светодиодной подсветкой, 2-мегапиксельная бинокулярная камера, встроенный микрофон и динамик для двусторонней видеосвязи, гибридная биометрическая верификация пользователей и защита корпуса от влаги и пыли IP65. Память: 3 000 шаблонов лиц, 3 000 RFID карт, 200 000 событий. Интерфейсы связи: Wi-Fi, TCP/IP, Wiegand (вход / выход), RS-485, USB Host. Встроенный считыватель RFID карт EM-Marine 125 кГц. Кроме того, серия SpeedFace-V4L Pro использует обновленный алгоритм защиты от спуфинга при распознавании лиц, защищающий от большинства видов поддельных идентификаций по фотографии или видео. Терминал использует передовую технологию распознавания лиц Visible Light, время идентификации составляет ? 1с. Дистанция распознавания лиц составляет 2 метра. | руб. | 34160
SpeedFace-V5L [FP] |  | 97555 | TEMID SpeedFace-V5L [FP] - Мультибиометрический терминал: распознавания лиц, отпечатка пальца, дисплей 5" TFT, камера 2MP (2 шт), память: лиц - 6 000, отпечатка пальца - 10 000, событий - 0,2 млн.Опция считыватель RFID карт Mifare,Em-Marine. | руб. | 53200
SpeedFace-V5L-RFID [EM] |  | 97556 | TEMID SpeedFace-V5L-RFID [EM] - мультибиометрический гибридный терминал контроля доступа с идентификацией по лицу, по ладони и RFID картам. | руб. | 48440
SpeedFace M3 [EM] |  | 97557 | TEMID SpeedFace M3 [EM] - биометрический терминал контроля доступа и учета рабочего времени с идентификацией по лицу и картам EM-Marine и влагозащищенным корпусом (IP65). | руб. | 50960
SpeedFace M4 |  | 96448 | TEMID SpeedFace M4 - Мультибиометрический терминал распознавания: лиц, вен ладони, дисплей 5" TFT, камера 2MP (2 шт.), память: лиц 6 тыс., ладони 3 тыс., карт 10 тыс., журнала 200 тыс., уличный -30 до 60 °C | руб. | 61600
RevFace15 |  | 97558 | TEMID RevFace15 - Биометрический терминал распознавания лиц (в маске) | руб. | 66360
FaceDepot-7B |  | 96450 | TEMID FaceDepot-7B - Терминал с идентификацией по лицу: распознавания лиц, считыватель RFID (опция). Дисплей 7" TFT. Сдвоенная камера 2MP. Память 2ГБ RAM / 16ГБ ROM. Память шаблонов лиц 10000, память RFID карт 10 000.Опционально считыватель RFID карт EM/Mifare. Память журнал событий 100000. Интерфейсы: TCP/IP, 2хUSB,Опционально Wi-Fi,RS232, RS485 для внешних считывателей, Wiegand вход/выход. Входы\выходы: Интерфейсы: дверной замок, дверной датчик, звонок, кнопка выхода, тревога, AUX вход. | руб. | 83440
FaceDepot-7B(CH) |  | 97559 | TEMID FaceDepot-7B(CH) - Терминал с идентификацией по лицу: распознавания лиц, считыватель RFID (опция). Дисплей 7" TFT. Сдвоенная камера 2MP. Память 2ГБ RAM / 16ГБ ROM. Память шаблонов лиц 10000, память RFID карт 10 000. Память журнал событий 100000. Интерфейсы: TCP/IP, 2хUSB, Wi-Fi (опция), RS232, RS485 для внешних считывателей, Wiegand вход/выход. Входы\выходы: Интерфейсы: дверной замок, дверной датчик, звонок, кнопка выхода, тревога, AUX вход. Кронштейн для установки на турникет. | руб. | 89040
FaceDepot-7B(WP) |  | 97560 | TEMID FaceDepot-7B(WP) - Терминал с идентификацией по лицу влагозащищенный: распознавания лиц, считыватель RFID (опция). Дисплей 7" TFT. Сдвоенная камера 2MP. Память 2ГБ RAM / 16ГБ ROM. Память шаблонов лиц 10000, память RFID карт 10 000. Память журнал событий 100000. Интерфейсы: TCP/IP, 2хUSB, Wi-Fi (опция), RS232, RS485 для внешних считывателей, Wiegand вход/выход. Входы\выходы: Интерфейсы: дверной замок, дверной датчик, звонок, кнопка выхода, тревога, AUX вход. IP65. | руб. | 91840
F22 |  | 97561 | TEMID F22 - Ультратонкий терминал учета рабочего времени и контроля доступа. Чтение мокрых, сухих или поврежденных отпечатков пальцев. Дисплей цветной 2.4" TFT. Память шаблонов отпечатка пальца 3 000. Память RFID карт 5000.Опционально считывтаель RFID карт Em/MF.Память журнала событий 30 000. Интерфейсы: RS232/485, TCP/IP, USB-хост,Wi-Fi. Входы\выходы: дверной замок, дверной датчик, кнопка выхода, «тревожный» выход, Wiegand Вход\ выход AUX Вход-1 | руб. | 19040
F35 [FP][EM] |  | 97562 | TEMID F35 [FP][EM] - Биометрический терминал. Идентификация: отпечаток пальца, RFID-карта, пароль; память: 10000 отпечатков, 10000 карт; журнал событий: 500000 записей; дисплей: 2.4" TFT LCD (720x1280); камера: бинокулярная 2 Мп; форматы карт: EM-Marine (опция Mifare). | руб. | 24360
G3 Plus [FP][EM] |  | 97563 | TEMID G3 Plus [FP][EM] - Биометрический терминал со считывателем отпечатка пльца и карт EM-Marine | руб. | 72520
G3 [FP][EM] |  | 97564 | TEMID G3 [FP][EM] - мультибиометрический терминал контроля доступа и учета рабочего времени с поддержкой отпечатков пальцев и карт EM-Marine | руб. | 53200
G3-H [FP][EM] |  | 97565 | TEMID G3-H [FP][EM] - Биометрический терминал со считывателем отпечатка пльца и карт EM-Marine | руб. | 62440
G3 Pro [FP][EM] |  | 97566 | TEMID G3 Pro [FP][EM] - Мультиформатный считыватель карт EM-Marine и Mifare | руб. | 68040
G4 Pro [QR][EM&MF][WiFi][PoE] |  | 97567 | TEMID G4 Pro [QR][EM&MF][WiFi][PoE] - Мультиформатный биометрический терминал с распознаванием лиц | руб. | 92400
G5 [EM&MF] |  | 97568 | TEMID G5 [EM&MF] - биометрический терминал распознавания лиц Andorid, WIFI, PoE, LCD 8, RFID EM/MF, Wiegand IN/OUT.Лицо: 100 000, RFID: 100 000, События: 5 000 000 | руб. | 114800
ProCapture-T |  | 97569 | TEMID ProCapture-T - терминал контроля доступа | руб. | 42000
ProCapture-WP |  | 97570 | TEMID ProCapture-WP - биометрический терминал со сканером отпечатков пальцев, водозащищенный | руб. | 47600
ProCapture-X |  | 97571 | TEMID ProCapture-X - терминал контроля доступа | руб. | 47600
ProBio |  | 97607 | TEMID ProBio - терминал контроля доступа | руб. | 53200
ProMA |  | 97572 | TEMID ProMA - высокотехнологичный уличный терминал контроля доступа c распознаванием лиц и отпечатков пальцев в корпусе из алюминиевого сплава со степенью защиты от влаги и пыли IP66. | руб. | 57960
ProMA-QR |  | 97573 | TEMID ProMA-QR - высокотехнологичный уличный терминал контроля доступа c распознаванием лиц и отпечатков пальцев в корпусе из алюминиевого сплава со степенью защиты от влаги и пыли IP66. | руб. | 57960
ProMA-RF |  | 97574 | TEMID ProMA-RF - dысокотехнологичный автономный терминал для наружного мультибиометрического контроля доступа, построенный в сверхпрочном литом корпусе из алюминиевого сплава | руб. | 52360
ProFace X |  | 97575 | TEMID ProFace X - Антивандальный терминал распознавания лиц для наружного использования | руб. | 108360
ProFace X (DS) |  | 97576 | TEMID ProFace X (DS) - терминал распознавания лиц | руб. | 122360
ProFace X (SL) |  | 97577 | TEMID ProFace X (SL) - Биометрический терминал распознавания лиц со считывателем карт | руб. | 119560
ProFace X [CH] |  | 97578 | TEMID ProFace X [CH] - Биометрический терминал распознавания лиц со считывателем | руб. | 113960
ProFace X [CH/DS] |  | 97579 | TEMID ProFace X [CH/DS] - терминал распознавания лиц | руб. | 127960
ProFace X [SL/CH] |  | 97580 | TEMID ProFace X [SL/CH] - антивандальный биометрический терминал распознавания лиц | руб. | 125160
Elite Access |  | 97581 | TEMID Elite Access - Биометрический терминал доступа | руб. | 115360
Elite Pass [CH] |  | 97582 | TEMID Elite Pass [CH] - биометрический терминал распознавания лиц | руб. | 120960
SenseFP M1 |  | 97583 | TEMID SenseFP M1 - Биометрический терминал распознования отпечатка пальца и карт EM-Marin | руб. | 7840
SenseFP M2 |  | 97584 | TEMID SenseFP M2 - терминал учета рабочего времени | руб. | 14000
SenseFace M2F-LR |  | 97585 | TEMID SenseFace M2F-LR - терминал учета рабочего времени | руб. | 15400
FaceDepot 4A [FP] |  | 97586 | TEMID FaceDepot 4A [FP] - гибридный терминал для контроля времени и посещаемости | руб. | 52360
D3 [FP][EM] |  | 97587 | TEMID D3 [FP][EM] - Биометрический терминал с идентификацией по лицу и пальцу | руб. | 17360
uFace202 Plus |  | 97588 | TEMID uFace202 Plus - Терминал учета рабочего времени | руб. | 56840
uFace302 Plus |  | 97589 | TEMID uFace302 Plus - биометрический терминал для учета рабочего времени и контроля доступа сотрудников | руб. | 56840
uFace402 Plus |  | 97590 | TEMID uFace402 Plus - биометрический терминал учета рабочего времени и контроля доступа | руб. | 56840
uFace602 Plus |  | 97591 | TEMID uFace602 Plus - биометрический терминал учета рабочего времени и контроля доступа | руб. | 56840
uFace800 Plus |  | 97592 | TEMID uFace800 Plus - биометрический терминал учета рабочего времени и контроля доступа | руб. | 56840
MB160 Plus |  | 97593 | TEMID MB160 Plus - терминал учета рабочего времени | руб. | 22120
MB360 Plus |  | 97594 | TEMID MB360 Plus - терминал учета рабочего времени | руб. | 22120
MB460 Plus |  | 97595 | TEMID MB460 Plus - терминал учета рабочего времени | руб. | 22120
EFace10 |  | 97596 | TEMID EFace10 - Мультибиометрический терминал распознавания лиц. Распознавание лица в видимом свете. Антиспуфинговый алгоритм. Гибридная идентификация: лицо / карта / пароль / приложение. Тип RFID карт: Em-Marine 125 кГц, Mifare 13.56 МГц (опция). Память: шаблонов лиц 500, RFID карт 1000, журнал событий 150 000. Интерфейсы: эл. замок / датчик двери / кнопка выхода. Экран 4.3» TFT цветной. Связь TCP/IP, Wi-Fi (опция), USB хост. ПО ZkBio CVAccess. Рабочая температура: 0 ~ 45°C. | руб. | 15960
MB10-VL |  | 97597 | TEMID MB10-VL - терминал учета рабочего времени | руб. | 13160
MB20-VL |  | 97598 | TEMID MB20-VL - терминал учета рабочего времени | руб. | 13160
Horus H1 |  | 97599 | TEMID Horus H1 - портативный биометрический терминал учета рабочего времени | руб. | 128800
Zpad Plus [4G] |  | 97600 | TEMID Zpad Plus [4G] - терминал учета рабочего времени по отпечатку пальца и карте | руб. | 67200
Zpad Plus-RFID [4G] |  | 97601 | TEMID Zpad Plus-RFID [4G] - терминал учета рабочего времени по отпечатку пальца и карте | руб. | 63000
MB560-VL |  | 97602 | TEMID MB560-VL - терминал учета рабочего времени | руб. | 33040
Horus E2 [EM&MF][WiFI] |  | 97603 | TEMID Horus E2 [EM&MF][WiFI] - Биометрический терминал | руб. | 53760
Horus E2[FP][EM&MF][WiFI] |  | 97604 | TEMID Horus E2[FP][EM&MF][WiFI] - Биометрический терминал | руб. | 56560
Horus E2[QR][EM&MF][WiFI] |  | 97605 | TEMID Horus E2[QR][EM&MF][WiFI] - Биометрический терминал | руб. | 61600
Horus E2[B][EM&MF][WiFI] |  | 97606 | TEMID Horus E2[B][EM&MF][WiFI] - Биометрический терминал | руб. | 57960
Интроскопы
Модель | Изображение | Код поиска | Описание | Розница |  | Примечание
ZKX4233A |  | 97929 | TEMID ZKX4233A - компактная рентгеновская система для досмотра сумок, ручной клади и небольших посылок. Оснащена сенсорным экраном и складной клавиатурой, что делает её идеальной для размещения в банках, гостиницах, офисах и на других объектах с ограниченным пространством. | руб. | 1610000
ZKX5030A |  | 97936 | TEMID ZKX5030A - Рентгеновский интроскоп ZKX5030A повышает способность оператора выявлять потенциальные угрозы.Устройство предназначено для сканирования портфелей, ручной клади, небольших грузовых посылок. В ZKX5030A используется надежный высококачественный рентгеновский генератор. | руб. | 1449000
ZKX5030C |  | 97937 | TEMID ZKX5030C - Система рентгеновского контроля ZKX5030C повышает способность оператора выявлять потенциальные угрозы; устройство предназначено для сканирования портфелей, ручной клади, небольших грузовых посылок. | руб. | 2817500
ZKX6040A |  | 97930 | TEMID ZKX6040A - это одноэнергетическая рентгенотелевизионная установка, обеспечивающая экономичное решение для визуального досмотра ручной клади. В ZKX6040A используется надёжный высококачественный рентгеновский генератор, а чёткое изображение позволяет операторам своевременно определять потенциально опасные предметы. | руб. | 1851500
ZKX6040 |  | 97938 | TEMID ZKX6040 - это усовершенствованный двухэнергетический рентгеновский ассистент для досмотра багажа, возможности которого включают проникновение в сталь толщиной до 35 мм с помощью оптимизированного алгоритма. | руб. | 3220000
ZKX6040 P3D |  | 97931 | TEMID ZKX6040 P3D - Рентгенотелевизионный интроскоп TEMID ZKX6040 P3D для досмотра багажа с функцией обнаружения взрывчатки и наркотиков, 10+ режимов отображения, на базе Intel Core i5-4570 / 8 ГБ DDR4 / HDD 2 ТБ (архив до 200 000 снимков), ОС Windows 10, монитор 21.5" Full HD. | руб. | 4830000
ZKX6550A |  | 97939 | TEMID ZKX6550A - это система одноэнергетического рентгеновского скрининга, которая обеспечивает высокоэкономичное решение для визуального контроля ручной клади. В ZKX6550A используется надежный высококачественный рентгеновский генератор. | руб. | 2173500
ZKX6550 |  | 94255 | TEMID ZKX6550 - Система рентгеновского контроля ZKX6550 повышает способность оператора выявлять потенциальные угрозы; устройство предназначено для сканирования портфелей, ручной клади, небольших грузовых посылок. | руб. | 3622500
ZKX6550D |  | 97940 | TEMID ZKX6550D - это рентгеновское оборудование для контроля безопасности с двойным обзором. ZKX6550D может отображать горизонтальные и вертикальные изображения с помощью двух независимых генераторов и может быстро обнаруживать органические, неорганические вещества или смеси. | руб. | 6440000
ZKX10080 |  | 97941 | TEMID ZKX10080 - истема рентгеновского контроля ZKX10080 повышает способность оператора выявлять потенциальные угрозы; устройство предназначено для сканирования объектов размером до 100 х 80 см. | руб. | 6037500
ZKX10080D |  | 97932 | TEMID ZKX10080D - то рентгеновское оборудование для контроля безопасности с двойным обзором. ZKX10080D может отображать горизонтальные и вертикальные изображения с помощью двух независимых генераторов и может быстро обнаруживать органические, неорганические вещества или смеси. | руб. | 9257500
ZKX100100 |  | 97933 | TEMID ZKX100100 - Система рентгеновского контроля ZKX100100 повышает способность оператора выявлять потенциальные угрозы; устройство предназначено для сканирования объектов размером до 100 х 100 см. | руб. | 6440000
ZKX100100D |  | 97934 | TEMID ZKX100100D - это рентгеновское оборудование для контроля безопасности с двойным обзором. ZKX100100D может отображать горизонтальные и вертикальные изображения от двух независимых генераторов и может быстро обнаруживать вещества в соответствии с эффективным атомным номером. | руб. | 10062500
Blade6040 (white) |  | 96469 | TEMID Blade6040 (white) - это рентгеновский досмотр багажа, который имеет размер туннеля 610?420 мм и может обеспечить эффективный досмотр почты, ручной клади, поклажи и других предметов. Цвет — белый. | руб. | 5152000
Blade6040 (black) |  | 96470 | TEMID Blade6040 (black) - это рентгеновский досмотр багажа, который имеет размер туннеля 610?420 мм и может обеспечить эффективный досмотр почты, ручной клади, поклажи и других предметов. Цвет — чёрный. | руб. | 5152000
ZKX-AI1000 |  | 97935 | TEMID ZKX-AI1000 - интеллектуальный сервер анализа рентгеновских изображений, который повышает точность и безопасность досмотра | руб. | 241500
Биометрические считыватели
Модель | Изображение | Код поиска | Описание | Розница |  | Примечание
FR1500S [EM] |  | 97520 | TEMID FR1500S [EM] - Считыватель отпечатков пальцев с интерфейсом RS485 работает как автономно, так и с биометрическими контроллерами и автономными терминалами. Уровень защиты IP65; полностью защищен от пыли и устойчив к брызгам воды с любого направления. Корпус из нержавеющей стали Встроенный считыватель RFID карт EM-Marine 125 кГц Интерфейс связи: RS485 Рабочая температура: от -10°C до +45°C Тип установки: встраиваемый. | руб. | 13160
FR1200 [EM] |  | 97521 | TEMID FR1200 [EM] - биометрический считыватель с поддержкой нескольких методов аутентификации, включая верификацию по отпечатку пальца и RFID-карте. Оснащенный оптическим сканером отпечатков пальцев, FR1200 захватывает высококачественные изображения отпечатков и преобразует их в защищенные шаблоны. Эти шаблоны безопасно передаются по интерфейсу RS485 на биометрические терминалы или контроллеры доступа. Для обеспечения целостности данных при передаче используется шифрование AES128, которое при необходимости можно отключить через программное обеспечение для гибкой настройки в соответствии с требованиями безопасности. | руб. | 12320
KF1100 Pro [EM] |  | 97522 | TEMID KF1100 Pro [EM] - биометрический терминал распознавания лиц и RFID карт EM-Marine. Использует технологию Visible Light, предлагая один из самых быстрых, стабильных и точных способов идентификации лиц в отрасли. | руб. | 15960
KF1200 Pro [EM] |  | 97523 | TEMID KF1200 Pro [EM] - инновационный терминал биометрического распознавания лиц, предназначенный для использования с биометрическим контроллером серии InBio, который использует технологию распознавания лиц и предлагает один из самых быстрых, стабильных и точных опытов распознавания лиц в отрасли. | руб. | 15960
ZK9500 [FP] |  | 97524 | TEMID ZK9500 [FP] - контрольный биометрический USB-считыватель отпечатков пальцев. Оптический сканер обеспечивает быстрое распознавание сухих, влажных и грубых отпечатков пальцев и служит для ввода отпечатков пальцев в систему СКУД. | руб. | 5600
PV10R |  | 97525 | TEMID PV10R - Настольный считыватель регистрации биометрического шаблона ладони | руб. | 18200
ZK8500R [MF][FP] |  | 97526 | TEMID ZK8500R [MF][FP] - Настольный USB считыватель карт Mifare | руб. | 11200
ZK8500R [EM][FP] |  | 97527 | TEMID ZK8500R [EM][FP] - Настольный USB считыватель отпечатков пальцев и карт EM-Marin | руб. | 9800
SLK20R [FP] |  | 97528 | TEMID SLK20R [FP] - Настольный сенсор отпечатков пальцев, встроенный модуль SLK20M, получение регистрация сравнение отпечатков пальцев, Win10/8/7, USB | руб. | 11200
SLK20M [FP] |  | 97529 | TEMID SLK20M [FP] - Встраиваемый оптический модуль распознавания отпечатков пальцев | руб. | 9240
SLK20S [FP] |  | 97530 | TEMID SLK20S [FP] - Модуль идентификации отпечатков пальцев | руб. | 9800
SLK21M [FP] |  | 97531 | TEMID SLK21M [FP] - сканер отпечатков пальцев | руб. | 9800
SLK20M-DK [FP] |  | 97532 | TEMID SLK20M-DK [FP] - Оптический встраиваемый модуль отпечатков | руб. | 27720
ZK6500 [FP] |  | 97533 | TEMID ZK6500 [FP] - оптический сканер отпечатков пальца, представляет собой устройство, предназначенное для биометрической аутентификации и контроля доступа. Этот считыватель сочетает в себе высокое разрешение, быструю работу и энергоэффективность, что делает его оптимальным решением для различных систем безопасности и самозаписи. Дополнительно устройство поддерживает подключения через интерфейсы USB 2.0, USB 1.1 и USB 1.0 и легко интегрируется с мобильными платформами на ОС Android за счёт поддержки SDK для Windows, Linux и Android. | руб. | 5600
FPV10R [FP] |  | 97534 | TEMID FPV10R [FP] - комбинированный считыватель сканер | руб. | 21000
FPV10M [FP] |  | 97535 | TEMID FPV10M [FP] - это комбинированный считыватель сканер - за одно сканирование выполняется две проверки: отпечатков пальцев и рисунка вен пальцев. Он имеет возможность сканировать как поверхность кожи (отпечатки пальцев), так и внутреннюю структуру (вены пальцев). Оснащен интерфейсом USB и обеспечивает разрешение 500DPI / 300DPI. Сканер имеет действительную площадь сканирования отпечатка 13,24*15,7 мм и совместим с операционными системами Windows / Linux / Android. Врезной монтаж. | руб. | 8400
QR10M |  | 97536 | TEMID QR10M - компактный высокопроизводительный модуль для считывания QR-кодов. Он уверенно распознаёт коды как с экранов смартфонов, так и с бумажных носителей. | руб. | 5040
QR10L |  | 97537 | TEMID QR10L - это высокопроизводительный считыватель QR-кодов. Считыватель компактен и может легко считывать кодовые данные с мобильных телефонов и печатных материалов. | руб. | 5600
QR10X |  | 97538 | TEMID QR10X - считыватель QR-кодов | руб. | 6160
Bio30S [FP] |  | 97539 | TEMID Bio30S [FP] - биометрический считыватель отпечатков пальца | руб. | 12040
Bio31S [FP] |  | 97540 | TEMID Bio31S [FP] - компактный OEM-модуль для сканирования отпечатков пальцев | руб. | 8400
Bio30R [FP] |  | 97541 | TEMID Bio30R [FP] - компактный портативный сканер отпечатков пальцев | руб. | 14000
Считыватели карт
Модель | Изображение | Код поиска | Описание | Розница |  | Примечание
UHF 5E Pro |  | 97512 | TEMID UHF 5E Pro - это UHF-считыватель дальней идентификации с высокой скоростью работы. Он может использоваться в системах управления транспортными средствами и контроля доступа персонала. | руб. | 44920
UHF 5E Lite |  | 97513 | TEMID UHF 5E Lite - Считыватель дальнего действия, частота 865-868 МГц, дальность до 8 метров. Интерфейс связи Wiegand, USB. Питание 9-15В. IP65. | руб. | 34230
UHF 10E Pro |  | 96428 | TEMID UHF 10E Pro - UHF считыватель карт для дальней дистанции. Дальность считывания до 10 м (регулируется). Одновременное считывание до 50 карт. Интерфейсы: Wiegand 26/34, USB. Корпус антенны: пластик ABS; задняя сторона: алюминий. Питание DC 9-12В 1.2A. Рабочая температура -20 - 60 °C. Степень защиты IP65. | руб. | 52050
U1000 Pro |  | 97514 | TEMID U1000 Pro - считыватель дальнего действия со встроенным сетевым C3 Pro контроллером. Частота 865-868 МГц, дальность считывания до 5 метров. Интерфейс связи Ethernet, Relay, Wiegand, USB, Button, Sensor. Питание 12В. IP66. Накладной монтаж. | руб. | 59179
UR20RW-E |  | 97515 | TEMID UR20RW-E - Контрольный считыватель формата UHF RFID, чтение/запись. Wiegand 26-98 bit (опционально). USB-источник питания. Расстояние чтения: 0~5 см. Интерфейсы: USB. Питание: DC 5V(±4%), 300mA. Рабочая частота: 865–868 MГц. Температура эксплуатации: -10°C ~ +50°C | руб. | 31020
UR30RW-E |  | 97519 | TEMID UR30RW-E - Настольный считыватель регистрации UHF меток и UHF карт | руб. | 23890
UHT100 |  | 97516 | TEMID UHT100 - надёжный промышленный терминал для считывания UHF-меток и сбора данных в полевых условиях. Оснащён операционной системой Android 6.0, 2 ГБ оперативной и 32 ГБ встроенной памяти. Основные характеристики: – 5-дюймовый сенсорный ЖК-экран – литиевая батарея ёмкостью 6000 мАч для продолжительной автономной работы – поддержка Wi-Fi, Bluetooth 4.0 и USB для гибкой связи и передачи данных UHT100 подходит для складской логистики, инвентаризации, учёта активов и других промышленных задач, где важны мобильность, точность и высокая надёжность. | руб. | 227804
US1000 |  | 97517 | TEMID US1000 - считыватель дальнего действия, частота 865-868 МГц, дальность считывания до 12 метров. Интерфейс связи Wiegand, RS485, USB, Bluetooth, TCP/IP (опция). Питание 12В. IP66. Выполняет функции автономного контроллера доступа. Накладной монтаж. | руб. | 59900
US2000 |  | 97518 | TEMID US2000 - Считыватель дальнего действия со встроенным контроллером, дальность до 12 м. Частота 865-868 МГц , связь Wiegand/RS485, USB, bluetooth. Питание 12 В. IP65 | руб. | 59900
QR600-V-E |  | 97677 | TEMID QR600-V-E - Считыватель QR кодов и карт EM-Marine QR600-V-E. Интерфейсы: Wiegand / RS485 / OSDP. Дальность считывания: QR: 5см, RFID: 4 см. Способ монтажа: наклодной. | руб. | 20330
QR600-V-M |  | 97678 | TEMID QR600-V-M - мультиформатный считыватель, который поддерживает распознавание статических и динамических QR-кодов, а также RFID-карт Mifare | руб. | 21040
QR600-VK-E |  | 97679 | TEMID QR600-VK-E - Считыватель QR кодов и карт EM-Marine с кодонаборной панелью | руб. | 21040
QR600-VK-M |  | 97680 | TEMID QR600-VK-M - Считыватель QR кодов и карт Mifare с кодонаборной панелью | руб. | 21750
QR600-H-E |  | 97681 | TEMID QR600-H-E - мультиформатный накладной считыватель, предназначенный для систем контроля доступа | руб. | 20680
QR600-H-M |  | 97682 | TEMID QR600-H-M - мультиформатный считыватель QR-кодов | руб. | 21390
QR600-HK-E |  | 97683 | TEMID QR600-HK-E - мультиформатный считыватель с накладной установкой | руб. | 22110
QR600-HK-M |  | 97684 | TEMID QR600-HK-M - Считыватель QR кодов и карт Mifare с кодонаборной панелью | руб. | 22820
QR600-VK-A |  | 97685 | TEMID QR600-VK-A - считыватель QR кодов и карт | руб. | 23530
QR600-HK-A |  | 97686 | TEMID QR600-HK-A - считыватель QR кодов и карт | руб. | 24600
QR500BM |  | 97687 | TEMID QR500BM - Считыватель QR кодов и карт Mifare | руб. | 19610
QR500BE |  | 97688 | TEMID QR500BE - Считыватель QR кодов и карт EM-Marine | руб. | 18540
QR500WM |  | 97689 | TEMID QR500WM - Считыватель QR кодов и карт Mifare | руб. | 19610
QR500WE |  | 97690 | TEMID QR500WE - Считыватель QR кодов и карт EM-Marine | руб. | 18540
QR50BE |  | 97691 | TEMID QR50BE - Считыватель QR кодов и карт EM-Marine | руб. | 13550
QR50BM |  | 97692 | TEMID QR50BM - Считыватель QR кодов и карт Mifare | руб. | 14260
MR1010 [EM&MF] |  | 97693 | TEMID MR1010 [EM&MF] - Мультиформатный считыватель карт EM-Marine и Mifare | руб. | 7130
MR1020 [EM&MF] |  | 97694 | TEMID MR1020 [EM&MF] - Мультиформатный считыватель карт EM-Marine и Mifare | руб. | 7130
MR100 [EM] |  | 97695 | TEMID MR100 [EM] - уличный считыватель EM-Marine с металлическим корпусом | руб. | 4640
MR100 [MF] |  | 97696 | TEMID MR100 [MF] - уличный считыватель MIFARE с металлическим корпусом | руб. | 5350
MR101 [EM] |  | 97697 | TEMID MR101 [EM] - уличный считыватель EM-Marine с металлическим корпусом | руб. | 4640
MR101 [MF] |  | 97698 | TEMID MR101 [MF] - Бесконтактный антивандальный считыватель Temid MR101 [MF] поддерживает работу с RFID картами стандарта MIFARE с рабочей частотой 13.56 МГц, Wiegand 34, корпус металл, -40 ~+ 60, IP-66. | руб. | 5350
KR600E |  | 97699 | TEMID KR600E - Считыватель EM карт, выход Wiegand 26bit, дальность считывания до 10 см, индикация: красный и зеленый светодиоды, звуковая, текстурированный пластик ABS, IP-65, размеры 75*116*16 мм | руб. | 2320
KR600M |  | 97700 | TEMID KR600M - Считыватель Mifare карт, выход Wiegand 34bit, дальность считывания до 5 см, индикация: красный и зеленый светодиоды, звуковая, текстурированный пластик ABS, IP-65, размеры 75*116*16 мм | руб. | 3030
KR601E |  | 97701 | TEMID KR601E - Считыватель карт EM-Marine | руб. | 2140
KR601M |  | 97702 | TEMID KR601M - Считыватель карт Mifare | руб. | 3210
KR602E |  | 97703 | TEMID KR602E - Считыватель EM карт с подтверждением кодом (клавиатура), выход Wiegand 26bit, дальность считывания до 10 см, индикация: красный и зеленый светодиоды, звуковая, текстурированный пластик ABS, IP-65, размеры 86*86*22 мм | руб. | 2680
KR602M |  | 97704 | TEMID KR602M - Считыватель карт Mifare с кодонаборочной панелью | руб. | 3390
KR610E |  | 97705 | TEMID KR610E - считыватель карт EM-Marine | руб. | 3750
KR610E-RS |  | 97706 | TEMID KR610E-RS - считыватель карт EM-Marine | руб. | 5169.25
KR610D-RS |  | 97707 | TEMID KR610D-RS - считыватель карт Mifare | руб. | 6773.5
KR611E |  | 97708 | TEMID KR611E - считыватель карт EM-Marine | руб. | 3743.25
KR611E-RS |  | 97709 | TEMID KR611E-RS - читыватель карт EM-Marine | руб. | 5169.25
KR611D |  | 97710 | TEMID KR611D - считыватель карт Mifare | руб. | 6417
KR611D-RS |  | 97711 | TEMID KR611D-RS - считыватель карт Mifare | руб. | 6773.5
KR612E |  | 97712 | TEMID KR612E - считыватель карт EM-Marine | руб. | 4099.75
KR612E-RS |  | 97713 | TEMID KR612E-RS - считыватель карт EM-Marine | руб. | 6417
KR612D |  | 97714 | TEMID KR612D - считыватель карт Mifare | руб. | 7130
KR612D-RS |  | 97715 | TEMID KR612D-RS - считыватель карт Mifare | руб. | 7486.5
KR613-OSDP |  | 97716 | TEMID KR613-OSDP - Считыватель карт EM-Marine | руб. | 5882.25
KR614-OSDP |  | 97717 | TEMID KR614-OSDP - Считыватель карт EM-Marine, MF Classic, Desfire с кодонаборной панелью | руб. | 6238.75
KR702E |  | 97718 | TEMID KR702E - Считыватель карт EM-Marine с кодонаборной панелью | руб. | 3930
KR702M |  | 97719 | TEMID KR702M - Считыватель карт Mifare с кодонаборной панелью | руб. | 4640
KR901 |  | 97720 | TEMID KR901 - Мультиформатный считыватель. Инт: WG34/66. Класс защиты IP65. раб. темп: -20+60. Габариты: 111*44. 5*21 мм. | руб. | 2140
KR901-RS |  | 97721 | TEMID KR901-RS - Мультиформатный считыватель. Инт: WG34/66, RS485(OSDP). Класс защиты IP65. раб. темп: -20+60. Габариты: 111*44. 5*21 мм. | руб. | 2680
KR901S |  | 97722 | TEMID KR901S - мультиформатный считыватель карт доступа | руб. | 2320
KR901S-RS |  | 97723 | TEMID KR901S-RS - мультиформатный считыватель карт доступа | руб. | 2860
KR902 |  | 97724 | TEMID KR902 - Мультиформатный считыватель с кодонаборной панелью | руб. | 2640
KR902-RS |  | 97725 | TEMID KR902-RS - Мультиформатный считыватель карт Em-Matine и Mifare с кодонаборной панелью | руб. | 3180
KR902S |  | 97726 | TEMID KR902S - Мультиформатный считыватель карт Em-Matine и Mifare с кодонаборной панелью | руб. | 2820
KR902S-RS |  | 97727 | TEMID KR902S-RS - Мультиформатный считыватель карт Em-Matine и Mifare с кодонаборной панелью | руб. | 3360
KR903 |  | 97728 | TEMID KR903 - Мультиформатный считыватель | руб. | 2360
KR903-RS |  | 97729 | TEMID KR903-RS - Мультиформатный считыватель карт Em-Matine и Mifare | руб. | 2960
KR904 |  | 97730 | TEMID KR904 - Мультиформатный считыватель с кодонаборной панелью. Инт: WG34/66. Класс защиты IP65. раб. темп: -20+60. Габариты: 86*86*16.15 мм. | руб. | 2710
KR904-RS |  | 97731 | TEMID KR904-RS - Мультиформатный считыватель карт Em-Matine и Mifare с кодонаборной панелью | руб. | 3250
CR20E |  | 97732 | TEMID CR20E - Настольный считыватель EM-Marine карт | руб. | 3570
CR20M |  | 92821 | TEMID CR20M - Настольный считыватель Mifare карт | руб. | 5350
CR20MW |  | 97733 | TEMID CR20MW - Настольный считыватель USB Mifare | руб. | 3270
ProID101BE |  | 97734 | TEMID ProID101BE - Считыватель карт EM-Marine | руб. | 7843
ProID102BE |  | 97735 | TEMID ProID102BE - Считыватель карт EM-Marine | руб. | 8021.25
ProID103BE |  | 97736 | TEMID ProID103BE - Считыватель карт EM-Marine | руб. | 8021.25
ProID101WE |  | 97737 | TEMID ProID101WE - Считыватель карт EM-Marine | руб. | 7843
ProID102WE |  | 97738 | TEMID ProID102WE - Считыватель карт EM-Marine | руб. | 8021.25
ProID103WE |  | 97739 | TEMID ProID103WE - Считыватель карт EM-Marine | руб. | 8021.25
ProID101BM |  | 97740 | TEMID ProID101BM - Считыватель карт Mifare | руб. | 8199.5
ProID102BM |  | 97741 | TEMID ProID102BM - Считыватель карт Mifare | руб. | 8377.75
ProID103BM |  | 97742 | TEMID ProID103BM - Считыватель карт Mifare | руб. | 8377.75
ProID101WM |  | 97743 | TEMID ProID101WM - Считыватель карт Mifare | руб. | 8199.5
ProID102WM |  | 97744 | TEMID ProID102WM - Считыватель карт Mifare | руб. | 8377.75
ProID103WM |  | 97745 | TEMID ProID103WM - Считыватель карт Mifare | руб. | 8377.75
ProID10WE |  | 97746 | TEMID ProID10WE - Считыватель карт EM-Marine | руб. | 2139
ProID10BE |  | 97747 | TEMID ProID10BE - Считыватель карт EM-Marine | руб. | 2139
ProID20WE |  | 97748 | TEMID ProID20WE - Считыватель карт EM-Marine | руб. | 2139
ProID20BE |  | 97749 | TEMID ProID20BE - Считыватель карт EM-Marine ProID20BE. Интерфейсы: Wiegand26/34. Дальность считывания: 5 см. Способ монтажа: наклодной. | руб. | 2139
ProID20WE-RS |  | 97750 | TEMID ProID20WE-RS - Считыватель карт EM-Marine | руб. | 3921.5
ProID20BE-RS |  | 97751 | TEMID ProID20BE-RS - Считыватель карт EM-Marine | руб. | 3921.5
ProID30WE |  | 97752 | TEMID ProID30WE - Считыватель карт EM-Marine с кодонаборной панелью | руб. | 2495.5
ProID30BE |  | 97753 | TEMID ProID30BE - Считыватель карт EM-Marine с кодонаборной панелью | руб. | 2495.5
ProID30BE-RS |  | 97754 | TEMID ProID30BE-RS - Считыватель карт EM-Marine с кодонаборной панелью | руб. | 4278
ProID30WE-RS |  | 97755 | TEMID ProID30WE-RS - Считыватель карт EM-Marine с кодонаборной панелью | руб. | 4278
ProID40WE |  | 97756 | TEMID ProID40WE - Считыватель карт EM-Marine | руб. | 2139
ProID40BE |  | 97757 | TEMID ProID40BE - Считыватель карт EM-Marine | руб. | 2139
ProID10WM |  | 97758 | TEMID ProID10WM - Считыватель карт EM-Marine | руб. | 2495.5
ProID10BM |  | 97759 | TEMID ProID10BM - Считыватель карт EM-Marine | руб. | 2495.5
ProID20WM |  | 97760 | TEMID ProID20WM - Считыватель карт EM-Marine | руб. | 2495.5
ProID20BM |  | 97761 | TEMID ProID20BM - Считыватель карт Mifare ProID20BM. Интерфейсы: Wiegand26/34. Дальность считывания: 5 см. Способ монтажа: наклодной. | руб. | 2495.5
ProID20WM-RS |  | 97762 | TEMID ProID20WM-RS - Считыватель карт EM-Marine | руб. | 4278
ProID20BM-RS |  | 97763 | TEMID ProID20BM-RS - Считыватель карт EM-Marine | руб. | 4278
ProID30WM |  | 97764 | TEMID ProID30WM - Считыватель карт EM-Marine с кодонаборной панелью | руб. | 2852
ProID30BM |  | 97765 | TEMID ProID30BM - Считыватель карт EM-Marine с кодонаборной панелью | руб. | 2852
ProID30BM-RS |  | 97766 | TEMID ProID30BM-RS - Считыватель карт EM-Marine с кодонаборной панелью | руб. | 4278
ProID30WM-RS |  | 97767 | TEMID ProID30WM-RS - Считыватель карт EM-Marine с кодонаборной панелью | руб. | 4278
ProID40WM |  | 97768 | TEMID ProID40WM - Считыватель карт EM-Marine | руб. | 2495.5
ProID40BM |  | 97769 | TEMID ProID40BM - Считыватель карт EM-Marine | руб. | 2495.5
ProID10WD |  | 97770 | TEMID ProID10WD - FID-считыватель бесконтактных карт Mifare | руб. | 3921.5
ProID10BD |  | 97771 | TEMID ProID10BD - Считыватель карт Mifare | руб. | 3921.5
ProID20WD |  | 97772 | TEMID ProID20WD - Считыватель карт Mifare | руб. | 3921.5
ProID20BD |  | 97773 | TEMID ProID20BD - Считыватель карт Mifare | руб. | 3921.5
ProID20WD-RS |  | 97774 | TEMID ProID20WD-RS - Считыватель карт Mifare | руб. | 5704
ProID20BD-RS |  | 97775 | TEMID ProID20BD-RS - Считыватель карт EM-Marine | руб. | 5704
ProID30WD |  | 97776 | TEMID ProID30WD - Считыватель карт Mifare | руб. | 4278
ProID30BD |  | 97777 | TEMID ProID30BD - Считыватель карт Mifare | руб. | 4278
ProID40WD |  | 97778 | TEMID ProID40WD - Считыватель карт Mifare | руб. | 3921.5
ProID40BD |  | 97779 | TEMID ProID40BD - Считыватель карт Mifare | руб. | 3921.5
ProID20BD-HS |  | 97780 | TEMID ProID20BD-HS - Считыватель карт Mifare | руб. | 14973
ProID30BD-HS |  | 97781 | TEMID ProID30BD-HS - Считыватель карт Mifare | руб. | 16042.5
ProID20BEMD-RS |  | 97782 | TEMID ProID20BEMD-RS - Мультиформатный считыватель карт EM-Marine, Mifare | руб. | 6417
ProID30BEMD-RS |  | 97783 | TEMID ProID30BEMD-RS - Считыватель карт Mifare - Мультиформатный считыватель карт EM-Marine, Mifare | руб. | 8199.5
ProID20WEMD-RS |  | 97784 | TEMID ProID20WEMD-RS - Мультиформатный считыватель карт EM-Marine, Mifare | руб. | 6417
ProID30WEMD-RS |  | 97785 | TEMID ProID30WEMD-RS - Мультиформатный считыватель карт EM-Marine, Mifare с кодонаборной панелью | руб. | 8199.5
Шлагбаумы
Модель | Изображение | Код поиска | Описание | Розница |  | Примечание
proBG8030L |  | 97801 | TEMID proBG8030L - Автоматический шлагбаум с прямой круглой стрелой 3 метра | руб. | 167560
proBG8030R |  | 97802 | TEMID proBG8030R - Автоматический шлагбаум с прямой круглой стрелой 3 метра | руб. | 167560
proBG8045L |  | 97803 | TEMID proBG8045L - Автоматический шлагбаум с прямой круглой стрелой 4,5 метра | руб. | 167560
proBG8045R |  | 97804 | TEMID proBG8045R - Автоматический шлагбаум с прямой круглой стрелой 4,5 метра | руб. | 167560
proBG8060L |  | 97805 | TEMID proBG8060L - Автоматический шлагбаум с телескопической стрелой 6 метров | руб. | 167560
proBG8060R |  | 97806 | TEMID proBG8060R - Автоматический шлагбаум с телескопической стрелой 6 метров | руб. | 167560
BGM430L |  | 96479 | TEMID BGM430L - Шлагбаум электромеханический с прямой стрелой 3 м., бесщеточный двигатель,время подъема 1,5 c, 220В (160 Вт), -35 ~ +70 град.С., левый | руб. | 73090
BGM430R |  | 96478 | TEMID BGM430R - Шлагбаум электромеханический с прямой стрелой 3 м., бесщеточный двигатель,время подъема 1,5 c, 220В (160 Вт), -35 ~ +70 град.С., правый | руб. | 73090
BGM445L |  | 96477 | TEMID BGM445L - Бюджетный скоростной шлагбаума Temid BGM445L (монтаж слева) с телескопической стрелой прямоугольного сечения длиной 4,5 м. Время открытия / закрытия: 3 с. Материал корпуса: сталь с порошковым покрытием. | руб. | 73090
BGM445R |  | 96464 | TEMID BGM445R - Бюджетный скоростной шлагбаума Temid BGM445R (монтаж справа) с телескопической стрелой прямоугольного сечения длиной 4,5 м. Время открытия / закрытия: 3 с. Материал корпуса: сталь с порошковым покрытием. | руб. | 73090
BGM460L |  | 97807 | TEMID BGM460L - Автоматический шлагбаум с телескопической стрелой 6 метров | руб. | 73090
BGM460R |  | 97808 | TEMID BGM460R - Автоматический шлагбаум с телескопической стрелой 6 метров | руб. | 73090
BGM530L |  | 97809 | TEMID BGM530L - Шлагбаум электромеханический с прямой стрелой 3 м., бесщеточный двигатель,время подъема 1,5 c, 220В (160 Вт), с блоком управления, индикацией шлагбаума, -35 ~ +70 град.С., Bluetooth, левый | руб. | 82000
BGM530R |  | 97810 | TEMID BGM530R - Шлагбаум электромеханический с прямой стрелой 3 м., бесщеточный двигатель,время подъема 1,5 c, 220В (160 Вт), с блоком управления, индикацией шлагбаума, -35 ~ +70 град.С., Bluetooth, правый | руб. | 82000
BGM530L-LED |  | 97811 | TEMID BGM530L-LED - Автоматический шлагбаум с прямой LED стрелой 3 метра | руб. | 98750
BGM530R-LED |  | 97812 | TEMID BGM530R-LED - Автоматический шлагбаум с прямой LED стрелой 3 метра | руб. | 98750
BGM545L-LED |  | 97813 | TEMID BGM545L-LED - Автоматический шлагбаум с телескопической стрелой 4,5 метра | руб. | 102680
BGM545R-LED |  | 97814 | TEMID BGM545R-LED - Автоматический шлагбаум с телескопической стрелой 4,5 метра | руб. | 102680
BGM530L-F |  | 97815 | TEMID BGM530L-F - Автоматический шлагбаум со стрелой забор 3 метра | руб. | 104460
BGM530R-F |  | 97816 | TEMID BGM530R-F - Автоматический шлагбаум со стрелой забор 3 метра | руб. | 104460
BGM545L-F |  | 97817 | TEMID BGM545L-F - Автоматический шлагбаум со стрелой забор 4,5 метра | руб. | 116220
BGM545R-F |  | 97818 | TEMID BGM545R-F - Автоматический шлагбаум со стрелой забор 4,5 метра | руб. | 116220
BGM1030L |  | 96482 | TEMID BGM1030L - Шлагбаум электромеханический со стрелой 3м, бесщеточный двигатель, время подъема 1,5c, 220В (120 Вт), с блоком управления, индикацией шлагбаума, -35 ~ +70 град.С., левый, WIFI | руб. | 134050
BGM1030R |  | 96481 | TEMID BGM1030R - Шлагбаум электромеханический со стрелой 3м, бесщеточный двигатель, время подъема 1,5c, 220В (120 Вт), с блоком управления, индикацией шлагбаума, -35 ~ +70 град.С., правый, WIFI | руб. | 134050
BGM1045L |  | 93804 | TEMID BGM1045L - Шлагбаум электромеханический со стрелой 4.5м, бесщеточный двигатель, время подъема 3c, 220В (120 Вт), с блоком управления, индикацией шлагбаума, -35 ~ +70 град.С., левый, WIFI | руб. | 134050
BGM1045R |  | 93774 | TEMID BGM1045R - Шлагбаум электромеханический со стрелой 4.5м, бесщеточный двигатель, время подъема 3c, 220В (120 Вт), с блоком управления, индикацией шлагбаума, -35 ~ +70 град.С., правый, WIFI | руб. | 134050
BGM1060L |  | 92589 | TEMID BGM1060L - Шлагбаум электромеханический со стрелой 6м, бесщеточный двигатель, время подъема 5c, 220В (120 Вт), с блоком управления, индикацией шлагбаума, -35 ~ +70 град.С., левый, WIFI | руб. | 134050
BGM1060R |  | 92590 | TEMID BGM1060R - Шлагбаум электромеханический со стрелой 6м, бесщеточный двигатель, время подъема 5c, 220В (120 Вт), с блоком управления, индикацией шлагбаума, -35 ~ +70 град.С., правый, WIFI | руб. | 134050
BGM1030L-LED |  | 97819 | TEMID BGM1030L-LED - Автоматический шлагбаум с прямой LED стрелой 3 метра | руб. | 146530
BGM1030R-LED |  | 97820 | TEMID BGM1030R-LED - Автоматический шлагбаум с прямой LED стрелой 3 метра | руб. | 146530
BGM1045L-LED |  | 97821 | TEMID BGM1045L-LED - Автоматический шлагбаум с прямой LED стрелой 4,5 метра | руб. | 146530
BGM1045R-LED |  | 97822 | TEMID BGM1045R-LED - Шлагбаум электромеханический со стрелой 4,5м LED, бесщеточный двигатель, время подъема 3 c, 220В (120 Вт), с блоком управления, индикацией шлагбаума, -35 ~ +70 град.С., правый, WIFI | руб. | 146530
BGM2000L-3M |  | 97823 | TEMID BGM2000L-3M - Шлагбаум электромеханический с круглой стрелой 3 м., бесщеточный двигатель,время подъема 0,6 c, (100 Вт), -35 ~ +70 град.С., левый. | руб. | 153300
BGM2000R-3M |  | 96480 | TEMID BGM2000R-3M - Шлагбаум электромеханический с круглой стрелой 3 м., бесщеточный двигатель,время подъема 0,6 c, (100 Вт), -35 ~ +70 град.С., правый | руб. | 153300
BGM2000L-4M |  | 97824 | TEMID BGM2000L-4M - Шлагбаум эл.механический, двигатель 24 В пост. тока, комплект: стрела 4 м мягкая, механизм откидывания стрелы, время подъема 0,6 c, 220 В, с блоком управления, р/канал, подсветка шлагбаума, WiFi. | руб. | 156860
BGM2000R-4M |  | 97825 | TEMID BGM2000R-4M - Шлагбаум эл.механический, двигатель 24 В пост. тока, комплект: стрела 4 м мягкая, механизм откидывания стрелы, время подъема 0,6 c, 220 В, с блоком управления, р/канал, подсветка шлагбаума, WiFi. | руб. | 156860
BG-LCD100L |  | 97826 | TEMID BG-LCD100L - Шлагбаум с круглой стрелой, длина стрелы ? 3 м, скорость подъема стрелы настраиваемая 0.6с ~ 3с, -30°C ~ 75°C, наработка на отказ 5.000.000, цветной экран с разрешением Full HD (1080p), Android 8.1.0, левый. | руб. | 295895
BG-LCD100R |  | 97827 | TEMID BG-LCD100R - Шлагбаум с круглой стрелой, длина стрелы ? 3 м, скорость подъема стрелы настраиваемая 0.6с ~ 3с, -30°C ~ 75°C, наработка на отказ 5.000.000, цветной экран с разрешением Full HD (1080p), Android 8.1.0, правый. | руб. | 295895
ProBG3030L |  | 97828 | TEMID ProBG3030L - /Шлагбаум электромеханический сервопривод с прямоугольной стрелой 3м, время открытия 0,9 сек., с блоком управления, индикацией шлагбаума, левый | руб. | 203561.5
ProBG3030R |  | 97829 | TEMID ProBG3030R - Шлагбаум электромеханический сервопривод с прямоугольной стрелой 3м, время открытия 0,9 сек., с блоком управления, индикацией шлагбаума, правый | руб. | 203561.5
ProBG3045L |  | 97830 | TEMID ProBG3045L - Шлагбаум электромеханический со стрелой 4,5 м., время подъема / отпускания 2,5 с., наработка на отказ 5 млн. Рабочая температура от -40°C до +75°C. Левый. | руб. | 203561.5
ProBG3045R |  | 97831 | TEMID ProBG3045R - Шлагбаум электромеханический со стрелой 4,5 м., время подъема / отпускания 2,5 с., наработка на отказ 5 млн. Рабочая температура от -40°C до +75°C. Правый. | руб. | 203561.5
ProBG3060L |  | 97832 | TEMID ProBG3060L - Автоматический шлагбаум с телескопической стрелой 6 метров | руб. | 203561.5
ProBG3060R |  | 97833 | TEMID ProBG3060R - Автоматический шлагбаум с телескопической стрелой 6 метров | руб. | 203561.5
ProBG3030L-LED |  | 97834 | TEMID ProBG3030L-LED - Автоматический шлагбаум с прямой прямоуглольной LED стрелой 3 метра | руб. | 208909
ProBG3030R-LED |  | 97835 | TEMID ProBG3030R-LED - Автоматический шлагбаум с прямой прямоуглольной LED стрелой 3 метра | руб. | 208909
ProBG3045L-LED |  | 97836 | TEMID ProBG3045L-LED - Автоматический шлагбаум с прямой LED стрелой 4,5 метра | руб. | 216395.5
ProBG3045R-LED |  | 97837 | TEMID ProBG3045R-LED - Шлагбаум автоматический скоростной, стрела LED 4,5 м, время подъема 2.5 c, 220В, с блоком управления (встроенный радиоканал), подсветка шлагбаума, брелоки. | руб. | 216395.5
ProBG3060L-LED |  | 97838 | TEMID ProBG3060L-LED - Автоматический шлагбаум с прямой LED стрелой 6 метров | руб. | 224238.5
ProBG3060R-LED |  | 97839 | TEMID ProBG3060R-LED - Автоматический шлагбаум с прямой LED стрелой 6 метров | руб. | 224238.5
ProBG3130L |  | 97840 | TEMID ProBG3130L - Автоматический шлагбаум со складывающейся стрелой 3 метра | руб. | 215326
ProBG3130R |  | 97841 | TEMID ProBG3130R - Автоматический шлагбаум со складывающейся стрелой 3 метра | руб. | 215326
ProBG3130L-LED |  | 97842 | TEMID ProBG3130L-LED - Автоматический шлагбаум со складывающейся LED стрелой 3 метра | руб. | 227803.5
ProBG3130R-LED |  | 97843 | TEMID ProBG3130R-LED - Автоматический шлагбаум, складная стрела (правое исполнение), 3м (1.45m+1.55m) LED, время открытия 0,9 сек.,с блоком управления, индикацией шлагбаума | руб. | 227803.5
ProBG3230L |  | 97844 | TEMID ProBG3230L - Шлагбаум электромеханический сервопривод со стрелой «забор», с длиной 3м, время открытия 2 сек., с блоком управления, индикацией шлагбаума, левый | руб. | 272722.5
ProBG3230R |  | 97845 | TEMID ProBG3230R - Шлагбаум электромеханический сервопривод со стрелой «забор», с длиной 3м, время открытия 2 сек., с блоком управления, индикацией шлагбаума, правый | руб. | 272722.5
ProBG3240L |  | 97846 | TEMID ProBG3240L - Автоматический шлагбаум со стрелой забор 4 метра | руб. | 279852.5
ProBG3240R |  | 97847 | TEMID ProBG3240R - Автоматический шлагбаум со стрелой забор 4 метра | руб. | 279852.5
CMP200 |  | 96489 | TEMID CMP200 - Новая серия CMP200 автоматических шлагбаумов с телескопической стрелой. Позволяет менять положение стрелы справа/слева в зависимости от места применения. | руб. | 75578
Автономные контроллеры
Модель | Изображение | Код поиска | Описание | Розница |  | Примечание
ProRF [EM] |  | 97921 | TEMID ProRF [EM] - сетевой контроллер доступа со считывателем карт EM-Marine | руб. | 14560
SC800 |  | 96491 | TEMID SC800 - Терминал доступа | руб. | 19320
X100 |  | 97922 | TEMID X100 - Терминал контроля доступа по отпечаткам пальцев | руб. | 5040
X101 |  | 97923 | TEMID X101 - Терминал контроля доступа по отпечаткам пальцев | руб. | 5040
MK2-V |  | 97924 | TEMID MK2-V - Терминал контроля доступа, автономный RFID-терминал с корпусом из цинкового сплава, обеспечивающим повышенную защиту и прочность. Модель обеспечивает повышенную безопасность благодаря двум методам аутентификации, позволяющим как RFID-верификацию, так и ввод пользовательского PIN-кода. | руб. | 6170
MK2-H |  | 97925 | TEMID MK2-H - Терминал контроля доступа, автономный RFID-терминал с корпусом из цинкового сплава, обеспечивающим повышенную защиту и прочность. Модель обеспечивает повышенную безопасность благодаря двум методам аутентификации, позволяющим как RFID-верификацию, так и ввод пользовательского PIN-кода. | руб. | 6170
SA60 |  | 97926 | TEMID SA60 - Автономный терминал контроля доступа обеспечивает комплексное управление безопасностью с использованием технологии аутентификации по RFID и PIN-коду. | руб. | 1540
SC105(64M) |  | 97927 | TEMID SC105(64M) - автономный терминал считывания RFID карт | руб. | 15960
SC405(64M) |  | 97928 | TEMID SC405(64M) - автономный терминал считывания RFID карт | руб. | 15960
Сетевые контроллеры
Модель | Изображение | Код поиска | Описание | Розница |  | Примечание
C2-260 |  | 95011 | TEMID C2-260 - IP-контроллер управления двумя дверями. Поддерживает TCP / IP подключение (LAN или WAN), а также RS485, что позволяет подключать дополнительные считыватели RS485, такие как DM10, AUX485, WR485. | руб. | 14616.5
C2-260 Package |  | 97647 | TEMID C2-260 Package - контроллер управления двумя дверями | руб. | 27100
DM10 |  | 97648 | TEMID DM10 - Модуль расширения на 1 дверь (до 8 шт) для C2-260, входы: RS485, 4 RFID Wiegand, геркон, выход: реле | руб. | 4640
C3-100 Plus |  | 96458 | TEMID C3-100 Plus - сетевой контроллер СКУД | руб. | 15690
C3-100 Plus Package B |  | 97649 | TEMID C3-100 Plus Package B - сетевой контроллер СКУД в монтажном боксе | руб. | 23180
C3-200 Plus |  | 97650 | TEMID C3-200 Plus - Сетевой контроллер для двух двухстороних дверей. TCP/IP, 4 x RS-485 (OSDP), 4 x Wiegand 26/34/66, 2 x кнопка выхода, 2 x датчик двери, 2 x дополнительный вход, 2 x замок, 2 x доволнительный выход. | руб. | 22110
C3-200 Plus Package B |  | 97651 | TEMID C3-200 Plus Package B - сетевой контроллер СКУД в монтажном боксе | руб. | 32450
C3-400 Plus |  | 96459 | TEMID C3-400 Plus - Сетевой контроллер для четырех двухстороних дверей. TCP/IP, 8 x RS-485 (OSDP), 4 x Wiegand 26/34/66, 4 x кнопка выхода, 4 x датчик двери, 4 x дополнительный вход, 4 x замок, 4 x доволнительный выход. | руб. | 28520
C3-400 Plus Package B |  | 97652 | TEMID C3-400 Plus Package B - Сетевой контроллер для четырех двухстороних дверей | руб. | 38510
inBio160 Pro Plus |  | 97653 | TEMID inBio160 Pro Plus - Сетевой контроллер на одну двухстороннюю дверь. Интерфейсы: TCP/IP, 2 x RS-485 (OSDP), 2 x Wiegand 26/34/66, 1 x кнопка выхода, 1 x датчик двери, 1 x дополнительный вход, 1 x замок, 1 x дополнительный выход. Память: 100 000 карт, 20 000 отпечатков пальцев, 3 000 лиц, 100 000 QR кодов, 500 000 журнал событий. Питания: DC 12 В. | руб. | 28520
inBio160 Pro Plus Package |  | 97654 | TEMID inBio160 Pro Plus Package - Сетевой контроллер на одну двухстороннюю дверь | руб. | 35650
inBio260 Pro Plus |  | 97655 | TEMID inBio260 Pro Plus - Сетевой биометрический контроллер | руб. | 42780
inBio260 Pro Plus Package |  | 97656 | TEMID inBio260 Pro Plus Package - Сетевой биометрический контроллер | руб. | 49910
inBio460 Pro Plus |  | 97657 | TEMID inBio460 Pro Plus - Сетевой контроллер на четыре двухсторонних дверей | руб. | 57040
inBio460 Pro Plus Package |  | 97658 | TEMID inBio460 Pro Plus Package - Сетевой контроллер на четыре двухсторонних дверей | руб. | 64170
EC10 |  | 96457 | TEMID EC10 - сетевой контроллер СКУД для управления лифтами | руб. | 51700
EC10 Package B |  | 97659 | TEMID EC10 Package B - сетевой контроллер СКУД для управления лифтами | руб. | 63460
EX16 |  | 97660 | TEMID EX16 - Модуль расширения | руб. | 15690
EX16 Package A |  | 97661 | TEMID EX16 Package A - Модуль расширения | руб. | 25670
EX16 Package B |  | 97662 | TEMID EX16 Package B - Модуль расширения | руб. | 41360
Atlas160 |  | 97663 | TEMID Atlas160 - биометрическая панель управления доступом на 1 дверь со встроенным веб-приложением | руб. | 46345
Atlas260 |  | 97664 | TEMID Atlas260 - биометрическая панель управления доступом на 2 двери со встроенным веб-приложением | руб. | 51692.5
Atlas460 |  | 97665 | TEMID Atlas460 - биометрическая панель управления доступом на 4 двери со встроенным веб-приложением | руб. | 64170
Atlas160 BUN |  | 97666 | TEMID Atlas160 BUN - автономный однодверный биометрический контроллер доступа с поддержкой PoE и встроенным веб-приложением | руб. | 55257.5
Atlas260 BUN |  | 97667 | TEMID Atlas260 BUN - автономный двухдверный биометрический контроллер доступа с поддержкой PoE и встроенным веб-приложением | руб. | 60605
Atlas460 BUN |  | 97668 | TEMID Atlas460 BUN - автономный четырехдверный биометрический контроллер доступа с поддержкой PoE и встроенным веб-приложением | руб. | 73082.5
Atlas-Metal-Can |  | 97669 | TEMID Atlas-Metal-Can - металлический корпус для компонентов системы контроля доступа | руб. | 12477.5
Atlas-VID |  | 97670 | TEMID Atlas-VID - модуль для подключения камер видеонаблюдения к контроллерам серии Atlas. Позволяет объединить управление доступом и видеоконтроль в единой системе. |  | Цена по запросу
Atlas-VID-BUN |  | 97671 | TEMID Atlas-VID-BUN - пакет лицензий или модулей для интеграции видеонаблюдения в системы контроля доступа Atlas. Он позволяет подключать IP-камеры к контроллерам серии Atlas и синхронизировать видеозапись с событиями контроля доступа |  | Цена по запросу
Atlas Cloud Subscription Per Door per month ( Min. |  | 97672 | TEMID Atlas Cloud Subscription Per Door per month ( Min. 24 months contract) |  | Цена по запросу
InBioPC-400 |  | 97673 | TEMID InBioPC-400 - продвинутый 4-дверный IP-контроллер СКУД | руб. | 64526.5
InBioPC-800 |  | 97674 | TEMID InBioPC-800 - биометрический сетевой контроллер, разработанный для управления доступом на 8 дверей | руб. | 90551
DE10 |  | 97675 | TEMID DE10 - Модуль расширения на 1 дверь (до 8 шт) для C2-260, входы: RS485, 4 RFID Wiegand, геркон, выход: реле | руб. | 8912.5
Zophon-S1000 |  | 97676 | TEMID Zophon-S1000 - модуль нового поколения для систем биометрического контроля доступа |  | Цена по запросу
Другое
Модель | Изображение | Код поиска | Описание | Розница |  | Примечание
BL-852Q38A-LP |  | 97915 | TEMID BL-852Q38A-LP - это высокопроизводительная камера с функцией распознавания номерных знаков транспортных средств. Распознавание номерных знаков выполняется в самой камере. Механизм распознавания номерных знаков может распознавать номерные знаки более чем 80 стран мира. | руб. | 68000
DL-852Q28B-LP |  | 97916 | TEMID DL-852Q28B-LP - - это высокопроизводительная камера с функцией распознавания номерных знаков транспортных средств. Распознавание номерных знаков выполняется в самой камере. Механизм распознавания номерных знаков может распознавать номерные знаки более чем 80 стран мира. | руб. | 70000
LPRC300 |  | 97917 | TEMID LPRC300 - Камера распознавания автомобильных номеров номеров,Wiiegand IN/OUT,AUX I/O 2 реле.P2P, PUSH, RTSP, TCP/IP (10/100Mbps) | руб. | 89320
E-LPRC500 |  | 97918 | TEMID E-LPRC500 - камера определения номерных знаков | руб. | 55000
LPRS1000 |  | 97919 | TEMID LPRS1000 - Система распознавания автономеров LPRS1000 включает в себя камеру распознавания номерных знаков, светодиодный дисплей, голосовую трансляцию, освещение, фиксированную базу и другое интегрированное оборудование и имеет простой и элегантный внешний вид и многофункциональный дизайн. | руб. | 139720
LPRS2000 |  | 97920 | TEMID LPRS2000 - гибридный терминал управления транспортными средствами со считывателем дальнего действия UHF RFID и распознаванием номерных знаков | руб. | 246120

## AccordTec СКУД
AccordTec СКУД
www.dssl.ru e-mail: info@dssl.ru
СОДЕРЖАНИЕ | Цены включают НДС
Электромеханические защелки
Модель | Изображение | Код поиска | Описание | Розница |  | Примечание
AT-ES01 |  | 68039 | Электрозащелка, Н/З, с регулировкой положения запирающей планки, разблокировка,12В DC, 0.7А, без планки. Габаритные размеры: 75х20х33 мм. Масса брутто 130 г. | руб. | 1729
AT-ES02 NO |  | 33513 | Электрозащелка, НО (открыта без подачи питания) , напряжение питания 12В, ток потребления 250мА, габаритные размеры 75 x 20,5 x 34 мм, рабочая температура от -20 до +50 °С. | руб. | 2061
AT-FS02 |  | 33514 | Планка для электрозащёлки AT-ES02 NO. Габаритные размеры: 149 x 28 x 3 мм | руб. | 295
AT-FL |  | 68041 | Планка для электрозащёлки AT-ES01 d=250 мм. Габаритные размеры: 250х25 мм. Масса брутто 85 г. | руб. | 526
AT-FS |  | 68040 | Планка для электрозащёлки AT-ES01 d=110 мм. Габаритные размеры: 110х25 мм. Масса брутто 42 г. | руб. | 373
Электромеханические замки
Модель | Изображение | Код поиска | Описание |  |  | Примечание
AT-EL101 |  | 68032 | Электромеханический замок, накладной, универсальный (дверь наружу, внутрь), ролик взвода пружины, блокировка ключом в закрытом состоянии, нержавеющая сталь, 12В. Габаритные размеры: 163х47х103 мм. Масса брутто: 1300 г. | руб. | 2815
AT-EL101A |  | 68031 | Электромеханический замок, накладной, универсальный (дверь наружу, внутрь), ролик взвода пружины, нержавеющая сталь, 12В. Габаритные размеры: 163х47х103 мм. Масса брутто: 1300 г. | руб. | 2519
AT-EL101AB |  | 14549 | Электромеханический замок, накладной, универсальный (дверь наружу, внутрь), ролик взвода пружины,сталь,цвет черный 12В. Габаритные размеры: 128x38x104 мм. Масса брутто: 1300 г. | руб. | 2060
AT-EL101AWN |  | 14551 | Электромеханический замок, накладной, универсальный (дверь наружу, внутрь), ролик взвода пружины, никелированная сталь, 12В. Габаритные размеры: 128x38x104 мм. Масса брутто: 1300 г. | руб. | 2504
AT-EL101B |  | 14550 | Электромеханический замок, накладной, универсальный (дверь наружу, внутрь), ролик взвода пружины, блокировка ключом в закрытом состоянии, сталь,цвет черный, 12В. Габаритные размеры:128x38x104 мм. Масса брутто: 1300 г. | руб. | 2167
AT-EL101GF.1 (внутренний правый) |  | 82255 | AT-EL101GF.1 (внутренний правый) - Электромеханические замки. Рабочее напряжение: 12V DC, Рабочий ток: до 3,5A. Открывается при подаче питания, Гарантия: более 200 000 циклов. Способ установки: дверь открывается внутрь в правую сторону. Материал корпуса: никелированная сталь. -30...+50°С. Функция: блокировка кнопки открытия, фиксация замка в открытом положении. Тип замка: электромеханический, накладной. Масса, кг: 1,3. Размер замка: 148x107x35 мм | руб. | 9551
AT-EL101GF.2 (внутренний левый) |  | 82256 | AT-EL101GF.2 (внутренний левый) - Электромеханические замки. Рабочее напряжение: 12V DC, Рабочий ток: до 3,5A. Открывается при подаче питания, Гарантия: более 200 000 циклов. Способ установки: дверь открывается внутрь в левую сторону. Материал корпуса: никелированная сталь. -30...+50°С. Функция: блокировка кнопки открытия, фиксация замка в открытом положении. Тип замка: электромеханический, накладной. Масса, кг: 1,3. Размер замка: 148x107x35 мм | руб. | 9551
AT-EL101GF.3 (внешний правый) |  | 84502 | AT-EL101GF.3 (внешний правый) - Электромеханический замок. Рабочее напряжение: 12V DC. Рабочий ток: до 3,5A. Открывается при подаче питания (нормально-закрытый замок). Гарантия: более 200 000 циклов. Способ установки: дверь открывается на внешнюю правую сторону. Способ монтажа: накладной. Материал корпуса: никелированная сталь. Рабочая температура: -30 +50 градусов. Функция: выход по кнопке, блокировка кнопки открытия (выход по сигналу от СКУД, фиксация замка в открытом положении (свободный проход), вход по ключу из комплекта. Тип замка: электромеханический, накладной. | руб. | 11156
AT-EL101GF.4 (внешний левый) |  | 84503 | AT-EL101GF.4 (внешний левый) - Электромеханический замок. Рабочее напряжение: 12V DC. Рабочий ток: до 3,5A (импульс до 1 сек.). Открывается при подаче питания (нормально-закрытый замок). Гарантия: более 200 000 циклов. Способ установки: дверь открывается на внешнюю левую сторону. Способ монтажа: накладной. Материал корпуса: никелированная сталь. Рабочая температура: -30 +50 градусов. Функция: выход по кнопке, блокировка кнопки открытия (выход по сигналу от СКУД, фиксация замка в открытом положении (свободный проход), вход по ключу из комплекта. Тип замка: электромеханический, накладной. Масса, кг: 1,3. Размер замка: 148x107x35 мм | руб. | 11156
AT-EL101WN |  | 14552 | Электромеханический замок, накладной, универсальный (дверь наружу, внутрь), ролик взвода пружины, блокировка ключом в закрытом состоянии, никелированная сталь, 12В. Габаритные размеры: 128x38x104 мм. Масса брутто: 1300 г. | руб. | 2504
AT-EL201A |  | 68033 | Электромеханический замок моторного типа, накладной, универсальный (дверь наружу, внутрь) нержавеющая сталь, 12В. Габаритные размеры: 130х53х98 мм. Масса брутто: 1500 г. | руб. | 3393
Соленоидные замки
Модель | Изображение | Код поиска | Описание |  |  | Примечание
AT-EL300 |  | 24897 | Соленоидный замок со встроенным датчиком состояния замка; накладной; двухцветная светодиодная индикация; питание 12-24В; потребляемый ток в режиме ожидания 110мА, при пуске 1А; тип замка НО; нержавеющая сталь; латунная втулка. габариты: 145х25х38. Масса брутто: 800г. Темп.диапазон -10°С…+50°С | руб. | 4593
AT-EL301 |  | 24898 | Соленоидный замок со встроенным датчиком состояния замка; накладной; двухцветная светодиодная индикация; питание 12-24В; потребляемый ток в режиме ожидания 110мА, при пуске 1А; тип замка НЗ; нержавеющая сталь; латунная втулка. габариты замка: 145х25х38. Масса брутто: 800 г. Темп.диапазон -10°С…+50°С | руб. | 4732
AT-EL500A-2 |  | 68034 | Врезной соленоидный электромеханический замок-защёлка, габаритные размеры 192х25х37мм, тип замка Н/О, 12 V, 0.12 A. Масса брутто: 670 г. | руб. | 4259
AT-EL800A |  | 24899 | Соленоидный замок со встроенным датчиком состояния замка; врезной; питание 12-24В; светодиодная индикация (2 цв.); потребляемый ток в режиме ожидания 150мА, при пуске 1А; тип замка НО; нержавеющая сталь; металлическое коромысло ; латунная втулка. габаритные размеры: 175 x 25 x 35 мм. Масса брутто: 640 г.Темп.диапазон -10°С…+50°С | руб. | 4311
Электромагнитные замки
Модель | Изображение | Код поиска | Описание |  |  | Примечание
ML-100K с планкой |  | 17228 | Электромагнитный замок, 12V DC, не более 0,4 A, усилие 100 кг, габаритные размеры 180x33x23 мм. Масса брутто 600 г, планка в комплекте. Цвет серый | руб. | 3136
ML-100K с планкой, цвет Белый |  | 24904 | Электромагнитный влагозащищенный замок IP 67, 12V DC, не более 0,4 A, усилие 100 кг, габаритные размеры 180x33x23 мм. Масса брутто 600 г, планка в комплекте.Механический компенсатор эффекта остаточной намагниченности на якоре замка.Цвета: , белый Темп.диапазон -40°С…+40°С | руб. | 3136
ML-100K с планкой, цвет Серебряный металлик |  | 81101 | ML-100K с планкой, цвет Серебряный металлик - Электромагнитный влагозащищенный замок IP 67, 12V DC, не более 0,4 A, усилие 100 кг, габаритные размеры 180x33x23 мм. Масса брутто 600 г, планка в комплекте. Механический компенсатор эффекта остаточной намагниченности на якоре замка. Цвет: серебряный металлик. -40…+40°С | руб. | 3136
ML-100K с уголком |  | 17229 | Электромагнитный замок, 12V DC, не более 0,4 A, усилие 100 кг, габаритные размеры 180x33x23 мм. Масса брутто 600 г, уголок в комплекте.Механический компенсатор эффекта остаточной намагниченности на якоре замка.Влагозащита | руб. | 3296
ML-100K с уголком, цвет Белый |  | 24905 | Электромагнитный влагозащищенный замок IP 67, 12V DC, не более 0,4 A, усилие 100 кг, габаритные размеры 180x33x23 мм. Масса брутто 600 г, уголок в комплекте.Механический компенсатор эффекта остаточной намагниченности на якоре замка. Цвета: , белый. Темп.диапазон -40°С…+40°С | руб. | 3296
ML-100K с уголком, цвет Серебряный металлик |  | 81102 | ML-100K с уголком, цвет Серебряный металлик - Электромагнитный влагозащищенный замок IP 67, 12V DC, не более 0,4 A, усилие 100 кг, габаритные размеры 180x33x23 мм. Масса брутто 600 г, уголок в комплекте. Механический компенсатор эффекта остаточной намагниченности на якоре замка. Цвет: серебряный металлик. -40…+40°С | руб. | 3296
ML-100KB с планкой |  | 64513 | Электромагнитный замок, 12V DC, не более 0,4 A, усилие 100 кг, габаритные размеры 180x33x23 мм. Масса брутто 600 г, планка в комплекте. Цвет коричневый | руб. | 3136
ML-100KB с уголком |  | 64514 | AccordTec - Электромагнитный замок, 12V DC, не более 0,4 A, усилие 100 кг, габаритные размеры 180x33x23 мм. Масса брутто 600 г, уголок в комплекте. Цвет коричневый | руб. | 3296
ML-1200N2 |  | 36449 | ML-1200N2 - Сдвиговый универсальный электромагнитный замок с усилием удержания 1200 кг; горизонтальная/вертикальная установка; допустимый зазор при монтаже - 5 мм; встроенный датчик Холла; электропитание 12/24В; потребление тока при срабатывании - 1800мА, 450мА - в режиме ожидания; задержка открывания 0-9 секунд; размер электромагнита 267х30х34, размер ответной части 267х30х34 | руб. | 13022
ML-1200N2 с герконом |  | 75200 | ML-1200N2 с герконом - Сдвиговый универсальный электромагнитный замок с усилием удержания 1,200 кг; горизонтальная/вертикальная установка; допустимый зазор при монтаже - 5 мм; встроенный датчик Холла; встроенный датчик положения двери (геркон); электропитание 12/24В; потребление тока при срабатывании - 1800мА, 450мА - в режиме ожидания; размер электромагнита 267х30х34, размер ответной части 267х30х34 | руб. | 13870
ML-180A |  | 68049 | Электромагнитный замок, 12V DC, не более 0,3 A, усилие 180 кг, габаритные размеры 170x35x23 мм. Масса брутто 1100 г., офисный дизайн, планка в комплекте.Механический компенсатор эффекта остаточной намагниченности на якоре замка. | руб. | 2352
ML-180A-2 |  | 14553 | Электромагнитный замок сдвоенный, 12V DC, не более 0,3 A, усилие 2*180 кг, габаритные размеры 340x37x21 мм. Масса брутто 2200 г., офисный дизайн, планка в комплекте.Механический компенсатор эффекта остаточной намагниченности на якоре замка.Влагозащита IP67 Сертификат. | руб. | 5390
AT-11846 |  | 66767 | Электромагнитный влагозащищенный замок IP67, 12V DC, не более 0,3 A, усилие 180 кг, габаритные размеры 170x37x21 мм. Масса брутто 1100 г., офисный дизайн. Механический компенсатор эффекта остаточной намагниченности на якоре замка.Темп.диапазон -40°С…+40°С Комплектация: без планки, без уголка. | руб. | 2227
ML-180AS с герконом |  | 75201 | ML-180AS с герконом - Электромагнитный замок, 12V/24V DC, не более 0,3 A, усилие 180 кг, 207x37x21 мм. 1,13 кг, планка в комплекте, световая индикация, датчик состояния замка (выход реле НО, НЗ), датчик положения двери (геркон). Механический компенсатор эффекта остаточной намагниченности на якоре замка, -40…+40°С | руб. | 2589
ML-180ASN с герконом |  | 75202 | ML-180ASN с герконом - Электромагнитный замок, 12V/24V DC, не более 0,3 A, усилие 180 кг, 207x37x21 мм, 1,13 кг, планка в комплекте, световая индикация, датчик состояния замка (выход реле НО, НЗ), датчик положения двери (геркон). Механический компенсатор эффекта остаточной намагниченности на якоре замка, -40…+40°С Комплектация: БЕЗ ПЛАНКИ, БЕЗ УГОЛКА | руб. | 2490
ML-180K с планкой |  | 68048 | Электромагнитный замок, 12V DC, не более 0,4 A, усилие 180 кг, 180x40x25, Вес 0.8 кг, новый дизайн, оригинальная упаковка. Поставляется с планкой для крепления. Варианты цветового исполнения: серый, коричневый. Уголком не комплектуется. | руб. | 3450
ML-180K с планкой, цвет Белый |  | 24906 | Электромагнитный влагозащищенный замок IP67, 12V DC, не более 0,4 A, усилие 180 кг, габаритные размеры 180x40x25 мм. Масса брутто 800 г.,планка в комплекте.Механический компенсатор эффекта остаточной намагниченности на якоре замка.Цвета: , белый Темп.диапазон -40°С…+40°С | руб. | 3450
ML-180K с планкой, цвет Серебряный металлик |  | 81103 | ML-180K с планкой, цвет Серебряный металлик -Электромагнитный влагозащищенный замок IP67, 12V DC, не более 0,4 A, усилие 200 кг, габаритные размеры 180x40x25 мм. Масса брутто 800 г.,планка в комплекте. Механический компенсатор эффекта остаточной намагниченности на якоре замка. Цвет: серебряный металлик. -40…+40°С | руб. | 3450
ML-180K с уголком |  | 43681 | AccordTec - Электромагнитный замок, 12V DC, не более 0,4 A, усилие 180 кг, 180x40x25, Вес 0.8 кг, новый дизайн, оригинальная упаковка. Поставляется с уголком для крепления. Варианты цветового исполнения: серый | руб. | 3607
ML-180K с уголком, цвет Белый |  | 24907 | Электромагнитный влагозащищенный замок IP67, 12V DC, не более 0,4 A, усилие 180 кг, габаритные размеры 180x40x25 мм. Масса брутто 800 г., уголок в комплекте.Механический компенсатор эффекта остаточной намагниченности на якоре замка. Цвета: , белый Темп.диапазон -40°С…+40°С | руб. | 3607
ML-180K с уголком, цвет Серебряный металлик |  | 81104 | ML-180K с уголком, цвет Серебряный металлик - Электромагнитный влагозащищенный замок IP67, 12V DC, не более 0,4 A, усилие 200 кг, габаритные размеры 180x40x25 мм. Масса брутто 800 г., уголок в комплекте.Механический компенсатор эффекта остаточной намагниченности на якоре замка. Цвет: серебряный металлик. -40…+40°С | руб. | 3607
ML-180KB с планкой |  | 64515 | AccordTec - Электромагнитный замок, 12V DC, не более 0,4 A, усилие 180 кг, габаритные размеры 180x40x25 мм. Масса брутто 800 г.,планка в комплекте. Цвет коричневый | руб. | 3450
ML-180KB с уголком |  | 64516 | AccordTec - Электромагнитный замок, 12V DC, не более 0,4 A, усилие 180 кг, габаритные размеры 180x40x25 мм. Масса брутто 800 г.,планка в комплекте. Цвет коричневый | руб. | 3607
ML-194.03K |  | 75596 | Замок электромагнитный с контроллером Touch Memory, до 500 ключей, сила удержания 500 кг, установка времени открывания, снятие остаточной намагниченности, световая и звуковая индикация, энергонезависимая память, 12 В/0,7 А, уголок в комплекте. | руб. | 5939
ML-194K |  | 64527 | AccordTec - Электромагнитный замок.Управление микропроцессором, время открывания от 1-15 сек, тип кнопки НО, световая и звуковая индикация, схема перемагничивания, управление питанием, 12V AC/DC, 0.65 A. Усилие не менее 500 кг., габаритные размеры 270x75x45 мм. Масса брутто 5600 г. Темп.диапазон -30°С…+50°С. Уголок в комплекте.Цвет коричневый | руб. | 5498
ML-194K без электроники |  | 68043 | Электромагнитный замок, 12 V DC, 0.64 A, усилие 500 кг, габаритные размеры: 270x75x45 мм. Масса брутто 5600 г. Темп.диапазон -30°С…+50°С. Размер отсека блока электроники 36x66x36 мм. Уголок в комплекте. | руб. | 5021
ML-194K-2 без электроники |  | 14558 | Электромагнитный замок c датчиком холла, 12 V DC, 0.65 A, усилие 500 кг, габаритные размеры: 270x75x45 мм. Масса брутто 5600 г. Темп.диапазон -30°С…+50°С. Размер отсека блока электроники 36x66x36 мм. Уголок в комплекте.Механический компенсатор эффекта остаточной намагниченности на якоре замка.Влагозащита IP67 Сертификат.Цвет коричневый. | руб. | 6559
ML-200K Premium Black с планкой |  | 75205 | ML-200K Premium Black с планкой - Электромагнитный влагозащищенный замок премиум-класса. Усилие удержания 200 кг, черный, поставляется с планкой. Напряжение питания: 11.5-14.5 В. Габаритные размеры электромагнита: 155х38х24 мм, 1,23 кг. Габаритные размеры якоря: 116х35х11 мм, -50 … +50°С | руб. | 4473
ML-200K Premium Black с уголком |  | 66882 | Электромагнитный влагозащищенный замок премиум-класса. Усилие удержания 200 кг. Цвет черный. Поставляется с уголком. Напряжение питания: 11.5-14.5 В. Габаритные размеры электромагнита: 155х38х24 мм. Габаритные размеры якоря: 116х35х11 мм. Диапазон рабочих температур: -50°С … +50°С. | руб. | 4597
ML-200K Premium Grey с планкой |  | 75203 | ML-200K Premium Grey с планкой - Электромагнитный влагозащищенный замок премиум-класса. Усилие удержания 200 кг, cерый. Поставляется с планкой, 11.5-14.5 В, 155х38х24 мм, 1,230 кг, 116х35х11 мм, -50…+50°С | руб. | 4473
ML-200K Premium Grey с уголком |  | 75204 | ML-200K Premium Grey с уголком - Электромагнитный влагозащищенный замок премиум-класса. Усилие удержания 200 кг, cерый. Поставляется с уголком, 11.5-14.5 В. Габаритные размеры электромагнита: 155х38х24 мм; 1,230 кг Габаритные размеры якоря: 116х35х11 мм, -50 … +50°С | руб. | 4597
ML-200K-3 Premium Black с планкой |  | 79005 | ML-200K-3 Premium Black с планкой - Электромагнитный замок премиум-класса. Усилие удержания 200 кг. Цвет: черный. Поставляется с уголком. Напряжение питания: 11.5-14.5 В. Габаритные размеры электромагнита: 155х38х24 мм. Габаритные размеры якоря: 116х35х11 мм. -50°С … +50°С, для установки внутри помещений. Комплектация с планкой, IP40. Особенности: датчик положения двери, датчик состояния замка, световая индикация. Масса 1230 г. | руб. | 5954
ML-200K-3 Premium Black с уголком |  | 79007 | ML-200K-3 Premium Black с уголком -Электромагнитный замок премиум-класса. Усилие удержания 200 кг. Цвет: черный. Поставляется с уголком. Напряжение питания: 11.5-14.5 В. Габаритные размеры электромагнита: 155х38х24 мм. Габаритные размеры якоря: 116х35х11 мм. -50°С … +50°С, для установки внутри помещений. Комплектация с уголком, IP40. Особенности: датчик положения двери, датчик состояния замка, световая индикация. Масса 1230 г. | руб. | 6074
ML-200K-3 Premium Grey с планкой |  | 79004 | ML-200K-3 Premium Grey с планкой - Электромагнитный замок премиум-класса. Усилие удержания 200 кг. Цвет: серый. Поставляется с уголком. Напряжение питания: 11.5-14.5 В. Габаритные размеры электромагнита: 155х38х24 мм. Габаритные размеры якоря: 116х35х11 мм. -50°С … +50°С, для установки внутри помещений. Комплектация с планкой, IP40. Особенности: датчик положения двери, датчик состояния замка, световая индикация. Масса 1230 г. | руб. | 5954
ML-200K-3 Premium Grey с уголком |  | 79006 | ML-200K-3 Premium Grey с уголком - Электромагнитный замок премиум-класса. Усилие удержания 200 кг. Цвет: серый. Поставляется с уголком. Напряжение питания: 11.5-14.5 В. Габаритные размеры электромагнита: 155х38х24 мм. Габаритные размеры якоря: 116х35х11 мм. -50°С … +50°С, для установки внутри помещений. Комплектация с уголком, IP40. Особенности: датчик положения двери, датчик состояния замка, световая индикация. Масса 1230 г. | руб. | 6074
ML-295 K-2 с уголком |  | 14554 | Электромагнитный замок с датчиком холла, 12V DC, не более 0,47 A, усилие 300 кг, габаритные размеры 222x52x34 мм. Масса брутто 3250 г., уголок в комплекте.Механический компенсатор эффекта остаточной намагниченности на якоре замка.Влагозащита IP67 Сертификат..Цвет серый | руб. | 4729
ML-295A |  | 68047 | Электромагнитный замок, 12V/24V DC, не более 0,48 A, усилие 280 кг, 253x43x28, офисный дизайн, планка в комплекте. Уголком не комплектуется. | руб. | 2696
ML-295AL с герконом |  | 75206 | ML-295AL с герконом - Электромагнитный замок, 12V/24V DC, не более 0,48 A, усилие 280 кг, 253x43x28 мм, 2 кг, планка в комплекте, световая индикация, Датчик Холла положения замка (выход реле НО, НЗ) Механический компенсатор эффекта остаточной намагниченности на якоре замка, -40…+40°С | руб. | 3326
ML-295ALN с герконом |  | 75207 | ML-295ALN с герконом - Электромагнитный замок, 12V/24V DC, не более 0,48 A, усилие 280 кг, 253x43x28 мм, 2 кг., световая индикация, датчик состояния замка (выход реле НО, НЗ), датчик положения двери (геркон). Механический компенсатор эффекта остаточной намагниченности на якоре замка, -40…+40°С Комплектация: БЕЗ ПЛАНКИ, БЕЗ УГОЛКА | руб. | 2963
ML-295AN |  | 66771 | Электромагнитный замок. Сила тока: 480 мА / 240 мА (низкое потребление тока). Сила удержания на отрыв: 280 кг. Антикоррозийное покрытие: оцинковка (анодированный алюминиевый корпус). Рабочая температура: 0 … 55 °C. Рабочая влажность: 0 ~ 95% (без дополнительной герметизации). Вес магнита: 1,09 кг. Размер магнита: 250х42,5х27 мм. Размер пластины якоря: 180х38х11 мм. Предназначен для установки на двери стандартного размера. Бесшумная долговременная работа. Защита от перепадов напряжения. Комплектация: без планки, без уголка. | руб. | 2511
ML-295K с уголком |  | 64518 | Электромагнитный замок, 12V DC, не более 0,47 A, усилие 300 кг, габаритные размеры 222x52x34 мм. Масса брутто 3250 г., уголок в комплекте. Цвет серый | руб. | 3844
ML-295K с уголком, цвет Белый |  | 24908 | Электромагнитный влагозащищенный замок IP67, 12V DC, не более 0,47 A, усилие 300 кг, габаритные размеры 222x52x34 мм. Масса брутто 3250 г., уголок в комплекте.Механический компенсатор эффекта остаточной намагниченности на якоре замка.В Цвета: белый Темп.диапазон -40°С…+40°С | руб. | 3844
ML-295K с уголком, цвет Серебряный металлик |  | 81105 | ML-295K с уголком, цвет Серебряный металлик - Электромагнитный влагозащищенный замок IP67, 12V DC, не более 0,47 A, усилие 300 кг, габаритные размеры 222x52x34 мм. Масса брутто 3250 г., уголок в комплекте. Механический компенсатор эффекта остаточной намагниченности на якоре замка. Цвет: серебряный металлик. -40…+40°С | руб. | 3844
ML-295KB с уголком |  | 64519 | Электромагнитный замок, 12V DC, не более 0,47 A, усилие 300 кг, габаритные размеры 222x52x34 мм. Масса брутто 3250 г., уголок в комплекте. Цвет коричневый | руб. | 3844
ML-300K с уголком |  | 70991 | ML-300K с уголком - Электромагнитный влагозащищенный замок IP67, 12V DC, не более 0,47 A, усилие 300 кг, габаритные размеры 160х52х32 мм. Масса брутто 2000 г., уголок в комплекте.Механический компенсатор эффекта остаточной намагниченности на якоре замка.Цвет серый. Темп.диапазон -40°С…+40°С. | руб. | 3124
ML-300K с уголком, цвет Серебряный металлик |  | 81106 | ML-300K с уголком, цвет Серебряный металлик - Электромагнитный влагозащищенный замок IP67, 12V DC, не более 0,47 A, усилие 300 кг, габаритные размеры 160х52х32 мм. Масса брутто 2000 г., уголок в комплекте. Механический компенсатор эффекта остаточной намагниченности на якоре замка. Цвет Серебряный металлик. -40…+40°С. | руб. | 3124
ML-300KВ с уголком |  | 19944 | ML-300KВ с уголком - Электромагнитный влагозащищенный замок IP67, 12V DC, не более 0,47 A, усилие 300 кг, габаритные размеры 160х52х32 мм. Масса брутто 2000 г., уголок в комплекте.Механический компенсатор эффекта остаточной намагниченности на якоре замка.Цвет коричневый. Темп.диапазон -40°С…+40°С. | руб. | 3124
ML-300П с планкой, цвет черный |  | 84499 | ML-300П с планкой, цвет черный - Электромагнитный влагозащищенный замок IP67, 12V DC, не более 0,5 A, усилие 300 кг, габаритные размеры 135х55х35 мм. Масса брутто 2000 г., уголок в комплекте. Механический компенсатор эффекта остаточной намагниченности на якоре замка. Цвет черный. Корпус замка выполнен из высокотехнологичного композита, который сохраняет свои качества при низких и высоких температурах. Темп.диапазон -40°С…+50°С. | руб. | 2652
ML-300П с уголком, цвет черный |  | 84498 | ML-300П с уголком, цвет черный - Электромагнитный влагозащищенный замок IP67, 12V DC, не более 0,5 A, усилие 300 кг, габаритные размеры 135х55х35 мм. Масса брутто 2000 г., уголок в комплекте. Механический компенсатор эффекта остаточной намагниченности на якоре замка. Цвет черный. Корпус замка выполнен из высокотехнологичного композита, который сохраняет свои качества при низких и высоких температурах. Темп.диапазон -40°С…+50°С. | руб. | 2948
ML-350AL с герконом |  | 75208 | Электромагнитный замок, 12V/24V DC, не более 0,5 A, усилие 350 кг, 253x50x28 мм, 2,190 кг., планка в комплекте, световая индикация, Датчик Холла положения замка (выход реле НО, НЗ) Механический компенсатор эффекта остаточной намагниченности на якоре замка, -40…+40°С | руб. | 4050
ML-350ALN |  | 66775 | Электромагнитный замок, 12V/24V DC, не более 0,5 A, усилие 350 кг, габаритные размеры 253x50x28 мм. Масса брутто 2190 г., офисный дизайн, световая индикация, Датчик Холла положения замка (выход реле НО, НЗ) Механический компенсатор эффекта остаточной намагниченности на якоре замка. Темп.диапазон -40°С…+40°С Комплектация: без планки, без уголка. | руб. | 3862
ML-350ALN с герконом |  | 75209 | ML-350ALN с герконом - Электромагнитный замок, 12V/24V DC, не более 0,5 A, усилие 350 кг, габаритные размеры 250x50x29 мм, 2,190 кг., световая индикация, датчик состояния замка (выход реле НО, НЗ), датчик положения двери (геркон). Механический компенсатор эффекта остаточной намагниченности на якоре замка. -40…+40°С. Комплектация: БЕЗ ПЛАНКИ, БЕЗ УГОЛКА | руб. | 3862
ML-350AWS |  | 68045 | Электромагнитный замок, 12V DC, не более 0,5 A, усилие 350 кг, габаритные размеры 220x46x27 мм. Масса брутто 2370 г, офисный дизайн, планка в комплекте, влагозащита.Механический компенсатор эффекта остаточной намагниченности на якоре замка. | руб. | 5613
ML-350AWSN |  | 66777 | Электромагнитный влагозащищенный замок IP67, 12V/24V DC не более 0,5 A, усилие 350 кг, габаритные размеры 220x46x27 мм. Масса брутто 2370 г, офисный дизайн. Механический компенсатор эффекта остаточной намагниченности на якоре замка. Темп.диапазон -40°С…+40°С Комплектация: без планки, без уголка. | руб. | 5426
ML-395 |  | 64522 | Замок электромагнитный с усилием удержания 500 кг, управление микропроцессором, тип кнопки НО, световая и звуовая индикация, схема перемагничивания, мониторинг питания, 12V AC/DC, 0.55 A. 267x70x40 мм, 5.5 кг | руб. | 5344
ML-395 Double с планкой |  | 70250 | ML-395 Double с планкой - Электромагнитный замок.Управление микропроцессором, время открывания от 1-15 сек, тип кнопки НО, световая и звуковая индикация, схема перемагничивания, управление питанием,12V AC/DC.Ток потребления 1300мА. Усилие 1000 кг, габаритные размеры 545х70х42 мм. Рабочая температура от -40 до +40. Масса брутто 10000 г., планка в комплекте. Влагозащита IP68 (для замка без электроники). Механический компенсатор эффекта остаточной намагниченности на якоре замка. Цвет серый. | руб. | 10647
ML-395 Double с уголком |  | 33512 | ML-395 Double с уголком - Электромагнитный замок. Управление микропроцессором, время открывания от 1-15 сек, тип кнопки НО, световая и звуковая индикация, схема перемагничивания, управление питанием,12V AC/DC.Ток потребления 1300мА. Усилие 1000 кг, габаритные размеры 545х70х42 мм. Рабочая температура от -40 до +40. Масса брутто 10000 г., планка в комплекте. Влагозащита IP68 (для замка без электроники). Механический компенсатор эффекта остаточной намагниченности на якоре замка. Цвет серый. | руб. | 10647
ML-395 KB |  | 64524 | Электромагнитный замок.Управление микропроцессором, время открывания от 1-15 сек, тип кнопки НО, световая и звуковая индикация, схема перемагничивания, управление питанием,12V AC/DC, 0.65 A. Усилие не менее 500 кг, габаритные размеры 267x70x45 мм. Масса брутто 5500 г., уголок в комплекте.Цвет коричневый | руб. | 5344
ML-395 без электроники |  | 68042 | Электромагнитный замок, 12V DC, 0,64 A, усилие 500 кг., габаритные размеры 267x70x45 мм. Масса брутто 5500 г. Алюминиевый корпус. Размер отсека блока электроники 52x63x36 мм. Уголок в комплекте. Цвет серый | руб. | 4797
ML-395-2 с датчиком Холла, цвет Серый |  | 14556 | Электромагнитный замок c датчиком холла, 12V DC, 0,64 A, усилие 500 кг., габаритные размеры 267x70x45 мм. Масса брутто 5500 г. Алюминиевый корпус. Размер отсека блока электроники 52x63x36 мм. Уголок в комплекте.Механический компенсатор эффекта остаточной намагниченности на якоре замка.Влагозащита IP67 Сертификат.Цвет серый. | руб. | 5321
ML-395.03 |  | 45425 | AccordTec - Электромагнитный замок.Питание 12V DC, потребление 0.65A, усилие не менее 500 кг, шлейф считывателя до 20м, 500 ключа доступа, 10 блокирующих ключей, комплектация - без мастер-ключа (программируется пользователем), режим Accept (режим свободного прохода с автоматической записью ключей), без контактора считывателя, время открывания 1-255 сек, схема перемагничивания, выход МДП-тр., защита входа, энергонезависимая память, свет. и звук. индикация. Уголок в комплекте. Габаритные размеры: 267х70х45 мм. Масса брутто 5500 г.Цвет серый | руб. | 6622
ML-395KB без электроники |  | 64520 | Электромагнитный замок, 12V DC, 0,64 A, усилие 500 кг., габаритные размеры 267x70x45 мм. Масса брутто 5500 г. Алюминиевый корпус. Размер отсека блока электроники 52x63x36 мм. Уголок в комплекте. Цвет коричневый | руб. | 4797
ML-395KB-2 без электроники с датчиком Холла ,цвет |  | 22645 | Электромагнитный влагозащищенный замок IP67 c датчиком холла, 12V DC, 0,64 A, усилие 500 кг., габаритные размеры 267x70x45 мм. Масса брутто 5500 г. Алюминиевый корпус. Размер отсека блока электроники 52x63x36 мм. Уголок в комплекте.Механический компенсатор эффекта остаточной намагниченности на якоре замка. Цвета: серый, коричневый. Темп.диапазон -40°С…+40°С | руб. | 5321
ML-400 K с уголком, цвет серый |  | 82253 | ML-400 K с уголком, цвет серый - Электромагнитный влагозащищенный замок IP67, 12V DC, не более 0,5 A, усилие 400 кг, габаритные размеры 222x52х34 мм. Масса брутто 3280 г., уголок в комплекте. Механический компенсатор устранения эффекта остаточной намагниченности на якоре замка. Цвет серый, коричневый. -40°С…+40°С | руб. | 4068
ML-400 K-2 с уголком, цвет серый |  | 82250 | ML-400 K-2 с уголком, цвет серый - Электромагнитный влагозащищенный замок IP67Электромагнитный влагозащищенный замок IP67, 12V DC, не более 0,5 A, усилие 400 кг, датчик Холла, габаритные размеры 222x52х34 мм. Масса брутто 3280 г., уголок в комплекте. Механический компенсатор устранения эффекта остаточной намагниченности на якоре замка. Цвет серый. -40°С…+40°С | руб. | 4686
ML-400 KB с уголком, цвет коричневый |  | 82252 | ML-400 KB с уголком, цвет коричневый - Электромагнитный влагозащищенный замок IP67, 12V DC, не более 0,5 A, усилие 400 кг, габаритные размеры 222x52х34 мм. Масса брутто 3280 г., уголок в комплекте. Механический компенсатор устранения эффекта остаточной намагниченности на якоре замка. Цвет серый, коричневый. -40°С…+40°С | руб. | 4068
ML-400 KB-2 с уголком, цвет коричневый |  | 82251 | ML-400 K-2 с уголком, цвет серый - Электромагнитный влагозащищенный замок IP67, 12V DC, не более 0,5 A, усилие 400 кг, датчик Холла, габаритные размеры 22 x52х34 мм. Масса брутто 3280 г., уголок в комплекте. Механический компенсатор устранения эффекта остаточной намагниченности на якоре замка. Цвет коричневый. -40°С…+40°С | руб. | 4686
ML-500A |  | 68044 | Электромагнитный замок, 12V/24V DC, не более 0,5 A, усилие 500 кг, габаритные размеры 266×67×39 мм. Масса брутто 4570 г., офисный дизайн, планка в комплекте.Механический компенсатор эффекта остаточной намагниченности на якоре замка. | руб. | 5881
ML-500AL с герконом |  | 55719 | ML-500AL с герконом - Электромагнитный замок, 12V/24V DC, не более 0,5 A, усилие 500 кг, габаритные размеры 266?67?39 мм. офисный дизайн, световая индикация, датчик Холла состояния замка (выход реле НО, НЗ), датчик положения двери (геркон). Офисный дизайн, планка в комплекте.Механический компенсатор эффекта остаточной намагниченности на якоре замка, -40…+40°С | руб. | 6058
ML-500AN |  | 70315 | Электромагнитный замок, 12V/24V DC, не более 0,5 A, усилие 500 кг, габаритные размеры 266?67?39 мм. Масса брутто 4570 г., офисный дизайн.Механический компенсатор эффекта остаточной намагниченности на якоре замка.Световая индикация. Темп. диапазон -40°С…+40°С. | руб. | 5694
ML-600K без электроники |  | 82254 | ML-600K без электроники - Электромагнитный влагозащищенный замок IP67, 12V DC, 0,65 A, усилие 600 кг., габаритные размеры 267x70x45 мм. Масса брутто 5500 г. Алюминиевый корпус. Размер отсека блока электроники 52x63x36 мм. Уголок в комплекте.Механический компенсатор эффекта остаточной намагниченности на якоре замка. Цвет Серебряный металлик. -40°С…+40°С. | руб. | 5630
Аксессуары для электромагнитных замков
Модель | Изображение | Код поиска | Описание |  |  | Примечание
Цена по запросу
Цена по запросу
Цена по запросу
Цена по запросу
Цена по запросу
LM-180A |  | 68056 | Уголок для ML-180A | руб. | 602
LM-180A-2 |  | 14561 | Монтажная пластина для крепления замков ML-180A, ML-180AS, ML-180A-2 на стеклянную дверь толщиной 6-15мм. Габаритные размеры: 130х46х28 мм. Масса брутто 285 г. | руб. | 523
LM-180AS |  | 68055 | Уголок для ML-180AS | руб. | 664
LM-180KB |  | 64535 | Уголок для крепления замка. К замкам серии: ML-100KB/-180KB. Габаритные размеры: Масса брутто 325 г.Цвет коричневый. | руб. | 640
LM-180К |  | 68054 | Уголок для крепления замка. К замкам серии: ML-100K/-180K. Габаритные размеры: Масса брутто 325 г.Цвет серый. | руб. | 640
LM-180К белый |  | 36452 | LM-180К белый - Уголок для крепления замка. К замкам серии: ML-100K/-180K. Габаритные размеры:180*31*31мм Масса брутто 325 г.Цвета: белый | руб. | 640
LM-180К Серебряный Металлик |  | 81112 | LM-180К Серебряный Металлик - Уголок для крепления замка. К замкам серии: ML-100K/-180K. Габаритные размеры: 180х31х31 мм Масса брутто 325 г. Цвет: серебряный металлик | руб. | 640
LM-187A |  | 66768 | Планка для крепления замка. К замкам серии: ML-180A. Цвета: серый | руб. | 117
LM-187AS |  | 66770 | Планка для крепления замка. К замкам серии: ML-180AS. Цвета: серый | руб. | 117
LM-187KB |  | 64530 | Планка для крепления замка. К замкам серии: ML-100K/-180K. Габаритные размеры: 180х24 мм. Масса брутто 320 г.Цвет коричневый. | руб. | 322
LM-187К |  | 64529 | Планка для крепления замка. К замкам серии: ML-100K/-180K. Габаритные размеры: 180х24 мм. Масса брутто 320 г.Цвет серый. | руб. | 322
LM-187К Серебряный Металлик |  | 81107 | LM-187К Серебряный Металлик - Планка для крепления замка. К замкам серии: ML-100K/180K. Габаритные размеры: 180х24 мм. Масса брутто 320 г. Цвета: серебряный металлик | руб. | 322
LM-187К цвет Белый |  | 22646 | Планка для крепления замка. К замкам серии: ML-100K/180K. Габаритные размеры: 180х24 мм. Масса брутто 320 г.Цвет: Белый | руб. | 322
LM-194K |  | 64542 | Уголок для крепления замка серии ML-194/-194K. Габаритные размеры 270х50х50 мм. Масса брутто 750 г. | руб. | 959
LM-194K Серебряный Металлик |  | 81113 | LM-194K Серебряный Металлик - Уголок для крепления замка серии ML-194/-194K. Габаритные размеры 270х50х50 мм. Масса брутто 750 г. | руб. | 959
LM-197K |  | 64533 | Планка для крепления замка серии ML-194/-194K. Габаритные размеры: 272х40 мм. Масса брутто 640 г. | руб. | 640
LM-197K Серебряный Металлик |  | 81115 | LM-197K Серебряный Металлик - Планка для крепления замка серии ML-194/-194K. Габаритные размеры: 272х40 мм. Масса брутто 640 г. | руб. | 640
LM-200К BLACK |  | 75213 | LM-200К BLACK - Уголок для крепления замка ML-200K PREMIUM, цвет черный. Уголок 30х40 мм. Разнополочный, двухсторонний, с возможностью регулировки расстояния при монтаже, 146х45х3 мм, 0,230 кг | руб. | 640
LM-200К GREY |  | 75212 | LM-200К GREY - Уголок для крепления замка ML-200K PREMIUM. Цвет серый. Уголок 30х40 мм. Разнополочный, двухсторонний, с возможностью регулировки расстояния при монтаже, 146х45х3 мм, 0,230 кг | руб. | 640
LM-207К BLACK |  | 75211 | LM-207К BLACK - Планка для крепления замка ML-200K PREMIUM. Цвет черный. Габаритные размеры:155х36х3 мм, 120 г | руб. | 322
LM-207К GREY |  | 75210 | LM-207К GREY - Планка для крепления замка ML-200K PREMIUM. Цвет серый. Габаритные размеры:155х36х3 мм, 120 г | руб. | 322
LM-295-350-2 |  | 14560 | Z-образное крепление для электромагнитных замков ML-295A, ML-295AL, ML-350AL. Масса брутто 450г. Габаритные размеры: 180х53 мм. | руб. | 1536
LM-295A/350A |  | 68053 | Уголок универсальный, для замков моделей ML-295A, ML-295AL, ML-350AL. Габаритные размеры: 250х30х47 мм. Масса брутто 220 г. | руб. | 640
LM-295K |  | 64537 | Уголок к ML-295K. Цвет серый.Габаритные размеры: 220х40х38 мм. Масса брутто 480 г.Цвет серый. | руб. | 959
LM-295K Серебряный Металлик |  | 81117 | LM-295K Серебряный Металлик - Уголок к ML-295K. Цвет серый. Габаритные размеры: 220х40х40 мм. Масса брутто 480 г. Цвет: серебряный металлик. | руб. | 959
LM-295KB |  | 64539 | AccordTec - Уголок к ML-295KB.Цвет коричневый. Габаритные размеры: 220х40х38 мм. Масса брутто 480 г.Цвет коричневый. | руб. | 959
LM-297A |  | 66772 | Планка для крепления замка. К замкам серии: ML-295A. Цвета: серый | руб. | 174
LM-297AL |  | 66774 | Планка для крепления замка. К замкам серии: ML-295AL. Цвета: серый | руб. | 174
LM-297K |  | 64531 | Планка к замку ML-295K. Габаритные размеры: 227х40 мм. Масса брутто 520 г. Цвет серый. | руб. | 640
LM-297K Серебряный Металлик |  | 81114 | LM-297K Серебряный Металлик - Планка к замку ML-295K. Габаритные размеры: 227х40 мм. Масса брутто 520 г. Цвет серебряный металлик | руб. | 640
LM-297K, цвет Белый |  | 22647 | Планка к замку ML-295K. Габаритные размеры: 227х40 мм. Масса брутто 520 г. Цвет белый | руб. | 640
LM-297KB |  | 64532 | Планка к замку ML-295K. Габаритные размеры: 227х40 мм. Масса брутто 520 г. Цвет коричневый. | руб. | 640
LM-300К |  | 22898 | LM-300К - Уголок для ML-300K. Габаритные размеры: 164х40х4. Цвет: серый. | руб. | 640
LM-300КB |  | 22899 | LM-300КB - Уголок для ML-300K. Габаритные размеры: 164х40х4. Цвет: коричневый. | руб. | 640
LM-300П цвет черный |  | 84500 | LM-300П цвет черный - Уголок для ML-300П. Габаритные размеры:138х40х50. Цвет: черный. | руб. | 640
LM-307К |  | 22895 | LM-307К - Планка к замку ML-300K. Габаритные размеры: 164х30х6. Цвет: серый. | руб. | 507
LM-307КB |  | 22896 | LM-307КB - Планка к замку ML-300K. Габаритные размеры: 164х30х6. Цвет: коричневый. | руб. | 507
LM-307П цвет черный |  | 84501 | LM-307П цвет черный - Планка к замку ML-300П. Габаритные размеры:132х31. Цвет: черный. | руб. | 507
LM-350AWS |  | 68052 | Уголок для ML-350AWS. Габаритные размеры: 220х51х31 мм. Масса брутто: 212 г | руб. | 1187
LM-357AL |  | 66776 | Планка для крепления замка. К замкам серии: ML-350AL. Цвета: серый | руб. | 174
LM-357AWS |  | 66778 | Планка для крепления замка. К замкам серии: ML-350AWS. Цвета: серый | руб. | 174
LM-395 |  | 64543 | Уголок для крепления замка серии ML-395. Габаритные размеры 270х50х50 мм. Масса брутто 740 г. | руб. | 959
LM-395 КВ |  | 22897 | LM-395 КВ - Уголок для крепления замка серии ML-395. Габаритные размеры 270х50х50 мм. Масса брутто 740 г. Цвет Коричневый | руб. | 959
LM-397 |  | 64534 | Планка для крепления замка серии ML-395. Габаритные размеры: 271х40х6 мм. Масса брутто 630 г. | руб. | 640
LM-397KB |  | 81108 | LM-397KB - Планка для крепления замка серии ML-395. Габаритные размеры: 271х40х6 мм. Масса брутто 630 г. Цвет: коричневый. | руб. | 640
LM-500A |  | 68051 | Уголок для ML-500A. Габаритные размеры: 265х38х77 мм. Масса брутто 430 г. | руб. | 1305
LM-507А |  | 70316 | Планка для крепления замка ML-500A, ML-500AN | руб. | 174
LM-G-295A |  | 84508 | LM-G-295A - U образный кронштейн для крепления якоря на стеклянную дверь. Совместимо с замком ML-295A | руб. | 859
LM-G-350A |  | 84509 | LM-G-350A - U образный кронштейн для крепления якоря на стеклянную дверь. Совместимо с замком ML-350A | руб. | 1467
LM-G-500A |  | 84510 | LM-G-500A - U образный кронштейн для крепления якоря на стеклянную дверь. Совместимо с замком ML-500A | руб. | 1496
LM-KD-100K/180K BR |  | 79009 | LM-KD-100K/180K BR - Декоративный кожух предназначен для использования с уголками серии LM-180K для установки на замки ML-100K / ML-180K. Цвет кожуха - коричневый. | руб. | 1147
LMP-295K/194K Grey |  | 33519 | Монтажная пластина предназначена для крепления якоря электромагнитных замков без сквозного сверления двери. Монтажные пластины предназначены для использования с электромагнитными замками серии ML-194K/ML-295K. Цвет серый. Габаритные размеры 158*46*4 мм. | руб. | 856
YM-295К |  | 64552 | Якорь без пятки. К замкам серии ML-295K. Габаритные размеры: 164х50х12 мм. Масса брутто 700 г. | руб. | 1138
LM-KD-100K/180K GR |  | 79008 | LM-KD-100K/180K GR - Декоративный кожух предназначен для использования с уголками серии LM-180K для установки на замки ML-100K / ML-180K. Цвет кожуха - серый. | руб. | 1147
LMP-180K/200K White |  | 81116 | LMP-180K/200K White - Монтажная пластина предназначена для крепления якоря электромагнитных замков без сквозного сверления двери. Монтажные пластины предназначены для использования с электромагнитными замками серии ML-180K/ML-200K Premium. Цвет белый. Габаритные размеры 114х34х4 мм. | руб. | 536
LM-KD-295K/350N/400K GR |  | 79012 | LM-KD-295K/350N/400K GR - Декоративный кожух предназначен для использования с уголками серии LM-295K для установки на замки ML-295K / ML-350N. Цвет кожуха - серый | руб. | 1300
Спецгайка М6 |  | 22649 | Спецгайка M6 для крепления электромагнитных замков серии "К" к монтажному уголку. | руб. | 20
Винт M8x80 (DIN7991) |  | 22648 | Винт M8x80 (DIN7991) Винт с потайной головкой и внутренним шестигранником, оцинкованный металл, удлиненный, для крепления якоря замка. | руб. | 49
LM-KD-295K/350N BR |  | 79011 | LM-KD-295K/350N BR - Декоративный кожух предназначен для использования с уголками серии LM-295K для установки на замки ML-295K / ML-350N. Цвет кожуха - коричневый. | руб. | 1300
LM-KD-100K/180K SL |  | 79010 | LM-KD-100K/180K SL - Декоративный кожух предназначен для использования с уголками серии LM-180K для установки на замки ML-100K / ML-180K. Цвет кожуха - серебро. | руб. | 1147
LM-KD-300K SL (Новинка) |  | 88183 | LM-KD-300K SL - Декоративный кожух предназначен для использования с уголками серии LM-300K для установки на замок ML-300K. Цвет кожуха - серебряный металлик. | руб. | 1200
LM-KD-300K GR (Новинка) |  | 88184 | LM-KD-300K GR - Декоративный кожух предназначен для использования с уголками серии LM-300K для установки на замок ML-300K. Цвет кожуха - серый. | руб. | 1200
LM-KD-300K BR (Новинка) |  | 88185 | LM-KD-300K BR - Декоративный кожух предназначен для использования с уголками серии LM-300K для установки на замок ML-300K. Цвет кожуха - коричневый. | руб. | 1200
YM-100K |  | 64548 | AccordTec - Якорь без пятки для замка ML-100K. Габаритные размеры 120х30х5мм. Масса брутто 260 г. | руб. | 896
LMP-180K/200K Brown |  | 81109 | LMP-180K/200K Brown - Монтажная пластина предназначена для крепления якоря электромагнитных замков без сквозного сверления двери. Монтажные пластины предназначены для использования с электромагнитными замками серии ML-180K/ML-200K Premium. Цвет коричневый. Габаритные размеры 114х34х4 мм. | руб. | 536
LM-KP-194K/395 BR |  | 79014 | LM-KP-194K/395 BR - Защитный кожух предназначен для использования с замками ML-194K / ML-395. Цвет кожуха - коричневый. | руб. | 1730
LM-Z-KD-295A/350A |  | 84506 | LM-Z-KD-295A/350A - Кронштейн Z типа выполнен из алюминия и предназначен для крепления якоря электромагнитных замков на двери, открывающиеся внутрь. Совместимость с замком замки ML-295A/ML-350A | руб. | 2667
LM-Z-KD-500A |  | 84507 | LM-Z-KD-500A - Кронштейн Z типа выполнен из алюминия и предназначен для крепления якоря электромагнитных замков на двери, открывающиеся внутрь. Совместимость с замком ML-500A. | руб. | 2889
LM-KP-194K/395 SL |  | 79015 | LM-KP-194K/395 SL - Защитный кожух предназначен для использования с замками ML-194K / ML-395. Цвет кожуха - серебро. | руб. | 1730
108021531 |  | 38363 | Аксессуар к замкам Штифт пружинный 4х20 | руб. | 9
LMP-295 |  | 64561 | AccordTec - Планка для крепления якоря (для замка ML-295A). Габаритные размеры: 185х45х14 мм. Масса брутто 130 г. | руб. | 935
LM-KD-295K/350N SL |  | 79013 | LM-KD-295K/350N SL - Декоративный кожух предназначен для использования с уголками серии LM-295K для установки на замки ML-295K / ML-350N. Цвет кожуха - серебро. | руб. | 1300
LM-KD-200 Premium BL (Новинка) |  | 88186 | LM-KD-200 Premium BL - Декоративный кожух предназначен для использования с уголками серии LM-200K для установки на замки ML-200K Premium Black. Цвет кожуха - черный. | руб. | 1348.15
LM-KD-200 Premium GR (Новинка) |  | 88187 | LM-KD-200 Premium GR - Декоративный кожух предназначен для использования с уголками серии LM-200K для установки на замки ML-200K Premium Grey. Цвет кожуха - серый. | руб. | 1348.15
YM-295A/AL |  | 70317 | Якорь без пятки к замкам серии ML-295A/AL. | руб. | 935
LMP-180K/200K Black |  | 33515 | Монтажная пластина предназначена для крепления якоря электромагнитных замков без сквозного сверления двери. Монтажные пластины предназначены для использования с электромагнитными замками серии ML-180K/ML-200K Premium. Цвет черный. Габаритные размеры 114*34*4 мм. | руб. | 536
YM-395/194K |  | 64556 | Якорь без пятки. К замкам серии ML- 395/194 K. Габаритные размеры 165x60x15 мм. Масса брутто 1130 г. | руб. | 1138
PM-295K |  | 64559 | AccordTec - Пятка якоря замка. К замкам серии: ML-295K. Габаритные размеры: d=40 мм. Масса брутто 50 г. | руб. | 704
LMP-295K/194K Brown |  | 33518 | Монтажная пластина предназначена для крепления якоря электромагнитных замков без сквозного сверления двери. Монтажные пластины предназначены для использования с электромагнитными замками серии ML-194K/ML-295K. Цвет коричневый. Габаритные размеры 158*46*4 мм. | руб. | 856
LMP-180K/200K Dark Grey |  | 33517 | Монтажная пластина предназначена для крепления якоря электромагнитных замков без сквозного сверления двери. Монтажные пластины предназначены для использования с электромагнитными замками серии ML-180K/ML-200K Premium. Цвет темно серый. Габаритные размеры 114*34*4 мм. | руб. | 536
VK-194K |  | 64546 | Винт корпусной с гайкой. К замкам серии ML-194K/-395. Габаритные размеры: d=5, длина 36 мм. Масса брутто: 16 г. | руб. | 306
LMP-180K/200K Grey |  | 33516 | Монтажная пластина предназначена для крепления якоря электромагнитных замков без сквозного сверления двери. Монтажные пластины предназначены для использования с электромагнитными замками серии ML-180K/ML-200K Premium. Цвет серый. Габаритные размеры 114*34*4 мм. | руб. | 536
LMP-295K/194K Silver |  | 81110 | LMP-295K/194K Silver - Монтажная пластина предназначена для крепления якоря электромагнитных замков без сквозного сверления двери. Монтажные пластины предназначены для использования с электромагнитными замками серии ML-194K/ML-295K. Цвет серебряный. Габаритные размеры 158х46х4 мм. | руб. | 856
LMP-295K/194K White |  | 81111 | LMP-295K/194K White - Монтажная пластина предназначена для крепления якоря электромагнитных замков без сквозного сверления двери. Монтажные пластины предназначены для использования с электромагнитными замками серии ML-194K/ML-295K. Цвет белый. Габаритные размеры 158х46х4 мм. | руб. | 856
YM-180K |  | 64551 | Якорь без пятки. К замкам серии ML- 180K. Габаритные размеры 120х40х12мм. Масса брутто 410 г. | руб. | 1073
Кодонаборные панели
Модель | Изображение | Код поиска | Описание |  |  | Примечание
AT-CP200EM-W |  | 14564 | Кодовая панель со встроенным считывателем карт EM-Marine, питание DC 12V, IP68,антивандальный корпус,материал-нержавеющая сталь, подсветка кнопок.Рабочая температура:- 45°С~+ 60°С, 119x57x20 мм, Масса брутто 545 г. | руб. | 5233
AT-CP200MF-W |  | 27044 | Накладная кодонаборная панель со встроенным считывателем карт (Mifare): память - 2000 пользователей; встроенный считыватель карт стандарта Mifare; влагозащита по стандарту IP68; антивандальный корпус из нержавеющей стали; подсветка кнопок; 545гр | руб. | 6017
AT-CP210EM-W |  | 22900 | AT-CP210EM-W - Кодонаборная панель со встроенным контроллером и считывателем карт EM-Marine с памятью до 2000 пользователей, с механическими кнопками, питание DC 12V, IP68, антивандальный корпус, материал-нержавеющая сталь, подсветка кнопок. Рабочая температура:- 45°С~+ 60°С, 115x50x20 мм. Масса брутто 455 г. | руб. | 4400
AT-CP410EM |  | 14562 | Кодовая панель со встроенным считывателем карт EM-Marine, питание DC 12V, антивандальный корпус,подсветка кнопок.Рабочая температура:- 45°С~+ 60°С , 155x42x22 мм, Масса брутто 390 г. | руб. | 5471
AT-CP410MF |  | 14563 | Кодовая панель со встроенным считывателем карт Mifare, питание DC 12V, антивандальный корпус,подсветка кнопок.Рабочая температура:- 45°С~+ 60°С , 155x42x22 мм, Масса брутто 390 г. | руб. | 5812
AT-CP420EM |  | 75045 | Кодовая панель со встроенным считывателем карт EM-marine, память на 2000 карт, 12V DC, wiegand 26 для доп. считывателя, антивандальный корпус, подсветка кнопок, - 45°С~+ 60°С , 155x42x22 мм. | руб. | 5471
AT-FR100EM |  | 14566 | Кодонаборная панель с биометрическим считывателем отпечатков пальцев, со встроенным считывателем карт, питание DC 12-24V, корпус - металл+пластик, пылевлагозащищенный Проход по карте, коду, отпечатку или карта + отпечаток Поддержка режима работы внешним считывателем, возможность передачи вводимых кодов через протокол Wiegand 26 Возможность заведения до 10000 пользователей карт, 600 отпечатков пальцев, рабочая температура: -40+60, габаритные размеры: 152*60*24 мм, IP68. | руб. | 7606
Считыватели Proximity
Модель | Изображение | Код поиска | Описание |  |  | Примечание
AT-PR500EM BL |  | 14571 | Считыватель proximity карт для считывания кодов бесконтактных идентификаторов формата Em-marine в составе систем контроля и управления доступом. Расстояние считывания до 5 см Вых. интерфейс Wiegand 26/Wiegand 34, светодиодная и звуковая индикация,IP-68, ABS пластик,Рабочая температура-45 - +60?С, 9-16В DC, 30 мА, цвет: серый, чёрный. | руб. | 1300
AT-PR500EM GR |  | 14570 | Считыватель proximity карт для считывания кодов бесконтактных идентификаторов формата Em-marine в составе систем контроля и управления доступом. Расстояние считывания до 5 см. Вых. интерфейс Wiegand 26/Wiegand 34, светодиодная и звуковая индикация,IP-68, ABS пластик,Рабочая температура-45 - +60?С, 9-16В DC, 30 мА, цвет: серый, чёрный. (Рекомендуем использовать автономные контроллеры AT-K1000 U / AT-K1000 U Box/ AT-K1000 UR/ AT- K1000 UR Box ) | руб. | 1300
AT-PR500MF BL |  | 14573 | Считыватель proximity карт для считывания кодов бесконтактных идентификаторов формата Mifare в составе систем контроля и управления доступом. Расстояние считывания до 5 см Вых. интерфейс Wiegand 26/Wiegand 34, светодиодная и звуковая индикация,IP-68, ABS пластик,Рабочая температура-45 - +60?С, 9-16В DC, 30 мА, цвет: серый, чёрный. | руб. | 1771
AT-PR500MF GR |  | 14572 | Считыватель proximity карт для считывания кодов бесконтактных идентификаторов формата Mifare в составе систем контроля и управления доступом. Расстояние считывания до 5 см Вых. интерфейс Wiegand 26/Wiegand 34, светодиодная и звуковая индикация,IP-68, ABS пластик,Рабочая температура-45 - +60?С, 9-16В DC, 30 мА, цвет: серый, чёрный. | руб. | 1771
AT-PR600EM GR Считыватель |  | 82257 | AT-PR600EM GR - Считыватель для бесконтактных идентификаторов формата EM-marine, металлический накладной, для уличной установки. Индикация световая. Выходной интерфейс:Wiegand26/34. Влагозащита: IP 68. Габаритные размеры: 75х47x25 мм. Цвет серый. Масса брутто: 142 г. | руб. | Цена по запросу
AT-PR600MF GR Считыватель |  | 82258 | AT-PR600MF GR - Считыватель для бесконтактных идентификаторов формата Mifare, металлический накладной, для уличной установки. Индикация световая. Выходной интерфейс:Wiegand26/34. Влагозащита: IP 68. Габаритные размеры: 75х47x25 мм. Цвет серый. Масса брутто: 142 г. | руб. | 2083
PR-105 БЕЛЫЙ |  | 40989 | Считыватель Proximity, расстояние не менее 8 см, карточки EM-Marin, АНГСТРЕМ, выход TOUCH MEMORY, WIEGAND 26, габаритные размеры 97x45x18мм, звуковая и световая индикация, корпус - пластик, цвет белый | руб. | 4037
PR-105 СЕРЫЙ |  | 64609 | AccordTec - Считыватель Proximity, расстояние не менее 8 см, карточки EM-Marin, АНГСТРЕМ, выход TOUCH MEMORY, WIEGAND 26, габаритные размеры 97x45x18мм, звуковая и световая индикация, корпус - пластик, цвет серый | руб. | 4037
PR-105 ЧЕРНЫЙ |  | 64602 | Считыватель Proximity, расстояние не менее 8 см, карточки EM-Marin, АНГСТРЕМ, выход TOUCH MEMORY, WIEGAND 26, габаритные размеры 97x45x18мм, звуковая и световая индикация, корпус - пластик, цвет черный | руб. | 4037
Козырек защитный AT-H600M Gray |  | 82259 | AT-H600M Gray - Козырек защитный AT-H600M предназначен для защиты считвателя выхода AT-H600M от внешних осадков при монтаже с уличной стороны. Цвет серый. Габаритные размеры: 52х77х39 мм | руб. | 650
Кнопки выхода
Модель | Изображение | Код поиска | Описание |  |  | Примечание
Цена по запросу
Цена по запросу
AT-H02P LED |  | 14577 | Сенсорная кнопка выхода с адаптивной корректировкой ёмкости под изменение температуры и влажности, НО и НЗ контакты, ток потребления 30мА макс. Ток коммутации 1А, тип крепления: врезная. Напряжение питания: DC 9-12В, рабочая температура: -30°С+60°С. Габариты: 86*86*18 мм Вес 82г | руб. | 798
AT-H03P LED |  | 14578 | Сенсорная кнопка выхода с адаптивной корректировкой ёмкости под изменение температуры и влажности, НО и НЗ контакты, ток потребления 30мА макс. Ток коммутации 1А, тип крепления: врезная. Напряжение питания: DC 9-12В, рабочая температура: -30°С+60°С. Габариты: 39x20x90 мм Вес 82г | руб. | 798
AT-H200-GN |  | 45184 | Устройство разблокировки двери с восстанавливаемой вставкой, защитная прозрачная крышка, 2 группы контактов (ОБЩ, НЗ, НР), одна из которых используется для управления замком, а вторая может использоваться для сигнализации срабатывания данного устройства. | руб. | 843
AT-H300M LED Gray |  | 22901 | AT-H300M LED Gray - Кнопка выхода металлическая накладная c LED подсветкой. Выходные контакты НР/НЗ, IP 67, габаритные размеры 75х47x25 мм, цвет серый; масса брутто: 142 г. | руб. | 1077
AT-H801А LED |  | 48420 | AT-H801А Кнопка выхода металлическая, НО, габаритные размеры: 86х28 мм, цвет серебро, с подсветкой, врезная. | руб. | 392
AT-H805A |  | 63844 | Кнопка выхода металлическая,накладная, НО, габаритные размеры 82х32 мм, цвет серебро | руб. | 525
AT-H805A LED (светодиод зеленый) |  | 79191 | AT-H805A LED (светодиод зеленый) - Кнопка выхода металлическая накладная c LED подсветкой, светодиод зеленый. Степень защиты: IP67. Выходные контакты НО/НЗ, габаритные размеры 82х32х25 мм, цвет серебро; масса брутто: 128г. | руб. | 718
AT-H810M-W |  | 24914 | Бесконтактная накладная кнопка выхода с регулировкой дальности срабатывания от 7 до 15 см и задержки на выключение, НО/НЗ, питание 12/24 В. Коммутация 2 А, 24 В, Материал: металл; Дежурная индикация синяя, при срабатывании - зеленая. Герметизированная плата (после регулировки рекомендуется дополнительная герметизация разъема и регуляторов). Рабочая температура: -20°С+55°С. Габариты: 80 х 32 х 23 мм ;Масса брутто: 120г | руб. | 2363
AT-H810P |  | 24911 | Бесконтактная накладная кнопка выхода с регулировкой дальности срабатывания от 7 до 15 см и задержки на выключение, НО/НЗ, питание 12/24 В. Коммутация 2 А, 24 В, Материал: пластик. Дежурная индикация синяя, при срабатывании - зеленая. Рабочая температура: -20°С+55°С. Габариты: 80 х 32 х 23 мм; Масса брутто: 45г | руб. | 1244
AT-H810P-W |  | 24912 | Бесконтактная накладная кнопка выхода с регулировкой дальности срабатывания от 7 до 15 см и задержки на выключение, НО/НЗ, питание 12/24 В. Коммутация 2 А, 24 В; Материал: пластик. Дежурная индикация синяя, при срабатывании - зеленая. Герметизированная плата (после регулировки рекомендуется дополнительная герметизация разъема и регуляторов). Рабочая температура: -20°С+55°С. Габариты: 80 х 32 х 23 мм; Масса брутто: 60г | руб. | 1496
Козырек защитный AT-H300M Gray |  | 22902 | Козырек защитный AT-H300M Gray - предназначен для защиты кнопки выхода AT-H300M от внешних осадков при монтаже с уличной стороны. Цвет серый. Габаритные размеры: 52 х 77 х 39 мм | руб. | 650
Идентификаторы
Модель | Изображение | Код поиска | Описание |  |  | Примечание
AT-DS 1990 синий |  | 22644 | AT-DS 1990 синий - Электронный ключ Touch Memory. Цвет синий | руб. | 40
AT-DS 1990 черный |  | 14576 | AT-DS 1990 черный - Электронный ключ Touch Memory. Цвет черный | руб. | 40
AT-ID01-EM (1,6 мм) |  | 14574 | Карта формата EM-Marine толщиной 1,6 мм с прорезью , с номером. 86*54 мм | руб. | 19
AT-ID01-MF |  | 24915 | Карта формата Mifare 1К толщиной 1,6 мм с прорезью , 86*54 мм, без номера | руб. | 23
AT-ID02-EM |  | 66047 | Карта формата EM-Marine тонкая толщиной 0,84 мм, 86*54 мм, с номером | руб. | 17
AT-ID02-MF |  | 24916 | Карта формата Mifare тонкая 1К толщиной 0,84 мм, 86*54 мм, без номера | руб. | 17
AT-ID03-EM |  | 24917 | Брелок формата EM-Marine с кольцом , без карабина ,с номером, цвет синий | руб. | 17
AT-ID04-MF-Red-74 |  | 24925 | Браслет формата Mifare 1К, водонепроницаемый, красный, D=74мм | руб. | 86
AT-ID10-EM |  | 30181 | Карта формата Temic тонкая толщиной 0,84 мм, 86*54 мм, без номера. Применяется для записи или копирования уникального номера идентификаторов Em-marine и HID Prox, работающих на частоте 125 кГц. | руб. | 70
AT-ID04-MF-Blue-74 |  | 24924 | Браслет формата Mifare 1К, водонепроницаемый, синий, D=74мм | руб. | 86
AT-ID04-MF-Red-65 |  | 24923 | Браслет формата Mifare 1К, водонепроницаемый, красный, D=65мм | руб. | 86
AT-ID03-MF Gray |  | 14575 | Брелок формата Mifare 1К с кольцом , без карабина , цвет серый | руб. | 21
Контроллеры и платы управления ЭМЗ
Модель | Изображение | Код поиска | Описание |  |  | Примечание
AT- K1000 UR Box |  | 14589 | Автономный контроллер СКД в корпусе, 1216 ключей, звук и свет индикация, габаритные размеры 65x38x22мм, напряжение питания 12VDC, выход реле, защита от неправильного подключения,протокол TM (Dallas Touch Memory),Wiegand 26. Рекомендуемый считыватель - AT-PR501EM GR. | руб. | 1545
AT-K1000 |  | 14582 | Автономный контроллер СКД, 1320 ключей, звук и свет индикация, макс ток 4А, габаритные размеры 45x25.5x16мм, напряжение питания 12VDC, выход подключения замка MOSFET-транзистор, защита от неправильного подключения , протокол TM (Dallas Touch Memory) | руб. | 1232
AT-K1000 U |  | 14586 | Автономный контроллер СКД, 1216 ключей, звук и свет индикация, макс ток 4А, габаритные размеры 45x25.5x16мм, напряжение питания 12VDC, выход подключения замка MOSFET-транзистор, защита от неправильного подключения , протокол TM (Dallas Touch Memory), Wiegand 26. Рекомендуемый считыватель - AT-PR501EM GR. | руб. | 1330
AT-K1000 U Box |  | 14587 | Автономный контроллер СКД в корпусе, 1216 ключей, звук и свет индикация, макс ток 4А, габаритные размеры 65x38x22мм, напряжение питания 12VDC, выход подключения замка MOSFET-транзистор, защита от неправильного подключения , протокол TM (Dallas Touch Memory), Wiegand 26. Рекомендуемый считыватель - AT-PR501EM GR. | руб. | 1480
AT-K4000 |  | 14584 | Автономный контроллер СКД, 4000 ключей, звук и свет индикация, макс ток 4А, габаритные размеры 45x25.5x16мм, напряжение питания 12VDC, выход подключения замка MOSFET-транзистор, защита от неправильного подключения.протокол TM (Dallas Touch Memory) | руб. | 1288
AT-K1000 UR |  | 14588 | Автономный контроллер СКД, 1216 ключей, звук и свет индикация, габаритные размеры 45x25.5x16мм, напряжение питания 12VDC, выход реле, защита от неправильного подключения,протокол TM (Dallas Touch Memory),Wiegand 26. Рекомендуемый считыватель - AT-PR501EM GR. | руб. | 1457
плата ML-395.03 |  | 64565 | Электронная плата управления электромагнитным замком. Шлейф считывателя до 20м, 500 ключа доступа, 10 блокирующих ключей, комплектация - без мастер-ключа (программируется пользователем), режим Accept (режим свободного прохода с автоматической записью ключей), время открывания 1-255 сек, схема перемагничивания, выход МДП-тр., защита входа, энергонезависимая память, свет. и звук. индикация | руб. | 1232
AT-MGN |  | 64601 | Плата размагничивания, предназначена для устранения остаточной намагниченности у электромагнитных замков, до 15V, не более 1А, габаритные размеры 30х15х15 мм | руб. | 326
плата ML-194.03 |  | 64572 | Электронная плата управления электромагнитным замком. Шлейф считывателя до 20м, 500 ключа доступа, 10 блокирующих ключей, комплектация - без мастер-ключа (программируется пользователем), режим Accept (режим свободного прохода с автоматической записью ключей), без контактора, время открывания 1-255 сек, схема перемагничивания, выход МДП-тр., защита входа, энергонезависимая память, свет. и звук. индикация | руб. | 1173
плата ML-194.03 box |  | 64575 | Аналог платы ML-194.03 в корпусе, габаритные размеры 88х44х22 мм | руб. | 1523
плата ML-395 |  | 64564 | Электронная плата управления электромагнитным замком ML-395 | руб. | 828
плата ML-194 |  | 64567 | AccordTec - Электронная плата управления электромагнитным замком, время открывания от 1-15 сек, тип кнопки НО, схема перемагничивания, световая и звуковая индикация, управление питанием, 12V AC/DC, 0.05 A. кг., габаритные размеры 50x33x25 мм. Темп.диапазон -30°С…+50°С | руб. | 858
AT-K4000M |  | 14585 | Автономный контроллер СКД, 4000 ключей, звук и свет индикация, макс ток 4А, габаритные размеры 45x25.5x16мм, напряжение питания 12VDC, выход подключения замка MOSFET-транзистор, защита от неправильного подключения, возможность переноса памяти (съемная м/сх памяти) .протокол TM (Dallas Touch Memory) | руб. | 1476
AT-SN-AD |  | 64582 | AccordTec - Дополнительный контроллер для системы AT-SN net. Комплектация: контроллер, 2 Proxomity-считывателя. Питание DC 12 V. | руб. | 14333
AT-K1000 бокс |  | 14583 | Автономный контроллер СКД в корпусе, 1320 ключей, звук и свет индикация, макс ток 4А, габаритные размеры 65x38x22мм, напряжение питания 12VDC, выход подключения замка MOSFET-транзистор, защита от неправильного подключения протокол TM (Dallas Touch Memory) | руб. | 1360
AT-SN net |  | 64579 | AccordTec - Стартовый комплект сетевой системы контроля доступа (до 5 контроллеров). Комплектация: контроллер, 2 Proximity-считывателя, кнопка выхода, конвертер RS-485/USB, ПО до 500 пользователей. Питание DC 12 V. | руб. | 20000
плата ML-194 box |  | 64569 | AccordTec - Аналог платы ML-194, в корпусе, габаритные размеры 88x44x22 мм | руб. | 1250
Мониторы видеодомофонов
Модель | Изображение | Код поиска | Описание |  |  | Примечание
AT-VD 100C/SD WH |  | 30183 | Видеодомофон 10", Сенсорные кнопки, 1080P/720P/CVBS Подключение двух вызывных панелей и двух видеокамер.Календарь, будильник. Загрузка собственных мелодий MP3 в качестве сигнала вызова домофона. Запись видеороликов входящего вызова со звуком в автоматическом или ручном режимах, и по детектору движения. Поддержка micro SD карт (8Гб-128Гб).Адресный интерком. Накладной тип крепления.Габаритные размеры: 255 х 180 х 21 мм. Питание АС 220В.Цвет корпуса:белый. Совместим со всеми вызывными панелями. | руб. | 20851
AT-VD 433C K EXEL BLACK |  | 22894 | AT-VD 433C K EXEL BLACK - Монитор домофона. Аналог AT-VD 433C с возможностью подключения к многоквартирным координатно-матричным домофонам (Цифрал, Eltis). Подключение трех вызывных панелей и одной подъездной видеокамеры. | руб. | 12526
AT-VD 710W K EXEL |  | 22639 | Аналог AT-VD 710W WH с возможностью подключения к многокв. коорд.-матрич. домофонам, Видеодомофон 7" с емкостным сенсорным экраном. Сенсорные кнопки, 1080P/720P/CVBS Подключение двух вызывных панелей и двух видеокамер.Накладной тип крепления. АС 220В.Цвет корпуса:белый.Габаритные размеры: 216 х 129 х 10 мм. | руб. | 24224
AT-VD 710W WH |  | 24934 | Видеодомофон 7", WI-FI, LAN с емкостным сенсорным экраном Удалённое подключение к монитору через приложение Tuya Smart для Android и IOS. Сенсорные кнопки, 1080P/720P/CVBS Подключение двух вызывных панелей и двух видеокамер.Календарь, будильник. Загрузка собственных мелодий MP3 в качестве сигнала вызова домофона. Запись видеороликов входящего вызова со звуком в автоматическом или ручном режимах, и по детектору движения. Поддержка micro SD карт (8Гб-128Гб).Адресный интерком. Накладной тип крепления. АС 220В.Цвет корпуса:белый.Габаритные размеры: 216 х 129 х 10 мм. Совместим со всеми вызывными панелями. | руб. | 20472
AT-VD 751C/M K EXEL WH |  | 70322 | Видеодомофон 7", CVBS, С возможн. подключ. к многокв. коорд.-матрич. домофонам Подключение двух вызывных панелей и двух видеокамер, адресный интерком. Цвет корпуса белый. Габаритные размеры: 188 х 136 х 22 мм. Питание AC220V. Встроенный внутрь корпуса блок питания. Совместим с вызывными панелями CVBS. | руб. | 16114
AT-VD 751C/M WH |  | 41664 | AT-VD 751C/M WH - Видеодомофон 7", CVBS, Подключение двух вызывных панелей и двух видеокамер, адресный интерком. Цвет корпуса белый. Габаритные размеры: 210 х 116 х 25 мм. Питание AC220V . Внешний адаптер питания в комплекте.Совместим с вызывными панелями CVBS. | руб. | 10019
AT-VD 751C/M/SD WH |  | 22892 | AT-VD 751C/M/SD WH - Цветной 4-x проводный, 7" LCD TFT (800х480) видеодомофон. Подключение 2-х вызывных панелей и 2-х видеокамер. Загрузка собственных мелодий MP3. Запись видеороликов входящего вызова со звуком на microSD карту или во встроенную память (64 кадра) в автоматическом или ручном режимах, и по детектору движения.Открытие ворот. Поддержка micro SD карт (8Гб-32Гб). Функция "интерком". Накладной тип крепления. Габаритные размеры: 188х13 х22 мм. Цвет корпуса белый. Питание AC220V. Совместим с вызывными панелями CVBS. | руб. | 11145
AT-VD760C/SD WH |  | 30182 | Видеодомофон 7" Сенсорный экран, 1080P/720P/CVBS Подключение 2-х вызывных панелей и 2-х видеокамер.Календарь, будильник. Загрузка собственных мелодий MP3 в качестве сигнала вызова домофона. Запись видеороликов входящего вызова со звуком в автоматическом или ручном режимах, и по детектору движения. Поддержка micro SD карт (8Гб-128Гб).Адресный интерком. Накладной тип крепления. Габаритные размеры: 216 х 129 х 10 мм Питание АС 220В. Цвет корпуса белый. Совместим со всеми вызывными панелями. | руб. | 17500
AT-VD A101 C/SD WH |  | 24933 | Видеодомофон 10", Сенсорный экран, 1080P/720P/CVBS Подключение двух вызывных панелей и двух видеокамер.Календарь, будильник. Загрузка собственных мелодий MP3 в качестве сигнала вызова домофона. Запись видеороликов входящего вызова со звуком в автоматическом или ручном режимах, и по детектору движения. Поддержка micro SD карт (8Гб-128Гб).Адресный интерком. Накладной тип крепления.Габаритные размеры: 255 х 180 х 21 мм. АС 220В.Цвет корпуса:белый. Совместим со всеми вызывными панелями. | руб. | 23745
AT-VD A101C/SD K EXEL |  | 70320 | Аналог AT-VD A101 C/SD WH, С возможн. подключ. к многокв. коорд.-матрич. домофонам. Видеодомофон 10", Сенсорный экран, 1080P/720P/CVBS Подключение двух вызывных панелей и двух видеокамер. Накладной тип крепления.Габаритные размеры: 255 х 180 х 21 мм. АС 220В.Цвет корпуса:белый. | руб. | 28553
AT-VD A752C/SD K EXEL |  | 70321 | Аналог AT-VD A752C/SD WHC возможностью подключения к коорд.-матр. домофонам. Видеодомофон 7" Сенсорные кнопки, 1080P/720P/CVBS Подключение двух вызывных панелей и двух видеокамер. Накладной тип крепления. Габаритные размеры: 216 х 129 х 10 мм АС 220В. Белый. | руб. | 18237
AT-VD433C EXEL WHITE |  | 24935 | Аналог AT-VD 433C c возможностью подключения к многоквартирным цифровым домофонам (Raikmann, Keymann). Подключение 3-х вызывных панелей и одной подъездной видеокамеры. | руб. | 12526
AT-VD A752C/SD WH |  | 24932 | Видеодомофон 7" Сенсорные кнопки, 1080P/720P/CVBS Подключение двух вызывных панелей и двух видеокамер.Календарь, будильник. Загрузка собственных мелодий MP3 в качестве сигнала вызова домофона. Запись видеороликов входящего вызова со звуком в автоматическом или ручном режимах, и по детектору движения. Поддержка micro SD карт (8Гб-128Гб).Адресный интерком. Накладной тип крепления. Габаритные размеры: 216 х 129 х 10 мм АС 220В. Белый. Совместим со всеми вызывными панелями. | руб. | 14501
AT-VD432C WH |  | 24928 | Цветной 4-x проводный, 4,3" LCD TFT (480*272) видеодомофон. Подключение двух вызывных панелей и двух видеокамер. Адресный "интерком". Накладной тип крепления. Габаритные размеры: 71 х 116 х 16 мм. Цвет корпуса белый. Питание AC220V. Совместим с вызывными панелями CVBS. | руб. | 8798
AT-VD720W WH |  | 30184 | Видеодомофон 7", WI-FI, LAN. Удалённое подключение к монитору через приложение Tuya Smart для Android и IOS. Сенсорные кнопки, 1080P/720P/CVBS Подключение двух вызывных панелей и двух видеокамер.Календарь, будильник. Загрузка собственных мелодий MP3 в качестве сигнала вызова домофона. Запись видеороликов входящего вызова со звуком в автоматическом или ручном режимах, и по детектору движения. Поддержка micro SD карт (8Гб-128Гб).Адресный интерком. Накладной тип крепления. АС 220В.Цвет корпуса:белый.Габаритные размеры: 216 х 129 х 10 мм. Совместим со всеми вызывными панелями. | руб. | 20678
AT-VD433C EXEL BLACK |  | 22893 | AT-VD433C EXEL BLACK - Монитор домофона. Аналог AT-VD 433C c возможностью подключения к многоквартирным цифровым домофонам (Raikmann, Keymann). Подключение трех вызывных панелей и одной подъездной видеокамеры. | руб. | 12526
AT-VD433С K EXEL WHITE |  | 24936 | Аналог AT-VD 433C с возможностью подключения к многоквартирным координатно-матричным домофонам (Цифрал, Eltis).. Подключение 3-х вызывных панелей и одной подъездной видеокамеры. | руб. | 12526
AT-VD433C BL |  | 24927 | Цветной 4-x проводный, 4.3’’ TFT LCD (320х240) видеодомофон. Регулировка громкости вызова. Подключение двух вызывных панелей. Накладной тип крепления. Габаритные размеры: 175 х 155 х 25 мм. Цвет корпуса черный и Питание AC220V. Совместим с вызывными панелями CVBS. | руб. | 7827
AT-VD433C WH |  | 24926 | Цветной 4-x проводный, 4.3’’ TFT LCD (320х240) видеодомофон. Регулировка громкости вызова. Подключение двух вызывных панелей. Накладной тип крепления. Габаритные размеры: 175 х 155 х 25 мм. Цвет корпуса белый. Питание AC220V. Совместим с вызывными панелями CVBS. | руб. | 7827
AT-VD800W WH (Новинка) |  | 90211 | AT-VD800W WH - Видеодомофон. (Монитор видеодомофона гибридный, экран 8 дюймов, поддержка 1080Р, сенсорный экран IPS, поддержка WiFi 2.4&5 ГГц, LAN, поддержка SD карты до 512 ГБ, запись фото и видео, детектор движения, до 10 мониторов в системе, 8 адресов для вызывных панелей и камер, будильники, часы, цвет корпуса - белый). ПИТАНИЕ: сетевое 230В или адпатер питания 15В/0,8А (приобретается отдельно). |  | Цена по запросу
AT-VD110W WH |  | 33509 | Видеодомофон. (Монитор видеодомофона, 10 дюймов, поддержка 1080Р, сенсорный экран, поддержка POE, WIFI, IP, поддержка SD карты до 128 ГБ, запись фото и видео, детектор движения, до 10 мониторов в системе, 8 адресов для вызывных панелей и камер, будильники, часы, цвет корпуса - белый). Питание 15 В, 0,8 А или РОЕ | руб. | 29800
Вызывные панели
Модель | Изображение | Код поиска | Описание |  |  | Примечание
AT-VD 600 GR |  | 24952 | Вызывная панель многоквартирного домофона с металлическими кнопками, CVBS, 110°, IP54, Антивандальная, Led-подсветка, Врезная, вход по коду или карте, поддержка 2048 карт пользователей, 18-36В, CAT-5, Цвет корпуса: серый. Совместима с CVBS мониторами. -30°...+60° Габаритные размеры корпуса: 370*145*34 мм. Габаритные размеры врезной коробки: 351*126*35 мм | руб. | 31257
AT-VD 610 GR |  | 24953 | Вызывная панель многоквартирного домофона с металлическими кнопками, 1080P, 110°, IP54, Антивандальная, Led-подсветка, Врезная, вход по коду или карте, поддержка 2048 карт пользователей, 18-36В, CAT-5,Цвет корпуса: серый. Совместима с HD мониторами. -30°...+60° Габаритные размеры корпуса: 370*145*34 мм. Габаритные размеры врезной коробки: 351*126*35 мм | руб. | 37118
AT-VD A309H GR |  | 24950 | 4-х проводная цветная накладная вандалоустойчивая HD/CVBS видеопанель 1080P. Встроенная видеокамера 800ТВЛ и ИК-подсветка .Переключение CVBS, AHD, CVI, TVI. Угол обзора 110°, IP66, управление замком. В комплекте: кронштейн для поворота панели на 30°. Цвет корпуса: темно-серый. Габариты: 133*48*16 мм, -30° ....+60° Совместима со всеми мониторами. | руб. | 8383
AT-VD A309H SL |  | 24951 | 4-х проводная цветная накладная вандалоустойчивая HD/CVBS видеопанель 1080P. Встроенная видеокамера 800ТВЛ и ИК-подсветка .Переключение CVBS, AHD, CVI, TVI. Угол обзора 110°, IP66, управление замком. В комплекте: кронштейн для поворота панели на 30°. Цвет корпуса: серебро,. Габариты: 133*48*16 мм, -30° ....+60° Совместима со всеми мониторами. | руб. | 8383
AT-VD305N BL |  | 24941 | 4-x проводная цветная накладная вандалоустойчивая панель, встроенная видеокамера 600ТВЛ и ИК-подсветка.В комплекте: кронштейн для врезной установки, кронштейн для поворота панели на 30°, козырек. Габариты: 122 х 40 х 20 мм. -40C...+50C Цвета: черный. Совместима со всеми мониторами. | руб. | 4061
AT-VD305N BZ |  | 24942 | 4-x проводная цветная накладная вандалоустойчивая панель, встроенная видеокамера 600ТВЛ и ИК-подсветка.В комплекте: кронштейн для врезной установки, кронштейн для поворота панели на 30°, козырек. Габариты: 122 х 40 х 20 мм. -40C...+50C Цвета: бронза, Совместима со всеми мониторами. | руб. | 4061
AT-VD305N SL |  | 24943 | 4-x проводная цветная накладная вандалоустойчивая панель, встроенная видеокамера 600ТВЛ и ИК-подсветка.В комплекте: кронштейн для врезной установки, кронштейн для поворота панели на 30°, козырек. Габариты: 122 х 40 х 20 мм. -40C...+50C Цвета: серебро, Совместима со всеми мониторами. | руб. | 4061
AT-VD308H SL |  | 30186 | 4-x проводная цветная накладная вандалоустойчивая панель, встроенная видеокамера 800ТВЛ и ИК-подсветка. Широкий угол обзора 110 градусов. Регулировка громкости. В комплекте: кронштейн для поворота панели на 30°. Габариты: 131 х 48 х 20 мм. -30C...+60C Цвет корпуса: темно-серый, черный ,серебро . Совместима со всеми мониторами. | руб. | 7212
AT-VD308H BL |  | 22642 | 4-x проводная цветная накладная вандалоустойчивая панель, встроенная видеокамера 800ТВЛ и ИК-подсветка. Широкий угол обзора 110 градусов. Регулировка громкости. В комплекте: кронштейн для поворота панели на 30°. Габариты: 131 х 48 х 20 мм. -30C...+60C Цвет корпуса: темно-серый, черный ,серебро . Совместима со всеми мониторами. | руб. | 7212
AT-VD308H GR |  | 30185 | 4-x проводная цветная накладная вандалоустойчивая панель, встроенная видеокамера 800ТВЛ и ИК-подсветка. Широкий угол обзора 110 градусов. Регулировка громкости. В комплекте: кронштейн для поворота панели на 30°. Габариты: 131 х 48 х 20 мм. -30C...+60C Цвет корпуса: темно-серый, черный ,серебро . Совместима со всеми мониторами. | руб. | 7212
AT-VD 312N SL |  | 33510 | IP вызывная видеопанель, камера 1080P, угол обзора 120 град., ИК подсветка, 2 выходных реле, цвет корпуса-серебро). Поддержка POE или питание 15 В, IP, металлический корпус, угловой кронштейн в комплекте | руб. | 11198
AT-VD 311L SL |  | 33511 | IP вызывная видеопанель, камера 1080P, угол обзора 120 град., ИК подсветка, 2 выходных реле, цвет корпуса-серебро. Питание 15-24 В, IP, WIFI, металлический корпус, угловой кронштейн в комплекте. Возможна работа без монитора, через приложение Smart Life. | руб. | 17158
AT-VD313H BL (Новинка) |  | 90212 | AT-VD313H BL - Вызывная панель IP видеодомофона с разрешением видеокамеры 1080Р, на одного абонента уличного исполнения. Позволяет осуществить вызов посетителям на IP домофон, вести видео общение и открытие двери, либо ворот. Имеет встроенный считыватель Em-marine 125 KHz с количеством поддерживаемых карт пользователей до 1000 штук, поддерживаемых паролей до 99 штук. Есть сенсорная клавиатура с подсветкой, антивандальный датчик, возможность работать по PoE802.3af, высокая степень защиты IP66. , цвет корпуса: чёрный. | руб. | 19298
AT-VD315H BL (Новинка) |  | 90213 | AT-VD315H BL - Вызывная панель IP видеодомофона с разрешением видеокамеры 1080Р, на 9999 абонентов уличного исполнения. Позволяет осуществить вызов посетителям на IP домофон, вести видео общение и открытие двери, либо ворот. Имеет встроенный считыватель Em-marine 125 KHz с количеством поддерживаемых карт пользователей до 10 000 штук. Есть экран с диагональю 7"дюймов, антивандальный датчик, возможность работать по PoE802.3af, высокая степень защиты IP66. Цвет корпуса: чёрный (окантовка серебро) | руб. | 35088
AT-VD 316H BL (Новинка) |  | 90214 | AT-VD 316H BL - Вызывная панель IP видеодомофона с разрешением видеокамеры 1080Р, на 20 абонентов уличного исполнения. Позволяет осуществить вызов посетителям на IP домофон, вести видео общение и открытие двери, либо ворот. Имеет встроенный считыватель Em-marine 125 KHz с количеством поддерживаемых карт пользователей до 1000 штук, поддерживаемых паролей до 99 штук. Есть сенсорная клавиатура с подсветкой, антивандальный датчик, возможность работать по PoE802.3af, высокая степень защиты IP66. Цвет корпуса: чёрный | руб. | 19298
Комплекты домофонии
Модель | Изображение | Код поиска | Описание |  |  | Примечание
AT-home7 Комплект домофонии WH-BL |  | 49233 | AT-home7 Комплект домофонии WH-BL - "Видеодомофон 7"", CVBS, Подключение двух вызывных панелей и двух видеокамер, адресный интерком. Цвет корпуса белый. Габаритные размеры: 210 х 116 х 25 мм. Питание AC220V . Внешний адаптер питания в комплекте.Совместим с вызывными панелями CVBS. 4-x проводная цветная накладная вандалоустойчивая панель, встроенная видеокамера 800ТВЛ и ИК-подсветка. Широкий угол обзора 110 градусов. Регулировка громкости. В комплекте: кронштейн для поворота панели на 30°. Габариты: 131 х 48 х 20 мм. -30C...+60C; Цвет корпуса: черный. Совместима со всеми мониторами." | руб. | 12200
AT-home7 Комплект домофонии WH-GR |  | 49234 | AT-home7 Комплект домофонии WH-GR - Видеодомофон 7", CVBS, Подключение двух вызывных панелей и двух видеокамер, адресный интерком. Цвет корпуса белый. Габаритные размеры: 210 х 116 х 25 мм. Питание AC220V . Внешний адаптер питания в комплекте.Совместим с вызывными панелями CVBS. 4-x проводная цветная накладная вандалоустойчивая панель, встроенная видеокамера 800ТВЛ и ИК-подсветка. Широкий угол обзора 110 градусов. Регулировка громкости. В комплекте: кронштейн для поворота панели на 30°. Габариты: 131 х 48 х 20 мм. -30C...+60C Цвет корпуса: темно-серый. Совместима со всеми мониторами. | руб. | 12200
AT-home7 Комплект домофонии WH-SL |  | 49235 | AT-home7 Комплект домофонии WH-SL - "Видеодомофон 7"", CVBS, Подключение двух вызывных панелей и двух видеокамер, адресный интерком. Цвет корпуса белый. Габаритные размеры: 210 х 116 х 25 мм. Питание AC220V . Внешний адаптер питания в комплекте.Совместим с вызывными панелями CVBS. 4-x проводная цветная накладная вандалоустойчивая панель, встроенная видеокамера 800ТВЛ и ИК-подсветка. Широкий угол обзора 110 градусов. Регулировка громкости. В комплекте: кронштейн для поворота панели на 30°. Габариты: 131 х 48 х 20 мм. -30C...+60C Цвет корпуса: серебро . Совместима со всеми мониторами." | руб. | 12200
AT-home10 Комплект домофонии WH-GR |  | 49236 | AT-home10 Комплект домофонии WH-GR - Видеодомофон 10", Сенсорный экран, 1080P/720P/CVBS Подключение двух вызывных панелей и двух видеокамер.Календарь, будильник. Загрузка собственных мелодий MP3 в качестве сигнала вызова домофона. Запись видеороликов входящего вызова со звуком в автоматическом или ручном режимах, и по детектору движения. Поддержка micro SD карт (8Гб-128Гб).Адресный интерком. Накладной тип крепления.Габаритные размеры: 255 х 180 х 21 мм. АС 220В.Цвет корпуса:белый. Совместим со всеми вызывными панелями. | руб. | 21200
AT-home10 Комплект домофонии 10 WH-SL |  | 49237 | AT-home10 Комплект домофонии 10 WH-SL - Видеодомофон 10", Сенсорный экран, 1080P/720P/CVBS Подключение двух вызывных панелей и двух видеокамер.Календарь, будильник. Загрузка собственных мелодий MP3 в качестве сигнала вызова домофона. Запись видеороликов входящего вызова со звуком в автоматическом или ручном режимах, и по детектору движения. Поддержка micro SD карт (8Гб-128Гб).Адресный интерком. Накладной тип крепления.Габаритные размеры: 255 х 180 х 21 мм. АС 220В.Цвет корпуса:белый. Совместим со всеми вызывными панелями. | руб. | 21200
Комплект домофонии AT-home4 WH-BL |  | 49238 | Комплект домофонии AT-home4 WH-BL - Цветной 4-x проводный, 4,3" LCD TFT (480*272) видеодомофон. Подключение двух вызывных панелей и двух видеокамер. Адресный "интерком". Накладной тип крепления. Габаритные размеры: 71 х 116 х 16 мм. Цвет корпуса белый. Питание AC220V. Совместим с вызывными панелями CVBS. 4-x проводная цветная накладная вандалоустойчивая панель, встроенная видеокамера 600ТВЛ и ИК-подсветка.В комплекте: кронштейн для врезной установки, кронштейн для поворота панели на 30°, козырек. Габариты: 122 х 40 х 20 мм. -40C...+50C Цвет: черный. Совместима со всеми мониторами. | руб. | 9900
Комплект домофонии AT-home4 WH-BZ |  | 49239 | Комплект домофонии AT-home4 WH-BZ - Цветной 4-x проводный, 4,3" LCD TFT (480*272) видеодомофон. Подключение двух вызывных панелей и двух видеокамер. Адресный "интерком". Накладной тип крепления. Габаритные размеры: 71 х 116 х 16 мм. Цвет корпуса белый. Питание AC220V. Совместим с вызывными панелями CVBS. 4-x проводная цветная накладная вандалоустойчивая панель, встроенная видеокамера 600ТВЛ и ИК-подсветка.В комплекте: кронштейн для врезной установки, кронштейн для поворота панели на 30°, козырек. Габариты: 122 х 40 х 20 мм. -40C...+50C Цвет: бронза. Совместима со всеми мониторами. | руб. | 9900
Комплект домофонии AT-home4 WH-SL |  | 49240 | Комплект домофонии AT-home4 WH-SL - Цветной 4-x проводный, 4,3" LCD TFT (480*272) видеодомофон. Подключение двух вызывных панелей и двух видеокамер. Адресный "интерком". Накладной тип крепления. Габаритные размеры: 71 х 116 х 16 мм. Цвет корпуса белый. Питание AC220V. Совместим с вызывными панелями CVBS. 4-x проводная цветная накладная вандалоустойчивая панель, встроенная видеокамера 600ТВЛ и ИК-подсветка.В комплекте: кронштейн для врезной установки, кронштейн для поворота панели на 30°, козырек. Габариты: 122 х 40 х 20 мм. -40C...+50C Цвет: серебро. Совместима со всеми мониторами. | руб. | 9900
Доводчики
Модель | Изображение | Код поиска | Описание |  |  | Примечание
ATEC-D132E-Sl |  | 22650 | Доводчик механический до 65 кг , 2-х скоростной, регулируемый. Усилие: EN 2/3 (в зависимости от установки) (EN1154). Тип установки: универсальный, для левых и правых дверей. Рабочая температура: -45...+45 °С. Габаритные размеры: 144х36х57. Установочный размер: 132х19 мм. Масса брутто: 900 г.Цвет: серебро. | руб. | 1760
ATEC-D162E SI |  | 30177 | Доводчик механический до 75 кг , 2-х скоростной, регулируемый. Тип установки: универсальный, для левых и правых дверей Рабочая температура: -45...+45 °С. Габаритные размеры: 176х39х63. Установочный размер: 162х19 мм. Масса брутто: 1300 г.Цвет: серебро, коричневый. | руб. | 1967
ATEC-D162E BR |  | 30178 | Доводчик механический до 75 кг , 2-х скоростной, регулируемый. Тип установки: универсальный, для левых и правых дверей Рабочая температура: -45...+45 °С. Габаритные размеры: 176х39х63. Установочный размер: 162х19 мм. Масса брутто: 1300 г.Цвет: серебро, коричневый. | руб. | 1967
ATEC-D206E-SI |  | 68129 | 2-х скоростной дверной доводчик, для дверей массой до 85 кг, габаритный размер: 223х45х67 мм, установочный размер: 206х19 мм, масса брутто: 2,1кг., температурный режим: -45ºС …+45ºС, цвет серебро | руб. | 3033
ATEC-D206E-Br |  | 24896 | Доводчик механический до 100 кг, 2-х скоростной, регулируемый. Усилие: EN4/5 (в зависимости от установки) (EN1154) Тип установки: универсальный, для левых и правых дверей Рабочая температура: -45...+45 °С Масса брутто: 2100 г. Габаритные размеры: 223х45х67 мм Установочный размер: 206х19 мм. Цвет: коричневый. | руб. | 3033
ATEC-D206H-Sl |  | 60075 | 2-х скоростной дверной доводчик, для дверей массой до 105 кг, габаритный размер: 223х45х67 мм, установочный размер: 206х19 мм, масса брутто: 2,1кг., температурный режим: -45ºС …+45ºС, цвет серебро | руб. | 3122
ATEC-D206H-Br |  | 60074 | 2-х скоростной дверной доводчик, для дверей массой до 105 кг, габаритный размер: 223х45х67 мм, установочный размер: 206х19 мм, масса брутто: 2,1кг., температурный режим: -45ºС …+45ºС, цвет коричневый | руб. | 3122
ATEC-D230E-SI |  | 60077 | 2-х скоростной дверной доводчик, для дверей массой до 105 кг, габаритный размер: 248х45х67 мм, установочный размер: 230х19 мм, масса брутто: 2,3кг., температурный режим: -45ºС …+45ºС, цвет серебро | руб. | 3652
ATEC-D230E-Br |  | 60076 | 2-х скоростной дверной доводчик, для дверей массой до 105 кг, габаритный размер: 248х45х67 мм, установочный размер: 230х19 мм, масса брутто: 2,3кг., температурный режим: -45ºС …+45ºС, цвет коричневый | руб. | 3652
ATEC-D230H-Sl |  | 60079 | 2-х скоростной дверной доводчик, для дверей массой до 130 кг, габаритный размер: 248х45х67 мм, установочный размер: 230х19 мм, масса брутто: 2,3кг., температурный режим: -45ºС …+45ºС, цвет серебро | руб. | 3840
ATEC-D230H-Br |  | 60078 | 2-х скоростной дверной доводчик, для дверей массой до 130 кг, габаритный размер: 248х45х67 мм, установочный размер: 230х19 мм, масса брутто: 2,3кг., температурный режим: -45ºС …+45ºС, цвет коричневый | руб. | 3840
ATEC-D305EN1-6-Sl |  | 41666 | 2-х скоростной дверной доводчик для дверей массой от 15 до 180 кг, установочный размер: 305х19 мм. Регулировка мощности пружины.В комплекте кронштейн для параллельной установки доводчика. Функция Back Check (ветровой тормоз). Цвет: серебро. 325х47х51.5 мм, -45ºС …+50ºС, 2917г. | руб. | 6258
ATEC-D4041-Sl |  | 41667 | ATEC-D4041-Sl - 2-х скоростной дверной доводчик для дверей массой от 120 до 180 кг, установочный размер:127х57 мм. Регулировка мощности пружины. Усилие: EN7 (EN1154). Дополнительные функции включены: ветровой тормоз (Back Check), задержка закрывания (Delay Action), (Latch Speed).В комплекте: кронштейн для параллельной установки доводчика. Комплектуется декоративный пластмассовым кожухом. -45...+50 °С, 282х57х51 мм, 5,5 кг, цвет- серебро. | руб. | 11422
QM-D-ARM1-Sl |  | 14591 | Скользящий канал для дверных доводчиков: ATEC и QM-D206xxx и QM-D230xxx. Габаритные размер: 530х30х20 мм. Масса брутто: 800г.Цвет: серебро. | руб. | 1302
ATEC-DE350 (привод электрический) |  | 85471 | ATEC-DE350 (привод электрический) - Доводчик. Максимальный вес двери: 350 кг. Подходит для деревянных, металлических, рамных, открывающихся в одном направлении( как одинарных так и распашных). Угол открывания: 45...105°, регулируемый. Управление: Датчики движения, пульты ДУ, панели доступа и т.п. Гарантированное количество циклов открывания закрывания - 2 000 000 циклов; Вариант установки: рычажная тяга или скользящая шина. Питание: 220 В переменного тока / 110 В переменного тока, выход DC24V. Ширина двери: 700...1400 мм; Рабочая температура: -20...+55 °С. Степень защиты: IP21. Вес: 13,5кг. Габаритные размеры: 610х90х128 мм |  | Цена по запросу
ATEC-DE150 (привод электрический) |  | 85472 | ATEC-DE150 (привод электрический) - Доводчик. Максимальный вес двери: 150 кг. Подходит для деревянных, металлических, рамных, открывающихся в одном направлении( как одинарных так и распашных). Угол открывания: 60...110°, регулируемый.°. Гарантированное количество циклов открывания закрывания - 2 000 000 циклов; Вариант установки: рычажная тяга или скользящая шина. Питание: 220 В переменного тока / 110 В переменного тока, выход DC24V. Ширина двери: 700...1200 мм; Рабочая температура: -20...+55 °С. Степень защиты: IP21. Вес: 5,5кг. Габаритные размеры: 475х81х98 мм |  | Цена по запросу
Дополнительное оборудование домофонии
Модель | Изображение | Код поиска | Описание |  |  | Примечание
AT-15/1 BL |  | 24958 | Адаптер питания для мониторов видеодомофонов и аудиотрубок 15В, 0,8А Цвет корпуса: чёрный . | руб. | 1088
AT-36/2 WH |  | 24962 | Блок питания для многоквартиного домофона 36В,Цвет корпуса: белый. Совместим с многоквартирной системой Accordtec. | руб. | 9984
AT-AC01 BL |  | 24957 | Электронное реле для открывания ворот,цвет чёрный. Совместимо с мониторами AT-VD750C WH, AT-VD750C/SD WH, AT-VD432C WH, AT-VD751C WH | руб. | 748
AT-AC10W WH |  | 24959 | Устройство для подключения монитора видеодомофона к сети интернет, LAN, WI-FI, приложение Tuya Smart для Android и IOS Цвет белый, Адаптер питания в комплекте. 4-х проводное подключение к монитору.DC 15V. Габаритные размеры: 110*80*25 мм.Совместимо со всеми мониторами Accordtec , кроме AT-VD433C. | руб. | 7619
AT-AC11W WH |  | 85470 | AT-AC11W WH - Устройство для подключения монитора видеодомофона и (или) вызывной панели к сети интернет, LAN, WI-FI, приложение Smart Life (Tuya Smart) для Android и IOS. Цвет белый. Адаптер питания в комплекте. 4-х проводное подключение к монитору. DC 15V. Габаритные размеры: 110х80х25мм.Совместимо со всеми мониторами Accordtec , кроме AT-VD433C. Может работать с вызывной панелью автономно без монитора. | руб. | 9884
AT-VD 620 WH |  | 24965 | Аналоговый коммутатор, Белый. Совместим с многоквартирной системой Accordtec. | руб. | 6991
AT-VD 621 WH |  | 24964 | Аналоговый коммутатор, Белый .Совместим с многоквартирной системой Accordtec. | руб. | 9463
AT-VD 622 WH |  | 81118 | AT-VD 622 WH - Аналоговый коммутатор для деления стояка на два канала. Для использования в угловых подъездах домов типа: П-33М, П-44 и других с двумя стояками в подъезде. Цвет: белый. Совместим с многоквартирной системой Accordtec. | руб. | 9461
AT-VD 631 BL |  | 24963 | Адаптер подключения монитора домофона RJ-45, Чёрный. Совместим с многоквартирной системой Accordtec. | руб. | 811
AT-VD 632 BL |  | 24966 | Адаптер подключения монитора домофона RJ-45 AHD, Чёрный. Совместим с многоквартирной системой Accordtec. | руб. | 1415
AT-VD 650 GR |  | 24961 | Пульт консьержа, LCD дисплей 7", управление замком, календарь, будильник, просмотр подключенных вызывных панелей и камер, адресный интерком, детектор движения, фоторамка, управление пользовательскими картами(2048 шт.), CAT-5/4-х проводный, 36В/15В, Цвет корпуса: серый. Совместим с многоквартирной системой Accordtec. | руб. | 43628
AT-VD A100C WH |  | 24960 | Дополнительная 4-х проводная аудиотрубка .Совместима с мониторами AT-VD432C , AT-VD750C ,AT-VD750C/SD Питание: от домофона или от внешнего источника питания 14,5V. Функция "интерком". Цвет корпуса: белый. Габаритные размеры: 188*83*42 мм. | руб. | 2929
AT-VD EPS |  | 24956 | Модуль управления электромеханическим замком с видеопанели (дистанционное открытие замка) без использования дополнительного блока питания.Малые габариты устройства позволяют устанавливать в стене за видеопанелью видеодомофона, в двери или внутри корпуса электромеханического замка. | руб. | 960
AT-VD VZ/T |  | 43615 | Модуль сопряжения индивидуального видеодомофона с общеподъездным многоквартирным домофоном. Предназначен для подключения видеодомофона к линии связи общеподъездного домофона с координатной системой адресации абонентов (Визит, Цифрал, Элтис). | руб. | 2109
AT-VD XL/T |  | 70319 | Модуль сопряжения индивидуального видеодомофона с общеподъездным многоквартирным домофоном. Предназначен для подключения видеодомофона к линии связи общеподъездного домофона с цифровой линейной системой адресации абонентов (Proel, Laskomex, Raikmann, Gerch). Поставляется с клеммной колодкой. | руб. | 2342

## Slinex Домофония
Slinex Домофония
www.dssl.ru e-mail: info@dssl.ru
СОДЕРЖАНИЕ | Цены включают НДС
Мониторы
Наименование | Изображение | Код поиска | Описание | Розница |  | Примечание
IP-IK-07L Cloud White |  | 87267 | IP-IK-07L Cloud White - Цветной видеодомофон, настенный, 7"" TFT LCD сенсорный экран с разрешением 1024x600. Подключение до 8-х вызывных панелей и 4-х IP камер, поддержка Full HD (2 Мп). Запись фото или видео на microSD карту до 32 ГБ. Детекция движения с фильтрацией по типу объекта, поддержка MP3 мелодий вызова. Двойное подключение к сети: Ethernet и Wi-Fi с возможностью прямого подключения через меню. Поддержка ONVIF, обновления ПО через OTA. Интерком до 6 мониторов. 9 встроенных мелодий вызова, режимы «Не беспокоить», «Тихий» и «Ожидание». Потребляемая мощность – до 5 Вт. Питание: PoE или 12 В. Цветовые решения: белый. | руб. | 12900
SQ-04 white |  | 36401 | Цветной видеодомофон, настенный, 4.3" TFT LCD дисплей 16:9, разрешение экрана 480×272. Подключение 2-х вызывных панелей. Функция памяти – нет. Функция интеркома – не поддерживается. 1 полифоническая мелодия вызова. Сенсорные кнопки. Потребляемая мощность – до 6 Вт, питание: ~100-240 В или +13,5 В. Кнопка выключения питания.Размер: 119×175×21 мм. Цветовые решения: белый. Рекомендуется использовать с ML-15HR и ML-16HR. | руб. | 6162
SQ-04 black |  | 21047 | Цветной видеодомофон, настенный, 4.3" TFT LCD дисплей 16:9, разрешение экрана 480×272. Подключение 2-х вызывных панелей. Функция памяти – нет. Функция интеркома – не поддерживается. 1 полифоническая мелодия вызова. Сенсорные кнопки. Потребляемая мощность – до 6 Вт, питание: ~100-240 В или +13,5 В. Кнопка выключения питания.Размер: 119×175×21 мм. Цветовые решения: черный. Рекомендуется использовать с ML-15HR и ML-16HR. | руб. | 6162
Комплект SQ-04 + ML-16HR |  | 68513 | Монитор SQ-04: Цветной, настенный, 4.3" TFT LCD дисплей 16:9, разрешение экрана 480?272. Подключение 2-х вызывных панелей. Функция памяти – нет. Функция интеркома – не поддерживается. 1 полифоническая мелодия вызова. Сенсорные кнопки управления. Потребляемая мощность – до 6 Вт, питание: ~100-240 В или +13,5 В. Кнопка выключения питания. Размер: 119?175?21 мм. Цветовые решения: белый. Панель ML-16HR: Вызывная панель накладная, тип матрицы — цветная Sony CCD, разрешение 800 ТВЛ. Комплектация: панель вызова, кронштейн поворотный и козырек, инструкция. Накладной монтаж. ИК подсветка. Рабочая температура -40...+65 °С. Размеры: 122?41?23 мм. Цветовое решение: антик (черный). | руб. | 10920
SQ-04M black |  | 21048 | Цветной видеодомофон, настенный, 4.3" TFT LCD дисплей 16:9, разрешение экрана 480х272. Подключение 2-х вызывных панелей и 2-х видеокамер. Запись фото или видео на microSD карту до 32 ГБ. Программная детекция движения. Интерком до 4-х домофонов: SL-10IP, SL-10IPT, SL-10M, SL-10, SL-07IP, SL-07M, SL-07, SQ-07MT, SQ-07M, SQ-07, SM-07M, SQ-04M, MS-04, SM-04M (SL-07IP,SL-10IP и SL-10IPT могут быть только основными при соединении в интеркоме). 12 полифонических мелодий, три временных режима уровня громкости, режим «не беспокоить». Потребляемая мощность – до 6 Вт, питание: ~100-240 В или +13,5 В. Кнопка выключения питания. Размер: 119×175×21 мм. Цветовые решения: черный. Рекомендуется использовать с ML-15HR и ML-16HR. | руб. | 8112
SQ-04M white |  | 36402 | Цветной видеодомофон, настенный, 4.3" TFT LCD дисплей 16:9, разрешение экрана 480х272. Подключение 2-х вызывных панелей и 2-х видеокамер. Запись фото или видео на microSD карту до 32 ГБ. Программная детекция движения. Интерком до 4-х домофонов: SL-10IP, SL-10IPT, SL-10M, SL-10, SL-07IP, SL-07M, SL-07, SQ-07MT, SQ-07M, SQ-07, SM-07M, SQ-04M, MS-04, SM-04M (SL-07IP,SL-10IP и SL-10IPT могут быть только основными при соединении в интеркоме). 12 полифонических мелодий, три временных режима уровня громкости, режим «не беспокоить». Потребляемая мощность – до 6 Вт, питание: ~100-240 В или +13,5 В. Кнопка выключения питания. Размер: 119×175×21 мм. Цветовые решения: черный. Рекомендуется использовать с ML-15HR и ML-16HR. | руб. | 8112
Комплект SQ-04M + ML-16HR |  | 68514 | Монитор SQ-04M: Цветной, настенный, 4.3" TFT LCD дисплей 16:9, разрешение экрана 480?272. Подключение 2-х вызывных панелей и 2-х видеокамер. Запись фото или видео на microSD карту до 32 ГБ. Программная детекция движения.12 полифонических мелодий, три временных режима уровня громкости, режим «Не беспокоить». Потребляемая мощность – до 6 Вт, питание: ~100-240 В или +13,5 В. Кнопка выключения питания. Размер: 119?175?21 мм. Цветовые решения: белый. Панель ML-16HR: Вызывная панель накладная, тип матрицы — цветная Sony CCD, разрешение 800 ТВЛ. Комплектация: панель вызова, кронштейн поворотный и козырек, инструкция. Накладной монтаж. ИК подсветка. Рабочая температура -40...+65 °С. Размеры: 122?41?23 мм. Цветовое решение: антик (черный). | руб. | 12792
Sonik 7 Cloud (White) |  | 47164 | Цветной, настенный, 7" сенсорный IPS TFT LCD дисплей 16:9, разрешение экрана 1024х600. Подключение 2-х панелей и 2-х камер любого из стандартов: AHD/CVBS/TVI/CVI. Запись фото или видео на microSD карту до 256 ГБ. Программная или аппаратная детекция движения. Интерком до 4-х домофонов: SL-10M(HD), Sonik 10, SL-07M(HD), SQ-07MT(HD), SM-07M(N), Sonik 7,SQ-04M (Sonik 7 Cloud, SL-07IP(HD) и SL-10IPT(HD) могут быть только основными при соединении в интеркоме). 2 мощных динамика с лицевой стороны. MP3 мелодии вызова, три временных режима уровня громкости, режим «Не беспокоить», отображение часов в режиме ожидания, фоторамка. Получение входящего вызова от вызывных панелей на смартфон, подключение к сети Ethernet, встроенный Wi-Fi, удаленный просмотр вызывных панелей. Дополнительная сменная лицевая панели в комплекте. Потребляемая мощность – до 10 Вт, питание: ~100-240 В или +13,5 В. Размер: 176х133х20 мм. Цветовые решения: белый+белый + сменная панель Серебро / черный+Черный + сменная панель Марсала. | руб. | 23400
Sonik 7 Cloud (Black) |  | 47165 | Цветной, настенный, 7" сенсорный IPS TFT LCD дисплей 16:9, разрешение экрана 1024х600. Подключение 2-х панелей и 2-х камер любого из стандартов: AHD/CVBS/TVI/CVI. Запись фото или видео на microSD карту до 256 ГБ. Программная или аппаратная детекция движения. Интерком до 4-х домофонов: SL-10M(HD), Sonik 10, SL-07M(HD), SQ-07MT(HD), SM-07M(N), Sonik 7,SQ-04M (Sonik 7 Cloud, SL-07IP(HD) и SL-10IPT(HD) могут быть только основными при соединении в интеркоме). 2 мощных динамика с лицевой стороны. MP3 мелодии вызова, три временных режима уровня громкости, режим «Не беспокоить», отображение часов в режиме ожидания, фоторамка. Получение входящего вызова от вызывных панелей на смартфон, подключение к сети Ethernet, встроенный Wi-Fi, удаленный просмотр вызывных панелей. Дополнительная сменная лицевая панели в комплекте. Потребляемая мощность – до 10 Вт, питание: ~100-240 В или +13,5 В. Размер: 176х133х20 мм. Цветовые решения: белый+белый + сменная панель Серебро / черный+Черный + сменная панель Марсала. | руб. | 23400
Sonik 7 White+Silver |  | 70343 | Цветной, настенный, 7" сенсорный IPS TFT LCD дисплей 16:9, разрешение экрана 1024х600. Подключение 2-х панелей и 2-х камер любого из стандартов: AHD/CVBS/TVI/CVI. Запись фото или видео на microSD карту до 64 ГБ. Программная или аппаратная детекция движения. Интерком до 4-х домофонов: SL-10IP, SL-10IPT, SL-10M, SL-10, SL-07IP, SL-07M, SL-07, SQ-07MT, SQ-07M, SQ-07, SM-07M, SQ-04M, MS-04, SM-04M (SL-07IP, SL-10IP и SL-10IPT могут быть только основными при соединении в интеркоме). 2 мощных динамика с лицевой стороны. MP3 мелодии вызова, три временных режима уровня громкости, режим «Не беспокоить», отображение часов в режиме ожидания, фоторамка. Дополнительная сменная лицевая панели в комплекте. Потребляемая мощность – до 10 Вт, питание: ~100-240 В или +13,5 В. Размер: 176х133х20 мм. Цветовые решения: белый+серебро + сменная панель «Золотой песок» / черный+розовое золото + сменная панель «Марсала». Рекомендуется использовать с ML-20HD. | руб. | 17160
Sonik 7 Black+Pink Gold |  | 70344 | Цветной, настенный, 7" сенсорный IPS TFT LCD дисплей 16:9, разрешение экрана 1024х600. Подключение 2-х панелей и 2-х камер любого из стандартов: AHD/CVBS/TVI/CVI. Запись фото или видео на microSD карту до 64 ГБ. Программная или аппаратная детекция движения. Интерком до 4-х домофонов: SL-10IP, SL-10IPT, SL-10M, SL-10, SL-07IP, SL-07M, SL-07, SQ-07MT, SQ-07M, SQ-07, SM-07M, SQ-04M, MS-04, SM-04M (SL-07IP, SL-10IP и SL-10IPT могут быть только основными при соединении в интеркоме). 2 мощных динамика с лицевой стороны. MP3 мелодии вызова, три временных режима уровня громкости, режим «Не беспокоить», отображение часов в режиме ожидания, фоторамка. Дополнительная сменная лицевая панели в комплекте. Потребляемая мощность – до 10 Вт, питание: ~100-240 В или +13,5 В. Размер: 176х133х20 мм. Цветовые решения: белый+серебро + сменная панель «Золотой песок» / черный+розовое золото + сменная панель «Марсала». Рекомендуется использовать с ML-20HD. | руб. | 17160
SM-07N Cloud White |  | 50064 | 1080P Цветной, настенный, 7" цветной TFT LCD дисплей 16:9, разрешение экрана 1024×600. Подключение 2-х панелей и 2-х камер любого из стандартов: AHD/TVI/CVI/CVBS до 2 Мп. Запись фото или видео на microSD карту до 256 ГБ. Интерком до 4-х домофонов: SL-10M(HD), Sonik 10, SL-07M(HD), SQ-07MT(HD), SM-07M(N/HD), Sonik 7, SQ-04M; SL-07IP(HD) и SL-10IPT(HD), а также SM-07N/SL-07N/SL-10N/Sonik 7 Cloud могут быть только основными при соединении в интеркоме. Новый графический интерфейс. MP3 мелодии вызова. Получение входящего вызова от вызывных панелей на смартфон, подключение к сети Ethernet, встроенный Wi-Fi, удаленный просмотр вызывных панелей и камер. Потребляемая мощность – до 8 Вт, питание: ~100-240 В или +13,5 В. Размеры: 193×123×18 мм. Цветовые решения: серебро, графит, белый. Рекомендуется использовать с ML-17HD. | руб. | 19320
SM-07N Cloud Silver |  | 50060 | 1080P Цветной, настенный, 7" цветной TFT LCD дисплей 16:9, разрешение экрана 1024×600. Подключение 2-х панелей и 2-х камер любого из стандартов: AHD/TVI/CVI/CVBS до 2 Мп. Запись фото или видео на microSD карту до 256 ГБ. Интерком до 4-х домофонов: SL-10M(HD), Sonik 10, SL-07M(HD), SQ-07MT(HD), SM-07M(N/HD), Sonik 7, SQ-04M; SL-07IP(HD) и SL-10IPT(HD), а также SM-07N/SL-07N/SL-10N/Sonik 7 Cloud могут быть только основными при соединении в интеркоме. Новый графический интерфейс. MP3 мелодии вызова. Получение входящего вызова от вызывных панелей на смартфон, подключение к сети Ethernet, встроенный Wi-Fi, удаленный просмотр вызывных панелей и камер. Потребляемая мощность – до 8 Вт, питание: ~100-240 В или +13,5 В. Размеры: 193×123×18 мм. Цветовые решения: серебро, графит, белый. Рекомендуется использовать с ML-17HD. | руб. | 19320
SM-07N Cloud Graphite |  | 50063 | 1080P Цветной, настенный, 7" цветной TFT LCD дисплей 16:9, разрешение экрана 1024×600. Подключение 2-х панелей и 2-х камер любого из стандартов: AHD/TVI/CVI/CVBS до 2 Мп. Запись фото или видео на microSD карту до 256 ГБ. Интерком до 4-х домофонов: SL-10M(HD), Sonik 10, SL-07M(HD), SQ-07MT(HD), SM-07M(N/HD), Sonik 7, SQ-04M; SL-07IP(HD) и SL-10IPT(HD), а также SM-07N/SL-07N/SL-10N/Sonik 7 Cloud могут быть только основными при соединении в интеркоме. Новый графический интерфейс. MP3 мелодии вызова. Получение входящего вызова от вызывных панелей на смартфон, подключение к сети Ethernet, встроенный Wi-Fi, удаленный просмотр вызывных панелей и камер. Потребляемая мощность – до 8 Вт, питание: ~100-240 В или +13,5 В. Размеры: 193×123×18 мм. Цветовые решения: серебро, графит, белый. Рекомендуется использовать с ML-17HD. | руб. | 19320
SM-07MHD White |  | 73566 | Цветной, настенный, 7" цветной TFT LCD дисплей 16:9, разрешение экрана 1024?600. Подключение 2-х панелей и 2-х камер любого из стандартов: AHD/CVBS/TVI/CVI. Встроенная память на 100 кадров. Поддержка microSD карт до 64 ГБ. Программная детекция движения. Интерком до 4-х домофонов: SL-10M(HD), Sonik 10, SL-07M(HD), SQ-07MT(HD), SM-07M(N/HD), Sonik 7 (Sonik 7 Cloud), SQ-04M, SL-07IP(HD) и SL-10IPT(HD) могут быть только основными при соединении в интеркоме). Три временных режима уровня громкости, режим «Не беспокоить». Потребляемая мощность – до 7 Вт, питание: ~100-240 В или +13,5 В. Размеры: 193?123?18 мм. Цветовые решения: серебро, графит, белый. Рекомендуется использовать с ML-15HD и ML-16HD. | руб. | 8700
SM-07MHD Silver |  | 73564 | Цветной, настенный, 7" цветной TFT LCD дисплей 16:9, разрешение экрана 1024?600. Подключение 2-х панелей и 2-х камер любого из стандартов: AHD/CVBS/TVI/CVI. Встроенная память на 100 кадров. Поддержка microSD карт до 64 ГБ. Программная детекция движения. Интерком до 4-х домофонов: SL-10M(HD), Sonik 10, SL-07M(HD), SQ-07MT(HD), SM-07M(N/HD), Sonik 7 (Sonik 7 Cloud), SQ-04M, SL-07IP(HD) и SL-10IPT(HD) могут быть только основными при соединении в интеркоме). Три временных режима уровня громкости, режим «Не беспокоить». Потребляемая мощность – до 7 Вт, питание: ~100-240 В или +13,5 В. Размеры: 193х123х18 мм. Цветовые решения: серебро, графит, белый. Рекомендуется использовать с ML-15HD и ML-16HD. | руб. | 8700
SM-07MHD Graphite |  | 73565 | Цветной, настенный, 7" цветной TFT LCD дисплей 16:9, разрешение экрана 1024?600. Подключение 2-х панелей и 2-х камер любого из стандартов: AHD/CVBS/TVI/CVI. Встроенная память на 100 кадров. Поддержка microSD карт до 64 ГБ. Программная детекция движения. Интерком до 4-х домофонов: SL-10M(HD), Sonik 10, SL-07M(HD), SQ-07MT(HD), SM-07M(N/HD), Sonik 7 (Sonik 7 Cloud), SQ-04M, SL-07IP(HD) и SL-10IPT(HD) могут быть только основными при соединении в интеркоме). Три временных режима уровня громкости, режим «Не беспокоить». Потребляемая мощность – до 7 Вт, питание: ~100-240 В или +13,5 В. Размеры: 193х123х18 мм. Цветовые решения: серебро, графит, белый. Рекомендуется использовать с ML-15HD и ML-16HD. | руб. | 8700
Комплект SM-07MHD + ML-16HD |  | 73567 | Монитор SM-07MHD: Цветной, настенный, 7" цветной TFT LCD дисплей 16:9, разрешение экрана 1024?600. Подключение 2-х панелей и 2-х камер любого из стандартов: AHD/CVBS/TVI/CVI. Встроенная память на 100 кадров. Поддержка microSD карт до 64 ГБ. Программная детекция движения. Интерком до 4-х домофонов: SL-10M(HD), Sonik 10, SL-07M(HD), SQ-07MT(HD), SM-07M(N/HD), Sonik 7 (Sonik 7 Cloud), SQ-04M, SL-07IP(HD) и SL-10IPT(HD) могут быть только основными при соединении в интеркоме). Три временных режима уровня громкости, режим «Не беспокоить». Потребляемая мощность – до 7 Вт, питание: ~100-240 В или +13,5 В. Размеры: 193?123?18 мм. Цветовые решения: белый. Панель ML-16HD: AHD вызывная видеопанель. Цветная матрица CMOS, разрешение 2,0 Мп (AHD) / 1 Мп (AHD) / 960 ТВЛ (CVBS), угол обзора: 86° по горизонтали, минимальная освещенность: 0,01 Люкс (ИК подсветка до 1,5 м). Кнопка переключение режима камеры. Механический ИК фильтр. Комплектация: панель вызова, кронштейн поворотный и козырек, инструкция. Накладной монтаж. ИК под | руб. | 14000
Комплект SM-07MHD + ML-20HD |  | 73568 | Монитор SM-07MHD: Цветной, настенный, 7" цветной TFT LCD дисплей 16:9, разрешение экрана 1024?600. Подключение 2-х панелей и 2-х камер любого из стандартов: AHD/CVBS/TVI/CVI. Встроенная память на 100 кадров. Поддержка microSD карт до 64 ГБ. Программная детекция движения. Интерком до 4-х домофонов: SL-10M(HD), Sonik 10, SL-07M(HD), SQ-07MT(HD), SM-07M(N/HD), Sonik 7 (Sonik 7 Cloud), SQ-04M, SL-07IP(HD) и SL-10IPT(HD) могут быть только основными при соединении в интеркоме).Три временных режима уровня громкости, режим «Не беспокоить». Потребляемая мощность – до 7 Вт, питание: ~100-240 В или +13,5 В. Размеры: 193?123?18 мм. Цветовые решения: белый. Панель ML-20HD: AHD вызывная видеопанель. Цветная матрица CMOS, разрешение 2,0 Мп (AHD) / 1 Мп (AHD) / 960 ТВЛ (CVBS), угол обзора: 115° по горизонтали, минимальная освещенность: 0,01 Люкс (ИК подсветка до 1,5 м). Механический ИК фильтр. Градиентная подсветка кнопки. Отдельный вывод питания видеокамеры для возможности записи на видеорегистратор без активации аудиотр | руб. | 20200
SQ-07MTHD white |  | 36406 | Цветной видеодомофон, настенный, 7" сенсорный TFT LCD дисплей 16:9, разрешение экрана 1024х600. Подключение 2-х панелей и 2-х камер любого из стандартов: AHD/CVBS/TVI/CVI. Запись фото или видео на microSD карту до 64 ГБ. Программная или аппаратная детекция движения. Интерком до 4-х домофонов: SL-10IP, SL-10IPT, SL-10M, SL-10, SL-07IP, SL-07M, SL-07, SQ-07MT, SQ-07M, SQ-07, SM-07M, SQ-04M, MS-04, SM-04M (SL-07IP, SL-10IP и SL-10IPT могут быть только основными при соединении в интеркоме). MP3 мелодии вызова, три временных режима уровня громкости, режим "не беспокоить", отображение часов в режиме ожидания, фоторамка. Потребляемая мощность – до 10 Вт, питание: ~100-240 В или +13,5 В. Размер: 197х127х19 мм. Цветовые решения: белый. Рекомендуется использовать с ML-20HD. | руб. | 13000
SQ-07MTHD black |  | 21051 | Цветной видеодомофон, настенный, 7" сенсорный TFT LCD дисплей 16:9, разрешение экрана 1024х600. Подключение 2-х панелей и 2-х камер любого из стандартов: AHD/CVBS/TVI/CVI. Запись фото или видео на microSD карту до 64 ГБ. Программная или аппаратная детекция движения. Интерком до 4-х домофонов: SL-10IP, SL-10IPT, SL-10M, SL-10, SL-07IP, SL-07M, SL-07, SQ-07MT, SQ-07M, SQ-07, SM-07M, SQ-04M, MS-04, SM-04M (SL-07IP, SL-10IP и SL-10IPT могут быть только основными при соединении в интеркоме). MP3 мелодии вызова, три временных режима уровня громкости, режим "не беспокоить", отображение часов в режиме ожидания, фоторамка. Потребляемая мощность – до 10 Вт, питание: ~100-240 В или +13,5 В. Размер: 197х127х19 мм. Цветовые решения: черный. Рекомендуется использовать с ML-20HD. | руб. | 13000
SL-07N Cloud Silver+White |  | 50065 | 1080P Цветной, настенный, 7" IPS TFT LCD дисплей 16:9, разрешение экрана 1024×600. Подключение 2-х панелей и 2-х камер любого из стандартов: AHD/TVI/CVI/CVBS до 2 Мп. Запись фото или видео на microSD карту до 256 ГБ. Интерком до 4-х домофонов: SL-10M(HD), Sonik 10, SL-07M(HD), SQ-07MT(HD), SM-07M(N/HD), Sonik 7, SQ-04M; SL-07IP(HD) и SL-10IPT(HD), а также SM-07N/SL-07N/SL-10N/Sonik 7 Cloud могут быть только основными при соединении в интеркоме. Новый графический интерфейс. MP3 мелодии вызова. Получение входящего вызова от вызывных панелей на смартфон, подключение к сети Ethernet, встроенный Wi-Fi, удаленный просмотр вызывных панелей и камер. Потребляемая мощность до 8 Вт, питание: ~100-240 В или +13,5 В. Размеры: 230×165×22 мм. Цветовые решения: серебро+черный, серебро+белый. Рекомендуется использовать с ML-17HD. | руб. | 17300
SL-07N Cloud Silver+Black |  | 50066 | 1080P Цветной, настенный, 7" IPS TFT LCD дисплей 16:9, разрешение экрана 1024×600. Подключение 2-х панелей и 2-х камер любого из стандартов: AHD/TVI/CVI/CVBS до 2 Мп. Запись фото или видео на microSD карту до 256 ГБ. Интерком до 4-х домофонов: SL-10M(HD), Sonik 10, SL-07M(HD), SQ-07MT(HD), SM-07M(N/HD), Sonik 7, SQ-04M; SL-07IP(HD) и SL-10IPT(HD), а также SM-07N/SL-07N/SL-10N/Sonik 7 Cloud могут быть только основными при соединении в интеркоме. Новый графический интерфейс. MP3 мелодии вызова. Получение входящего вызова от вызывных панелей на смартфон, подключение к сети Ethernet, встроенный Wi-Fi, удаленный просмотр вызывных панелей и камер. Потребляемая мощность до 8 Вт, питание: ~100-240 В или +13,5 В. Размеры: 230×165×22 мм. Цветовые решения: серебро+черный, серебро+белый. Рекомендуется использовать с ML-17HD. | руб. | 17300
SL-07MHD Silver+White |  | 49477 | Цветной, настенный, 7" IPS TFT LCD дисплей 16:9, разрешение экрана 1024х600. Подключение 2-х панелей и 2-х камер любого из стандартов: AHD/CVBS/TVI/CVI. Запись фото или видео на microSD карту до 64 ГБ. Программная или аппаратная детекция движения. Интерком до 4-х домофонов: SL-10M(HD), Sonik 10, SL-07M(HD), SQ-07MT(HD), SM-07M(N), Sonik 7,SQ-04M (SL-07IP(HD) и SL-10IPT(HD) могут быть только основными при соединении в интеркоме). MP3 мелодии вызова, три временных режима уровня громкости, режим "не беспокоить", отображение часов в режиме ожидания, фоторамка. Потребляемая мощность – до 10 Вт, питание: ~100-240 В или +13,5 В. Размер: 197х127х19 мм. Цветовые решения: серебро+белый. Рекомендуется использовать с ML-20HD. | руб. | 16835
SL-07MHD Silver+Black |  | 49478 | Цветной, настенный, 7" IPS TFT LCD дисплей 16:9, разрешение экрана 1024х600. Подключение 2-х панелей и 2-х камер любого из стандартов: AHD/CVBS/TVI/CVI. Запись фото или видео на microSD карту до 64 ГБ. Программная или аппаратная детекция движения. Интерком до 4-х домофонов: SL-10M(HD), Sonik 10, SL-07M(HD), SQ-07MT(HD), SM-07M(N), Sonik 7,SQ-04M (SL-07IP(HD) и SL-10IPT(HD) могут быть только основными при соединении в интеркоме). MP3 мелодии вызова, три временных режима уровня громкости, режим "не беспокоить", отображение часов в режиме ожидания, фоторамка. Потребляемая мощность – до 10 Вт, питание: ~100-240 В или +13,5 В. Размер: 197х127х19 мм. Цветовые решения: серебро+черный. Рекомендуется использовать с ML-20HD. | руб. | 16835
SL-07IPHD Silver+Black |  | 68519 | 1080P Цветной, настенный, 7" IPS TFT LCD дисплей 16:9, разрешение экрана 1024?600. Подключение 2-х вызывных панелей и 2-х видеокамер AHD и CVBS стандартов до 2 Мп. Функция памяти – есть, запись видео на microSD карту до 64 ГБ. Интерком до 4-х домофонов: SL-10M, SL-10, SL-07M, SL-07, SQ-07MT, SQ-07, SM-07M, SQ-04M, MS-04, SM-04M (SL-07IP, SL-10IP и SL-10IPT могут быть только основными при соединении в интеркоме). Новый графический интерфейс. 16 полифонических мелодий. Получение входящего вызова от вызывных панелей на смартфон, подключение к сети Ethernet, встроенный Wi-Fi, удаленный просмотр вызывных панелей. Потребляемая мощность до 12 Вт, питание: ~100-240 В или +13,5 В. Размеры: 230?165?22 мм. Цветовые решения: серебро+черный, серебро+белый. Рекомендуется использовать с ML-15HD и ML-16HD. | руб. | Цена по запросу
Sonik 10 White+Silver |  | 11387 | Цветной, настенный, 10" сенсорный IPS TFT LCD дисплей 16:9, разрешение экрана 1024х600. Подключение 2-х панелей и 2-х камер любого из стандартов: AHD/TVI/CVI/CVBS. Запись фото или видео на microSD карту до 64 ГБ. Функция «Картинка в картинке», дополнительное реле на видеодомофоне. Программная или аппаратная детекция движения. Интерком до 4-х домофонов: SL-10IP, SL-10IPT, SL-10M, SL-10, SL-07IP, SL-07M, SL-07, SQ-07MT, SQ-07M, SQ-07, SM-07M, SQ-04M, MS-04, SM-04M (SL-07IP, SL-10IP и SL-10IPT могут быть только основными при соединении в интеркоме). 2 мощных динамика с лицевой стороны. MP3 мелодии вызова, три временных режима уровня громкости, режим «Не беспокоить», отображение часов в режиме ожидания, фоторамка. Дополнительная сменная лицевая панели в комплекте. Потребляемая мощность – до 10 Вт, питание: ~100-240 В или +13,5 В. Размер: 248х177х21 мм. Цветовое решение: белый+серебро + сменная панель «Золотой песок». Рекомендуется использовать с ML-20HD. | руб. | 24000
Sonik 10 Black+Pink Gold |  | 11388 | Цветной, настенный, 10" сенсорный IPS TFT LCD дисплей 16:9, разрешение экрана 1024х600. Подключение 2-х панелей и 2-х камер любого из стандартов: AHD/TVI/CVI/CVBS. Запись фото или видео на microSD карту до 64 ГБ. Функция «Картинка в картинке», дополнительное реле на видеодомофоне. Программная или аппаратная детекция движения. Интерком до 4-х домофонов: SL-10IP, SL-10IPT, SL-10M, SL-10, SL-07IP, SL-07M, SL-07, SQ-07MT, SQ-07M, SQ-07, SM-07M, SQ-04M, MS-04, SM-04M (SL-07IP, SL-10IP и SL-10IPT могут быть только основными при соединении в интеркоме). 2 мощных динамика с лицевой стороны. MP3 мелодии вызова, три временных режима уровня громкости, режим «Не беспокоить», отображение часов в режиме ожидания, фоторамка. Дополнительная сменная лицевая панели в комплекте. Потребляемая мощность – до 10 Вт, питание: ~100-240 В или +13,5 В. Размер: 248х177х21 мм. Цветовое решение: черный+розовое золото + сменная панель «Марсала». Рекомендуется использовать с ML-20HD. | руб. | 24000
SL-10N Cloud Silver+Black |  | 50068 | 1080P цветной, настенный, 10” сенсорный IPS TFT экран 16:9, разрешение экрана 1024×600. Подключение 2-х панелей и 2-х камер любого из стандартов: AHD/TVI/CVI/CVBS до 2 Мп, либо 2-х камер IP до 2Мп. Запись фото или видео на SD-карту до 256 ГБ. MP3 мелодии вызова. Интерком до 4-х домофонов: SL-10M(HD), Sonik 10, SL-07M(HD), SQ-07MT(HD), SM-07M(N/HD), Sonik 7, SQ-04M; SL-07IP(HD) и SL-10IPT(HD), а также SM-07N/SL-07N/SL-10N/Sonik 7 Cloud могут быть только основными при соединении в интеркоме. Получение входящего вызова от вызывных панелей на смартфон, подключение к сети Ethernet, квадратор, функция DVR (запись по всем четырем каналом по детекции движения или по расписанию), встроенный Wi-Fi. Удаленный просмотр дополнительных камер и вызывных панелей. 16 полифонических мелодий. Режим «Не беспокоить», заставка с часами. Потребляемая мощность – до 12 Вт. Питание: ~100-240 В или +13,5 В. Размеры: 305×190×24 мм. Цветовые решения: серебро+черный, серебро+белый. Рекомендуется использовать с ML-20HD. | руб. | 30000
SL-10N Cloud Silver+White |  | 50067 | 1080P цветной, настенный, 10” сенсорный IPS TFT экран 16:9, разрешение экрана 1024×600. Подключение 2-х панелей и 2-х камер любого из стандартов: AHD/TVI/CVI/CVBS до 2 Мп, либо 2-х камер IP до 2Мп. Запись фото или видео на SD-карту до 256 ГБ. MP3 мелодии вызова. Интерком до 4-х домофонов: SL-10M(HD), Sonik 10, SL-07M(HD), SQ-07MT(HD), SM-07M(N/HD), Sonik 7, SQ-04M; SL-07IP(HD) и SL-10IPT(HD), а также SM-07N/SL-07N/SL-10N/Sonik 7 Cloud могут быть только основными при соединении в интеркоме. Получение входящего вызова от вызывных панелей на смартфон, подключение к сети Ethernet, квадратор, функция DVR (запись по всем четырем каналом по детекции движения или по расписанию), встроенный Wi-Fi. Удаленный просмотр дополнительных камер и вызывных панелей. 16 полифонических мелодий. Режим «Не беспокоить», заставка с часами. Потребляемая мощность – до 12 Вт. Питание: ~100-240 В или +13,5 В. Размеры: 305×190×24 мм. Цветовые решения: серебро+черный, серебро+белый. Рекомендуется использовать с ML-20HD. | руб. | 30000
SL-10MHD Silver+White |  | 49480 | Цветной, настенный, 10" IPS TFT LCD дисплей 16:9, разрешение экрана 1024х600. Подключение 2-х панелей и 2-х камер любого из стандартов: AHD/CVBS/TVI/CVI. Запись фото или видео на microSD карту до 64 ГБ. Программная или аппаратная детекция движения. Интерком до 4-х домофонов: SL-10M(HD), Sonik 10, SL-07M(HD), SQ-07MT(HD), SM-07M(N), Sonik 7,SQ-04M (SL-07IP(HD) и SL-10IPT(HD) могут быть только основными при соединении в интеркоме). MP3 мелодии вызова, три временных режима уровня громкости, режим "не беспокоить", отображение часов в режиме ожидания, фоторамка. Потребляемая мощность – до 10 Вт, питание: ~100-240 В или +13,5 В. Размер: 197х127х19 мм. Цветовые решения: серебро+белый. Рекомендуется использовать с ML-20HD. | руб. | 19500
SL-10MHD Silver+Black |  | 49479 | Цветной, настенный, 10" IPS TFT LCD дисплей 16:9, разрешение экрана 1024х600. Подключение 2-х панелей и 2-х камер любого из стандартов: AHD/CVBS/TVI/CVI. Запись фото или видео на microSD карту до 64 ГБ. Программная или аппаратная детекция движения. Интерком до 4-х домофонов: SL-10M(HD), Sonik 10, SL-07M(HD), SQ-07MT(HD), SM-07M(N), Sonik 7,SQ-04M (SL-07IP(HD) и SL-10IPT(HD) могут быть только основными при соединении в интеркоме). MP3 мелодии вызова, три временных режима уровня громкости, режим "не беспокоить", отображение часов в режиме ожидания, фоторамка. Потребляемая мощность – до 10 Вт, питание: ~100-240 В или +13,5 В. Размер: 197х127х19 мм. Цветовые решения: серебро+черный Рекомендуется использовать с ML-20HD. | руб. | 19500
SL-10IPTHD Silver+Black |  | 49482 | 1080P цветной, настенный, 10” сенсорный IPS TFT экран 16:9, разрешение экрана 1024?600. Подключение 2-х панелей и 2-х камер любого из стандартов: AHD/TVI/CVI/CVBS до 2 Мп либо 2-х камер IP до 2Мп. Запись фото или видео на SD-карту до 256 ГБ. Интерком до 4-х домофонов: SL-10M(HD), Sonik 10, SL-07M(HD), SQ-07MT(HD), SM-07M(N), Sonik 7,SQ-04M (SL-07IP(HD) и SL-10IPT(HD) могут быть только основными при соединении в интеркоме). Получение входящего вызова от вызывных панелей на смартфон, подключение к сети Ethernet, квадратор, функция DVR (запись по всем четырем каналом по детекции движения или по расписанию), встроенный Wi-Fi. Удаленный просмотр дополнительных камер и вызывных панелей. 16 полифонических мелодий. Режим «Не беспокоить», заставка с часами. Потребляемая мощность – до 12 Вт. Питание: ~100-240 В или +13,5 В. Размеры: 305?190?24 мм. Цветовые решения: серебро+черный. Рекомендуется использовать с ML-20HD. | руб. | Цена по запросу
SL-10IPTHD Silver+White |  | 49481 | 1080P цветной, настенный, 10” сенсорный IPS TFT экран 16:9, разрешение экрана 1024?600. Подключение 2-х панелей и 2-х камер любого из стандартов: AHD/TVI/CVI/CVBS до 2 Мп либо 2-х камер IP до 2Мп. Запись фото или видео на SD-карту до 256 ГБ. Интерком до 4-х домофонов: SL-10M(HD), Sonik 10, SL-07M(HD), SQ-07MT(HD), SM-07M(N), Sonik 7,SQ-04M (SL-07IP(HD) и SL-10IPT(HD) могут быть только основными при соединении в интеркоме). Получение входящего вызова от вызывных панелей на смартфон, подключение к сети Ethernet, квадратор, функция DVR (запись по всем четырем каналом по детекции движения или по расписанию), встроенный Wi-Fi. Удаленный просмотр дополнительных камер и вызывных панелей. 16 полифонических мелодий. Режим «Не беспокоить», заставка с часами. Потребляемая мощность – до 12 Вт. Питание: ~100-240 В или +13,5 В. Размеры: 305?190?24 мм. Цветовые решения: серебро+белый. Рекомендуется использовать с ML-20HD. | руб. | Цена по запросу
Вызывные панели
Модель | Изображение | Код поиска | Описание | Розница |  | Примечание
IP-DV-20 |  | 87268 | IP-DV-20 - Индивидуальная IP-панель, разрешение 2 Мп, угол обзора 150° по горизонтали. Механический ИК фильтр, улучшенная ИК подсветка до 1,5 м. Механическая кнопка вызова. Ethernet-подключение. НО/НЗ контакт реле для подключения электромеханического или электромагнитного замка с током до 2А. Подключение через POE или внешний источник питания 15 В. Тампер (защита от снятия).Потребляемая мощность – до 7 Вт. Рабочая температура: -40…+50°С. Цвет: серебро+черный. Степень защиты: IP65. | руб. | 8300
SKP-7 Black |  | 44215 | SKP-7 Black - Абонентская трубка для координатного домофона. Совместима с домофонными системами Vizit, Метаком, Элтис, Цифрал и другими. Имеет опцию выключения звука звонка и регулировку громкости, а также светодиодную индикацию вызова. Размеры: 82х199х32 мм, рабочая температура: 0...+45˚C, питание: от линии домофона, тип установки: накладной. | руб. | 860
SKP-7 Silver |  | 87270 | SKP-7 Silver- Абонентская трубка для координатного домофона. Совместима с домофонными системами Vizit, Метаком, Элтис, Цифрал и другими. Имеет опцию выключения звука звонка и регулировку громкости, а также светодиодную индикацию вызова, рабочая температура: 0... +45?C, питание: от линии домофона, тип установки: накладной. | руб. | 860
SKP-7 White |  | 87269 | SKP-7 White - Абонентская трубка для координатного домофона. Совместима с домофонными системами Vizit, Метаком, Элтис, Цифрал и другими. Имеет опцию выключения звука звонка и регулировку громкости, а также светодиодную индикацию вызова, рабочая температура: 0... +45?C, питание: от линии домофона, тип установки: накладной. | руб. | 860
ML-17HD |  | 47166 | AHD вызывная видеопанель. Цветная матрица CMOS, разрешение 2,0 Мп (AHD) / 1 Мп (AHD) / 960 ТВЛ (CVBS), угол обзора: 130° по горизонтали, минимальная освещенность: 0,01 Люкс (ИК подсветка до 1,5 м). Кнопка переключение режима камеры. Механический ИК фильтр. Подсветка кнопки. НО/НЗ контакт реле для подключения электромеханического или электромагнитного замка. Отдельный вывод питания видеокамеры для возможности записи на видеорегистратор без активации аудиотракта. В комплекте козырек и поворотный кронштейн. Рабочая температура: -40...+50 °С. Размер: 48×133×21 мм. Цветовые решения: черный. | руб. | 7150
ML-20TLHD |  | 73569 | AHD вызывная видеопанель с системой ИК бесконтактного вызова. Цветная матрица CMOS, разрешение 2,0 Мп (AHD) / 1 Мп (AHD) / 960 ТВЛ (CVBS), угол обзора: 115° по горизонтали, минимальная освещенность: 0,01 Люкс (ИК подсветка до 1,5 м). Механический ИК фильтр. Градиентная подсветка кнопки. Отдельный вывод питания видеокамеры для возможности записи на видеорегистратор без активации аудиотракта. Возможность подключить любой 4-х проводной домофон. Вызов срабатывает при поднесени руки на расстоянии до 10 см от панели. Класс защищенности: IP65, температура эксплуатации: -40...+50 °С. Размеры: 130?45?24 мм. Цветовые решения: черный. | руб. | 7300
ML-20HR gold+black |  | 36412 | AHD вызывная видеопанель. Цветная матрица CMOS, разрешение 1,0 Мп (AHD) / 960 ТВЛ (CVBS), угол обзора: 120° по горизонтали, минимальная освещенность: 0,01 Люкс (ИК подсветка до 1,5 м). Подсветка кнопки. Отдельный вывод питания видеокамеры для возможности записи на видеорегистратор без активации аудиотракта. Возможность подключить любой 4-х проводной домофон. Класс защищенности: IP65, температура эксплуатации: -40...+65 °С. Размеры: 130×45×24 мм. Цветовые решения: серебро+черный, золото+черный, золото+белый. | руб. | Цена по запросу
ML-20HR gold+white |  | 36413 | AHD вызывная видеопанель. Цветная матрица CMOS, разрешение 1,0 Мп (AHD) / 960 ТВЛ (CVBS), угол обзора: 120° по горизонтали, минимальная освещенность: 0,01 Люкс (ИК подсветка до 1,5 м). Подсветка кнопки. Отдельный вывод питания видеокамеры для возможности записи на видеорегистратор без активации аудиотракта. Возможность подключить любой 4-х проводной домофон. Класс защищенности: IP65, температура эксплуатации: -40...+65 °С. Размеры: 130×45×24 мм. Цветовые решения: золото+белый. | руб. | Цена по запросу
ML-20HR silver+black |  | 21057 | AHD вызывная видеопанель. Цветная матрица CMOS, разрешение 1,0 Мп (AHD) / 960 ТВЛ (CVBS), угол обзора: 120° по горизонтали, минимальная освещенность: 0,01 Люкс (ИК подсветка до 1,5 м). Подсветка кнопки. Отдельный вывод питания видеокамеры для возможности записи на видеорегистратор без активации аудиотракта. Возможность подключить любой 4-х проводной домофон. Класс защищенности: IP65, температура эксплуатации: -40...+65 °С. Размеры: 130×45×24 мм. Цветовые решения: серебро+черный, золото+черный, золото+белый. | руб. | Цена по запросу
ML-20CRHD gold+black |  | 68521 | AHD/CVBS вызывная видеопанель со встроенным контроллером и считывателем бесконтактных карт EM-Marin. Цветная матрица CMOS, разрешение 2 Мп (AHD) / 1 Мп (AHD) / 960 ТВЛ (CVBS), угол обзора: 115° по горизонтали, минимальная освещенность: 0,01 Люкс (ИК подсветка до 1,5 м). Кнопка переключение режима камеры. Механический ИК фильтр. Подсветка кнопки. Количество идентификаторов: 248 шт. Выход Wiegand-26. Возможность подключить любой 4-х проводной домофон. Класс защищенности: IP65, температура эксплуатации: -40...+65 °С. Питание: +12 В (БП в комплекте). Размеры: 130?45?24 мм. Цветовые решения: серебро+черный, золото+черный, золото+белый. | руб. | 7900
ML-20CRHD gold+white |  | 68522 | AHD/CVBS вызывная видеопанель со встроенным контроллером и считывателем бесконтактных карт EM-Marin. Цветная матрица CMOS, разрешение 2 Мп (AHD) / 1 Мп (AHD) / 960 ТВЛ (CVBS), угол обзора: 115° по горизонтали, минимальная освещенность: 0,01 Люкс (ИК подсветка до 1,5 м). Кнопка переключение режима камеры. Механический ИК фильтр. Подсветка кнопки. Количество идентификаторов: 248 шт. Выход Wiegand-26. Возможность подключить любой 4-х проводной домофон. Класс защищенности: IP65, температура эксплуатации: -40...+65 °С. Питание: +12 В (БП в комплекте). Размеры: 130?45?24 мм. Цветовые решения: серебро+черный, золото+черный, золото+белый. | руб. | 7900
ML-20CRHD silver+black |  | 68523 | AHD/CVBS вызывная видеопанель со встроенным контроллером и считывателем бесконтактных карт EM-Marin. Цветная матрица CMOS, разрешение 2 Мп (AHD) / 1 Мп (AHD) / 960 ТВЛ (CVBS), угол обзора: 115° по горизонтали, минимальная освещенность: 0,01 Люкс (ИК подсветка до 1,5 м). Кнопка переключение режима камеры. Механический ИК фильтр. Подсветка кнопки. Количество идентификаторов: 248 шт. Выход Wiegand-26. Возможность подключить любой 4-х проводной домофон. Класс защищенности: IP65, температура эксплуатации: -40...+65 °С. Питание: +12 В (БП в комплекте). Размеры: 130?45?24 мм. Цветовые решения: серебро+черный, золото+черный, золото+белый. | руб. | 7900
ML-20HD silver+black |  | 21060 | AHD вызывная видеопанель. Цветная матрица CMOS, разрешение 2,0 Мп (AHD) / 960 ТВЛ (CVBS), угол обзора: 150° по горизонтали, минимальная освещенность: 0,01 Люкс (ИК подсветка до 1,5 м). Механический ИК фильтр. Подсветка кнопки. Отдельный вывод питания видеокамеры для возможности записи на видеорегистратор без активации аудиотракта. Возможность подключить любой 4-х проводной домофон. Класс защищенности: IP65, температура эксплуатации: -40...+50 °С. Размеры: 130×45×24 мм. | руб. | 6300
ML-20HD gold+white |  | 36417 | AHD вызывная видеопанель. Цветная матрица CMOS, разрешение 2,0 Мп (AHD) / 960 ТВЛ (CVBS), угол обзора: 150° по горизонтали, минимальная освещенность: 0,01 Люкс (ИК подсветка до 1,5 м). Механический ИК фильтр. Подсветка кнопки. Отдельный вывод питания видеокамеры для возможности записи на видеорегистратор без активации аудиотракта. Возможность подключить любой 4-х проводной домофон. Класс защищенности: IP65, температура эксплуатации: -40...+50 °С. Размеры: 130×45×24 мм. | руб. | 6300
ML-20HD gold+black |  | 36416 | AHD вызывная видеопанель. Цветная матрица CMOS, разрешение 2,0 Мп (AHD) / 960 ТВЛ (CVBS), угол обзора: 150° по горизонтали, минимальная освещенность: 0,01 Люкс (ИК подсветка до 1,5 м). Механический ИК фильтр. Подсветка кнопки. Отдельный вывод питания видеокамеры для возможности записи на видеорегистратор без активации аудиотракта. Возможность подключить любой 4-х проводной домофон. Класс защищенности: IP65, температура эксплуатации: -40...+50 °С. Размеры: 130×45×24 мм. | руб. | 6300
ML-15HD (Серый) |  | 70345 | AHD вызывная видеопанель. Цветная матрица CMOS, разрешение 2,0 Мп (AHD) / 1 Мп (AHD) / 960 ТВЛ (CVBS), угол обзора: 86° по горизонтали, минимальная освещенность: 0,01 Люкс (ИК подсветка до 1,5 м). Кнопка переключение режима камеры. Механический ИК фильтр. Подсветка кнопки. Отдельный вывод питания видеокамеры для возможности записи на видеорегистратор без активации аудиотракта. В комплекте козырек и поворотный кронштейн. Рабочая температура: -40...+65 °С. Размер: 134×50×30 мм. Цветовые решения: серый | руб. | 4900
ML-15HD (Медь) |  | 70347 | AHD вызывная видеопанель. Цветная матрица CMOS, разрешение 2,0 Мп (AHD) / 1 Мп (AHD) / 960 ТВЛ (CVBS), угол обзора: 86° по горизонтали, минимальная освещенность: 0,01 Люкс (ИК подсветка до 1,5 м). Кнопка переключение режима камеры. Механический ИК фильтр. Подсветка кнопки. Отдельный вывод питания видеокамеры для возможности записи на видеорегистратор без активации аудиотракта. В комплекте козырек и поворотный кронштейн. Рабочая температура: -40...+65 °С. Размер: 134×50×30 мм. Цветовые решения: медь | руб. | 4900
ML-15HD (Черный) |  | 70346 | AHD вызывная видеопанель. Цветная матрица CMOS, разрешение 2,0 Мп (AHD) / 1 Мп (AHD) / 960 ТВЛ (CVBS), угол обзора: 86° по горизонтали, минимальная освещенность: 0,01 Люкс (ИК подсветка до 1,5 м). Кнопка переключение режима камеры. Механический ИК фильтр. Подсветка кнопки. Отдельный вывод питания видеокамеры для возможности записи на видеорегистратор без активации аудиотракта. В комплекте козырек и поворотный кронштейн. Рабочая температура: -40...+65 °С. Размер: 134×50×30 мм. Цветовые решения: черный | руб. | 4900
ML-16HD (Антик) |  | 70348 | AHD вызывная видеопанель. Цветная матрица CMOS, разрешение 2,0 Мп (AHD) / 1 Мп (AHD) / 960 ТВЛ (CVBS), угол обзора: 86° по горизонтали, минимальная освещенность: 0,01 Люкс (ИК подсветка до 1,5 м). Кнопка переключение режима камеры. Механический ИК фильтр. Комплектация: панель вызова, кронштейн поворотный и козырек, инструкция. Накладной монтаж. ИК подсветка. Рабочая температура -40...+65 ℃. Размеры: 122×41×23 мм. Цветовое решение: антик (серый). | руб. | 4836
MA-01HD |  | 68524 | AHD вызывная видеопанель. Цветная матрица CMOS, разрешение 2,0 Мп (AHD) / 1 Мп (AHD) / 960 ТВЛ (CVBS), угол обзора: 115° по горизонтали, минимальная освещенность: 0,01 Люкс (ИК подсветка до 1,5 м). Кнопка переключение режима камеры. Механический ИК фильтр. Подсветка именных табличек абонентов. НО/НЗ контакт реле для подключения электромеханического или электромагнитного замка. Возможность подключить любой 4-х проводной домофон. Класс защищенности: IP65, температура эксплуатации: -40...+65 °С. Питание: +12 В (от монитора). Размеры: 110x186x32 мм. Врезная установка. Цветовые решения: серебро. | руб. | 9400
MA-02 |  | 21063 | Вызывная видеопанель на 2 абонента со встроенным контроллером и комбинированным считывателем бесконтактных карт. Цветная матрица CMOS, разрешение 960 ТВЛ (CVBS), угол обзора: 138° по горизонтали, минимальная освещенность: 0,01 Люкс (ИК подсветка до 1,5 м). Механический ИК-фильтр. Подсветка именных табличек абонентов. Встроенный комбинированный считыватель бесконтактных карт: EM-Marin и Mifare/NFC. Количество идентификаторов: 248 шт. Выход Wiegand-26. Возможность подключения электромагнитного замка. Возможность подключить любой 4-х проводной домофон. Класс защищенности: IP65, температура эксплуатации: -40...+65 °С. Питание: +12 В (БП в комплекте). Размеры: 110×186×32 мм. Врезна установка. Цветовые решения: серебро. | руб. | Цена по запросу
MA-02CRHD |  | 49483 | AHD вызывная видеопанель на 2 абонента со встроенным контроллером и комбинированным считывателем бесконтактных карт. Цветная матрица CMOS, разрешение 2,0 Мп (AHD) / 1 Мп (AHD) / 960 ТВЛ (CVBS), угол обзора: 115° по горизонтали, минимальная освещенность: 0,01 Люкс (ИК подсветка до 1,5 м). Кнопка переключение режима камеры. Механический ИК фильтр. Встроенныи? комбинированныи? считыватель бесконтактных карт: EM-Marin и Mifare. Количество идентификаторов: 248 шт. Выход Wiegand-26. Подсветка именных табличек абонентов. НО/НЗ контакт реле для подключения электромеханического или электромагнитного замка. Возможность подключить любой 4-х проводной домофон. Класс защищенности: IP65, температура эксплуатации: -40...+65 °С. Питание: +12 В (от монитора). Размеры: 110?186?32 мм. Врезная установка. Цветовые решения: серебро | руб. | 16458
MA-04 |  | 21064 | Вызывная видеопанель на 4 абонента со встроенным контроллером и комбинированным считывателем бесконтактных карт. Цветная матрица CMOS, разрешение 960 ТВЛ (CVBS), угол обзора: 138° по горизонтали, минимальная освещенность: 0,01 Люкс (ИК подсветка до 1,5 м). Механический ИК-фильтр. Подсветка именных табличек абонентов. Встроенный комбинированный считыватель бесконтактных карт: EM-Marin и Mifare/NFC. Количество идентификаторов: 248 шт. Выход Wiegand-26. Возможность подключения электромагнитного замка. Возможность подключить любой 4-х проводной домофон. Класс защищенности: IP65, температура эксплуатации: -40...+65 °С. Питание: +12 В (БП в комплекте). Размеры: 110×186×32 мм. Врезна установка. Цветовые решения: серебро. | руб. | Цена по запросу
MA-04CRHD |  | 49484 | AHD вызывная видеопанель на 4 абонента со встроенным контроллером и комбинированным считывателем бесконтактных карт. Цветная матрица CMOS, разрешение 2,0 Мп (AHD) / 1 Мп (AHD) / 960 ТВЛ (CVBS), угол обзора: 115° по горизонтали, минимальная освещенность: 0,01 Люкс (ИК подсветка до 1,5 м). Кнопка переключение режима камеры. Механический ИК фильтр. Встроенныи? комбинированныи? считыватель бесконтактных карт: EM-Marin и Mifare. Количество идентификаторов: 248 шт. Выход Wiegand-26. Подсветка именных табличек абонентов. НО/НЗ контакт реле для подключения электромеханического или электромагнитного замка. Возможность подключить любой 4-х проводной домофон. Класс защищенности: IP65, температура эксплуатации: -40...+65 °С. Питание: +12 В (от монитора). Размеры: 110?186?32 мм. Врезная установка. Цветовые решения: серебро. | руб. | 18018
MA-08 |  | 21065 | Модуль расширения к видеопанелям MA-02 и MA-04. Позволяет подключить к системе 8 абонентов дополнительно. Класс защищенности: IP65, температура эксплуатации: -40...+65 °С. Питание: от панели MA-02/MA-04. Размеры: 110×186×32 мм. Врезна установка. Цветовые решения: серебро. | руб. | 7620
Дополнительное оборудование
Модель | Изображение | Код поиска | Описание | Розница |  | Примечание
MA-MB |  | 21066 | Кронштейн для накладного монтажа вызывных панелей MA-02/MA-04 и модуля расширения MA-08. Цвет: черный. Материал: нержавеющая сталь. Размер: 114×188×39 мм. | руб. | 1620
XR-27 |  | 21067 | Универсальный модуль подключения ЛЮБОГО 4х-проводного домофона к стационарному телефону (телефонной линии), позволяет говорить с посетителем и осуществлять управление замком. | руб. | 3900
XR-40IPHD |  | 44216 | XR-40IPHD - IP конвертер, который передает видеовызов с обычной вызывной панели на мобильное устройство. Сетевой интерфейс: Wi-Fi. Количество подключаемых вызывных панелей: 2 (+2 камеры). Совместимость – 4-х проводные вызывные панели и домофоны. Функция памяти – microSD карта до 128 ГБ. Питание: +12 В/1 А (адаптер в комплекте). Настенная накладная установка. -10...+60 °С. Размеры: 181?111?15 мм | руб. | 10010
VZ-11 |  | 21069 | Адаптер предназначен для подключения многоквартирных подъездных домофонов "Визит", "Цифрал", "Метаком", "Факториал", "Eltis" к видеомониторам брендов "Commax", "Slinex", "Kocom", "GRD Systems", "Kenwei", "Quantum" и обеспечивает согласование разговорных и управляющих цепей видеомонитора и подъездного домофона. Имеется возможность баланса домофонной линии для корректной работы при различной длине соединительных линий и различных типов домофонных систем. | руб. | 900
VZ-12 |  | 21070 | Координатный адаптер PRO-серия, предназначен для подключения многоквартирных подъездных домофонов «Визит», «Цифрал», «Метаком», «Eltis», «Факториал» к видеомониторам брендов «COMMAX», «Slinex», «Tantos», «Quantum», «Kenwei» и т.п. и обеспечивает согласование разговорных и управляющих цепей видеомонитора и подъездного домофона. | руб. | 1000
VZ-20 |  | 21071 | Коммутатор VZ-20 предназначен для расширения количества видеопанелей в индивидуальных домофонных системах. Расширение до двух видеопанелей на один канал видеодомофона. Работает со всеми видеопанелями 4-х проводного стандарта «Commax». Напряжение питания коммутатора – от 12 до 15 В. Потребляемый ток – до 50 мА. Количество подключаемых видеопанелей – 2 шт. (Slinex, Commax, Kocom, Activision, JSB, Ercon, Hyundai, Эликс и другие). Два режима просмотра видео с вызывных панелей задается перемычкой. Первый – просмотр только первой вызывной панели (по умолчанию). Второй – просмотр последней активной вызывной панели (снятая перемычка). | руб. | 3950
VZ-30 |  | 21072 | Цифровой адаптер предназначен для подключения многоквартирных подъездных домофонов с цифровой системой подключения «Raikmann», «Laskomex», «Proel», «Keymann», «Felmann», «Marshal» к видеомониторам брендов «COMMAX», «Slinex», «Tantos», «Quantum», «Kenwei» и т.п. и обеспечивает согласование разговорных и управляющих цепей видеомонитора и подъездного домофона. | руб. | 1320
RD-30 |  | 21074 | Беспроводный комплект видеодомофона. Дисплей 2,4" цветной TFT LCD, разрешение экрана 320×240. Функция памяти – внутренняя память на 50 кадров. Диапазон рабочих температур: для вызывной панели -30...+55 °С; для трубки -10...+45. Пластиковая вызывная панель с классом защиты IP55, цвет – серый. Беспроводная видео трубка, цвет – белый. Питание вызывной панели – 2 батареи LR14 типа «С», или 12 В от внешнего источника). Размеры базовой станции: 79×77×42 мм, размеры трубки: 165×50×27 мм, размеры вызывной панели: 185×68×50 мм. | руб. | 18840
AM-30 |  | 68527 | Переговорное устройство типа клиент-кассир. Цвет: черный. Рабочее напряжение: DC12V. Рабочий ток: 300 мА. Размер пульта управления: 122x105x38мм. Размеры подстанции: 65x20мм. Материал корпуса: пластик. Рабочая температура: -10 - -+60°C. Комплектация: Базовый блок, внешнее разговорное устройство, блок питания, руководство пользователя | руб. | 5150
AM-40 |  | 68528 | Переговорное устройство типа клиент-кассир. Цифровая функция шумоподавления.Отдельный выход для подключения внешнего записывающего устройства. Антивандальная подстанция и пульт управления. Цвет: черный. Рабочее напряжение: DC12V. Рабочий ток: 300 мА. Размер пульта управления: 130х110х38мм. Размеры подстанции: 70х19мм. Материал корпуса: металл. Рабочая температура: -10 - -+60°C. Комплектация: Базовый блок, внешнее разговорное устройство, блок питания, руководство пользователя | руб. | 6780
Комплекты
Модель | Изображение | Код поиска | Описание | Розница |  | Примечание
Комплект SK 7 Start |  | 91678 | Комплект SK 7 Start - Монитор SK?07: Цветной настенный видеомонитор с 7? TFT LCD экраном формата 16:9, разрешение 1024?600. Формат – CVBS (PAL или NTSC). Память – нет. Поддержка 1-й вызывной панели. Размеры: 176?129?23?мм. Цветовые решения: серебро+черный. Панель ML 16HR: Вызывная панель накладная, тип матрицы — цветная Sony CCD, разрешение 800 ТВЛ. Комплектация: панель вызова, кронштейн поворотный и козырек, инструкция. Накладной монтаж, -40...+65 °С. Размеры: 122?41?23 мм. Цветовые решения: антик (черный). | руб. | 9900
Комплект SK 7 Guard |  | 91679 | Комплект SK 7 Guard - Монитор SK?07HD: Цветной настенный видеомонитор с 7? TFT LCD экраном формата 16:9, разрешение 1024?600. Сенсорные клавиши с подсветкой, встроенный блок питания. Форматы – AHD/CVBS/TVI/CVI. Память – нет. Поддержка 1-й вызывной панели, 1-й видеокамеры. Размеры: 176?129?23?мм. Цветовые решения: серебро+черный. Панель ML-16HD: AHD вызывная видеопанель. Цветная матрица CMOS, разрешение 2,0 Мп (AHD) / 1 Мп (AHD) / 960 ТВЛ (CVBS). Кнопка переключение режима камеры. Механический ИК фильтр. Комплектация: панель вызова, кронштейн поворотный и козырек, инструкция. Накладной монтаж. ИК подсветка. -40...+65 ?. Размеры: 122?41?23 мм. Цветовые решения: черный. | руб. | 11900
Комплект SK 7 Cloud |  | 91680 | Комплект SK 7 Cloud - Монитор SK?07N Cloud: Цветной настенный видеомонитор с 7? TFT LCD экраном формата 16:9, разрешение 1024?600. Сенсорные клавиши с подсветкой, встроенный блок питания. Форматы – AHD/CVBS/TVI/CVI. Запись фото или видео на microSD карту до 256 ГБ. Поддержка 1-й вызывной панели. Размеры: 176?129?23?мм. Цветовые решения: серебро+черный. Панель ML-16HD: AHD вызывная видеопанель. Цветная матрица CMOS, разрешение 2,0 Мп (AHD) / 1 Мп (AHD) / 960 ТВЛ (CVBS), угол обзора: 86° по горизонтали, минимальная освещенность: 0,01 Люкс (ИК подсветка до 1,5 м). Механический ИК фильтр. Комплектация: панель вызова, кронштейн поворотный и козырек, инструкция. Накладной монтаж. ИК подсветка. -40...+65 ?. Размеры: 122?41?23 мм. Цветовые решения: черный. | руб. | 13900
Комплект SQ-04 + ML-16HR |  | 68513 | Монитор SQ-04: Цветной, настенный, 4.3" TFT LCD дисплей 16:9, разрешение экрана 480?272. Подключение 2-х вызывных панелей. Функция памяти – нет. Функция интеркома – не поддерживается. 1 полифоническая мелодия вызова. Сенсорные кнопки управления. Потребляемая мощность – до 6 Вт, питание: ~100-240 В или +13,5 В. Кнопка выключения питания. Размер: 119?175?21 мм. Цветовые решения: белый. Панель ML-16HR: Вызывная панель накладная, тип матрицы — цветная Sony CCD, разрешение 800 ТВЛ. Комплектация: панель вызова, кронштейн поворотный и козырек, инструкция. Накладной монтаж. ИК подсветка. Рабочая температура -40...+65 °С. Размеры: 122?41?23 мм. Цветовое решение: антик (черный). | руб. | 10920
Комплект SQ-04M + ML-16HR |  | 68514 | Монитор SQ-04M: Цветной, настенный, 4.3" TFT LCD дисплей 16:9, разрешение экрана 480?272. Подключение 2-х вызывных панелей и 2-х видеокамер. Запись фото или видео на microSD карту до 32 ГБ. Программная детекция движения.12 полифонических мелодий, три временных режима уровня громкости, режим «Не беспокоить». Потребляемая мощность – до 6 Вт, питание: ~100-240 В или +13,5 В. Кнопка выключения питания. Размер: 119?175?21 мм. Цветовые решения: белый. Панель ML-16HR: Вызывная панель накладная, тип матрицы — цветная Sony CCD, разрешение 800 ТВЛ. Комплектация: панель вызова, кронштейн поворотный и козырек, инструкция. Накладной монтаж. ИК подсветка. Рабочая температура -40...+65 °С. Размеры: 122?41?23 мм. Цветовое решение: антик (черный). | руб. | 12792
Комплект SM-07MHD + ML-16HD |  | 73567 | Монитор SM-07MHD: Цветной, настенный, 7" цветной TFT LCD дисплей 16:9, разрешение экрана 1024?600. Подключение 2-х панелей и 2-х камер любого из стандартов: AHD/CVBS/TVI/CVI. Встроенная память на 100 кадров. Поддержка microSD карт до 64 ГБ. Программная детекция движения. Интерком до 4-х домофонов: SL-10M(HD), Sonik 10, SL-07M(HD), SQ-07MT(HD), SM-07M(N/HD), Sonik 7 (Sonik 7 Cloud), SQ-04M, SL-07IP(HD) и SL-10IPT(HD) могут быть только основными при соединении в интеркоме). Три временных режима уровня громкости, режим «Не беспокоить». Потребляемая мощность – до 7 Вт, питание: ~100-240 В или +13,5 В. Размеры: 193?123?18 мм. Цветовые решения: белый. Панель ML-16HD: AHD вызывная видеопанель. Цветная матрица CMOS, разрешение 2,0 Мп (AHD) / 1 Мп (AHD) / 960 ТВЛ (CVBS), угол обзора: 86° по горизонтали, минимальная освещенность: 0,01 Люкс (ИК подсветка до 1,5 м). Кнопка переключение режима камеры. Механический ИК фильтр. Комплектация: панель вызова, кронштейн поворотный и козырек, инструкция. Накладной монтаж. ИК под | руб. | 14000
Комплект SM-07MHD + ML-20HD |  | 73568 | Монитор SM-07MHD: Цветной, настенный, 7" цветной TFT LCD дисплей 16:9, разрешение экрана 1024?600. Подключение 2-х панелей и 2-х камер любого из стандартов: AHD/CVBS/TVI/CVI. Встроенная память на 100 кадров. Поддержка microSD карт до 64 ГБ. Программная детекция движения. Интерком до 4-х домофонов: SL-10M(HD), Sonik 10, SL-07M(HD), SQ-07MT(HD), SM-07M(N/HD), Sonik 7 (Sonik 7 Cloud), SQ-04M, SL-07IP(HD) и SL-10IPT(HD) могут быть только основными при соединении в интеркоме).Три временных режима уровня громкости, режим «Не беспокоить». Потребляемая мощность – до 7 Вт, питание: ~100-240 В или +13,5 В. Размеры: 193?123?18 мм. Цветовые решения: белый. Панель ML-20HD: AHD вызывная видеопанель. Цветная матрица CMOS, разрешение 2,0 Мп (AHD) / 1 Мп (AHD) / 960 ТВЛ (CVBS), угол обзора: 115° по горизонтали, минимальная освещенность: 0,01 Люкс (ИК подсветка до 1,5 м). Механический ИК фильтр. Градиентная подсветка кнопки. Отдельный вывод питания видеокамеры для возможности записи на видеорегистратор без активации аудиотр | руб. | 20200
Кнопки выхода
Модель | Изображение | Код поиска | Описание | Розница |  | Примечание
DR-01 |  | 41687 | Кнопка выхода накладная, пластик, контакты Н.О./ Н.З., 76х23х14мм. | руб. | 70.2
DR-02L |  | 70349 | Кнопка выхода накладная, металлическая, с подсветкой, контакты Н.О., максимальное коммутируемое напряжение - 36В, 3А, Диапазон рабочих температур - -40 - +55℃, Степень защиты – IP44, Габаритные размеры - 80х30х25 мм | руб. | 530
DR-03 |  | 34660 | Кнопка выхода накладная, сенсорная, пластиковая, контакты Н.О./ Н.З., -40 - +50℃, IP44, 86х50х20мм. | руб. | 590
DR-03i |  | 70350 | Кнопка выхода накладная, сенсорная, пластиковая, контакты Н.О./ Н.З., максимальное коммутируемое напряжение - 24В 3А, диапазон рабочих температур - -40 - +50℃, IP44, 86х50х20мм. Цветовое решение: белый. | руб. | 590
DR-04 |  | 49485 | Бесконтактная-ИК кнопка выхода врезная, металлическая, с подсветкой, контакты Н.О./ Н.З., питание – 12-24В, максимальное коммутируемое напряжение - 24В 3А, диапазон рабочих температур - -30 - +55?, относительная влажность воздуха - 0-95%, габаритные размеры - 115х70х30 мм, вес - 0,11 кг. Кнопка работает по принципу оптического ИК датчика и определяет поднесение руки, без необходимости касания. | руб. | 570
Замки
Модель | Изображение | Код поиска | Описание | Розница |  | Примечание
EML-180 |  | 29866 | Электромагнитный замок EML-180, рабочее напряжение - 12В, ток потребления, не более 450 мА. Усилие удержания на отрыв - 180кг. Рабочая температура -40°С до +60°С, IP54. Размер - 167х38х25мм. Вес - 1кг. В комплекте два крепежных элемента: прямая планка и L-образное крепление | руб. | 1600
EML-280 |  | 29867 | Электромагнитный замок EML-280, рабочее напряжение - 12В, ток потребления, не более 450 мА. Усилие удержания на отрыв - 280кг. Рабочая температура -40°С до +60°С, IP54. Размер - 250х48х27мм. Вес - 1,9кг. В комплекте два крепежных элемента: прямая планка и L-образное крепление | руб. | 2080
EML-350 |  | 13332 | Электромагнитный замок EML-350, рабочее напряжение - 12В, ток потребления, не более 450 мА. Усилие удержания на отрыв - 350кг. Рабочая температура -40°С до +60°С, IP54. Размер - 240х56,5х29мм. Вес - 2,1кг. В комплекте два крепежных элемента: прямая планка и L-образное крепление | руб. | 2500
EML-500 |  | 73570 | Электромагнитный замок EML-500, рабочее напряжение - 12В, ток потребления, не более 480 мА. Усилие удержания на отрыв - 500кг. Рабочая температура -40°С до +60°С, IP54. Размер - 265х74х42мм. Вес - 4,02кг. В комплекте два крепежных элемента: прямая планка и L-образное крепление. | руб. | 4650
EL-01 |  | 70352 | Электромеханический накладной замок, нормально закрытый, цилиндр одинарный, механическая кнопка выхода на корпусе, материал - сталь с нержавеющим покрытием, питание 9-14 В, потребляемый ток 1,5-3А, 148х107х55(мм), 1250г, -40°+55°С | руб. | 1620
EL-02 |  | 70353 | Электромеханический накладной замок, нормально закрытый, цилиндр двойной, механическая кнопка выхода на корпусе, блокировка кнопки, материал - сталь с нержавеющим покрытием, питание 9-14 В, потребляемый ток 1,5-3А, 148х107х55(мм), 1250г, -40°+55°С | руб. | 1800
Идентификаторы
Модель | Изображение | Код поиска | Описание | Розница |  | Примечание
DS 1990А-F5 (синий) |  | 75366 | Электронный TM ключ DS 1990A - F5 - предназначен для использования в системах ограничения доступа, 48 битный серийный номер. | руб. | 32
EM-MARIN StandProx |  | 15889 | Карта EM-MARIN (толстая) с нумерацией (несортированная). 64-битный код. Размеры: 86х54х1,8 мм | руб. | 15.6
Смарт карта Slim Mifare |  | 68526 | Карта RFID SlimProx Mifare 1K, 13,56 Мгц, 85,6х54х0,84 мм, под печать | руб. | 14
Смарт карта CLAMSHELL Mifare |  | 68525 | Карта RFID StandProx Mifare 1K, 13,56 Мгц, 85,6х54х1,8 мм | руб. | 16
Смарт брелок Mifare |  | 47371 | Брелок RFID Mifare 1K, 13,56 Мгц, 40,5х32 мм, желтый | руб. | 14.3
Slinex RW 1990 (Черный) |  | 70354 | Slinex RW 1990 (Черный) - Перезаписываемый ключ-заготовка, предназначенный для копирования ключей семейства DS1990A, представляет собой электронный перезаписываемый носитель 64-битного идентификационного кода. | руб. | 34
Slinex RW 1990 (Синий) |  | 37485 | Slinex RW 1990 (Синий) - Перезаписываемый ключ-заготовка, предназначенный для копирования ключей семейства DS1990A, представляет собой электронный перезаписываемый носитель 64-битного идентификационного кода. | руб. | 34
Slinex RW 1990 (Красный) |  | 37482 | Slinex RW 1990 (Красный) - Перезаписываемый ключ-заготовка, предназначенный для копирования ключей семейства DS1990A, представляет собой электронный перезаписываемый носитель 64-битного идентификационного кода. | руб. | 34
Slinex RW 1990 (Желтый) |  | 37483 | Slinex RW 1990 (Желтый) - Перезаписываемый ключ-заготовка, предназначенный для копирования ключей семейства DS1990A, представляет собой электронный перезаписываемый носитель 64-битного идентификационного кода. | руб. | 34
Slinex RW 1990 (Зеленый) |  | 37484 | Slinex RW 1990 (Зеленый) - Перезаписываемый ключ-заготовка, предназначенный для копирования ключей семейства DS1990A, представляет собой электронный перезаписываемый носитель 64-битного идентификационного кода. | руб. | 34
Slinex Брелок RFID T5577 |  | 70356 | T5577 - брелок-заготовка для копирования бесконтактных брелков/карт стандарта EM-Marine 125кГц. Подходит для копирования брелков Vizit, Метаком, Элтис, Cyfral. Поддержка многократной перезаписи ключа. Расстояние считывания 3-8 см. | руб. | 30
Slinex Брелок RF2.1-V |  | 70357 | Брелок доступа EM-Marine 125 кГц. Предназначен для работы в системе Vizit. | руб. | 14

## Ростов-Дон СКУД
Ростов-Дон СКУД
www.dssl.ru e-mail: info@dssl.ru
СОДЕРЖАНИЕ | Цены включают НДС
Турникеты
Модель | Изображение | Код поиска | Описание | Розница |  | Примечание
0434-02 |  | 44975 | Турникет "Ростов-Дон Т283М1" (УТ) (гибка) | руб. | 140380.86
0437-01 |  | 44976 | Турникет "Ростов-Дон Т283М1" (УТ) уличный вариант (гибка) | руб. | 151447.07
893 |  | 69769 | Полноростовой турникет электромеханический двухпроходной 3-х лопастной 120°; Корпус турникета: крашеная сталь, цвет "белый антик"; Диапазон рабочих температур: от -40С° до +50С°; Напряжение питания 12В; Ширина прохода, не менее 560 мм; Пропускная способность на два прохода при свободном проходе обученного персонала , не менее 80 чел./мин.; Габаритные размеры 2270x1600x2250 мм; стыковка с любыми СКУД. | руб. | 1297757.85
891 |  | 69770 | Полноростовой турникет электромеханический двухпроходной 3-х лопастной 120°; Корпус турникета: крашеная сталь, цвет "белый антик"; Диапазон рабочих температур: от +1°C до +50°C; Напряжение питания 12В; Ширина прохода, не менее 560 мм; Пропускная способность на два прохода при свободном проходе обученного персонала , не менее 80 чел./мин.; Габаритные размеры 2270x1600x2250 мм; стыковка с любыми СКУД | руб. | 1141129.31
892 |  | 69771 | Полноростовой турникет электромеханический двухпроходной 3-х лопастной 120°; Корпус турникета: нержавеющая сталь; Диапазон рабочих температур: от -40С° до +50С°; Напряжение питания 12В; Напряжение питания 12В; Ширина прохода, не менее 560 мм; Пропускная способность на два прохода при свободном проходе обученного персонала , не менее 80 чел./мин.; Габаритные размеры 2270x1600x2250 мм; стыковка с любыми СКУД. | руб. | Цена по запросу
391 |  | 37184 | Турникет электромеханический двухпроходной, 4-х лопастной 90°, Корпус турникета: нержавеющая сталь, Диапазон рабочих температур: от -40С° до+50С° Напряжение питания 12В | руб. | 1661266.75
896 |  | 69772 | Полноростовой турникет электромеханический двухпроходной 4-х лопастной 90°; Корпус турникета: крашеная сталь, цвет "белый антик"; Диапазон рабочих температур: от -40С° до +50С°; Напряжение питания 12В; Ширина прохода, не менее 500 мм; Пропускная способность на два прохода при свободном проходе обученного персонала , не менее 80 чел./мин.; Габаритные размеры 2270x1600x2250 мм; стыковка с любыми СКУД. | руб. | 1345867.17
894 |  | 69773 | Полноростовой турникет электромеханический двухпроходной 4-х лопастной 90°; Корпус турникета: крашеная сталь, цвет "белый антик"; Диапазон рабочих температур: от +1°C до +50°C; Напряжение питания 12В; Ширина прохода, не менее 500 мм; Пропускная способность на два прохода при свободном проходе обученного персонала , не менее 80 чел./мин.; Габаритные размеры 2270x1600x2250 мм; стыковка с любыми СКУД. | руб. | 1254092.79
895 |  | 69774 | Полноростовой турникет электромеханический двухпроходной 4-х лопастной 90°; Корпус турникета: нержавеющая сталь; Диапазон рабочих температур: от -40С° до +50С°; Напряжение питания 12В; Ширина прохода, не менее 500 мм; Пропускная способность на два прохода при свободном проходе обученного персонала , не менее 80 чел./мин.; Габаритные размеры 2270x1600x2250 мм; стыковка с любыми СКУД. | руб. | Цена по запросу
897 |  | 69775 | Полноростовой турникет электромеханический двухпроходной 3-х лопастной 120°; Корпус турникета: крашеная сталь, цвет "белый антик"; Диапазон рабочих температур: от -40С° до +50С°; Напряжение питания 12В; Ширина прохода, не менее 560 мм; Пропускная способность на два прохода при свободном проходе обученного персонала , не менее 80 чел./мин.; Габаритные размеры 2270x1600x2250 мм; стыковка с любыми СКУД. | руб. | 1297757.85
898 |  | 69776 | Полноростовой турникет электромеханический двухпроходной 3-х лопастной 120°; Корпус турникета: крашеная сталь, цвет "белый антик"; Диапазон рабочих температур: от -40С° до +50С°; Напряжение питания 12В; Ширина прохода, не менее 560 мм; Пропускная способность на два прохода при свободном проходе обученного персонала , не менее 80 чел./мин.; Габаритные размеры 2270x1600x2250 мм; стыковка с любыми СКУД. | руб. | 1141129.31
902 |  | 69777 | Полноростовой турникет электромеханический двухпроходной 3-х лопастной 120°; Корпус турникета: нержавеющая сталь; Диапазон рабочих температур: от -40С° до +50С°; Напряжение питания 12В; Ширина прохода, не менее 560 мм; Пропускная способность на два прохода при свободном проходе обученного персонала , не менее 80 чел./мин.; Габаритные размеры 2270x1600x2250 мм; стыковка с любыми СКУД. | руб. | Цена по запросу
899 |  | 69778 | Полноростовой турникет электромеханическийд вухпроходной 4-х лопастной 90°; Корпус турникета: крашеная сталь, цвет "белый антик"; Диапазон рабочих температур: от -40С° до +50С°; Напряжение питания 12В; Ширина прохода, не менее 500 мм; Пропускная способность на два прохода при свободном проходе обученного персонала , не менее 80 чел./мин.; Габаритные размеры 2270x1600x2250 мм; стыковка с любыми СКУД. | руб. | 1345867.17
900 |  | 69779 | Полноростовой турникет электромеханический двухпроходной 4-х лопастной 90°; Корпус турникета: крашеная сталь, цвет "белый антик"; Диапазон рабочих температур: от +1С° до +50С°; Напряжение питания 12В; Ширина прохода, не менее 500 мм; Пропускная способность на два прохода при свободном проходе обученного персонала , не менее 80 чел./мин.; Габаритные размеры 2270x1600x2250 мм; стыковка с любыми СКУД | руб. | 1254092.79
901 |  | 69780 | Полноростовой турникет электромеханический двухпроходной 4-х лопастной 90°; Корпус турникета: нержавеющая сталь; Диапазон рабочих температур: от -40С° до +50С°; Напряжение питания 12В; Ширина прохода, не менее 500 мм; Пропускная способность на два прохода при свободном проходе обученного персонала , не менее 80 чел./мин.; Габаритные размеры 2270x1600x2250 мм; стыковка с любыми СКУД. | руб. | Цена по запросу
908 |  | 69781 | Полноростовой турникет шлюзовый электромеханический двухпроходной 4-х лопастной 90°; Корпус турникета: крашеная сталь, цвет "белый антик"; Диапазон рабочих температур: от -40С° до +50С°; Напряжение питания 12В; Ширина прохода, не менее 445 мм; Пропускная способность на два прохода при свободном проходе обученного персонала , не менее 60 чел./мин.; Габаритные размеры 2270x1600x2250 мм; стыковка с любыми СКУД. | руб. | 1392719.1
906 |  | 69782 | Полноростовой турникет шлюзовый электромеханический двухпроходной 4-х лопастной 90°; Корпус турникета: крашеная сталь, цвет "белый антик"; Диапазон рабочих температур: от +1 С° до +50С°; Напряжение питания 12В; Ширина прохода, не менее 445 мм; Пропускная способность на два прохода при свободном проходе обученного персонала , не менее 60 чел./мин.; Габаритные размеры 2270x1600x2250 мм; стыковка с любыми СКУД. | руб. | 1300944.72
907 |  | 69783 | Полноростовой турникет шлюзовый электромеханический двухпроходной 4-х лопастной 90°; Корпус турникета: нержавеющая сталь; Диапазон рабочих температур: от -40С° до +50С°; Напряжение питания 12В; Ширина прохода, не менее 445 мм; Пропускная способность на два прохода при свободном проходе обученного персонала , не менее 60 чел./мин.; Габаритные размеры 2270x1600x2250 мм; стыковка с любыми СКУД. | руб. | Цена по запросу
921 |  | 44977 | Приводной турникет "Ростов-Дон АТ83М1" АР | руб. | 152946.14
395 |  | 37227 | Турникет электромеханический 3-х лопастной, 120°, Корпус турникета: крашеная сталь, цвет "серебряный антик", Диапазон рабочих температур: от 0С° до+50С° Напряжение питания 12В | руб. | Цена по запросу
396 |  | 37228 | Турникет электромеханический 3-х лопастной, 120°, Корпус турникета: хромированная сталь, Диапазон рабочих температур: от 0С° до+50С° Напряжение питания 12В | руб. | Цена по запросу
396 |  | 37228 | Турникет электромеханический 3-х лопастной, 120°, Корпус турникета: хромированная сталь, Диапазон рабочих температур: от 0С° до+50С° Напряжение питания 12В | руб. | Цена по запросу
403 |  | 37224 | Турникет механический 4-х лопастной 90° Корпус турникета: хромированная сталь, Диапазон рабочих температур: от 0С° до+50С° | руб. | 41711.24
405 |  | 37225 | Турникет механический 4-х лопастной 90° Корпус турникета: хромированная сталь, Диапазон рабочих температур: от 0С° до+50С° | руб. | 41711.24
407 |  | 37226 | Турникет механический 4-х лопастной 90° Корпус турникета: хромированная сталь, Диапазон рабочих температур: от 0С° до+50С° | руб. | 40186.24
459 |  | 13008 | высокая пропускная способность (до 40 чел./мин.); проход как по одному человеку, так и свободный проход группы людей; управление от системы контроля доступа, пульта дистанционного управления или системы радиоуправления; возможность подключения к СКУД ведущих российских и зарубежных производителей; возможность поставки со встроенной СКУД; световая индикация; antipassback (запрет обратного прохода сразу после подачи в СКУД сигнала о факте прохода); встроенный гидромеханический доводчик (плавная работа механизма вращения); нормально открытый режим работы (блокировка механизма поворота происходит только при нарушении правил прохода); полое пространство между боковыми стойками турникета позволяет использовать его для размещения дополнительных элементов и оборудования (контроллеров СКУД и т.д.), закрывается съемной панелью; встроенная звуковая сигнализация, срабатывающая при попытке несанкционированного прохода; корпус турникета изготовлен из стали, окрашенной порошковым методом, стандартный цвет–серебряный антик | руб. | 78945.79
462 |  | 13009 | высокая пропускная способность (до 40 чел./мин.); проход как по одному человеку, так и свободный проход группы людей; управление от системы контроля доступа, пульта дистанционного управления или системы радиоуправления; возможность подключения к СКУД ведущих российских и зарубежных производителей; возможность поставки со встроенной СКУД; световая индикация; antipassback (запрет обратного прохода сразу после подачи в СКУД сигнала о факте прохода); встроенный гидромеханический доводчик (плавная работа механизма вращения); нормально открытый режим работы (блокировка механизма поворота происходит только при нарушении правил прохода); полое пространство между боковыми стойками турникета позволяет использовать его для размещения дополнительных элементов и оборудования (контроллеров СКУД и т.д.), закрывается съемной панелью; встроенная звуковая сигнализация, срабатывающая при попытке несанкционированного прохода; турникет уличного исполнения крашеный покрывается цинкосодержащим защитным слоем с последующей покраской | руб. | 83451.05
862 |  | 13010 | Надежность, функциональность, классический элегантный дизайн турникетов-триподов «Ростов-Дон» делают их универсальным решением для проходных офисных и административных зданий, банков, учебных заведений, заводов и др. объектов. Турникет «Ростов-Дон Т9М1-02 Ш» предназначен для эксплуатации внутри помещений. В него установлена новая электроника, которая обеспечивает стыковку с любой системой контроля и управления доступом (СКУД) без дополнительного адаптера (турникет выдает в СКУД релейные сигналы факта прохода «на вход» и «на выход» типа «разомкнутый сухой контакт» и «замкнутый сухой контакт»), а также обеспечивает режим работы «Запрет возврата после прохода наполовину (antipassback)» как при работе от СКУД, так и при работе от пульта охранника. В турникетах этой модификации используется цифровой магнитный датчик углового положения механизма и штанг турникета. Турникет управляется с пульта дистанционного управления (ПДУ)и обеспечивает пропуск в любом из двух направлений как по одному человеку,так и группы людей | руб. | 75993.36
0862-01 (Новинка) |  | 74668 | Турникет предназначен для эксплуатации внутри помещений. В него установлена новая электроника, которая обеспечивает стыковку с любой системой контроля и управления доступом | руб. | Цена по запросу
0862-02 (Новинка) |  | 74669 | Турникет предназначен для эксплуатации внутри помещений. В него установлена новая электроника, которая обеспечивает стыковку с любой системой контроля и управления доступом | руб. | Цена по запросу
711 |  | 13011 | Электромеханический турникет (трипод), ширина прохода 550 мм, 12 В/1,5 А, световая индикация, пульт управления. Без преграждающих планок. | руб. | 121051.74
0710-02 |  | 44979 | Турникет "Ростов-Дон Т9М1-02" (гибка) | руб. | 74468.36
0712-01 |  | 44980 | Турникет "Ростов-Дон Т9М1-02" уличный вариант (гибка) | руб. | 79490.09
403 |  | 37224 | Турникет механический 4-х лопастной 90° Корпус турникета: хромированная сталь, Диапазон рабочих температур: от 0С° до+50С° | руб. | 41711.24
405 |  | 37225 | Турникет механический 4-х лопастной 90° Корпус турникета: хромированная сталь, Диапазон рабочих температур: от 0С° до+50С° | руб. | 41711.24
407 |  | 37226 | Турникет механический 4-х лопастной 90° Корпус турникета: хромированная сталь, Диапазон рабочих температур: от 0С° до+50С° | руб. | 40186.24
0860-01 |  | 44981 | Турникет "Ростов-Дон Т8М1" (гибка) | руб. | 67543.71
861 |  | 37168 | Турникет электромеханический, Корпус турникета: крашеная сталь, цвет "серебряный антик", Диапазон рабочих температур: от -30ºС до +50ºС Напряжение питания 12В | руб. | 71577.08
879 |  | 69784 | Полноростовой турникет электромеханический однопроходной 3-х лопастной 120°; Корпус турникета: крашеная сталь, цвет "белый антик"; Диапазон рабочих температур: от -40С° до +50С°; Напряжение питания 12В; Ширина прохода, не менее 530 мм; Пропускная способность в режиме однократного прохода, не менее 30 чел./мин.; Габаритные размеры 1570x1600x2250 мм; стыковка с любыми СКУД. | руб. | 800429.63
880 |  | 69785 | Полноростовой турникет электромеханический однопроходной 3-х лопастной 120°; Корпус турникета: крашеная сталь, цвет "белый антик"; Диапазон рабочих температур: от +1 С° до +50С°; Напряжение питания 12В; Ширина прохода, не менее 530 мм; Пропускная способность в режиме однократного прохода, не менее 30 чел./мин.; Габаритные размеры 1570x1600x2250 мм; стыковка с любыми СКУД | руб. | 710384.48
881 |  | 69786 | Полноростовой турникет электромеханический однопроходной 3-х лопастной 120°; Корпус турникета: нержавеющая сталь; Диапазон рабочих температур: от -40С° до +50С°; Напряжение питания 12В; Ширина прохода, не менее 530 мм; Пропускная способность в режиме однократного прохода, не менее 30 чел./мин.; Габаритные размеры 1570x1600x2250 мм; стыковка с любыми СКУД. | руб. | Цена по запросу
882 |  | 69787 | Полноростовой турникет электромеханический однопроходной 4-х лопастной 90°; Корпус турникета: крашеная сталь, цвет "белый антик"; Диапазон рабочих температур: от -40С° до +50С°; Напряжение питания 12В; Ширина прохода, не менее 500 мм; Пропускная способность в режиме однократного прохода, не менее 30 чел./мин.; Габаритные размеры 1570x1600x2250 мм; стыковка с любыми СКУД. | руб. | 859162.47
883 |  | 69788 | Полноростовой турникет электромеханический однопроходной 4-х лопастной 90°; Корпус турникета: крашеная сталь, цвет "белый антик"; Диапазон рабочих температур: от +1С° до +50С°; Напряжение питания 12В; Ширина прохода, не менее 500 мм; Пропускная способность в режиме однократного прохода, не менее 30 чел./мин.; Габаритные размеры 1570x1600x2250 мм; стыковка с любыми СКУД | руб. | 769117.32
884 |  | 69789 | Полноростовой турникет электромеханический однопроходной 4-х лопастной 90°; Корпус турникета: нержавеющая сталь; Диапазон рабочих температур: от -40С° до +50С°; Напряжение питания 12В; Ширина прохода, не менее 500 мм; Пропускная способность в режиме однократного прохода, не менее 30 чел./мин.; Габаритные размеры 1570x1600x2250 мм; стыковка с любыми СКУД. | руб. | Цена по запросу
885 |  | 69790 | Полноростовой турникет электромеханический однопроходной 3-х лопастной 120°; Корпус турникета: крашеная сталь, цвет "белый антик"; Диапазон рабочих температур: от -40С° до +50С°; Напряжение питания 12В; Ширина прохода, не менее 530 мм; Пропускная способность в режиме однократного прохода, не менее 30 чел./мин.; Габаритные размеры 1570x1600x2250 мм; стыковка с любыми СКУД. | руб. | 800429.63
886 |  | 69791 | Полноростовой турникет электромеханический однопроходной 3-х лопастной 120°; Корпус турникета: крашеная сталь, цвет "белый антик"; Диапазон рабочих температур: от +1С° до +50С°; Напряжение питания 12В; Ширина прохода, не менее 530 мм; Пропускная способность в режиме однократного прохода, не менее 30 чел./мин.; Габаритные размеры 1570x1600x2250 мм; стыковка с любыми СКУД. | руб. | 710384.48
887 |  | 69792 | Полноростовой турникет электромеханический однопроходной 3-х лопастной 120°; Корпус турникета: крашеная сталь, цвет "белый антик"; Диапазон рабочих температур: от -40С° до +50С°; Напряжение питания 12В; Ширина прохода, не менее 530 мм; Пропускная способность в режиме однократного прохода, не менее 30 чел./мин.; Габаритные размеры 1570x1600x2250 мм; стыковка с любыми СКУД. | руб. | Цена по запросу
888 |  | 69793 | Полноростовой турникет электромеханический однопроходной 4-х лопастной 90°; Корпус турникета: крашеная сталь, цвет "белый антик"; Диапазон рабочих температур: от -40С° до +50С°; Напряжение питания 12В; Ширина прохода, не менее 500 мм; Пропускная способность в режиме однократного прохода, не менее 30 чел./мин.; Габаритные размеры 1570x1600x2250 мм; стыковка с любыми СКУД. | руб. | 859162.47
889 |  | 69794 | Полноростовой турникет электромеханический однопроходной 4-х лопастной 90°; Корпус турникета: крашеная сталь, цвет "белый антик"; Диапазон рабочих температур: от +1С° до +50С°; Напряжение питания 12В; Ширина прохода, не менее 500 мм; Пропускная способность в режиме однократного прохода, не менее 30 чел./мин.; Габаритные размеры 1570x1600x2250 мм; стыковка с любыми СКУД. | руб. | 769117.32
890 |  | 69795 | Полноростовой турникет электромеханический однопроходной 4-х лопастной 90°; Корпус турникета: нержавеющая сталь; Диапазон рабочих температур: от -40С° до +50С°; Напряжение питания 12В; Ширина прохода, не менее 500 мм; Пропускная способность в режиме однократного прохода, не менее 30 чел./мин.; Габаритные размеры 1570x1600x2250 мм; стыковка с любыми СКУД. | руб. | Цена по запросу
871 |  | 29105 | Турникет "Ростов-Дон ПР1Л/3М2 У" - Полноростовой роторный турникет 3-лопастной, для эксплуатации как внутри помещений, так и на улице под навесом, IP43, 1570х1320х2250 мм, до 40 чел./мин, -40...+50 °C, 200 кг. | руб. | 699763.34
868 |  | 33147 | Турникет "Ростов-Дон ПР1Л/3М2" - Полноростовой роторный 3-х лопастной турникет облегченной серии, модификации 2019 года | руб. | 609718.35
872 |  | 69796 | Полноростовой турникет эурникет электромеханический однопроходной 3-х лопастной 120°; Корпус турникета: нержавеющая сталь; Диапазон рабочих температур: от -40С° до +50С°; Напряжение питания 12В; Ширина прохода, не менее 640 мм; Пропускная способность в режиме однократного прохода, не менее 30 чел./мин.; Габаритные размеры 1570x1245?2250 мм; стыковка с любыми СКУД. | руб. | Цена по запросу
873 |  | 69797 | Полноростовой турникет электромеханический однопроходной 4-х лопастной 90°; Корпус турникета: крашеная сталь, цвет "белый антик"; Диапазон рабочих температур: от -40С° до +50С°; Напряжение питания 12В; Ширина прохода, не менее 500 мм; Пропускная способность в режиме однократного прохода, не менее 30 чел./мин.; Габаритные размеры 1570x1320x2250 мм; стыковка с любыми СКУД. | руб. | 758496.7
869 |  | 69798 | Полноростовой турникет электромеханический однопроходной 4-х лопастной 90°; Корпус турникета: крашеная сталь, цвет "белый антик"; Диапазон рабочих температур: от 0С° до +50С°; Напряжение питания 12В; Ширина прохода, не менее 500 мм; Пропускная способность в режиме однократного прохода, не менее 30 чел./мин.; Габаритные размеры 1570x1320x2250 мм; стыковка с любыми СКУД. | руб. | 668451.55
870 |  | 69799 | Полноростовой турникет электромеханический однопроходной 4-х лопастной 90°; Корпус турникета: нержавеющая сталь; Диапазон рабочих температур: от -40С° до +50С°; Напряжение питания 12В; Ширина прохода, не менее 500 мм; Пропускная способность в режиме однократного прохода, не менее 30 чел./мин.; Габаритные размеры 1570x1320x2250 мм; стыковка с любыми СКУД. | руб. | Цена по запросу
936 |  | 62988 | Широко используются для организации прохода на объектах с повышенной режимностью, предприятиях и в других местах массового скопления людей | руб. | 412782.97
874 |  | 69800 | Полноростовой турникет электромеханический однопроходной 3-х лопастной 120°; Корпус турникета: крашеная сталь, цвет "белый антик"; Диапазон рабочих температур: от -40С° до +50С°; Напряжение питания 12В; Ширина прохода, не менее 640 мм; Пропускная способность в режиме однократного прохода, не менее 30 чел./мин.; Габаритные размеры 1570x1245?2250 мм; стыковка с любыми СКУД. | руб. | 699763.34
875 |  | 69801 | Полноростовой турникет электромеханический однопроходной 3-х лопастной 120°; Корпус турникета: крашеная сталь, цвет "белый антик"; Диапазон рабочих температур: от +1С° до +50С°; Напряжение питания 12В; Ширина прохода, не менее 640 мм; Пропускная способность в режиме однократного прохода, не менее 30 чел./мин.; Габаритные размеры 1570x1245?2250 мм; стыковка с любыми СКУД. | руб. | 609718.35
876 |  | 69802 | Полноростовой турникет электромеханический однопроходной 3-х лопастной 120°; Корпус турникета: нержавеющая сталь; Диапазон рабочих температур: от -40С° до +50С°; Напряжение питания 12В; Ширина прохода, не менее 640 мм; Пропускная способность в режиме однократного прохода, не менее 30 чел./мин.; Габаритные размеры 1570x1245?2250 мм; стыковка с любыми СКУД | руб. | Цена по запросу
903 |  | 69803 | Полноростовой турникет электромеханический однопроходной 4-х лопастной 90°; Корпус турникета: крашеная сталь, цвет "белый антик"; Диапазон рабочих температур: от -40С° до +50С°; Напряжение питания 12В; Ширина прохода, не менее 500 мм; Пропускная способность в режиме однократного прохода, не менее 30 чел./мин.; Габаритные размеры 1570x1320x2250 мм; стыковка с любыми СКУД. | руб. | 758496.7
877 |  | 69804 | Полноростовой турникет электромеханический однопроходной 4-х лопастной 90°; Корпус турникета: крашеная сталь, цвет "белый антик"; Диапазон рабочих температур: от 0С° до +50С°; Напряжение питания 12В; Ширина прохода, не менее 500 мм; Пропускная способность в режиме однократного прохода, не менее 30 чел./мин.; Габаритные размеры 1570x1320x2250 мм; стыковка с любыми СКУД | руб. | 668451.55
878 |  | 69805 | Полноростовой турникет электромеханический однопроходной 4-х лопастной 90°; Корпус турникета: нержавеющая сталь; Диапазон рабочих температур: от -40С° до +50С°; Напряжение питания 12В; Ширина прохода, не менее 500 мм; Пропускная способность в режиме однократного прохода, не менее 30 чел./мин.; Габаритные размеры 1570x1320x2250 мм; стыковка с любыми СКУД. | руб. | Цена по запросу
911 |  | 53300 | Полноростовой турникет шлюзовый однопроходной электромеханический 3-х лопастной; Корпус турникета: крашеная сталь; Диапазон рабочих температур: от +1° до +50С°; Напряжение питания 12В; Ширина прохода, не менее 490 мм; Пропускная способность в режиме однократного прохода в режиме турникета, не менее 30 чел./мин.; Габаритные размеры 1570×1600×2250 мм; стыковка с любыми СКУД. | руб. | 686620.27
912 |  | 53301 | Полноростовой турникет шлюзовый однопроходной электромеханический 3-х лопастной; Корпус турникета: нержавеющая сталь; Диапазон рабочих температур: от -40° до +50С°; Напряжение питания 12В; Ширина прохода, не менее 490 мм; Пропускная способность в режиме однократного прохода в режиме турникета, не менее 30 чел./мин.; Габаритные размеры 1570×1600×2250 мм; стыковка с любыми СКУД. | руб. | Цена по запросу
913 |  | 53302 | Полноростовой турникет шлюзовый однопроходной электромеханический 3-х лопастной; Корпус турникета: сталь, окрашенная порошковым методом, покрывается цинкосодержащим защитным слоем, цвет – «белый антик»; Диапазон рабочих температур: от -40° до +50С°; Напряжение питания 12В; Ширина прохода, не менее 490 мм; Пропускная способность в режиме однократного прохода в режиме турникета, не менее 40 чел./мин.; Габаритные размеры 1570×1600×2250 мм; стыковка с любыми СКУД. | руб. | 764952.91
0850-03 |  | 44982 | АП «Ростов-Дон Т283М1 IP» (гибка Fly A3 EH) | руб. | 273099.23
0850-05 |  | 62993 | Автоматизированная проходная «АП Ростов-Дон Т283М1 IP»( Matrix II MF) реализована на базе серийного турникета «Ростов-Дон Т283М1», в стойке которого установлено два контроллера СКУД SIGUR Next-E и четыре считывателя бесконтактных идентификаторов стандарта Mifare | руб. | 279074.4
0851-02 |  | 37232 | Турникет электромеханический, Корпус турникета: крашеная сталь, цвет "серебряный антик", Диапазон рабочих температур: от -30ºС до +50ºС СКУД «Sigur», контроллер Е300(2шт),, считыватель ЕМ (4шт) Matrix III MF, Напряжение питания 12В | руб. | 205774.78
0851-03 |  | 44984 | АП «Ростов-Дон Т283М1 IP» уличный вариант (гибка Fly A3 EH) | руб. | 286821.32
0851-05 |  | 62994 | Автоматизированная проходная «АП Ростов-Дон Т283М1 IP» уличный вариант( Matrix II MF) реализована на базе серийного турникета «Ростов-Дон Т283М1», в стойке которого установлено два контроллера СКУД SIGUR Next-E и четыре считывателя бесконтактных идентификаторов стандарта Mifare. | руб. | 292796.51
0924-01 |  | 62995 | Автоматизированная проходная "АП Ростов-Дон АТ83М1" IP (Fly A3 EH) реализована на базе серийного приводного турникета «Ростов-Дон АТ83М1» с автоматическими реверсивными штангами антипаника, в стойке которого установлен контроллер СКУД SIGUR Next-E и два считывателя бесконтактных идентификаторов стандарта EM-Marine/Hid | руб. | 226997.27
0852-01 |  | 37233 | Турникет электромеханический, Корпус турникета: крашеная сталь, цвет "серебряный антик", Диапазон рабочих температур: от 0ºС до +50ºС СКУД «Sigur», контроллер Е300(1шт),, считыватель ЕМ (2шт) Напряжение питания 12В | руб. | 147406.27
0852-02 |  | 37234 | Турникет электромеханический, Корпус турникета: крашеная сталь, цвет "серебряный антик", Диапазон рабочих температур: от 0ºС до +50ºС СКУД «Sigur», контроллер Е300(1шт),, считыватель ЕМ (2шт) Matrix III MF, Напряжение питания 12В | руб. | 105828.51
0852-03 |  | 62996 | Автоматизированная проходная «АП Ростов-Дон Т83М1 IP»( Matrix II MF) реализована на базе серийного турникета «Ростов-Дон Т83М1», в стойке которого установлен контроллер СКУД SIGUR Next-E и два считывателя бесконтактных идентификаторов стандарта Mifare. | руб. | 150393.85
0853-01 |  | 37235 | Турникет электромеханический, Корпус турникета: крашеная сталь, цвет "серебряный антик", Диапазон рабочих температур: от -30ºС до +50ºС СКУД «Sigur», контроллер Е300(1шт),, считыватель ЕМ (2шт) Напряжение питания 12В | руб. | 152992.77
0853-03 |  | 62997 | Автоматизированная проходная «АП Ростов-Дон Т83М1 IP» уличный вариант( Matrix II MF) реализована на базе серийного турникета «Ростов-Дон Т83М1», в стойке которого установлено два контроллера СКУД SIGUR Next-E и четыре считывателя бесконтактных идентификаторов стандарта Mifare. | руб. | 155980.37
0917-02 |  | 62998 | Автоматизированная проходная «АП Ростов-Дон Т9М1 STORK» (Fly A3 EH) реализована на базе серийного турникета «Ростов-Дон Т9М1-02», в стойке которого установлен контроллер СКУД STORK NC-6 IP 5000 и два считывателя бесконтактных идентификаторов стандарта EM-Marine/Hid. | руб. | 115382.31
0854-05 |  | 44986 | АП «Ростов-Дон Т9М1 IP» (гибка Fly A3 EH) | руб. | 143690
0854-06 |  | 44987 | АП «Ростов-Дон Т9М1 IP» (гибка MATRIX-II EH) | руб. | 143224.35
0854-07 |  | 44988 | АП «Ростов-Дон Т9М1 IP» (гибка Matrix III MF) | руб. | Цена по запросу
0854-08 |  | 44989 | АП «Ростов-Дон Т9М1 IP» (гибка PROX-13) | руб. | 153000
0854-09 |  | 62999 | втоматизированная проходная «АП Ростов-Дон Т9М1 IP» (Matrix II MF) реализована на базе серийного турникета «Ростов-Дон Т9М1-02», в стойке которого установлен контроллер СКУД SIGUR Next-E и два считывателя бесконтактных идентификаторов стандарта Mifare. | руб. | 145307.31
0855-01 |  | 37247 | Турникет электромеханический, Корпус турникета: нержавеющая сталь, Диапазон рабочих температур: от -30ºС до +50ºС СКУД «Sigur», контроллер Е300(1шт),, считыватель ЕМ (2шт) Напряжение питания 12В | руб. | 200815.67
0855-02 |  | 37248 | Турникет электромеханический, Корпус турникета: нержавеющая сталь, Диапазон рабочих температур: от -30ºС до +50ºС СКУД «Sigur», контроллер Е300(1шт),, считыватель ЕМ (2шт) Matrix III MF, Напряжение питания 12В | руб. | 156454.74
0855-03 |  | 63000 | Автоматизированная проходная «АП Ростов-Дон Т9М1 IP» НЕРЖ (Matrix II MF) реализована на базе серийного турникета «Ростов-Дон Т9М1-02», в стойке которого установлен контроллер СКУД SIGUR Next-E и два считывателя бесконтактных идентификаторов стандарта Mifare. | руб. | 203088.84
0856-03 |  | 44990 | АП «Ростов-Дон Т9М1 IP» уличный вариант (гибка Fly A3 EH) | руб. | 149503.73
0856-04 |  | 44991 | АП «Ростов-Дон Т9М1 IP» уличный вариант (гибка Matrix III MF) | руб. | 105425.19
0856-05 (Новинка) |  | 74674 | Автоматизированная проходная реализована на базе серийного турникета «Ростов-Дон Т9М1-02», в стойке которого установлен контроллер СКУД SIGUR Next-E и два считывателя бесконтактных идентификаторов стандарта Mifare. | руб. | 151586.68
0857-03 |  | 37253 | Турникет электромеханический, Корпус турникета: крашеная сталь, цвет "серебряный антик", Диапазон рабочих температур: от 0ºС до +50ºС СКУД «ЭРА», контроллер Эра-2000v.2(1шт),, считыватель ЕМ (2шт) Напряжение питания 12В | руб. | 93150.78
0857-05 |  | 44993 | АП «Ростов-Дон Т9М1 STEP2» (гибка Fly A3 EH) | руб. | 110961.56
0857-06 |  | 44994 | АП «Ростов-Дон Т9М1 STEP2» (гибка Matrix III MF) | руб. | 94560.1
0857-07 |  | 44995 | АП «Ростов-Дон Т9М1 STEP2» (гибка MATRIX-II EH) | руб. | 110961.56
0857-08 |  | 63001 | Автоматизированная проходная «АП Ростов-Дон Т9М1 STEP2» (Matrix II MF) реализована на базе серийного турникета «Ростов-Дон Т9М1-02», в стойке которого установлен контроллер СКУД ЭРА 2000 и два считывателя бесконтактных идентификаторов стандарта Mifare. | руб. | 112785.89
0858-01 |  | 37254 | Турникет электромеханический, Корпус турникета: нержавеющая сталь, Диапазон рабочих температур: от -30ºС до +50ºС СКУД «ЭРА», контроллер Эра-2000v.2(1шт),, считыватель ЕМ (2шт) Напряжение питания 12В | руб. | 157549.41
0858-03 |  | 63002 | Автоматизированная проходная «АП Ростов-Дон Т9М1 STEP2» НЕРЖ (Matrix II MF) реализована на базе серийного турникета «Ростов-Дон Т9М1-02», в стойке которого установлен контроллер СКУД ЭРА 2000 и два считывателя бесконтактных идентификаторов стандарта Mifare. | руб. | 159373.74
0859-02 |  | 37257 | Турникет электромеханический, Корпус турникета: крашеная сталь, цвет "серебряный антик", Диапазон рабочих температур: от -30ºС до +50ºС СКУД «ЭРА», контроллер Эра-2000v.2(1шт),, считыватель ЕМ (2шт) Matrix III MF, Напряжение питания 12В | руб. | 98677.6
0859-03 |  | 44996 | АП «Ростов-Дон Т9М1 STEP2» уличный вариант (гибка Fly A3 EH) | руб. | 115983.14
0859-05 |  | 63003 | Автоматизированная проходная «АП Ростов-Дон Т9М1 STEP2» уличный вариант (Matrix II MF) реализована на базе серийного турникета «Ростов-Дон Т9М1-02», в стойке которого установлен контроллер СКУД ЭРА 2000 и два считывателя бесконтактных идентификаторов стандарта Mifare. | руб. | 117807.47
0920-01 |  | 44997 | Приводной турникет тумбовый "Ростов-Дон АТТ10М" НЕРЖ-АР (искусственный камень) | руб. | 372271.79
0920-04 |  | 44999 | Приводной турникет тумбовый "Ростов-Дон АТТ10М" НЕРЖ-АР (нержавеющая сталь) | руб. | 366836.69
0922-01 (Новинка) |  | 74670 | Приводной турникет тумбовый с автоматическими реверсивными штангами антипаника предназначен для эксплуатации внутри помещений со встроенным картоприемником. В него установлена новая электроника, которая обеспечивает стыковку с любой системой контроля и управления доступом | руб. | 516456.76
0922-02 (Новинка) |  | 74671 | Приводной турникет тумбовый с автоматическими реверсивными штангами антипаника предназначен для эксплуатации внутри помещений со встроенным картоприемником. В него установлена новая электроника, которая обеспечивает стыковку с любой системой контроля и управления доступом | руб. | 461259.83
0923-01 (Новинка) |  | 74672 | Приводной турникет тумбовый с автоматическими реверсивными штангами антипаника предназначен для эксплуатации внутри помещений со встроенным картоприемником. В него установлена новая электроника, которая обеспечивает стыковку с любой системой контроля и управления доступом | руб. | 516456.76
0923-01 (Новинка) |  | 74672 | Приводной турникет тумбовый с автоматическими реверсивными штангами антипаника предназначен для эксплуатации внутри помещений со встроенным картоприемником. В него установлена новая электроника, которая обеспечивает стыковку с любой системой контроля и управления доступом | руб. | 516456.76
0422-02 |  | 37171 | Турникет электромеханический, Корпус турникета: нержавеющая сталь Верхняя крышка: нержавеющая сталь, Диапазон рабочих температур: от 0ºС до +50ºС Напряжение питания 220В | руб. | 221021.24
0422-03 |  | 37172 | Турникет электромеханический, Корпус турникета: нержавеющая сталь Верхняя крышка: искусственный камень, Диапазон рабочих температур: от 0ºС до +50ºС Напряжение питания 220В | руб. | 227121.24
429 |  | 69768 | Электромеханический тумбовый турникет-трипод с автоматическими планками «антипаника-реверс», корпус из нержавеющей стали, пропускная способность 30-50 чел/мин., ширина прохода 785 мм, -30...+50 °С, 785х1230х1020 мм. ПДУ, планки антипаника и источник питания (встроен в стойку турникета) в комплекте. | руб. | 435449.85
0414-01 |  | 37173 | Турникет электромеханический с картоприемником, Корпус турникета: нержавеющая сталь Верхняя крышка: искусственный камень, Диапазон рабочих температур: от 0ºС до +50ºС Напряжение питания 220В | руб. | 331611.59
0414-02 |  | 37174 | Турникет электромеханический с картоприемником, Корпус турникета: нержавеющая сталь Верхняя крышка: нержавеющая сталь, Диапазон рабочих температур: от 0ºС до +50ºС Напряжение питания 220В | руб. | 325511.59
0419-01 |  | 37177 | Турникет электромеханический с картоприемником, Корпус турникета: нержавеющая сталь Верхняя крышка: искусственный камень, Диапазон рабочих температур: от 0ºС до +50ºС Напряжение питания 220В | руб. | 331611.59
0419-02 |  | 37178 | Турникет электромеханический с картоприемником, Корпус турникета: нержавеющая сталь Верхняя крышка: нержавеющая сталь, Диапазон рабочих температур: от 0ºС до +50ºС Напряжение питания 220В | руб. | 325511.59
395 |  | 37227 | Турникет электромеханический 3-х лопастной, 120°, Корпус турникета: крашеная сталь, цвет "серебряный антик", Диапазон рабочих температур: от 0С° до+50С° Напряжение питания 12В | руб. | Цена по запросу
396 |  | 37228 | Турникет электромеханический 3-х лопастной, 120°, Корпус турникета: хромированная сталь, Диапазон рабочих температур: от 0С° до+50С° Напряжение питания 12В | руб. | Цена по запросу
Картоприемники
Модель | Изображение | Код поиска | Описание |  |  | Примечание
84 |  | 75588 | передняя стенка закрывается на замок, что позволяет обеспечивать санкционированный доступ к контейнеру. Сервисное и гарантийное обслуживание производится при открытой передней стенке, что позволяет устанавливать картоприемник вплотную к стене; предупреждающий звуковой сигнал, если человек забыл забрать карту из картоприемника; наличие защитного механизма, не позволяющего вставить более одной карты; несанкционированно вынуть карту или протолкнуть ее в контейнер приемника; световая индикация заполнения приемного контейнера картоприеника более 75% и 100%. Для СКУД картоприемник формирует сигналы «заполнение более 75%» и «заполнение 100%»; блокировка картоприемника при заполнении 100% (невозможно вставить карту), но при этом контроллер СКУД имеет возможность полнофункционально управлять исполнительным устройством (турникетом и т.п.); возможность котроллера СКУД управлять исполнительным устройством и в том случае, когда карта не вставлена в катроприемник; корпус картоприемника изготовлен из стали | руб. | 69624.31
85 |  | 37165 | Корпус картоприемника: нержавеющая сталь Диапазон рабочих температур: от 0ºС до + 50ºС Для карт стандарта EM | руб. | 108247.34
863 |  | 37166 | Корпус картоприемника: крашеная сталь, цвет "серебряный антик", Диапазон рабочих температур: от 0ºС до + 50ºС Для карт стандарта EM | руб. | 60565.81
864 |  | 44974 | Картоприемник "Ростов-Дон КПМ" НЕРЖ | руб. | 90987.6
Мобильные комплексы
Модель | Изображение | Код поиска | Описание |  |  | Примечание
611 |  | 36983 | Состав: 2 колеса с креплениями Материал: резина, сталь, Диапазон рабочих температур: от -30С°, до+50С°(использование навеса обязательно) | руб. | 5152.46
612 |  | 36984 | Материал ограждения: хромированная сталь Диапазон рабочих температур: от -30С°, до+50С°(использование навеса обязательно) | руб. | 20311.73
0615-01 |  | 36985 | Подиум ПО К32Д/АК (нерж.) | руб. | 64269.48
0615-02 |  | 36986 | Подиум ПО К32Д/АК (алюмин.) | руб. | 48078.22
0616-01 |  | 36987 | Подиум ПО Т73/83 (алюмин.) | руб. | 48078.22
0616-02 |  | 36988 | Подиум ПО Т73/83 (нерж.) | руб. | 64269.48
0931-01 |  | 62982 | Мобильные комплексы представляют собой преграждающие устройства (турникеты, калитки, ограждения и др.), установленные на специальных основаниях (подиумах). Преграждающее устройство крепится к подиуму болтами, для чего в подиуме имеются готовые резьбовые отверстия. Благодаря тому, что сам подиум имеет большой вес, дополнительное крепление мобильного комплекса к полу или земле не требуется | руб. | 48078.22
0931-02 |  | 62983 | Мобильные комплексы представляют собой преграждающие устройства (турникеты, калитки, ограждения и др.), установленные на специальных основаниях (подиумах). Преграждающее устройство крепится к подиуму болтами, для чего в подиуме имеются готовые резьбовые отверстия. Благодаря тому, что сам подиум имеет большой вес, дополнительное крепление мобильного комплекса к полу или земле не требуется | руб. | 64269.48
0617-01 |  | 36989 | Подиум Т83М (Краш.) | руб. | 11710.15
0617-02 |  | 36990 | Подиум Т83М (уличный) | руб. | 17565.19
0842-01 |  | 36991 | Подиум Т9М (Краш.) | руб. | 11710.15
0842-02 |  | 36992 | Подиум Т9М (уличный) | руб. | 17565.19
Калитки
Модель | Изображение | Код поиска | Описание |  |  | Примечание
0932-01 (Новинка) |  | 62984 | Калитка без механического доводчика (кассовая). Корпус калитки: хромированная сталь. Диапазон рабочих температур: +1...+50С° | руб. | 15216.1
0679-03 (Новинка) |  | 36937 | Калитка без механического доводчика (кассовая). Корпус калитки: хромированная сталь. Диапазон рабочих температур: +1...+50С° | руб. | 27220.52
0014-01 |  | 36916 | Калитка приводная, Корпус калитки: нержавеющая сталь, Диапазон рабочих температур: от -30ºС до +50ºС Напряжения питания 220В | руб. | 296119.62
0702-01 |  | 36917 | Калитка приводная, Корпус калитки: крашеная сталь, цвет "серебряный антик", Диапазон рабочих температур: от 0ºС до +50ºС Напряжения питания 220В | руб. | 145161.33
0703-01 |  | 36918 | Калитка приводная, Корпус калитки: нержавеющая сталь, Диапазон рабочих температур: от 0ºС до +50ºС Напряжения питания 220В | руб. | 192447.59
0039-01 |  | 36926 | Калитка механическая с гидромеханическим доводчиком, Корпус калитки: крашеная сталь, цвет "серебряный антик", Диапазон рабочих температур: от 0ºС до +50ºС | руб. | 55883.86
0040-01 |  | 36927 | Калитка механическая с гидромеханическим доводчиком, Корпус калитки: хромированная сталь, Диапазон рабочих температур: от 0ºС до +50ºС | руб. | 71989.16
0041-01 |  | 36928 | Калитка механическая с гидромеханическим доводчиком, Корпус калитки: крашеная сталь, цвет "серебряный антик", Диапазон рабочих температур: от 0ºС до +50ºС | руб. | 55883.86
0042-01 |  | 36929 | Калитка механическая с гидромеханическим доводчиком, Корпус калитки: хромированная сталь, Диапазон рабочих температур: от 0ºС до +50ºС | руб. | 71989.16
0048-01 |  | 36930 | Калитка механическая с гидромеханическим доводчиком, Корпус калитки: крашеная сталь, цвет "серебряный антик", Диапазон рабочих температур: от 0ºС до +50ºС | руб. | 66354.29
0051-01 |  | 36931 | Калитка механическая с гидромеханическим доводчиком, Корпус калитки: хромированная сталь, Диапазон рабочих температур: от 0ºС до +50ºС | руб. | 85293.45
0023-01 |  | 36932 | Калитка с механическим доводчиком Корпус калитки: крашеная сталь, цвет "серебряный антик", Диапазон рабочих температур: от 0ºС до +50ºС | руб. | 58484.64
0025-01 |  | 36933 | Калитка с механическим доводчиком Корпус калитки: хромированная сталь, Диапазон рабочих температур: от 0ºС до +50ºС | руб. | 66231.64
0030-01 |  | 36934 | Калитка с механическим доводчиком Корпус калитки: хромированная сталь, Диапазон рабочих температур: от 0ºС до +50ºС | руб. | 15858.29
0031-01 |  | 23121 | возможность интеграции с ограждениями «Ростов-Дон»; калитка в хромированном исполнении. | руб. | 15858.29
0037-01 |  | 36919 | Калитка электромеханическая, Корпус калитки: нержавеющая сталь, Диапазон рабочих температур: от -30ºС до +50ºС Напряжения питания 220В | руб. | 226758.28
0701-01 |  | 36920 | Калитка электромеханическая, Корпус калитки: крашеная сталь, цвет "серебряный антик", Диапазон рабочих температур: от 0ºС до +50ºС Напряжения питания 12В | руб. | 78960.9
0704-01 |  | 36921 | Калитка электромеханическая, Корпус калитки: нержавеющая сталь, Диапазон рабочих температур: от 0ºС до +50ºС Напряжения питания 12В | руб. | 90209.35
0065-01 |  | 36922 | Калитка электромеханическая, Корпус калитки: крашеная сталь, цвет "серебряный антик", Диапазон рабочих температур: от 0ºС до +50ºС Напряжения питания 12В | руб. | 101003.01
0067-01 |  | 36923 | Калитка электромеханическая, Корпус калитки: нержавеющая сталь, Диапазон рабочих температур: от 0ºС до +50ºС Напряжения питания 12В | руб. | 139262.04
0909-01 |  | 69806 | Ростов-Дон К32М-230 без дуги калитка электромеханическая; Корпус калитки: крашеная сталь, цвет "серебряный антик"; Диапазон рабочих температур: от +1С до +50С; Напряжения питания 12В; Ширина прохода зависит от дуги: 660мм, 760мм, 860мм (дуга приобретаются отдельно). | руб. | Цена по запросу
0910-01 |  | 69807 | Ростов-Дон К32М-230 ХРОМ без дуги калитка электромеханическая; Корпус калитки: хромированная сталь; Диапазон рабочих температур: от +1С до +50С; Напряжения питания 12В; Ширина прохода зависит от дуги: 660мм, 760мм, 860мм (дуга приобретаются отдельно). | руб. | Цена по запросу
0001-01 |  | 37102 | Знак стрелка с двух сторон Ø32 L=1200 мм | руб. | 19075.75
0001-02 |  | 37103 | Знак стрелка с двух сторон Ø32 L=660 мм | руб. | 13600.99
0001-03 |  | 37104 | Знак стрелка с двух сторон Ø32 L=760 мм | руб. | 16533.54
0001-04 |  | 37105 | Знак стрелка с двух сторон Ø32 L=760 мм | руб. | 15067.31
0002-01 |  | 36944 | Дуга на калитку АК81С (левая) (Ø32 L=660 мм) | руб. | 4713.23
0002-02 |  | 36945 | Дуга на калитку АК81С (левая) (Ø32 L=760 мм) | руб. | 5805.84
0002-03 |  | 36946 | Дуга на калитку АК81С (левая) (Ø32 L=860 мм) | руб. | 6898.49
0003-01 |  | 36947 | Дуга на калитку АК81С (правая) (Ø32 L=660 мм) | руб. | 4713.23
0003-02 |  | 36948 | Дуга на калитку АК81С (правая) (Ø32 L=760 мм) | руб. | 5805.84
0003-03 |  | 36949 | Дуга на калитку АК81С (правая) (Ø32 L=860 мм) | руб. | 6898.49
0004-01 |  | 36950 | Знак стрелка с двух сторон Ø25 L=700 мм | руб. | 4517.88
0004-02 |  | 36951 | Знак стрелка с двух сторон Ø25 L=800 мм | руб. | 5423.73
0004-03 |  | 36952 | Знак стрелка с двух сторон Ø25 L=900 мм | руб. | 5803.49
0005-01 |  | 36953 | Знак стрелка с одной стороны, знак кирпич с другой стороны Ø25 L=700 мм | руб. | 4517.88
0005-03 |  | 36954 | Знак стрелка с одной стороны, знак кирпич с другой стороны Ø25 L=900 мм | руб. | 5803.49
0005-02 |  | 36955 | Знак стрелка с одной стороны, знак кирпич с другой стороны Ø25 L=800 мм | руб. | 5423.73
0006-01 |  | 36956 | Знак стрелка с одной стороны, знак кирпич с другой стороны Ø25 L=700 мм | руб. | 4517.88
0006-02 |  | 36957 | Знак стрелка с одной стороны, знак кирпич с другой стороны Ø25 L=800 мм | руб. | 5423.73
0006-03 |  | 36958 | Знак стрелка с одной стороны, знак кирпич с другой стороны Ø25 L=900 мм | руб. | 5803.49
0007-01 |  | 36959 | Знак стрелка с одной стороны, знак кирпич с другой стороны Ø32 L=660 мм | руб. | 13600.99
0007-02 |  | 36960 | Знак стрелка с одной стороны, знак кирпич с другой стороны Ø32 L=760 мм | руб. | 15067.31
0007-03 |  | 36961 | Знак стрелка с одной стороны, знак кирпич с другой стороны Ø32 L=860 мм | руб. | 16533.54
0008-01 |  | 36962 | Знак стрелка с одной стороны, знак кирпич с другой стороны Ø32 L=660 мм | руб. | 13600.99
0008-02 |  | 36963 | Знак стрелка с одной стороны, знак кирпич с другой стороны Ø32 L=760 мм | руб. | 15067.31
0008-03 |  | 36964 | Знак стрелка с одной стороны, знак кирпич с другой стороны Ø32 L=860 мм | руб. | 16533.54
0009-01 |  | 36965 | Знак стрелка с двух сторон Ø32 L=660 мм | руб. | 13600.99
0009-02 |  | 36966 | Знак стрелка с двух сторон Ø32 L=760 мм | руб. | 15067.31
0009-03 |  | 36967 | Знак стрелка с двух сторон Ø32 L=860 мм | руб. | 16533.54
0010-01 |  | 36968 | Знак стрелка с двух сторон Ø32 L=660 мм | руб. | 13600.99
0010-02 |  | 36969 | Знак стрелка с двух сторон Ø32 L=760 мм | руб. | 15067.31
0010-03 |  | 36970 | Знак стрелка с двух сторон Ø32 L=860 мм | руб. | 16533.54
0011-01 |  | 36971 | Знак стрелка с двух сторон Ø32 L=660 мм | руб. | Цена по запросу
0011-02 |  | 36972 | Знак стрелка с двух сторон Ø32 L=760 мм | руб. | Цена по запросу
0011-03 |  | 36973 | Знак стрелка с двух сторон Ø32 L=860 мм | руб. | Цена по запросу
0011-04 |  | 36974 | Дуга на калитку К32ДМ (Ø32 L=660 мм для АК160) | руб. | Цена по запросу
0011-05 |  | 36975 | Дуга на калитку К32ДМ (Ø32 L=760 мм для АК160) | руб. | Цена по запросу
0011-06 |  | 36976 | Дуга на калитку К32ДМ (Ø32 L=860 мм для АК160) | руб. | Цена по запросу
0011-11 |  | 23223 | Знак стрелка с двух сторон Ø25 L=660 мм | руб. | 31936.26
0011-12 |  | 23224 | Знак стрелка с двух сторон Ø25 L=760 мм. | руб. | 33047.09
0011-13 |  | 23225 | Знак стрелка с двух сторон Ø25 L=860 мм. | руб. | 34157.94
0011-14 |  | 23226 | Знак стрелка с двух сторон Ø25 L=660 мм. | руб. | 31936.26
0011-15 |  | 23227 | Знак стрелка с двух сторон Ø25 L=760 мм. | руб. | 33047.09
0011-16 |  | 23228 | Знак стрелка с двух сторон Ø25 L=860 мм. | руб. | 34157.94
0012-01 |  | 36977 | Знак стрелка с двух сторон Ø32 L=660 мм | руб. | 17835.47
0938-01 (Новинка) |  | 78217 | Дуга на калитку К52К (32 L=660 мм) | руб. | 13600.99
0938-02 (Новинка) |  | 78218 | Дуга на калитку К52К (32 L=760 мм) | руб. | 15067.31
0938-03 (Новинка) |  | 78219 | Дуга на калитку К52К (32 L=860 мм) | руб. | 16533.54
0012-02 |  | 36978 | Знак стрелка с двух сторон Ø32 L=760 мм | руб. | 18137.42
0012-03 |  | 36979 | Знак стрелка с двух сторон Ø32 L=860 мм | руб. | 18439.39
0013-01 |  | 36980 | Знак кирпич с двух сторон Ø25 L=700 мм | руб. | 4517.88
0013-02 |  | 36981 | Знак кирпич с двух сторон Ø25 L=800 мм | руб. | 5423.73
0013-03 |  | 36982 | Знак кирпич с двух сторон Ø25 L=900 мм | руб. | 5803.49
0081-01 |  | 36935 | Ограждение-Калитка без механического доводчика, Корпус калитки: крашеная сталь, цвет "серебряный антик", Диапазон рабочих температур: от 0ºС до +50ºС | руб. | 22044.38
0083-01 |  | 36936 | Ограждение-Калитка без механического доводчика, Корпус калитки: хромированная сталь, Диапазон рабочих температур: от 0ºС до +50ºС | руб. | 27160.25
Ограждения
Модель | Изображение | Код поиска | Описание |  |  | Примечание
638 |  | 37083 | Ограждение прямое для полноростовых турникетов, Корпус ограждения: крашеная сталь, цвет "серебряный антик", Диапазон рабочих температур: от 0ºС до +50ºС | руб. | 49987.91
834 |  | 37084 | Ограждение полноростовое ОПР/1000-Д Ростов-Дон-Цельная секция-дверь шириной 1000 мм, окрашенная порошковым методом, стандартный цвет – «серебряный антик». | руб. | 64799.09
639 |  | 37085 | Ограждение прямое (калитка с врезным замком) для полноростовых турникетов, Корпус ограждения: крашеная сталь, цвет "серебряный антик", Диапазон рабочих температур: от 0ºС до +50ºС | руб. | 64799.09
640 |  | 37086 | Ограждение прямое (калитка с навесным замком) для полноростовых турникетов Корпус ограждения: крашеная сталь, цвет "серебряный антик", Диапазон рабочих температур: от 0ºС до +50ºС | руб. | 64799.09
840 |  | 37087 | Ограждение полноростовое ОПР/1000-Д-ЭМ Ростов-Дон-Цельная секция-дверь с электромагнитным замковым устройством шириной 1000 мм, окрашенная порошковым методом, стандартный цвет – «серебряный антик». | руб. | 72204.72
744 |  | 37088 | Ограждение полноростовое ОПР/1200 Ростов-Дон-Цельная секция шириной 1200 мм, окрашенная порошковым методом, стандартный цвет – «серебряный антик». | руб. | 59985.48
835 |  | 37089 | Ограждение полноростовое ОПР/1200-Д Ростов-Дон-Цельная секция-дверь шириной 1200 мм, окрашенная порошковым методом, стандартный цвет – «серебряный антик». | руб. | 77758.93
837 |  | 37090 | Ограждение полноростовое ОПР/1200-Д-3В Ростов-Дон-Цельная секция-дверь с врезным замковым устройством шириной 1200 мм, окрашенная порошковым методом, стандартный цвет – «серебряный антик». | руб. | 77758.93
839 |  | 37091 | Ограждение полноростовое ОПР/1200-Д-ЗН Ростов-Дон-Цельная секция-дверь с навесным замковым устройством шириной 1200 мм, окрашенная порошковым методом, стандартный цвет – «серебряный антик». | руб. | 77758.93
841 |  | 37092 | Ограждение полноростовое ОПР/1200-Д-ЭМ Ростов-Дон-Цельная секция-дверь с электромагнитным замковым устройством шириной 1200 мм, окрашенная порошковым методом, стандартный цвет – «серебряный антик». | руб. | 86645.67
904 |  | 69810 | Полноростовое ограждение двери ОПР/1350-Д-ЭМ - цельная секция-дверь с электромагнитным замковым устройством шириной 1350 мм, окрашенная порошковым методом, стандартный цвет – «белый антик». | руб. | 97476.37
743 |  | 69962 | Полноростовое ограждение ОПР/500 - цельная секция шириной 500 мм, окрашенная порошковым методом, стандартный цвет – «белый антик». применяются как дополнение для перекрытия прохода. | руб. | 39990.31
833 |  | 23220 | Полноростовое ограждение ОПР/500 - цельная секция шириной 500 мм, окрашенная порошковым методом, применяются как дополнение для перекрытия прохода. | руб. | 51839.28
836 |  | 23221 | Полноростовое ограждение ОПР/500-Д-ЗВ - цельная секция шириной 500 мм, окрашенная порошковым методом, применяются как дополнение для перекрытия прохода. | руб. | 51839.28
838 |  | 23222 | Полноростовое ограждение ОПР/500-Д-ЗН - цельная секция шириной 500 мм, окрашенная порошковым методом, применяются как дополнение для перекрытия прохода. | руб. | 51839.28
88 |  | 37093 | Ограждение для полуростовых роторных турникетов, Корпус ограждения: крашеная сталь, цвет "серебряный антик", Диапазон рабочих температур: от 0ºС до +50ºС | руб. | 13268.31
89 |  | 37094 | Ограждение для полуростовых роторных турникетов, Корпус ограждения: хромированная сталь, Диапазон рабочих температур: от 0ºС до +50ºС | руб. | 17002.29
90 |  | 37095 | Ограждение для полуростовых роторных турникетов, Корпус ограждения: крашеная сталь, цвет "серебряный антик", Диапазон рабочих температур: от 0ºС до +50ºС | руб. | 67945.33
91 |  | 37096 | Ограждение для полуростовых роторных турникетов, Корпус ограждения: хромированная сталь, Диапазон рабочих температур: от 0ºС до +50ºС | руб. | 73454.41
92 |  | 37097 | Ограждение для полуростовых роторных турникетов, Корпус ограждения: крашеная сталь, цвет "серебряный антик", Диапазон рабочих температур: от 0ºС до +50ºС | руб. | 18956.18
93 |  | 37098 | Ограждение для полуростовых роторных турникетов, Корпус ограждения: хромированная сталь, Диапазон рабочих температур: от 0ºС до +50ºС | руб. | 24288.96
94 |  | 37099 | Ограждение для полуростовых роторных турникетов, Корпус ограждения: крашеная сталь, цвет "серебряный антик", Диапазон рабочих температур: от 0ºС до +50ºС | руб. | 27121.82
95 |  | 37100 | Ограждение для полуростовых роторных турникетов, Корпус ограждения: хромированная сталь, Диапазон рабочих температур: от 0ºС до +50ºС | руб. | 34188.12
148 |  | 37101 | Ограждение для полуростовых роторных турникетов, Корпус ограждения: хромированная сталь, Диапазон рабочих температур: от 0ºС до +50ºС | руб. | 8983.47
272 |  | 14277 | Горизонтальная хромированная перемычка (диаметр 25мм). Длина - 1000мм. | руб. | 1843.96
273 |  | 14272 | Горизонтальная хромированная перемычка (диаметр 25мм). Длина - 1500мм. | руб. | 2346.11
274 |  | 36995 | Горизонтальная перемычка ф25мм из, нержавеющей стали длиной до 1000мм | руб. | 2509.98
275 |  | 36996 | Горизонтальная перемычка ф25мм из, нержавеющей стали длиной до 1500мм | руб. | 3449.6
276 |  | 36997 | Хромированная горизонтальная перемычка ф32мм длиной до 1000мм | руб. | 2195.87
277 |  | 36998 | Хромированная горизонтальная перемычка ф32мм длиной до 1500мм | руб. | 3527.67
278 |  | 36999 | Горизонтальная перемычка ф32мм из, нержавеющей стали длиной до 1000мм | руб. | 2759.21
279 |  | 37000 | Горизонтальная перемычка ф32мм из, нержавеющей стали длиной до 1500мм | руб. | 3817.27
665 |  | 37001 | Горизонтальная перемычка ф38мм из, нержавеющей стали длиной до 1000мм | руб. | 1932.18
0688-01 |  | 36938 | Дуга из нержавеющей стали Ф32мм Длина 386мм | руб. | 3956.66
0688-02 |  | 36939 | Дуга из нержавеющей стали Ф32мм Длина 700мм | руб. | 5759.91
280 |  | 37003 | Муфта крашенная с элементами крепления под горизонтальную перемычку ф25мм | руб. | 1143.51
281 |  | 37004 | Муфта из нержавеющей стали с элементами крепления под горизонтальную перемычку ф25мм | руб. | 1466.31
282 |  | 51639 | Муфта 25 ХРОМ (с элементами крепления) | руб. | 1308.89
283 |  | 37005 | Муфта крашенная с элементами крепления под горизонтальную перемычку ф32мм | руб. | 1481.14
284 |  | 37006 | Муфта из нержавеющей стали с элементами крепления под горизонтальную перемычку ф32мм | руб. | 2027.44
285 |  | 37007 | Муфта хромированная с элементами крепления под горизонтальную перемычку ф32мм | руб. | 1640.4
268 |  | 37008 | Вертикальная перемычка на горизонтальные перемычки ф25мм ограждений ОС2ап, ОС2ак, ОС2акп | руб. | 1168.5
269 |  | 37009 | Вертикальная перемычка на горизонтальные перемычки ф32мм ограждений ОС2ап, ОС2ак, ОС2акп | руб. | 1480
270 |  | 37010 | Вставка пластиковая для секций ограждения длиной до 1м | руб. | 2032.13
271 |  | 37011 | Вставка пластиковая для секций ограждения длиной до 1,5м | руб. | 2465.47
0315-02 |  | 37012 | Формирователь прохода в сборе, Корпус формирователя: крашеная сталь, цвет "серебряный антик", Диапазон рабочих температур: от 0ºС до + 50ºС | руб. | 11241.74
0315-03 |  | 37013 | Формирователь прохода в сборе, Корпус формирователя: хромированная сталь Диапазон рабочих температур: от 0ºС до + 50ºС | руб. | 12928.01
0315-01 |  | 53303 | Формирователь прохода в сборе, Корпус формирователя: нержавеющая сталь. Диапазон рабочих температур: от-30ºС до + 50ºС | руб. | Цена по запросу
287 |  | 37014 | Соединитель шарнирный (поворотный) крашеный под горизонтальную перемычку ф25мм | руб. | 3029.87
289 |  | 37015 | Соединитель шарнирный (поворотный) из нержавеющей стали под горизонтальную перемычку ф25мм | руб. | 3281.14
290 |  | 51638 | Соединитель шарнирный диаметр 25 ХРОМ | руб. | 3077.8
291 |  | 37016 | Соединитель шарнирный (поворотный) крашеный под горизонтальную перемычку ф32мм | руб. | 3229.47
293 |  | 37017 | Соединитель шарнирный (поворотный) из нержавеющей стали под горизонтальную перемычку ф32мм | руб. | 3509.07
294 |  | 37018 | Соединитель шарнирный (поворотный) хромированный под горизонтальную, перемычку ф25мм | руб. | 3274.43
0295-04 |  | 51640 | Створка "Калитки Антипаника К12" с декоративной вставкой и стопором. 1240 мм. Двухсторонняя. Диаметр 25 мм. | руб. | 12088.13
0295-05 |  | 69808 | Створка калитки К12 диаметром ф32мм, из нержавеющей стали. Длиной 1240мм | руб. | 19694.31
0867-01 |  | 36942 | Хромированная створка калитки К12Э с электромагнитным замком на дуге диаметром ф25мм. Длиной 1240мм | руб. | 9789.68
0867-02 |  | 36943 | Створка калитки К12 с электромагнитным замком на дуге диаметром ф32мм, из нержавеющей стали. Длиной 1240мм | руб. | 19694.31
0867-03 |  | 69809 | Створка "Калитки Антипаника К12Э" с декоративной вставкой и якорем электромагнита. Диаметр 32 мм. | руб. | 21581.5
747 |  | 37019 | Стойка быстросъемная (без муфт). Корпус стойки: крашеная сталь, цвет "серебряный антик". Диапазон рабочих температур: от 0ºС до +50ºС. | руб. | 14487.63
170 |  | 37021 | Стойка быстросъемная (без муфт), Корпус стойки: хромированная сталь, Диапазон рабочих температур: от 0ºС до +50ºС | руб. | 17158.03
171 |  | 14269 | стальная крашенная усиленная стойка с унифицированными крепежными узлами (муфтами) для быстросъемного ограждения ОБ1-у и двумя специальными фланцами с тремя отверстиями диаметром 11 мм, которые крепятся анкерами к полу. Стойка устанавливается на специальные фланцы и крепится на них длинными винтами, проходящими через всю стойку и снабженными вверху складывающимися ручками для затяжки винтов. Две муфты для горизонтальных перемычек диаметром 32 мм. | руб. | 16020.61
173 |  | 37023 | Стойка быстросъемная (с муфтами под горизонтальную перемычку ф32мм), Корпус стойки: крашеная сталь, цвет "серебряный антик", Диапазон рабочих температур: от 0ºС до +50ºС | руб. | 18975.86
174 |  | 37024 | Стойка быстросъемная (с муфтами под горизонтальную перемычку ф32мм), Корпус стойки: хромированная сталь, Диапазон рабочих температур: от 0ºС до + 50ºС | руб. | 19592.53
175 |  | 37025 | Стойка быстросъемная (с муфтами под горизонтальную перемычку ф25мм), Корпус стойки: хромированная сталь, Диапазон рабочих температур: от 0ºС до + 50ºС | руб. | 19338.72
176 |  | 37026 | Стойка быстросъемная двухсторонняя (с муфтами под горизонтальную перемычку ф25мм), Корпус стойки: крашеная сталь, цвет "серебряный антик", Диапазон рабочих температур: от 0ºС до +50ºС | руб. | 17547.75
750 |  | 37028 | Стойка быстросъемная двухсторонняя (с муфтами под горизонтальную перемычку ф32 мм). Корпус стойки: крашеная сталь, цвет "серебряный антик". Диапазон рабочих температур: от 0ºС до +50ºС. | руб. | 20977.66
751 |  | 37030 | Стойка быстросъемная двухсторонняя (с муфтами под горизонтальную перемычку ф32 мм). Корпус стойки: хромированная сталь. Диапазон рабочих температур: от 0ºС до +50ºС. | руб. | 22026.98
177 |  | 37031 | Стойка быстросъемная двухсторонняя (с муфтами под горизонтальную перемычку ф25мм), Корпус стойки: хромированная сталь, Диапазон рабочих температур: от 0ºС до +50ºС | руб. | 20479.41
754 |  | 37032 | Стойка быстросъемная угловая (с муфтами под горизонтальную перемычку ф25 мм). Корпус стойки: крашеная сталь, цвет "серебряный антик". Диапазон рабочих температур: от 0ºС до +50ºС. | руб. | 17547.75
753 |  | 37034 | Стойка быстросъемная угловая (с муфтами под горизонтальную перемычку ф32 мм). Корпус стойки: крашеная сталь, цвет "серебряный антик". Диапазон рабочих температур: от 0ºС до +50ºС. | руб. | 20977.66
755 |  | 37036 | Стойка быстросъемная угловая (с муфтами под горизонтальную перемычку ф32 мм). Корпус стойки: хромированная сталь. Диапазон рабочих температур: от 0ºС до +50ºС. | руб. | 22026.98
178 |  | 37037 | Стойка быстросъемная угловая (с муфтами под горизонтальную перемычку ф25мм), Корпус стойки: хромированная сталь, Диапазон рабочих температур: от 0ºС до +50ºС | руб. | 20479.41
161 |  | 37038 | Стойка колесная фиксатора (с муфтами под горизонтальную перемычку ф25мм), Корпус стойки: крашеная сталь, цвет "серебряный антик", Диапазон рабочих температур: от 0ºС до +50ºС | руб. | 9911.44
162 |  | 37039 | Стойка колесная фиксатора (с муфтами под горизонтальную перемычку ф32мм), Корпус стойки: крашеная сталь, цвет "серебряный антик", Диапазон рабочих температур: от 0ºС до +50ºС | руб. | 10326.24
163 |  | 37040 | Стойка колесная фиксатора (с муфтами под горизонтальную перемычку ф32мм), Корпус стойки: хромированная сталь, Диапазон рабочих температур: от 0ºС до +50ºС | руб. | 11672.9
164 |  | 37041 | Стойка колесная фиксатора (с муфтами под горизонтальную перемычку ф25мм), Корпус стойки: хромированная сталь, Диапазон рабочих температур: от 0ºС до +50ºС | руб. | 11376.62
149 |  | 37042 | Пара колесная (с муфтами под горизонтальную перемычку ф25мм), Корпус стоек: крашеная сталь, цвет "серебряный антик", Диапазон рабочих температур: от 0ºС до +50ºС | руб. | 22748.12
777 |  | 53306 | Пара колесная (с муфтами под горизонтальную перемычку ф32 мм). Корпус стоек: крашеная сталь, цвет "серебряный антик". Диапазон рабочих температур: от 0ºС до +50ºС. | руб. | 23014.57
151 |  | 37043 | Стойка замковая, Корпус стойки: крашеная сталь, цвет "серебряный антик", Диапазон рабочих температур: от 0ºС до +50ºС | руб. | 7829.51
153 |  | 37044 | Стойка колесная замковая (с муфтами под горизонтальную перемычку ф25мм), Корпус стойки: крашеная сталь, цвет "серебряный антик", Диапазон рабочих температур: от 0ºС до +50ºС | руб. | 13197.33
771 |  | 53314 | Стойка колесная замковая (с муфтами под горизонтальную перемычку ф32 мм). Корпус стойки: крашеная сталь, цвет "серебряный антик". Диапазон рабочих температур: от 0ºС до +50ºС. | руб. | 13612.1
154 |  | 37045 | Стойка колесная замковая (с муфтами под горизонтальную перемычку ф25мм), Корпус стойки: крашеная сталь, цвет "серебряный антик", Диапазон рабочих температур: от 0ºС до +50ºС | руб. | 12119.98
772 |  | 53317 | Стойка колесная замковая (с муфтами под горизонтальную перемычку ф32 мм). Корпус стойки: крашеная сталь, цвет "серебряный антик". Диапазон рабочих температур: от 0ºС до +50ºС. | руб. | 14704.43
155 |  | 37046 | Стойка замковая (с муфтами под, горизонтальную перемычку ф25мм) Корпус стойки: крашеная сталь, цвет "серебряный антик", Диапазон рабочих температур: от 0ºС до +50ºС | руб. | 8115.12
764 |  | 53320 | Стойка замковая (с муфтами под горизонтальную перемычку ф32 мм). Корпус стойки: крашеная сталь, цвет "серебряный антик". Диапазон рабочих температур: от 0ºС до +50ºС. | руб. | 8926.62
156 |  | 37047 | Стойка замковая (с муфтами под, горизонтальную перемычку ф25мм) Корпус стойки: крашеная сталь, цвет "серебряный антик", Диапазон рабочих температур: от 0ºС до +50ºС | руб. | 8991.08
159 |  | 37048 | Стойка поворотная выносная (с муфтами под горизонтальную перемычку ф25мм), Корпус стойки: крашеная сталь, цвет "серебряный антик", Диапазон рабочих температур: от 0ºС до +50ºС | руб. | 7169.65
787 |  | 37049 | Стойка поворотная выносная (с муфтами под горизонтальную перемычку ф32 мм). Корпус стойки: крашеная сталь, цвет "серебряный антик". Диапазон рабочих температур: от 0ºС до +50ºС. | руб. | 7793.12
157 |  | 37050 | Стойка поворотная выносная замковая (с муфтами под горизонтальную перемычку ф25мм), Корпус стойки: крашеная сталь, цвет "серебряный антик", Диапазон рабочих температур: от 0ºС до +50ºС | руб. | 12119.98
780 |  | 53324 | Стойка поворотная выносная замковая (с муфтами под горизонтальную перемычку ф32 мм). Корпус стойки: крашеная сталь, цвет "серебряный антик". Диапазон рабочих температур: от 0ºС до +50ºС. | руб. | 10926.78
158 |  | 37051 | Стойка поворотная замковая (с муфтами под горизонтальную перемычку ф25мм), Корпус стойки: крашеная сталь, цвет "серебряный антик", Диапазон рабочих температур: от 0ºС до +50ºС | руб. | 9291.98
781 |  | 53327 | Стойка поворотная замковая (с муфтами под горизонтальную перемычку ф32 мм). Корпус стойки: крашеная сталь, цвет "серебряный антик". Диапазон рабочих температур: от 0ºС до +50ºС. | руб. | 10016.52
160 |  | 37052 | Стойка поворотная (с муфтами под горизонтальную перемычку ф25мм), Корпус стойки: крашеная сталь, цвет "серебряный антик", Диапазон рабочих температур: от 0ºС до +50ºС | руб. | 6119.23
706 |  | 37053 | Стойка поворотная (с муфтами под горизонтальную перемычку ф32 мм). Корпус стойки: крашеная сталь, цвет "серебряный антик". Диапазон рабочих температур: от 0ºС до +50ºС. | руб. | 6843.76
165 |  | 37054 | Стойка колесная фиксатора (с муфтами под горизонтальную перемычку ф25мм), Корпус стойки: крашеная сталь, цвет "серебряный антик", Диапазон рабочих температур: от 0ºС до +50ºС | руб. | 21605.94
167 |  | 37055 | Стойка колесная фиксатора (с муфтами под горизонтальную перемычку ф32мм), Корпус стойки: крашеная сталь, цвет "серебряный антик", Диапазон рабочих температур: от 0ºС до +50ºС | руб. | 22345.93
168 |  | 37056 | Стойка колесная фиксатора (с муфтами под горизонтальную перемычку ф32мм), Корпус стойки: хромированная сталь, Диапазон рабочих температур: от 0ºС до +50ºС | руб. | 24679
169 |  | 37057 | Стойка колесная фиксатора (с муфтами под горизонтальную перемычку ф25мм), Корпус стойки: хромированная сталь, Диапазон рабочих температур: от 0ºС до +50ºС | руб. | 24188.76
169 |  | 37057 | Стойка колесная фиксатора (с муфтами под горизонтальную перемычку ф25мм), Корпус стойки: хромированная сталь, Диапазон рабочих температур: от 0ºС до +50ºС | руб. | 24188.76
296 |  | 37060 | Стойка с резьбовыми заклепками (8шт) Корпус стойки: крашеная сталь, цвет "серебряный антик", Диапазон рабочих температур: от 0ºС до +50ºС | руб. | 3255.94
297 |  | 37061 | Стойка с резьбовыми заклепками (8шт) Корпус стойки: нержавеющая сталь, Диапазон рабочих температур: от -30ºС до +50ºС | руб. | 9837.82
298 |  | 14270 | Универсальная стойка ограждений УС1 Хром, имеющая по два отверстия для крепления муфт, с четырех сторон под углом 90º, что позволяет собирать ограждения любой длины и конфигурации. Материал - хромированная сталь. | руб. | 3616.34
0299-01 |  | 37062 | Стойка с резьбовыми заклепками (6шт), с пазом под замок створки К12, Корпус стойки: крашеная сталь, цвет "серебряный антик", Диапазон рабочих температур: от 0ºС до +50ºС | руб. | 4453.4
0299-02 |  | 37064 | Стойка с резьбовыми заклепками (6шт), 2-а отверстия под замок ОС2ак, Корпус стойки: крашеная сталь, цвет "серебряный антик", Диапазон рабочих температур: от 0ºС до +50ºС | руб. | 4453.4
0299-03 |  | 37063 | Стойка с резьбовыми заклепками (8шт), с электромагнитным замком, Корпус стойки: крашеная сталь, цвет "серебряный антик", Диапазон рабочих температур: от 0ºС до +50ºС | руб. | 9167.7
0300-01 |  | 37065 | Стойка с резьбовыми заклепками (6 шт), с пазом под замок створки К12. Корпус стойки: нержавеющая сталь. Диапазон рабочих температур: от -30ºС до +50ºС. | руб. | 9696.57
0300-02 |  | 37067 | Стойка с резьбовыми заклепками (6 шт), двумя отверстия под замок ОС2ак. Корпус стойки: нержавеющая сталь. Диапазон рабочих температур: от -30ºС до +50ºС. | руб. | 9696.57
0300-03 |  | 37066 | Стойка с резьбовыми заклепками (6 шт), со встроенным электромагнитным замком для К12Э. Корпус стойки: нержавеющая сталь. Диапазон рабочих температур: от -30ºС до +50ºС. | руб. | 17526.08
0302-01 |  | 14274 | Универсальная стойка ограждения УС2 Хром, имеющая по два отверстия для крепления муфт с трех сторон под углом 90º. На четвертой стороне расположен паз, для стопора створки калитки антипаники К12 Материал - хромированная сталь. | руб. | 4084.38
0302-02 |  | 37068 | Стойка с резьбовыми заклепками (6шт), 2-а отверстия под замок ОС2ак, Корпус стойки: хромированная сталь, Диапазон рабочих температур: от 0ºС до +50ºС | руб. | 4084.38
304 |  | 37069 | Фиксатор пружинный крашеный ф25мм. Для секции ограждений ОС2ап. Длиной до 1000мм | руб. | 2638.1
655 |  | 37070 | Фиксатор пружинный из нержавеющей стали ф25мм. Для секции ограждений ОС2ап. Длиной до 1000мм | руб. | 4754.4
305 |  | 37071 | Фиксатор пружинный хромированный ф25мм. Для секции ограждений ОС2ап. Длиной до, 1000мм | руб. | 3410.91
306 |  | 37072 | Фиксатор пружинный крашеный ф25мм. Для секции ограждений ОС2ап. Длиной до 1500мм | руб. | 2833.85
654 |  | 37073 | Фиксатор пружинный из нержавеющей стали ф25мм. Для секции ограждений ОС2ап. Длиной до 1500мм | руб. | 5261.68
307 |  | 37074 | Фиксатор пружинный хромированный ф25мм. Для секции ограждений ОС2ап. Длиной до, 1500мм | руб. | 3606.73
308 |  | 37075 | Фиксатор пружинный крашеный ф32мм. Для секции ограждений ОС2ап. Длиной до 1000мм | руб. | 3336.22
309 |  | 37076 | Фиксатор пружинный из нержавеющей стали ф32мм. Для секции ограждений ОС2ап. Длиной до 1000мм | руб. | 6872.39
310 |  | 37077 | Фиксатор пружинный хромированный ф32мм. Для секции ограждений ОС2ап. Длиной до, 1000мм | руб. | 3606.73
311 |  | 37078 | Фиксатор пружинный крашеный ф32мм. Для секции ограждений ОС2ап. Длиной до 1500мм | руб. | 3931.33
656 |  | 37079 | Фиксатор пружинный из нержавеющей стали ф32мм. Для секции ограждений ОС2ап. Длиной до 1500мм | руб. | 7309.36
312 |  | 37080 | Фиксатор пружинный хромированный ф32мм. Для секции ограждений ОС2ап. Длиной до, 1500мм | руб. | 4201.84
313 |  | 37081 | Фиксатор пружинный крашенный ф32мм. Для секции ограждений ОС2ап. Длиной до 2000мм | руб. | 4527.12
314 |  | 37082 | Фиксатор пружинный хромированный ф32мм. Для секции ограждений ОС2ап. Длиной до, 2000мм | руб. | 5883.32
Дополнительные элементы, опции и запчасти
Модель | Изображение | Код поиска | Описание |  |  | Примечание
499 |  | 37106 | Замковое устройство «Английский замок» на роторные полуростовые механические турникеты, механические калитки | руб. | 4534.17
500 |  | 37107 | Замковое устройство «Штырь» на механические калитки | руб. | 3003.92
501 |  | 37108 | Замковое устройство «Штырь» на роторные полуростовые механические турникеты | руб. | 3003.92
603 |  | 37115 | Замок для антипаники колесной ОС2ак Материал: крашеная сталь цвет серебряный антик | руб. | 3003.92
604 |  | 69963 | Замковое устройство для ОС2ак , для крепления к соседней стойке. Снабжено замком под ключ. Отдельно от ограждения не поставляется. | руб. | 3003.92
605 |  | 37116 | Замок для антипаники колесной ОС2ак Материал: хромированная сталь | руб. | 3003.92
633 |  | 37117 | Разрезное кольцо, Материал: крашеная сталь цвет серебряный антик, Для стыковки роторных полуростовых турникетов серии Р3 | руб. | 1365.41
634 |  | 37118 | Разрезное кольцо, Материал: хромированная сталь, Для стыковки роторных полуростовых турникетов серии Р3 | руб. | 2189.79
933 |  | 62980 | Крыша может устанавливаться на все однопроходные и однопроходные легкие турникеты серий ПР1/ПР1Л | руб. | 212484.4
935 |  | 62981 | Крыша может устанавливаться на все двухпроходные турникеты серии «РОСТОВ-ДОН ПР2/М2 » уличного исполнения | руб. | 279583.33
663 |  | 37119 | Верхняя крышка на турникет Т83М1 | руб. | 1638.51
606 |  | 37120 | Механизм для турникетов-триподов | руб. | 64405.7
607 |  | 69964 | Механизм для турникетов-триподов нормально закрытых. | руб. | 31992
608 |  | 37121 | Механизм для турникетов-триподов нормально открытых | руб. | 32202.82
613 |  | 37157 | Опция включает в себя четыре бесконтактных считывателя и модуль памяти для хранения, 3173 карт. Опция позволяет заносить новые или удалять заблокированные карты посредством только одного из считывателей, установленных на турникете | руб. | 54744.24
614 |  | 37158 | Опция включает в себя два бесконтактных считывателя и модуль памяти для хранения, 3173 карт. Опция позволяет заносить новые или удалять заблокированные карты посредством только одного из считывателей, установленных на турникете | руб. | 27372.12
619 |  | 23230 | Инфракрасный однолучевой датчик предназначен для использования в составе различного торгового оборудования (автоматические ворота, счетчики посетителей и т.п.). Состоит из двух одинаковых гальванически несвязанных между собой приемопередающих модулей. | руб. | Цена по запросу
620 |  | 37122 | Электромагнит для турникета-триподаТ4, калиток К32, К32М, роторных турникетов Р2 (все модели) выпуска после 2008г. | руб. | 9322.42
621 |  | 37123 | Электромагнит скронштейном для турникета- трипода Т4, калиток К32, К32М, роторных турникетов Р2 (все модели) выпуска до 2008г. | руб. | 9546.11
622 |  | 37124 | Электромагнит для турникетов триподов(кроме Т4), а также для калиток К32Д, К32ДМ, АК82М, АК160, К160 всех модификаций | руб. | 6226.77
623 |  | 37125 | Электромагнит для турникетов триподов с кронштейном(кроме Т4), а также для калиток К32Д, К32ДМ, АК82М, АК160, К160 всех, модификаций | руб. | 6428.07
915 |  | 23233 | Фиксатор калитки К12 для створки ф25мм | руб. | 2775.29
916 |  | 23234 | Фиксатор калитки антипаника К12 Ø32 | руб. | 3145.33
566 |  | 23231 | Ось для соединителя шарнирного 25 и 32 | руб. | 212.1
0566-01 |  | 37151 | Ось для соединителя шарнирного 25 и 32 | руб. | 212.1
486 |  | 51787 | Штанга турникета-трипода "антипаника" | руб. | 3977.3
682 |  | 69811 | Штанга из нержавеющей стали ф32 мм, длина 700 мм. | руб. | 5253.99
490 |  | 67280 | Штанга из нержавеющей стали | руб. | 3252.62
683 |  | 69812 | Штанга из нержавеющей стали ф32 мм, длина 700 мм | руб. | 3977.3
492 |  | 37114 | Штанги из полимерного немагнитного материала (комплект – 3шт) | руб. | 5492.01
664 |  | 37110 | Брелок MiniTag ЕМ-Marin | руб. | 318.12
572 |  | 37111 | Карта PROXIMITY EM-Marin StendProx (толщина 1,8 мм) | руб. | 51.12
573 |  | 37112 | Карта PROXIMITY EM-Marin SlimProx (толщина 0,8 мм) | руб. | 63.87
251 |  | 37058 | Стойка для считывателя (высотой 1000мм, диаметр стойки ф106мм), Корпус стойки: крашеная сталь, цвет "серебряный антик", Диапазон рабочих температур: от 0ºС до +50ºС | руб. | 22160.74
253 |  | 37059 | Стойка для считывателя (высотой 1000мм, диаметр стойки ф106мм), Корпус стойки: хромированная сталь, Диапазон рабочих температур: от 0ºС до +50ºС | руб. | 33566.96

## БЛОКПОСТ
БЛОКПОСТ
www.dssl.ru e-mail: info@dssl.ru
СОДЕРЖАНИЕ | Цены включают НДС
Металлодетекторы арочные
Модель | Изображение | Код поиска | Описание | Розница |  | Примечание
РС Z 1 |  | 30237 | Блокпост PC Z 1 - Арочный металлодетектор. 1 зона детектирования. Ширина прохода - 750 мм. Световая и звуковая индикации, параллельная эксплуатация (количество рабочих частот) - 50. Счетчик проходов, пропускная способность - 60 чел/мин. Пылевлагозащищенное покрытие корпуса, экспортная упаковка. | руб. | 81900
РС Z 3 |  | 30236 | Блокпост PC Z 3 - Арочный металлодетектор. 3 зоны детектирования. Ширина прохода - 750 мм. Световая и звуковая индикации, параллельная эксплуатация (количество рабочих частот) - 50. Счетчик проходов, пропускная способность - 60 чел/мин. Пылевлагозащищенное покрытие корпуса, экспортная упаковка. | руб. | 69700
РС Z 100 |  | 39081 | Блокпост PC Z 100 - Арочный металлодетектор. 1 зона детектирования. Ширина прохода - 750 мм. Звуковая индикация, параллельная эксплуатация (количество рабочих частот) - 50, повышенная помехоустойчивость. Пульт ДУ, "сухие контакты" на плате управления, SD CARD. Счетчик проходов, пропускная способность - 60 чел/мин. Пылевлагозащищенное покрытие корпуса, экспортная упаковка. | руб. | Цена по запросу
РС Z 400 MK (4/2) |  | 30240 | Блокпост PC Z 400MK (4/2) - Арочный металлодетектор. 2/4 зоны детектирования. Ширина прохода - 750 мм. Звуковая и световая индикации, параллельная эксплуатация (количество рабочих частот) - 50, повышенная помехоустойчивость. Пульт ДУ, "сухие контакты" на плате управления, подключение к ПК, SD CARD. Счетчик проходов, пропускная способность - 60 чел/мин. Пылевлагозащищенное покрытие корпуса, экспортная упаковка. | руб. | Цена по запросу
РС Z 600 |  | 14025 | Блокпост PC Z 600 - Арочный металлодетектор. 6 зон детектирования. Ширина прохода - 750 мм. Звуковая индикация, параллельная эксплуатация (количество рабочих частот) - 50, повышенная помехоустойчивость. Пульт ДУ, "сухие контакты" на плате управления, SD CARD. Счетчик проходов, пропускная способность - 60 чел/мин. Пылевлагозащищенное покрытие корпуса, экспортная упаковка. | руб. | 106400
РС Z 600M |  | 14026 | Блокпост PC Z 600 M - Арочный металлодетектор. 6 зон детектирования. Ширина прохода - 750 мм. Звуковая и световая индикации, параллельная эксплуатация (количество рабочих частот) - 50, повышенная помехоустойчивость. Пульт ДУ, "сухие контакты" на плате управления, SD CARD. Счетчик проходов, пропускная способность - 60 чел/мин. Пылевлагозащищенное покрытие корпуса, экспортная упаковка. | руб. | 230800
РС Z 600 MK |  | 30241 | Блокпост PC Z 600 MK - Арочный металлодетектор. 6 зон детектирования. Ширина прохода - 750 мм. Звуковая и световая индикации, параллельная эксплуатация (количество рабочих частот) - 50, повышенная помехоустойчивость. Пульт ДУ, "сухие контакты" на плате управления, подключение к ПК, SD CARD. Счетчик проходов, пропускная способность - 60 чел/мин. Пылевлагозащищенное покрытие корпуса, экспортная упаковка. | руб. | 216100
РС Z 1200 MK |  | 31821 | Блокпост PC Z 1200 MK - Арочный металлодетектор. 12 зон детектирования. Ширина прохода - 750 мм. Звуковая и световая индикации, параллельная эксплуатация (количество рабочих частот) - 50, повышенная помехоустойчивость. Пульт ДУ, "сухие контакты" на плате управления, подключение к ПК, SD CARD. Счетчик проходов, пропускная способность - 60 чел/мин. Пылевлагозащищенное покрытие корпуса, экспортная упаковка. | руб. | Цена по запросу
РС X 1800 MK (18/12/6) |  | 31826 | Блокпост PC X 1800 MK (18/12/6) - Арочный металлодетектор. 18/12/6 зон детектирования. Ширина прохода - 720 мм. Звуковая и световая индикации, параллельная эксплуатация (количество рабочих частот) - 50, повышенная помехоустойчивость. Пульт ДУ, "сухие контакты" на плате управления, подключение к ПК, SD CARD. Счетчик проходов, пропускная способность - 60 чел/мин. Пылевлагозащищенное покрытие корпуса, всепогодное исполнение, экспортная упаковка | руб. | 319300
РС В 18 |  | 30238 | Блокпост PC B 18 - Высокочувствительный арочный металлодетектор. 18 зон детектирования. Ширина прохода - 700 мм. Световая и звуковая индикации, параллельная эксплуатация (количество рабочих частот) - 50, повышенная помехоустойчивость. Пульт ДУ, "сухие контакты" на плате управления, подключение к ПК, SD CARD. Счетчик проходов, пропускная способность - 60 чел/мин. Пылевлагозащищенное покрытие корпуса, экспортная упаковка. | руб. | 698400
РС X 100 |  | 31823 | Блокпост РС Х 100 - Арочный металлодетектор. 1 зона детектирования. Ширина прохода - 720 мм. Звуковая индикация, параллельная эксплуатация (количество рабочих частот) - 50, повышенная помехоустойчивость. Пульт ДУ, "сухие контакты" на плате управления, SD CARD. Счетчик проходов, пропускная способность - 60 чел/мин. Пылевлагозащищенное покрытие корпуса, всепогодное исполнение, экспортная упаковка. | руб. | Цена по запросу
РС X 1200 MK |  | 31825 | Блокпост PC X 1200 MK - Арочный металлодетектор. 12 зон детектирования. Ширина прохода - 720 мм. Звуковая и световая индикации, параллельная эксплуатация (количество рабочих частот) - 50, повышенная помехоустойчивость. Пульт ДУ, "сухие контакты" на плате управления, подключение к ПК, SD CARD. Счетчик проходов, пропускная способность - 60 чел/мин. Пылевлагозащищенное покрытие корпуса, всепогодное исполнение, экспортная упаковка | руб. | Цена по запросу
РС X 3300 MK |  | 31827 | Блокпост PC X 3300 MK - Арочный металлодетектор. 33 зоны детектирования. Ширина прохода - 720 мм. Звуковая и световая индикации, параллельная эксплуатация (количество рабочих частот) - 50, повышенная помехоустойчивость. Пульт ДУ, "сухие контакты" на плате управления, подключение к ПК, SD CARD. Счетчик проходов, пропускная способность - 60 чел/мин. Пылевлагозащищенное покрытие корпуса, всепогодное исполнение | руб. | 811200
РС X 600 MK |  | 27635 | Блокпост PC X 600 MK - Арочный металлодетектор. 6 зон детектирования. Ширина прохода - 720 мм. Звуковая и световая индикации, параллельная эксплуатация (количество рабочих частот) - 50, повышенная помехоустойчивость. Пульт ДУ, "сухие контакты" на плате управления, подключение к ПК, SD CARD. Счетчик проходов, пропускная способность - 60 чел/мин. Пылевлагозащищенное покрытие корпуса, всепогодное исполнение, экспортная упаковка. | руб. | 493100
РС Z 1800 MK (18/12/6) |  | 57757 | Блокпост PC Z 1800 MK (18/12/6) - Арочный металлодетектор. 18/12/6 зон детектирования. Ширина прохода - 750 мм. Звуковая и световая индикации, параллельная эксплуатация (количество рабочих частот) - 50, повышенная помехоустойчивость. Пульт ДУ, "сухие контакты" на плате управления, подключение к ПК, SD CARD. Счетчик проходов, пропускная способность - 60 чел/мин. Пылевлагозащищенное покрытие корпуса, экспортная упаковка. | руб. | Цена по запросу
PC Z 600 M с тепловизионной системой Delta 100 |  | 64847 | Блокпост PC Z 600 M с тепловизионной системой Delta 100 - Арочный металлодетектор. Внешние габариты (мм) ДхШхВ 2230х850х460. Масса нетто (кг) 44. Количество независимых зон обнаружения: 6. Дальность измерения температуры 10 м. Диапазон определяемой температуры 27 - 40 °C. Световая и звуковая индикация да. Кол-во уровней регулировки общей чувствительности 100. Независимая регулировка чувствительности каждой зоны да. Кол-во уровней регулировки чувствительности каждой зоны 400. Возможность синхронизации с ПК: нет | руб. | 670300
PC Z 600 MК с тепловизионной системой Delta 100 |  | 50095 | Блокпост PC Z 600 MК с тепловизионной системой Delta 100 - Арочный металлодетектор. Количество независимых зон обнаружения 6. Дальность измерения температуры 10 м. Время измерения температуры 0,5 сек Диапазон определяемой температуры 27 - 40 °C. Световая и звуковая индикация да. Кол-во уровней регулировки общей чувствительности 100 Независимая регулировка чувствительности каждой зоны да. Кол-во уровней регулировки чувствительности каждой зоны 400. Возможность синхронизации с ПК: нет | руб. | 655600
PC Z 1800 M K с тепловизионной системой Delta 100 |  | 50096 | Блокпост PC Z 1800 M K с тепловизионной системой Delta 100 - Арочный металлодетектор. Ширина прохода (мм) 750. Количество независимых зон обнаружения 6, 12, 18. Погрешность измерения температуры ± 0,3 °C. Дальность измерения температуры 10 м. Время измерения температуры 0,5 сек. Диапазон определяемой температуры 27 - 40 °C. Световая и звуковая индикация да. Кол-во уровней регулировки общей чувствительности 100. Независимая регулировка чувствительности каждой зоны да. Кол-во уровней регулировки чувствительности каждой зоны 400 | руб. | 758800
РС Z 3300 MK |  | 31822 | Блокпост PC Z 3300 MK - Арочный металлодетектор. 33 зоны детектирования. Ширина прохода - 750 мм. Звуковая и световая индикации, параллельная эксплуатация (количество рабочих частот) - 50, повышенная помехоустойчивость. Пульт ДУ, "сухие контакты" на плате управления, подключение к ПК, SD CARD. Счетчик проходов, пропускная способность - 60 чел/мин. Пылевлагозащищенное покрытие корпуса, экспортная упаковка. | руб. | 397600
РС X 100 |  | 31823 | Блокпост РС Х 100 - Арочный металлодетектор. 1 зона детектирования. Ширина прохода - 720 мм. Звуковая индикация, параллельная эксплуатация (количество рабочих частот) - 50, повышенная помехоустойчивость. Пульт ДУ, "сухие контакты" на плате управления, SD CARD. Счетчик проходов, пропускная способность - 60 чел/мин. Пылевлагозащищенное покрытие корпуса, всепогодное исполнение, экспортная упаковка. | руб. | Цена по запросу
РС X 400 MK (4/2) |  | 31824 | Блокпост PC X 400 MK (4/2) - Арочный металлодетектор. 4/2 зоны детектирования. Ширина прохода - 720 мм. Звуковая и световая индикации, параллельная эксплуатация (количество рабочих частот) - 50, повышенная помехоустойчивость. Пульт ДУ, "сухие контакты" на плате управления, SD CARD. Счетчик проходов, пропускная способность - 60 чел/мин. Пылевлагозащищенное покрытие корпуса, всепогодное исполнение, экспортная упаковка. | руб. | Цена по запросу
РС X 600 MK |  | 27635 | Блокпост PC X 600 MK - Арочный металлодетектор. 6 зон детектирования. Ширина прохода - 720 мм. Звуковая и световая индикации, параллельная эксплуатация (количество рабочих частот) - 50, повышенная помехоустойчивость. Пульт ДУ, "сухие контакты" на плате управления, подключение к ПК, SD CARD. Счетчик проходов, пропускная способность - 60 чел/мин. Пылевлагозащищенное покрытие корпуса, всепогодное исполнение, экспортная упаковка. | руб. | 493100
РС X 1200 MK |  | 31825 | Блокпост PC X 1200 MK - Арочный металлодетектор. 12 зон детектирования. Ширина прохода - 720 мм. Звуковая и световая индикации, параллельная эксплуатация (количество рабочих частот) - 50, повышенная помехоустойчивость. Пульт ДУ, "сухие контакты" на плате управления, подключение к ПК, SD CARD. Счетчик проходов, пропускная способность - 60 чел/мин. Пылевлагозащищенное покрытие корпуса, всепогодное исполнение, экспортная упаковка | руб. | Цена по запросу
РС X 1800 MK (18/12/6) |  | 31826 | Блокпост PC X 1800 MK (18/12/6) - Арочный металлодетектор. 18/12/6 зон детектирования. Ширина прохода - 720 мм. Звуковая и световая индикации, параллельная эксплуатация (количество рабочих частот) - 50, повышенная помехоустойчивость. Пульт ДУ, "сухие контакты" на плате управления, подключение к ПК, SD CARD. Счетчик проходов, пропускная способность - 60 чел/мин. Пылевлагозащищенное покрытие корпуса, всепогодное исполнение, экспортная упаковка | руб. | 319300
РС X 3300 MK |  | 31827 | Блокпост PC X 3300 MK - Арочный металлодетектор. 33 зоны детектирования. Ширина прохода - 720 мм. Звуковая и световая индикации, параллельная эксплуатация (количество рабочих частот) - 50, повышенная помехоустойчивость. Пульт ДУ, "сухие контакты" на плате управления, подключение к ПК, SD CARD. Счетчик проходов, пропускная способность - 60 чел/мин. Пылевлагозащищенное покрытие корпуса, всепогодное исполнение | руб. | 811200
M Z 6 М К (монопанель) |  | 69750 | Блокпост M Z 6 М К - Монопанель 6 зон детектирования. Максимальная рабочая ширина - 700 мм. Световая и звуковая индикации, параллельная эксплуатация (количество рабочих частот) - 16, повышенная помехоустойчивость. "Сухие контакты" на плате управления. Счетчик проходов, пропускная способность - 100 чел/мин. Пылевлагозащищенное покрытие корпуса, экспортная упаковка. подключение к ПК, SD CARD. | руб. | Цена по запросу
РС И 4 |  | 23475 | Блокпост PC И 4 - Арочный металлодетектор со встроенным термодатчиком. Термодатчик: дальность измерения - 3-5 см; Погрешность измерения термодатчика ± 0,3°С; 4/2 зоны детектирования. Ширина прохода - 750 мм. Звуковая и световая индикации, параллельная эксплуатация (количество рабочих частот) - 50, повышенная помехоустойчивость. Пульт ДУ, "сухие контакты" на плате управления, подключение к ПК, SD CARD. Счетчик проходов, пропускная способность - 60 чел/мин. Пылевлагозащищенное покрытие корпуса. | руб. | Цена по запросу
РС И 6 |  | 23477 | Блокпост PC И 6 - Арочный металлодетектор со встроенным термодатчиком. Термодатчик: дальность измерения - 3-5 см; Погрешность измерения термодатчика ± 0,3°C; 6 зон детектирования. Ширина прохода - 750 мм. Звуковая и световая индикации, параллельная эксплуатация (количество рабочих частот) - 50, повышенная помехоустойчивость. Пульт ДУ, "сухие контакты" на плате управления, подключение к ПК, SD CARD. Счетчик проходов, пропускная способность - 60 чел/мин. Пылевлагозащищенное покрытие корпуса. | руб. | 468000
РС И 18 |  | 23476 | Блокпост PC И 18 - Арочный металлодетектор со встроенным термодатчиком. Термодатчик: дальность измерения - 3-5 см; Погрешность измерения термодатчика ± 0,3°C; 18/12/6 зон детектирования. Ширина прохода - 750 мм. Звуковая и световая индикации, параллельная эксплуатация (количество рабочих частот) - 50, повышенная помехоустойчивость. Пульт ДУ, "сухие контакты" на плате управления, подключение к ПК, SD CARD. Счетчик проходов, пропускная способность - 60 чел/мин. Пылевлагозащищенное покрытие корпуса. | руб. | 571200
РС В 18 |  | 30238 | Блокпост PC B 18 - Высокочувствительный арочный металлодетектор. 18 зон детектирования. Ширина прохода - 700 мм. Световая и звуковая индикации, параллельная эксплуатация (количество рабочих частот) - 50, повышенная помехоустойчивость. Пульт ДУ, "сухие контакты" на плате управления, подключение к ПК, SD CARD. Счетчик проходов, пропускная способность - 60 чел/мин. Пылевлагозащищенное покрытие корпуса, экспортная упаковка. | руб. | 698400
РС В 18 |  | 30238 | Блокпост PC B 18 - Высокочувствительный арочный металлодетектор. 18 зон детектирования. Ширина прохода - 700 мм. Световая и звуковая индикации, параллельная эксплуатация (количество рабочих частот) - 50, повышенная помехоустойчивость. Пульт ДУ, "сухие контакты" на плате управления, подключение к ПК, SD CARD. Счетчик проходов, пропускная способность - 60 чел/мин. Пылевлагозащищенное покрытие корпуса, экспортная упаковка. | руб. | 698400
РС-0300 М |  | 59898 | Блокпост РС-0300 М - Сборно-разборный арочный металлодетектор. 3 зоны детектирования. Ширина прохода - 770 мм (расширенный проход). Звуковая и световая индикации, параллельная эксплуатация (количество рабочих частот) - 8, повышенная помехоустойчивость. "Сухие контакты" на плате управления. Счетчик проходов, пропускная способность - 60 чел/мин. Пылевлагозащищенное покрытие корпуса, экспортная упаковка. | руб. | 575800
Металлодетекторы серии Матрешка
Модель | Изображение | Код поиска | Описание | Розница |  | Примечание
PC V1 (Новинка) |  | 83958 | Блокпост PC V1 Матрешка - Арочный металлодетектор. Внешние габариты ДхШхВ: 2165x828x349 мм. 1 зона детектирования. Ширина прохода - 760 мм. Световая и звуковая индикации, параллельная эксплуатация (количество рабочих частот) - 50. Счетчик проходов, пропускная способность - 60 чел/мин. IP54 | руб. | 118500
PC V3 (Новинка) |  | 83959 | Блокпост PC V3 Матрешка - Арочный металлодетектор. Внешние габариты ДхШхВ: 2165x828x349мм. 3 зоны детектирования. Ширина прохода - 760 мм. Световая и звуковая индикации, параллельная эксплуатация (количество рабочих частот) - 50. Счетчик проходов, пропускная способность - 60 чел/мин. IP54 | руб. | 127600
M V 6 (монопанель) (Новинка) |  | 83950 | Блокпост Монопанель M V 6 Матрешка - Внешние габариты ДхШхВ 2218,48х713,50х143,32. 6 зоны детектирования. Световая и звуковая индикации, параллельная эксплуатация (количество рабочих частот) - 50. IP54 | руб. | 266700
PC V 900 (9/6/3) |  | 26456 | Блокпост PC V 900 (9/6/3) Матрешка - Арочный металлодетектор отличает доступный интерфейс блока управления, высокая степень безопасности, универсальная применимость, высокая чувствительность, широкий диапазон детектирования, нечувствительность к помехам, возможность эксплуатации в течение 24 часов в интеллектуальном режиме с выдачей одновременно звуковых и световых сигналов тревоги, размеры: 2250х620х210 мм, вес: 28 кг, 3-6-9 зон | руб. | 228500
PC V 1800 (18/12/6) |  | 26457 | Блокпост PC V 1800 (18/12/6) Матрешка - Арочный металлодетектор отличает доступный интерфейс блока управления, высокая степень безопасности, универсальная применимость, высокая чувствительность, широкий диапазон детектирования, нечувствительность к помехам, возможность эксплуатации в течение 24 часов в интеллектуальном режиме с выдачей одновременно звуковых и световых сигналов тревоги, размеры: 2250х620х210 мм, вес: 35 кг, 6-12-18 зон | руб. | 273900
PC V 3300 (33/22/11) |  | 26458 | Блокпост PC V 3300 (33/22/11) - Арочный металлодетектор отличает доступный интерфейс блока управления, высокая степень безопасности, универсальная применимость, высокая чувствительность, широкий диапазон детектирования, нечувствительность к помехам, возможность эксплуатации в течение 24 часов в интеллектуальном режиме с выдачей одновременно звуковых и световых сигналов тревоги, размеры: 2250х675х210 мм, вес: 40 кг, 11-22-33 зон | руб. | 392100
PC V 4800 (48/32/16) |  | 26460 | Блокпост PC V 4800 (48/32/16) Матрешка - Арочный металлодетектор отличает доступный интерфейс блока управления, высокая степень безопасности, универсальная применимость, высокая чувствительность, широкий диапазон детектирования, нечувствительность к помехам, возможность эксплуатации в течение 24 часов в интеллектуальном режиме с выдачей одновременно звуковых и световых сигналов тревоги, размеры: 2275х1048х210 мм, вес: 75 кг, 16-32-48 зон | руб. | 608300
PC V 6300 (63/42/21) |  | 26459 | Блокпост PC V 6300 (63/42/21) Матрешка - Арочный металлодетектор отличает доступный интерфейс блока управления, высокая степень безопасности, универсальная применимость, высокая чувствительность, широкий диапазон детектирования, нечувствительность к помехам, возможность эксплуатации в течение 24 часов в интеллектуальном режиме с выдачей одновременно звуковых и световых сигналов тревоги, размеры: 2275х848х210 мм, вес: 67 кг, 21-42-63 зон | руб. | 541900
PC V 9300 (93/62/316) |  | 26461 | Блокпост PC V 9300 (93/62/316) Матрешка - Арочный металлодетектор отличает доступный интерфейс блока управления, высокая степень безопасности, универсальная применимость, высокая чувствительность, широкий диапазон детектирования, нечувствительность к помехам, возможность эксплуатации в течение 24 часов в интеллектуальном режиме с выдачей одновременно звуковых и световых сигналов тревоги, размеры: 2275х1048х210 мм, вес: 75 кг, 31-62-93 зон | руб. | 751000
PC V 9300 (93/62/316) |  | 26461 | Блокпост PC V 9300 (93/62/316) Матрешка - Арочный металлодетектор отличает доступный интерфейс блока управления, высокая степень безопасности, универсальная применимость, высокая чувствительность, широкий диапазон детектирования, нечувствительность к помехам, возможность эксплуатации в течение 24 часов в интеллектуальном режиме с выдачей одновременно звуковых и световых сигналов тревоги, размеры: 2275х1048х210 мм, вес: 75 кг, 31-62-93 зон | руб. | 751000
M Vx 6 (монопанель) (Новинка) |  | 83960 | Блокпост M Vx 6 Матрешка - Монопанель. Внешние габариты (мм) ДхШхВ 2218,48х713,50х143,32. 6 зоны детектирования. Световая и звуковая индикации, параллельная эксплуатация (количество рабочих частот) - 50, IP65 | руб. | 297700
PC Vx 900 (9/6/3) IP65 (Новинка) |  | 26462 | Блокпост PC Vx 900 (9/6/3) IP65 Матрешка - Арочный металлодетектор отличает доступный интерфейс блока управления, высокая степень безопасности, универсальная применимость, высокая чувствительность, широкий диапазон детектирования, нечувствительность к помехам, возможность эксплуатации в течение 24 часов в интеллектуальном режиме с выдачей одновременно звуковых и световых сигналов тревоги, размеры: 2250х620х210 мм, вес: 28 кг, 3-6-9 зон, цифровой блок управления IP65 | руб. | 287900
PC Vx 1800 (18/12/6) IP65 (Новинка) |  | 26463 | Блокпост PC Vx 1800 (18/12/6) IP65 Матрешка - Арочный металлодетектор отличает доступный интерфейс блока управления, высокая степень безопасности, универсальная применимость, высокая чувствительность, широкий диапазон детектирования, нечувствительность к помехам, возможность эксплуатации в течение 24 часов в интеллектуальном режиме с выдачей одновременно звуковых и световых сигналов тревоги, размеры: 2250х620х210 мм, вес: 35 кг, 6-12-18 зон, цифровой блок управления IP65 | руб. | 337300
PC Vx 3300 (33/22/11) IP65 (Новинка) |  | 26464 | Блокпост PC Vx 3300 (33/22/11) IP65 Матрешка - Арочный металлодетектор отличает доступный интерфейс блока управления, высокая степень безопасности, универсальная применимость, высокая чувствительность, широкий диапазон детектирования, нечувствительность к помехам, возможность эксплуатации в течение 24 часов в интеллектуальном режиме с выдачей одновременно звуковых и световых сигналов тревоги, размеры: 2250х675х210 мм, вес: 40 кг, 11-22-33 зон, цифровой блок управления IP65 | руб. | 483900
PC Vx 4800 (48/32/16) IP65 (Новинка) |  | 26466 | Блокпост PC Vx 4800 (48/32/16) IP65 Матрешка - Арочный металлодетектор отличает доступный интерфейс блока управления, высокая степень безопасности, универсальная применимость, высокая чувствительность, широкий диапазон детектирования, нечувствительность к помехам, возможность эксплуатации в течение 24 часов в интеллектуальном режиме с выдачей одновременно звуковых и световых сигналов тревоги, размеры: 2275х1048х210 мм,вес: 75 кг, 16-32-48 зон, цифровой блок управления IP65 | руб. | 701700
PC Vx 6300 (63/42/21) IP65 (Новинка) |  | 26465 | Блокпост PC Vx 6300 (63/42/21) IP65 Матрешка - Арочный металлодетектор отличает доступный интерфейс блока управления, высокая степень безопасности, универсальная применимость, высокая чувствительность, широкий диапазон детектирования, нечувствительность к помехам, возможность эксплуатации в течение 24 часов в интеллектуальном режиме с выдачей одновременно звуковых и световых сигналов тревоги, размеры: 2275х848х210 мм, вес: 67 кг, 21-42-63 зон, цифровой блок управления IP65 | руб. | 606600
PC Vx 9300 (93/62/31) IP65 (Новинка) |  | 26467 | Блокпост PC Vx 9300 (93/62/31) IP65 Матрешка - Арочный металлодетектор отличает доступный интерфейс блока управления, высокая степень безопасности, универсальная применимость, высокая чувствительность, широкий диапазон детектирования, нечувствительность к помехам, возможность эксплуатации в течение 24 часов в интеллектуальном режиме с выдачей одновременно звуковых и световых сигналов тревоги, размеры: 2275х1048х210 мм, вес: 75 кг, 31-62-93 зон, цифровой блок управления IP65 | руб. | 808200
Металлодетекторы серии ИМПУЛЬС
Модель | Изображение | Код поиска | Описание | Розница |  | Примечание
PC 600 МК (Новинка) |  | 26475 | Блокпост PC 600 МК Импульс - Арочный металлодетектор обладает самой высокой степенью локализации объекта на теле человека среди металлодетекторов БЛОКПОСТ. Имеет возможность детектирования как черных, так и цветных металлов, а также возможность синхронизации до 10 металлодетекторов, находящихся на расстоянии от 10 см друг от друга, габариты прохода: 2000х760х590, вес: 65 кг, количество независимых зон обнаружения: 6, кол-во уровней регулировки чувствительности: 584 | руб. | 317100
РC 1800 МК (Новинка) |  | 26476 | Блокпост РC 1800 МК Импульс - Арочный металлодетектор обладает самой высокой степенью локализации объекта на теле человека среди металлодетекторов БЛОКПОСТ. Имеет возможность детектирования как черных, так и цветных металлов, а также возможность синхронизации до 10 металлодетекторов, находящихся на расстоянии от 10 см друг от друга, габариты прохода: 2000х760х590, вес: 65 кг, количество независимых зон обнаружения: 6, 12, 18 | руб. | 503500
PC 3300 М (Новинка) |  | 26477 | Блокпост PC 3300 М Импульс - Арочный металлодетектор обладает самой высокой степенью локализации объекта на теле человека среди металлодетекторов БЛОКПОСТ. Имеет возможность детектирования как черных, так и цветных металлов, а также возможность синхронизации до 10 металлодетекторов, находящихся на расстоянии от 10 см друг от друга, габариты прохода: 2000х760х590, вес: 65 кг, количество независимых зон обнаружения: 33 | руб. | 498900
PC 4400 МК (Новинка) |  | 26478 | Блокпост PC 4400 МК Импульс - Арочный металлодетектор обладает самой высокой степенью локализации объекта на теле человека среди металлодетекторов БЛОКПОСТ. Имеет возможность детектирования как черных, так и цветных металлов, а также возможность синхронизации до 10 металлодетекторов, находящихся на расстоянии от 10 см друг от друга, габариты прохода: 2000х760х590, вес: 65 кг, количество независимых зон обнаружения: 11, 22, 33 | руб. | 541900
PC 6300 МК (Новинка) |  | 26479 | Блокпост PC 6300 МК Импульс - Арочный металлодетектор обладает самой высокой степенью локализации объекта на теле человека среди металлодетекторов БЛОКПОСТ. Имеет возможность детектирования как черных, так и цветных металлов, а также возможность синхронизации до 10 металлодетекторов, находящихся на расстоянии от 10 см друг от друга, габариты прохода: 2000х760х590, вес: 65 кг, количество независимых зон обнаружения: 21, 42, 63 | руб. | 748600
Металлодетекторы ручные
Модель | Изображение | Код поиска | Описание | Розница |  | Примечание
РД-150 |  | 31831 | Блокпост РД-150 - Ручной металлодетектор. Предельно максимальная дальность детектирования: Граната - 190 мм; Пистолет - 200 мм; Штык-нож - 200 мм; Бритвенное лезвие - 50 мм; Опасная бритва - 100 мм; Концелярская скрепка - 30 мм. Время работы - до 40 часов. Звуковая индикация. Рабочая частота - 93 кГц, потребляемый ток - до 70 мА. | руб. | 6400
Блокпост РД 200 МАТРЁШКА (Новинка) |  | 45678 | Блокпост РД 200 МАТРЁШКА - Ручной металлодетектор | руб. | 9900
РД-300 |  | 31832 | Блокпост РД-300 - Ручной металлодетектор. Предельно максимальная дальность детектирования: Граната - 190 мм; Пистолет - 250 мм; Штык-нож - 200 мм; Бритвенное лезвие - 30 мм; Фрагмент полотна для ручной ножовки по ГОСТ 6645-86 длиной 150 мм - 90 мм. Время работы - до 35 часов. Звуковая и световая индикации. Рабочая частота - 93 кГц. | руб. | 13800
РД-700 |  | 31833 | Блокпост РД-700 - Ручной металлодетектор. Предельно максимальная дальность детектирования: Граната - 140 мм; Пистолет - 150 мм; Штык-нож - 130 мм; Бритвенное лезвие - 70 мм; Монета (1 рубль) - 60 мм; Скрепка - 35 мм. Звуковая и световая индикации. | руб. | Цена по запросу
РД 900 ИМПУЛЬС (Новинка) |  | 83834 | БЛОКПОСТ PД 900 (415х90х33 мм). Предельно максимальная дальность детектирования: Пистолет - 200 мм; Штык-нож - 200 мм; Бритвенное лезвие - 50 мм; Опасная бритва - 50 мм; Канцелярская скрепка - 30 мм. Диапазон рабочих температур от -15 до +60 °C Масса нетто 0,3 кг. | руб. | 18300
РД 1000 Т |  | 26148 | Блокпост РД 1000 Т - Ручной металлодетектор с измерением температуры тела. Напряжение (B) DC 9 V; Диапазон определяемой температуры от 32.0 до 42.9 ?; Влажность до 95% без прямого конденсата; Селективность - магнитные и немагнитные металлы; Световое оповещение сигнала тревоги - да; Звуковое оповещение сигнала тревоги - да; Диапазон рабочих температур от 5 до 55°С | руб. | 23300
Дезинфекционно-досмотровая станция
Модель | Изображение | Код поиска | Описание | Розница |  | Примечание
КИД-09 |  | 72156 | Блокпост КИД-09 - Дезинфекционно-досмотровая станция. Состав оборудования: кабина дезинфекции, тепловизионная камера. Ширина прохода - 840 мм. Звуковая и световая индикации, повышенная помехоустойчивость при параллельном размещении, пропускная способность - 60 чел/мин. Кабина дезинфекции: время обработки одного человека – 3 сек.; ёмкость бака для дезраствора – 20 л.; количество форсунок – 16 шт. Тепловизионная камера: точность измерения температуры – ± 0.5 °С на расстоянии до 1,5 м. | руб. | Цена по запросу
КИД-09 М К |  | 72157 | Блокпост КИД-09 М К - Дезинфекционно-досмотровая станция с подключением к компьютеру. Состав оборудования: кабина дезинфекции, арочный металлодетектор, тепловизионная камера. Ширина прохода - 840 мм. Звуковая и световая индикации, повышенная помехоустойчивость при параллельном размещении, пропускная способность - 60 чел/мин, подключение к ПК. Кабина дезинфекции: время обработки одного человека – 3 сек.; ёмкость бака для дезраствора – 20 л.; количество форсунок – 16 шт. Тепловизионная камера: точность измерения температуры – ± 0.5 °С на расстоянии до 1,5 м. | руб. | 1677900
Турникеты
Модель | Изображение | Код поиска | Описание | Розница |  | Примечание
ТРД 600 |  | 69762 | Блокпост ТРД 600 - Турникет-трипод, эл/мех с автоматическими планками "антипаника" Исполнение: нержавеющая сталь, Комплектация: комплект считывателей (HID, E-Marine), планки 600мм, пульт управления с кабелем, ИК-пульт, всепогодное исполнение, "сухие контакты на плате управления", экспортная упаковка. | руб. | Цена по запросу
ТРД 700 |  | 69732 | Блокпост ТРД 700 - Турникет-трипод, эл/мех с автоматическими планками "антипаника" Исполнение: нержавеющая сталь, Комплектация: комплект считывателей (HID, E-Marine), планки 600мм, пульт управления с кабелем, ИК-пульт, всепогодное исполнение, "сухие контакты на плате управления". | руб. | Цена по запросу
ЭПР-500 |  | 50101 | Блокпост ЭПР-500 - Скоростной турникет, ширина прохода 650 мм. Режим "антипаника" автоматический. Материал корпуса металл. Пропускная способность (чел/мин) 25-30. Длина штанги 620 мм. Время открытия (сек) 0.1. Рабочее напряжение 24 В. Источник электропитания 220 В. Напряжение индикаторной лампы 12 В. | руб. | 250900
БС 500 1170 мм |  | 50102 | Блокпост БС 500 - Скоростной турникет. Режимы работы Односторонний и двусторонний проходы. Ширина прохода 1170 мм. Материал корпуса Сталь 45. Материал штанги SUS304. Режим "антипаника" автоматический. Пропускная способность 35-60 чел/мин. Средняя наработка на отказ 5 000 000 проходов. Входное напряжение 100-240 В, 50-60 Гц. Рабочее напряжение 24 В. -20...+70 °C | руб. | 283500
БС 600 |  | 50103 | Блокпост БС 600 - Скоростной турникет. Режимы работы Односторонний и двусторонний проходы. Ширина прохода 650. Материал корпуса Сталь 45. Материал штанги SUS304. Режим "антипаника" автоматический. Пропускная способность 35-60 чел/мин. Средняя наработка на отказ ? 5 000 000 проходов. Входное напряжение 100-240 В, 50-60 Гц | руб. | 442500
ТМБ 600 |  | 69763 | Блокпост ТМБ 600 - Турникет-трипод тумбовый, эл/мех с автоматическими планками "антипаника" Исполнение: нержавеющая сталь, Комплектация: комплект считывателей (HID, E-Marine), планки 650мм, пульт управления с кабелем, ИК-пульт, всепогодное исполнение, "сухие контакты на плате управления". | руб. | 151300
ТМБ 800 |  | 20839 | Блокпост ТМБ 800 - Тумбовый турникет-трипод эл/мех с автоматическими планками "антипаника" Исполнение: нержавеющая сталь, Комплектация: комплект считывателей (HID, E-Marine), планки 570мм, пульт управления с кабелем, ИК-пульт, всепогодное исполнение, "сухие контакты на плате управления". | руб. | 226200
ТМБ 900 |  | 20840 | Блокпост ТМБ 900 - Тумбовый турникет-трипод эл/мех с автоматическими планками "антипаника" Исполнение: нержавеющая сталь, Комплектация: комплект считывателей (HID, E-Marine), планки 600мм, пульт управления с кабелем, ИК-пульт, всепогодное исполнение, "сухие контакты на плате управления". | руб. | 270400
ТМБ 1100 |  | 69734 | Блокпост ТМБ 1100 - Турникет-трипод тумбовый), "антипаника" Исполнение: нержавеющая сталь, Комплектация: комплект считывателей (HID, E-Marine), планки 600мм, пульт управления с кабелем, ИК-пульт, всепогодное исполнение, "сухие контакты на плате управления". | руб. | 442100
ТМБ 1200 |  | 69735 | Блокпост ТМБ 1200 - Турникет-трипод тумбовый двухпроходный, "антипаника" Исполнение: нержавеющая сталь, Комплектация: комплект считывателей (HID, E-Marine), планки 600мм, пульт управления с кабелем, ИК-пульт, всепогодное исполнение, "сухие контакты на плате управления". | руб. | Цена по запросу
РСТ 600 |  | 20845 | Блокпост РСТ 600 - Турникет роторный полноростовой. Исполнение: нержавеющая сталь, Комплектация: комплект считывателей (HID, E-Marine), планки 570мм, пульт управления с кабелем, ИК-пульт, всепогодное исполнение, "сухие контакты на плате управления". | руб. | 858700
РСТ 1200 |  | 20878 | Блокпост РСТ 1200 - Турникет полноростовой двухпроходной роторный. Исполнение: нержавеющая сталь, Комплектация: комплект считывателей (HID, E-Marine), планки 550мм, пульт управления с кабелем, ИК-пульт, всепогодное исполнение, "сухие контакты на плате управления". | руб. | 1527100
РСТ 700 |  | 69736 | Блокпост РСТ 700 - Турникет роторный полноростовой. Исполнение: нержавеющая сталь, Комплектация: комплект считывателей (HID, E-Marine), планки 500мм, пульт управления с кабелем, ИК-пульт, всепогодное исполнение, "сухие контакты на плате управления" | руб. | 891400
РСТ 1400 |  | 69737 | Блокпост РСТ 1400 - Турникет роторный полноростовой. Исполнение: нержавеющая сталь, Комплектация: комплект считывателей (HID, E-Marine), планки 500мм, пульт управления с кабелем, ИК-пульт, всепогодное исполнение, "сухие контакты на плате управления". | руб. | Цена по запросу
СДВ 500 |  | 26149 | Блокпост СДВ 500 - Турникет распашной автоматический; Ширина прохода 1040 мм; Режим "антипаника" Автоматический/ручной; Материал корпуса Нержавеющая сталь AISI 304; Материал створок Нержавеющая сталь AISI 304; Интерфейс управления Сухой контакт; Ширина створки 490 мм; Пропускная способность (чел/мин) 25-40; Время открытия (сек) 0.6 (регулируется). | руб. | 1125800
СДВ 1000 |  | 26150 | Блокпост СДВ 1000 - Турникет распашной автоматический; Ширина прохода 1040 мм; Режим "антипаника" Автоматический/ручной; Материал корпуса Нержавеющая сталь AISI 304; Материал створок Нержавеющая сталь AISI 304; Интерфейс управления Сухой контакт; Ширина створки 490 мм; Пропускная способность (чел/мин) 25-40; Время открытия (сек) 0.6 (регулируется). | руб. | 459700
РСП 400 |  | 69739 | Блокпост РСП 400 - Турникет распашной автоматический, с функцией "антипаника". Исполнение: нержавеющая сталь, Комплектация: комплект считывателей (HID, E-Marine), створки - стекло, пульт управления с кабелем, ИК-пульт, "сухие контакты на плате управления" | руб. | Цена по запросу
РСП 800 С |  | 69740 | Блокпост РСП 800 С - Турникет распашной автоматический. Исполнение: нержавеющая сталь, Комплектация: комплект считывателей (HID, E-Marine), створки - стекло, пульт управления с кабелем, ИК-пульт, "сухие контакты на плате управления" | руб. | Цена по запросу
РСП 500 |  | 20843 | Блокпост РСП 500 - Турникет распашной автоматический с функцией "антипаника". Исполнение: нержавеющая сталь, Комплектация: комплект считывателей (HID, E-Marine), створки - стекло, пульт управления с кабелем, ИК-пульт, | руб. | Цена по запросу
РСП 1000 |  | 20842 | Блокпост РСП 1000 - Турникет распашной автоматический, с функцией "антипаника". Исполнение: нержавеющая сталь, Комплектация: комплект считывателей (HID, E-Marine), створки - стекло, пульт управления с кабелем, ИК-пульт, "сухие контакты на плате управления | руб. | Цена по запросу
РСП 600 |  | 20876 | Блокпост РСП 600 - Турникет распашной автоматический с функцией "антипаника". Исполнение: нержавеющая сталь, Комплектация: комплект считывателей (HID, E-Marine), створки - стекло, пульт управления с кабелем, ИК-пульт, "сухие контакты на плате управления", экспортная упаковка. | руб. | 1010600
РСП 1200 |  | 20848 | Блокпост РСП 1200 - Турникет распашной автоматический, с функцией "антипаника". Исполнение: нержавеющая сталь, Комплектация: комплект считывателей (HID, E-Marine), створки - стекло, пульт управления с кабелем, ИК-пульт, "сухие контакты на плате управленияа | руб. | Цена по запросу
РСП 700 |  | 20877 | Блокпост РСП 700 - Турникет распашной автоматический, с функцией "антипаника". Исполнение: нержавеющая сталь, Комплектация: комплект считывателей (HID, E-Marine), створки - стекло, пульт управления с кабелем, ИК-пульт, "сухие контакты на плате управления". | руб. | Цена по запросу
РСП 1400 |  | 20850 | Блокпост РСП 1400 - Турникет распашной автоматический, с функцией "антипаника". Исполнение: нержавеющая сталь, Комплектация: комплект считывателей (HID, E-Marine), створки - стекло, пульт управления с кабелем, ИК-пульт, "сухие контакты на плате управления | руб. | Цена по запросу
РСП 800 |  | 20875 | Блокпост РСП 800 - Турникет распашной автоматический с функцией "антипаника". Исполнение: нержавеющая сталь, Комплектация: комплект считывателей (HID, E-Marine), створки - стекло, пульт управления с кабелем, ИК-пульт, "сухие контакты на плате управления" | руб. | Цена по запросу
РСП 1600 |  | 20846 | Блокпост РСП 1600 - Турникет распашной автоматический, с функцией "антипаника". Исполнение: нержавеющая сталь, Комплектация: комплект считывателей (HID, E-Marine), створки - стекло, пульт управления с кабелем, ИК-пульт, "сухие контакты на плате управления" | руб. | Цена по запросу
РСП 900 |  | 69741 | Блокпост РСП 900 - Турникет распашной автоматический, с автоматической функцией "антипаника". Исполнение: нержавеющая сталь, Комплектация: комплект считывателей (HID, E-Marine), створки - стекло, пульт управления с кабелем, ИК-пульт, "сухие контакты на плате управления", экспортная упаковка. | руб. | Цена по запросу
РСП 1800 |  | 69742 | Блокпост РСП 1800 - Турникет распашной автоматический, с автоматической функцией "антипаника". Исполнение: нержавеющая сталь, Комплектация: комплект считывателей (HID, E-Marine), створки - стекло, пульт управления с кабелем, ИК-пульт, "сухие контакты на плате управления". | руб. | Цена по запросу
СКП 600 |  | 20849 | Блокпост СКП 600 - Турникет с раздвижными створками скоростной автоматический, с автоматической функцией "антипаника". Исполнение: нержавеющая сталь, Комплектация: комплект считывателей (HID, E-Marine), створки - (акрил)стекло, пульт управления с кабелем, ИК-пульт, "сухие контакты на плате управления". | руб. | Цена по запросу
СКП 1200 |  | 20844 | Блокпост СКП 1200 - Турникет с раздвижными створками скоростной автоматический, с автоматической функцией "антипаника". Исполнение: нержавеющая сталь, Комплектация: комплект считывателей (HID, E-Marine), створки - (акрил)стекло, пульт управления с кабелем, ИК-пульт, "сухие контакты на плате управления". | руб. | Цена по запросу
СКП 700 |  | 20874 | Блокпост СКП 700 - Турникет скоростной, с автоматической функцией "антипаника". Исполнение: нержавеющая сталь, Комплектация: комплект считывателей (HID, E-Marine), створки - (акрил)стекло, пульт управления с кабелем, ИК-пульт, "сухие контакты на плате управления". | руб. | 1255600
СКП 1400 |  | 20847 | Блокпост СКП 1400 - Турникет с раздвижными створками скоростной автоматический, с автоматической функцией "антипаника". Исполнение: нержавеющая сталь, Комплектация: комплект считывателей (HID, E-Marine), створки - (акрил)стекло, пульт управления с кабелем, ИК-пульт, "сухие контакты на плате управления". | руб. | Цена по запросу
СКП 800 |  | 69743 | Блокпост СКП 800 - Турникет с раздвижными створками скоростной автоматический), с автоматической функцией "антипаника". Исполнение: нержавеющая сталь, Комплектация: комплект считывателей (HID, E-Marine), створки - (акрил)стекло, пульт управления с кабелем, ИК-пульт, "сухие контакты на плате управления", экспортная упаковка. | руб. | Цена по запросу
СКП 1600 |  | 69744 | Блокпост СКП 1600 - Турникет с раздвижными створками скоростной автоматический, с функцией "антипаника". Исполнение: нержавеющая сталь, Комплектация: комплект считывателей (HID, E-Marine), створки - (акрил)стекло, пульт управления с кабелем, ИК-пульт, "сухие контакты на плате управления", экспортная упаковка. | руб. | Цена по запросу
КЛ 500 |  | 69745 | Блокпост КЛ 500 - Автоматическая калитка, с функцией "антипаника". Исполнение: нержавеющая сталь, Комплектация: комплект считывателей (HID, E-Marine), створки - металл,стекло, пульт управления с кабелем, ИК-пульт, "сухие контакты на плате управления" | руб. | Цена по запросу
КЛ 600 |  | 69746 | Блокпост КЛ 600 - Автоматическая калитка, с функцией "антипаника". Исполнение: нержавеющая сталь, Комплектация: комплект считывателей (HID, E-Marine), створки - металл,стекло, пульт управления с кабелем, ИК-пульт, "сухие контакты на плате управления" | руб. | 245000
КЛ 600 С |  | 83961 | Блокпост КЛ 600 С - Автоматическая калитка (Габариты: 200х200х980 мм), с функцией "антипаника". Исполнение: нержавеющая сталь, Комплектация: комплект считывателей (HID, E-Marine), створки - металл,стекло, пульт управления с кабелем, ИК-пульт, "сухие контакты на плате управления". | руб. | 245000
КЛ 700 |  | 69747 | Блокпост КЛ 700 - Автоматическая калитка, с автоматической функцией "антипаника". Исполнение: нержавеющая сталь, Комплектация: комплект считывателей (HID, E-Marine), створки -стекло, пульт управления с кабелем, ИК-пульт, "сухие контакты на плате управления", экспортная упаковка. | руб. | Цена по запросу
ДТ 500 |  | 50104 | Блокпост ДТ 500 - Детский турникет с автоматической функцией антипаника. Исполнение: нержавеющая сталь, створки - акрил,"сухие контакты на плате управления". Пропускная способность (чел/мин) 30-35. Время открытия 0.2 сек. Вес нетто 60 кг. | руб. | Цена по запросу
ДТ 600 |  | 72158 | Блокпост ДТ 600 - Детский турникет с автоматической функцией антипаника. Исполнение: нержавеющая сталь, створки - акрил,"сухие контакты на плате управления", экспортная упаковка. Пропускная способность (чел/мин) 30-35. Время открытия 0.2 сек. Вес нетто 60 кг | руб. | Цена по запросу
ДТ 700 |  | 50105 | Блокпост ДТ 700 - Детский турникет с автоматической функцией антипаника. Исполнение: нержавеющая сталь, створки - акрил,"сухие контакты на плате управления". Пропускная способность (чел/мин) 30-40. Время открытия 0.2 сек. Вес нетто 55 кг. | руб. | Цена по запросу
ДТ 800 |  | 50106 | Блокпост ДТ 800 - Детский турникет с автоматической функцией антипаника. Исполнение: нержавеющая сталь, створки - акрил,"сухие контакты на плате управления". Пропускная способность (чел/мин) 30-35. Время открытия 0.2 сек. Вес нетто 60 кг. | руб. | Цена по запросу
КП 500 (внешний) |  | 20838 | Блокпост КП 500 (внешний) - Картоприемник. Исполнение: нержавеющая сталь SU304 толщиной 1.2 мм без следов сварки снаружи. 3. Полировка деталей картоприемника без царапин и без отличий по структуре и цвету. Комплектация: считыватель влагозащищенный с интерфейсом Wiegand – 1 шт, соленоид механизма приема карт. Вместимость до 500 карт. | руб. | 72600
Полноростовые турникеты серии СПЕКТР
Модель | Изображение | Код поиска | Описание | Розница |  | Примечание
СПЕКТР СТ1А (Новинка) |  | 27733 | Блокпост СПЕКТР СТ1А - Однопроходной полноростовый турникет предназначен для контроля и ограничения доступа людей на охраняемый объект. Обеспечивает двустороннее движение на вход и выход (поочередно). Полностью исключает несанкционированное проникновение перепрыгиванием или пролезанием через лопасти (штанги), а также проход двух человек одновременно. Используется независимо либо в составе модульной конструкции. В отличии от модели БЛОКПОСТ СПЕКТР СТ1 имеет моторизированный привод, габариты: 1436х1304х2334 мм | руб. | 1201200
СПЕКТР СТ2А (Новинка) |  | 27735 | Блокпост СПЕКТР СТ2А - Двухпроходной полноростовой турникет БЛОКПОСТ СПЕКТР СТ 2А используется для контроля доступа посетителей на объект. Обеспечивает одновременное двустороннее движение входящих в выходящих людей в любом направлении. Исключает подлезание под лопасти ротора и перепрыгивание штанг. В отличии от модели БЛОКПОСТ СПЕКТР СТ2 имеет моторизированный привод, габариты: 2190х1304х2334 мм | руб. | 1740200
СПЕКТР СТ3 (Новинка) |  | 27736 | Блокпост СПЕКТР СТ3 - Однопроходный полноростовой роторный турникет с боковой двойной калиткой предназначен для контроля доступа людей с велосипедами, пустыми колясками и ручной кладью на объект. Обеспечивает поочередное движение входящих в выходящих посетителей. Исключает проникновение под лопастями, проход сбоку и перепрыгивание «карусели». Привод ротора и нижняя часть дополнительной секции автоматические, верхняя створка — с ручным замком, габариты: 2520х1304х2334мм | руб. | 2166400
СПЕКТР СТ4 (Новинка) |  | 27737 | Блокпост СПЕКТР СТ4 - Полноростовый турникет с единой калиткой используется для контроля и ограничения доступа посетителей (в том числе с колясками, велосипедами, и людей с ограниченными возможностями) на объект. Обеспечивает поочередно вход и выход. Основная секция предусматривает только проезд инвалидов, людей с колясками и велосипедистов. Устанавливается как самостоятельным блоком, так и составе модульного заграждения из нескольких турникетов, габариты: 1490х1202,5х2334 мм | руб. | 1321000
СПЕКТР СТ5 (Новинка) |  | 27739 | Блокпост СПЕКТР СТ5 - Полноростовый турникет с расширенным проходом и автоматическими створками используется для контроля доступа посетителей (в том числе групп, людей в инвалидных колясках, людей с велосипедами и колясками) на объект. Распашная конструкция обеспечивает эффективную ширину 1200 и высоту 2100 мм. Распашные створки управляют проходом в обе стороны, исключают обход калиток перепрыгиванием и подлезанием под штанги. Предусмотрен монтаж отдельно стоящим блоком либо в составе заграждения из нескольких терминалов, габариты: 1460х1304х2386 мм | руб. | 1556900
СПЕКТР СТ6 (Новинка) |  | 27740 | Блокпост СПЕКТР СТ6 - Полноростовый шлюзовой турникет с двойными автоматическими распашными створками и широким проходом используется для контроля входа/выхода посетителей. Внутренние размеры 1,2 х 1,2 метра при высоте 210 см. Конструкция обеспечивает нахождение человека внутри шлюзовой камеры для дополнительной идентификации, проверки на алкотестере, температурного контроля, габариты: 1460х1604х2386 мм | руб. | 2583700
СПЕКТР СТ7 (Новинка) |  | 27741 | Блокпост СПЕКТР СТ7 - Турникет электромеханический полноростовый. Устанавливается на проходных режимных объектов, в аэропортах, на вокзалах. Конструкция представляет собой раму с местом для крепления конвейерного интроскопа и верхней калиткой с механическим открыванием ключом, габариты: 1630х1304х2334мм | руб. | 605500
СПЕКТР V РСТ 600 (Новинка) |  | 83962 | Блокпост СПЕКТР V РСТ 600 - Турникет полноростовой. Внешние габариты (мм) ДхШхВ: 1400х1200х2310. Ширина прохода: 600 мм. Материал корпуса нержавеющая сталь AISI 304 | руб. | 858700
СПЕКТР V РСТ 1200 (Новинка) |  | 83963 | Блокпост СПЕКТР V РСТ 1200 - Турникет полноростовой. Внешние габариты (мм) ДхШхВ 2100х1500х2310. Ширина прохода 580 мм. Материал корпуса нержавеющая сталь AISI 304 | руб. | 1527100
СПЕКТР V КЛ М1 (Новинка) |  | 83967 | СПЕКТР V КЛ М1 - Полноростовая механическая калитка. Пропускная способность 12-15 (чел/мин). Напряжение индикаторной лампы 12(В), IP54. | руб. | 275700
СПЕКТР V РСТ 500 (Новинка) |  | 83964 | Блокпост СПЕКТР V РСТ 500 - Модуль для установки РТУ. Внешние габариты ДхШхВ: 1304х1630х2334 мм. Материал корпусанержавеющая сталь AISI 304. Материал створокнержавеющая сталь 304, толщина 1,2/1,5 мм. Интерфейс управления. Сухой контакт. IP54 | руб. | 404600
Модульные проходные
Модель | Изображение | Код поиска | Описание | Розница |  | Примечание
БС 500 650 мм |  | 64848 | Блокпост БС 500 - Скоростной турникет. Режимы работы Односторонний и двусторонний проходы. Внешние габариты: 390х180х970 мм. Ширина прохода: 650 мм. Время открытия / закрытия турникета 0,4-0,8 с (регулируется). Материал корпуса Сталь 45. Материал штанги SUS304. Режим "антипаника" автоматический. Пропускная способность 35-60 чел/мин. Средняя наработка на отказ 5 000 000 проходов. Входное напряжение 100-240 В, 50-60 Гц. Рабочее напряжение 24 В. Рабочая температура -20...+70 °C. Температура хранения -40...+80 °C | руб. | 283500
БС 600 |  | 50103 | Блокпост БС 600 - Скоростной турникет. Режимы работы Односторонний и двусторонний проходы. Ширина прохода 650. Материал корпуса Сталь 45. Материал штанги SUS304. Режим "антипаника" автоматический. Пропускная способность 35-60 чел/мин. Средняя наработка на отказ ? 5 000 000 проходов. Входное напряжение 100-240 В, 50-60 Гц | руб. | 442500
ЭПР-500 |  | 50101 | Блокпост ЭПР-500 - Скоростной турникет, ширина прохода 650 мм. Режим "антипаника" автоматический. Материал корпуса металл. Пропускная способность (чел/мин) 25-30. Длина штанги 620 мм. Время открытия (сек) 0.1. Рабочее напряжение 24 В. Источник электропитания 220 В. Напряжение индикаторной лампы 12 В. | руб. | 250900
Автоматический обнаружитель взрывчатых веществ |  | 50097 | Блокпост Автоматический обнаружитель взрывчатых веществ - Предел обнаружения по ТНТ при температуре от +5°С до +40°С и относительной влажности от 20 до 80 %, при нанесении вещества с пальца руки человека на УОП. Предел обнаружения по гексогену при нанесении вещества на устройство отбора пробы во всем диапазоне температуры и влажности в рамках рабочих условий эксплуатации Обнаружителя, г, не более 10-7. Предел обнаружения по ТЭН при нанесении вещества на устройство отбора пробы во всем диапазоне температуры и влажности в рамках рабочих условий эксплуатации Обнаружителя, г, не более 10-7. Среднее время одной процедуры анализа, сек, не более 6. Время установления рабочего режима, мин., не более 25. Время очистки или замены накладки УОП при попадании на нее большого количества ВВ. | руб. | Цена по запросу
Портальный радиационный монитор |  | 50098 | Блокпост Портальный радиационный монитор - Объект контроля Посетители Рекомендуемая ширина зоны контроля 0,8 м. Каналы регистрации Гамма. Гамма детекторы. Пластический сцинтиллятор. Пороги обнаружения (для ширины зоны контроля 0,8 м и скорости до 5 км/ч) 140 кБк (Ba-133). 170 кБк (Cs-137). 85 кБк (Co-60) | руб. | Цена по запросу
Температурный контроль
Модель | Изображение | Код поиска | Описание | Розница |  | Примечание
Тепловизионная камера БЛОКПОСТ Delta 100 (Новинка) |  | 42581 | Тепловизионная камера БЛОКПОСТ Delta 100 - Материал корпуса металл. Источник электропитания (В) 220. Материал Металл и пластик Световая индикация. (термодатчик) Да. Оптический измеритель температуры Да. Погрешность измерения температуры ± 0,3 °C. Дальность измерения температуры 10 м. Диапазон определяемой температуры 27 - 40 °C. Функциональное назначение Измерение температуры тела/тепловизор. Диапазон рабочих температур от -20 до +45 °C. Напряжение (В) 220±22 В | руб. | 299200
ТДК-01 (Новинка) |  | 69749 | Блокпост ТДК-01 - Бесконтактный термодатчик со встроенным диспенсером. Функциональное назначение - измерение температуры тела/бесконтактная дезинфекция рук. Дальность измерения температуры - 3-5 см; Диапазон определяемой температуры 34 - 42.9 °C; Емкость для дез. раствора 300 мл; Звуковая и световая индикации. Материал: АБС-пластик, поликарбонат. Источник электропитания: 4 батареи АА или 5В постоянного тока 2.1 А. Рабочие режимы - цифровой экран/голосовое оповещение (11 различных языков). Диапазон рабочих температур +10...+35 °C. В комплекте: запасная емкость для дез. раствора, штатив, крепежный кронштейн к стене, зарядный провод. | руб. | 35000
РД 1000 Т |  | 26148 | Блокпост РД 1000 Т - Ручной металлодетектор с измерением температуры тела. Напряжение (B) DC 9 V; Диапазон определяемой температуры от 32.0 до 42.9 ?; Влажность до 95% без прямого конденсата; Селективность - магнитные и немагнитные металлы; Световое оповещение сигнала тревоги - да; Звуковое оповещение сигнала тревоги - да; Диапазон рабочих температур от 5 до 55°С | руб. | 23300
РС И 4 |  | 23475 | Блокпост PC И 4 - Арочный металлодетектор со встроенным термодатчиком. Термодатчик: дальность измерения - 3-5 см; Погрешность измерения термодатчика ± 0,3°С; 4/2 зоны детектирования. Ширина прохода - 750 мм. Звуковая и световая индикации, параллельная эксплуатация (количество рабочих частот) - 50, повышенная помехоустойчивость. Пульт ДУ, "сухие контакты" на плате управления, подключение к ПК, SD CARD. Счетчик проходов, пропускная способность - 60 чел/мин. Пылевлагозащищенное покрытие корпуса. | руб. | Цена по запросу
РС И 6 |  | 23477 | Блокпост PC И 6 - Арочный металлодетектор со встроенным термодатчиком. Термодатчик: дальность измерения - 3-5 см; Погрешность измерения термодатчика ± 0,3°C; 6 зон детектирования. Ширина прохода - 750 мм. Звуковая и световая индикации, параллельная эксплуатация (количество рабочих частот) - 50, повышенная помехоустойчивость. Пульт ДУ, "сухие контакты" на плате управления, подключение к ПК, SD CARD. Счетчик проходов, пропускная способность - 60 чел/мин. Пылевлагозащищенное покрытие корпуса. | руб. | 468000
РС И 18 |  | 23476 | Блокпост PC И 18 - Арочный металлодетектор со встроенным термодатчиком. Термодатчик: дальность измерения - 3-5 см; Погрешность измерения термодатчика ± 0,3°C; 18/12/6 зон детектирования. Ширина прохода - 750 мм. Звуковая и световая индикации, параллельная эксплуатация (количество рабочих частот) - 50, повышенная помехоустойчивость. Пульт ДУ, "сухие контакты" на плате управления, подключение к ПК, SD CARD. Счетчик проходов, пропускная способность - 60 чел/мин. Пылевлагозащищенное покрытие корпуса. | руб. | 571200
PC Z 600 M с тепловизионной системой Delta 100 |  | 64847 | Блокпост PC Z 600 M с тепловизионной системой Delta 100 - Арочный металлодетектор. Внешние габариты (мм) ДхШхВ 2230х850х460. Масса нетто (кг) 44. Количество независимых зон обнаружения: 6. Дальность измерения температуры 10 м. Диапазон определяемой температуры 27 - 40 °C. Световая и звуковая индикация да. Кол-во уровней регулировки общей чувствительности 100. Независимая регулировка чувствительности каждой зоны да. Кол-во уровней регулировки чувствительности каждой зоны 400. Возможность синхронизации с ПК: нет | руб. | 670300
PC Z 600 MК с тепловизионной системой Delta 100 |  | 50095 | Блокпост PC Z 600 MК с тепловизионной системой Delta 100 - Арочный металлодетектор. Количество независимых зон обнаружения 6. Дальность измерения температуры 10 м. Время измерения температуры 0,5 сек Диапазон определяемой температуры 27 - 40 °C. Световая и звуковая индикация да. Кол-во уровней регулировки общей чувствительности 100 Независимая регулировка чувствительности каждой зоны да. Кол-во уровней регулировки чувствительности каждой зоны 400. Возможность синхронизации с ПК: нет | руб. | 655600
PC Z 1800 M K с тепловизионной системой Delta 100 |  | 50096 | Блокпост PC Z 1800 M K с тепловизионной системой Delta 100 - Арочный металлодетектор. Ширина прохода (мм) 750. Количество независимых зон обнаружения 6, 12, 18. Погрешность измерения температуры ± 0,3 °C. Дальность измерения температуры 10 м. Время измерения температуры 0,5 сек. Диапазон определяемой температуры 27 - 40 °C. Световая и звуковая индикация да. Кол-во уровней регулировки общей чувствительности 100. Независимая регулировка чувствительности каждой зоны да. Кол-во уровней регулировки чувствительности каждой зоны 400 | руб. | 758800
Болларды
Модель | Изображение | Код поиска | Описание | Розница |  | Примечание
P600 из нержавеющей стали |  | 47222 | Блокпост P600 - Гидравлический боллард. Рабочая температура -40 ?...+60?. Материал цилиндра Сталь, высота цилиндра 700 мм. Толщина стенки цилиндра 10 мм, Мощность 550 Вт, Степень защищенности IP67 | руб. | 542500
T-600 Telescopic из нержавеющей стали |  | 47223 | Блокпост T-600 Telescopic - Гидравлический боллард из нержавеющей. Рабочее напряжение (В) 220 В пер. тока, 50 Гц, Степень защищенности IP67 | руб. | Цена по запросу
K4 из нержавеющей стали |  | 47224 | Блокпост K4 - Гидравлический боллард из нержавеющей стали. Рабочее напряжение (В) 220 В пер. тока, 50 Гц, Степень защищенности: IP67. Материал цилиндра Сталь с порошковым покрытием 16Mn. Материал нижней крышки и крышки подвижного цилиндра. Нержавеющая сталь SUS304 | руб. | Цена по запросу
PLC контроллер |  | 50100 | Блокпост PLC контроллер | руб. | Цена по запросу
Дополнительное оборудование для металлодетекторов
Модель | Изображение | Код поиска | Описание | Розница |  | Примечание
Аккумулятор БЛОКПОСТ 5.2А, 12 V |  | 83965 | Блокпост Аккумулятор 5.2А, 12 V для арочных металлодетекторов БЛОКПОСТ | руб. | 20000
БЛОКПОСТ ТСМО (Новинка) |  | 85473 | БЛОКПОСТ ТСМО - Комплект тест-объектов предназначен для настройки, проверки арочных и ручных металлодетекторов. Цвета окрашивания тест-объектов соответствуют пяти уровням безопасности | руб. | 80200
Защитная крышка арочных металлодетекторов серии Z |  | 69751 | Блокпост Защитная крышка арочных металлодетекторов серии Z. Диапазон рабочих температур -37...+50 C. Крепление к антенным панелям с помощью штатных болтов. Предохраняет блок управления от образования наледи, прямого попадания воды (дождь, брызги). | руб. | 47700
Защитная крышка арочных металлодетекторов серии Х |  | 69752 | Блокпост Защитная крышка арочных металлодетекторов серии Х. Диапазон рабочих температур -37...+50 C. Крепление к антенным панелям с помощью штатных болтов. Предохраняет блок управления от образования наледи, прямого попадания воды (дождь, брызги). | руб. | 43400
Чехол для Монопанели |  | 69754 | Блокпост Пылевлагозащитный чехол для монопанели. Материал - Oxford 600D / ПВХ плёнка. Водонепроницаемость, износостойкость, отсутствие деформации, стойкость к загрязнениям, защита от механических повреждений, термостойкость -50...+100 °С | руб. | Цена по запросу
Чехол для арочного металлодетектора серии PC Z1/Z3 (Новинка) |  | 85474 | Блокпост Пылевлагозащитный чехол для арочных металлодетекторов сери PC Z. Материал - Oxford 600D / ПВХ плёнка. Водонепроницаемость, износостойкость, отсутствие деформации, стойкость к загрязнениям, защита от механических повреждений, термостойкость - от -50 до +100 °С | руб. | Цена по запросу
Чехол для арочного металлодетектора серии PC Z |  | 69755 | Блокпост Пылевлагозащитный чехол для арочных металлодетекторов серии PC Z. Материал - Oxford 600D / ПВХ плёнка. Водонепроницаемость, износостойкость, отсутствие деформации, стойкость к загрязнениям, защита от механических повреждений, термостойкость - от -50...+100 °С | руб. | 31200
Чехол для арочного металлодетектора серии PC X |  | 69756 | Блокпост Пылевлагозащитный чехол для арочных металлодетекторов серии PC X. Материал - Oxford 600D / ПВХ плёнка. Водонепроницаемость, износостойкость, отсутствие деформации, стойкость к загрязнениям, защита от механических повреждений, термостойкость - от -50...+100 °С | руб. | Цена по запросу
Тумба для металлодетектора |  | 69757 | Блокпост Тумба для арочных металлодетекторов. Площадь огороженной панели для выкладки - 568х268 мм. Утопленные ручки из высокопрочного пластика - 31х104 мм. Материал: ЛДСП/Пластик | руб. | 25700
Тумба для металлодетектора 530х250х750 |  | 85475 | Блокпост Досмотровая тумба для арочного металлодетектора предназначена для выкладки металлических предметов при досмотре. Внешние габариты (мм) ДхШхВ 530х250х750 мм. Материал корпусаАБС-пластик. Цвет: светло-серый, темно-серый | руб. | Цена по запросу
Тумба досмотровая из ротационного полиэтилена (Новинка) |  | 85476 | Блокпост Тумба досмотровая из ротационного полиэтилена | руб. | Цена по запросу
Ограждение полуростовое 500х1000 |  | 72152 | Блокпост Ограждение полуростовое 500х1000 - предназначены для организации пространства проходных зон. Они позволяют направить потоки людей необходимым образом, разделить входящих и выходящих посетителей, выделить досмотровую зону или зону ожидания, а также отделить внутреннюю и внешнюю части объекта, запретив свободный проход через КПП. Материал стоек хром или глянцевая нержавеющая сталь. Материал горизонтальных труб хром или шлифованная нержавеющая сталь. Материал нижних крепежей глянцевая нержавеющая сталь. Тип конструкции Цельносваренный | руб. | Цена по запросу
Ограждение полуростовое 750х1000 |  | 72153 | Блокпост Ограждение полуростовое 750х1000 - предназначены для организации пространства проходных зон. Они позволяют направить потоки людей необходимым образом, разделить входящих и выходящих посетителей, выделить досмотровую зону или зону ожидания, а также отделить внутреннюю и внешнюю части объекта, запретив свободный проход через КПП. Материал стоек хром или глянцевая нержавеющая сталь. Материал горизонтальных труб хром или шлифованная нержавеющая сталь. Материал нижних крепежей глянцевая нержавеющая сталь. Тип конструкции Цельносваренный | руб. | Цена по запросу
Ограждение полуростовое 1000х1000 |  | 72154 | Блокпост Ограждение полуростовое 1000х1000 - предназначены для организации пространства проходных зон. Они позволяют направить потоки людей необходимым образом, разделить входящих и выходящих посетителей, выделить досмотровую зону или зону ожидания, а также отделить внутреннюю и внешнюю части объекта, запретив свободный проход через КПП. Материал стоек хром или шлифованная нержавеющая сталь Материал горизонтальных труб хром или шлифованная нержавеющая сталь. Материал нижних крепежей шлифованная нержавеющая сталь. Тип конструкции Цельносваренный | руб. | Цена по запросу
Ограждение полуростовое 1500х1000 |  | 72155 | Блокпост Ограждение полуростовое 1500х1000 - предназначены для организации пространства проходных зон. Они позволяют направить потоки людей необходимым образом, разделить входящих и выходящих посетителей, выделить досмотровую зону или зону ожидания, а также отделить. Материал стоек хром или шлифованная нержавеющая сталь. Материал горизонтальных труб хром или шлифованная нержавеющая сталь. Материал нижних крепежей шлифованная нержавеющая сталь. Тип конструкции Цельносваренный | руб. | Цена по запросу
Расширение прохода металлодетектора |  | 85477 | Блокпост Расширение контрольного прохода металлодетектора | руб. | 47700
Блокпост Расширение контрольного прохода металлоде |  | 60105 | Блокпост Расширение контрольного прохода металлодетектора 1000мм | руб. | 47700
Расширение прохода металлод. 800 мм |  | 85478 | Блокпост Расширение контрольного прохода металлодетектора до 800 мм | руб. | 47700
Расширение прохода металлод. 850 мм |  | 85479 | Блокпост Расширение контрольного прохода металлодетектора до 850 мм | руб. | 47700

## TONMIND Системы оповещения
Tonmind Системы оповещения
www.dssl.ru e-mail: info@dssl.ru
СОДЕРЖАНИЕ | Цены включают НДС
Внутренние IP громкоговорители
Модель | Изображение | Код поиска | Описание | Розница |  | Примечание
SIP-S01 |  | 82583 | Tonmind SIP-S01 - IP потолочный громкоговоритель мощностью 15 Вт. Предназначен для построения систем звукового оповещения, управления эвакуацией (СОУЭ), а также для воспроизведения фоновой музыки. Потолочный, для внутренней установки. Совместимость с системой VMS IP-камер через протокол ONVIF, с VoIP, SIP устройствами (IPPBX, IP Phone) через SIP (2 SIP аккаунта, SIP прямой IP звонок, многоадресная передача RTP). Mакс. громкость - 96дБ. Частотный диапозон- 100Гц~18кГц. Тревожный вход-1. Предварительно записанные сообщения. Аудио кодеки - OPUS (48 кГц), MP3 (44.1 кГц), G.722 ADPCM (16 кГц), G.711 PCMU (8 кГц), G.711 PCMA (8 кГц). Питание PoE/DC12-24В. Мощность 15Вт. Интерфейс -10/100 Base-TX, RJ45. Размеры : 200 x 90 мм. Вес 1 кг. Материал - метал. Диапазон рабочих температур -50°C ~ +60°C. Протоколы: SIP, ONVIF, HTTP, IPv4, DHCP, RTSP, RTP, RTCP, TCP, UDP, ARP, FTP, TFTP, NFS, NTP | руб. | 31320 | Проектное оборудование
SIP-S01M |  | 82584 | Tonmind SIP-S01M - IP потолочный громкоговоритель мощностью 15 Вт со встроенным микрофоном. Для построения систем звукового оповещения, управления эвакуацией (СОУЭ), а также для воспроизведения фоновой музыки. Потолочный, для внутренней установки. Совместимость с системой VMS IP-камер через протокол ONVIF, с VoIP, SIP устройствами (IPPBX, IP Phone) через SIP (2 SIP аккаунта, SIP прямой IP звонок, многоадресная передача RTP). Mакс. громкость - 96дБ. Частотный диапозон- 100Гц~18кГц. Тревожный вход -1. Предварительно записанные сообщения. Аудио кодек - OPUS (48 кГц), MP3 (44.1 кГц), G.722 ADPCM (16 кГц), G.711 PCMU (8 кГц), G.711 PCMA (8 кГц) . Питание PoE/DC12-24В. Мощность 15Вт Интерфейс -10/100 Base-TX, RJ45. Размеры : ?200 x 90 мм. Вес 1 кг. Материал - метал. Диапазон рабочих температур -50°C ~ +60°C | руб. | 45240 | Проектное оборудование
SIP-S01A |  | 82585 | Tonmind SIP-S01A - IP потолочный громкоговоритель мощностью 15 Вт. Комплект из 2 шт (SIP-S01A и SIP-S01B). Предназначен для построения систем звукового оповещения, управления эвакуацией (СОУЭ), а также для воспроизведения фоновой музыки. Потолочный, для внутренней установки. Совместимость с системой VMS IP-камер через протокол ONVIF, с VoIP, SIP устройствами (IPPBX, IP Phone) через SIP (2 SIP аккаунта, SIP прямой IP звонок, многоадресная передача RTP). Mакс. громкость - 96дБ. Частотный диапозон- 100Гц~18кГц. Тревожный вход-1. Предварительно записанные сообщения. Аудио кодеки - OPUS (48 кГц), MP3 (44.1 кГц), G.722 ADPCM (16 кГц), G.711 PCMU (8 кГц), G.711 PCMA (8 кГц). Питание PoE/DC12-24В. Мощность 15Вт. Интерфейс -10/100 Base-TX, RJ45. Размеры : ?200 x 90 мм. Вес 1 кг. Материал - метал. Диапазон рабочих температур -50°C ~ +60°C. Протоколы: SIP, ONVIF, HTTP, IPv4, DHCP, RTSP, RTP, RTCP, TCP, UDP, ARP, FTP, TFTP, NFS, NTP | руб. | 39670 | Проектное оборудование
SIP-S02 |  | 82586 | Tonmind SIP-S02 - IP потолочный громкоговоритель мощностью 50 Вт. Предназначен для построения систем звукового оповещения, а также для воспроизведения фоновой музыки. Потолочный, для внутренней установки. Совместимость с системой VMS IP-камер через протокол ONVIF, с VoIP, SIP устройствами (IPPBX, IP Phone) через SIP (2 SIP аккаунта, SIP прямой IP звонок, многоадресная передача RTP). Mакс. громкость - 89дБ. Частотный диапозон- 80Гц~20кГц. Предварительно записанные сообщения. Аудио кодеки - OPUS (48 кГц), MP3 (44.1 кГц), G.722 ADPCM (16 кГц), G.711 PCMU (8 кГц), G.711 PCMA (8 кГц). Питание PoE+/DC24В. Мощность 50Вт. Интерфейс -10/100 Base-TX, RJ45. Размеры : 230 x 160 мм. Вес 1.9 кг. Материал - АБС. Диапазон рабочих температур -50°C ~ +60°C. Протоколы: SIP, ONVIF, HTTP, IPv4, DHCP, RTSP, RTP, RTCP, TCP, UDP, ARP, FTP, TFTP, NFS, NTP | руб. | 59160 | Проектное оборудование
SIP-S03T |  | 82587 | Tonmind SIP-S03T - IP потолочный громкоговоритель мощностью 30 Вт. Предназначен для построения систем звукового оповещения, управления эвакуацией (СОУЭ), а также для воспроизведения фоновой музыки. Потолочный, для внутренней установки. Совместимость с системой VMS IP-камер через протокол ONVIF, с VoIP, SIP устройствами (IPPBX, IP Phone) через SIP (2 SIP аккаунта, SIP прямой IP звонок, многоадресная передача RTP). Mакс. громкость - 110дБ. Частотный диапозон- 93Гц~20кГц. Тревожный вход-1. Предварительно записанные сообщения. Аудио кодеки - OPUS (48 кГц), MP3 (44.1 кГц), G.722 ADPCM (16 кГц), G.711 PCMU (8 кГц), G.711 PCMA (8 кГц). Питание PoE/DC12-24В. Мощность 15Вт. Интерфейс -10/100 Base-TX, RJ45. Размеры : 265 x 105 мм. Вес 2 кг. Материал - метал. Диапазон рабочих температур -50°C ~ +60°C. Протоколы: SIP, ONVIF, HTTP, IPv4, DHCP, RTSP, RTP, RTCP, TCP, UDP, ARP, FTP, TFTP, NFS, NTP | руб. | 45240 | Проектное оборудование
SIP-S03M |  | 82588 | Tonmind SIP-S03M - IP потолочный громкоговоритель мощностью 30 Вт со встроенным микрофон. Предназначен для построения систем звукового оповещения, управления эвакуацией (СОУЭ), а также для воспроизведения фоновой музыки. Потолочный, для внутренней установки. Совместимость с системой VMS IP-камер через протокол ONVIF, с VoIP, SIP устройствами (IPPBX, IP Phone) через SIP (2 SIP аккаунта, SIP прямой IP звонок, многоадресная передача RTP). Mакс. громкость - 110дБ. Частотный диапозон- 93Гц~20кГц. Тревожный вход-1. Предварительно записанные сообщения. Аудио кодеки - OPUS (48 кГц), MP3 (44.1 кГц), G.722 ADPCM (16 кГц), G.711 PCMU (8 кГц), G.711 PCMA (8 кГц). Питание PoE/DC12-24В. Мощность 15Вт. Интерфейс -10/100 Base-TX, RJ45. Размеры : 265 x 105 мм. Вес 2 кг. Материал - метал. Диапазон рабочих температур -50°C ~ +60°C. Протоколы: SIP, ONVIF, HTTP, IPv4, DHCP, RTSP, RTP, RTCP, TCP, UDP, ARP, FTP, TFTP, NFS, NTP | руб. | 52200 | Проектное оборудование
SIP-S11 |  | 82589 | Tonmind SIP-S11 - IP настенный громкоговоритель мощностью 15 Вт. Для построения систем звукового оповещения, управления эвакуацией (СОУЭ), а также для воспроизведения фоновой музыки. Настенный, для внутренней установки. Совместимость с системой VMS IP-камер через протокол ONVIF, с VoIP, SIP устройствами (IPPBX, IP Phone) через SIP (2 SIP аккаунта, SIP звонок, многоадресная передача RTP). Mакс. громкость - 101дБ. Частотный диапозон- 80Гц~20кГц. Тревожный вход -1. Предварительно записанные сообщения. Аудио кодек - OPUS (48 кГц), MP3 (44.1 кГц), G.722 ADPCM (16 кГц), G.711 PCMU (8 кГц), G.711 PCMA (8 кГц). Питание PoE/DC12-24В. Мощность 15 Вт. Интерфейс -10/100 Base-TX, RJ45. Размеры : 296 x 196 x 157 мм. Вес 2.4 кг. Диапазон рабочих температур -50°C ~ +60°C. Протоколы: SIP, ONVIF, HTTP, IPv4, DHCP, RTSP, RTP, RTCP, TCP, UDP, ARP, FTP, TFTP, NFS, NTP | руб. | 41760 | Проектное оборудование
SIP-S11H |  | 82590 | Tonmind SIP-S11H - IP настенный громкоговоритель мощностью 15 Вт со встроенным микрофоном. Для построения систем звукового оповещения, управления эвакуацией (СОУЭ), а также для воспроизведения фоновой музыки. Настенный, для внутренней установки. Совместимость с системой VMS IP-камер через протокол ONVIF, с VoIP, SIP устройствами (IPPBX, IP Phone) через SIP (2 SIP аккаунта, SIP звонок, многоадресная передача RTP). Mакс. громкость - 101дБ. Частотный диапозон- 80Гц~20кГц. Тревожный вход -1. Предварительно записанные сообщения. Аудио кодек - OPUS (48 кГц), MP3 (44.1 кГц), G.722 ADPCM (16 кГц), G.711 PCMU (8 кГц), G.711 PCMA (8 кГц). Питание PoE/DC12-24В. Мощность 15 Вт. Интерфейс -10/100 Base-TX, RJ45. Размеры : 296 x 196 x 157 мм. Вес 2.4 кг. Диапазон рабочих температур -50°C ~ +60°C. Протоколы: SIP, ONVIF, HTTP, IPv4, DHCP, RTSP, RTP, RTCP, TCP, UDP, ARP, FTP, TFTP, NFS, NTP | руб. | 48720 | Проектное оборудование
SIP-S11T |  | 82591 | Tonmind SIP-S11T - IP настенный громкоговоритель мощностью 30 Вт. Для построения систем звукового оповещения, управления эвакуацией (СОУЭ), а также для воспроизведения фоновой музыки. Настенный, для внутренней установки. Совместимость с системой VMS IP-камер через протокол ONVIF, с VoIP, SIP устройствами (IPPBX, IP Phone) через SIP (2 SIP аккаунта, SIP прямой IP звонок, многоадресная передача RTP). Mакс. громкость - 105дБ. Частотный диапозон- 80Гц~20кГц. Тревожный вход -1. Предварительно записанные сообщения. Аудио кодек - OPUS (48 кГц), MP3 (44.1 кГц), G.722 ADPCM (16 кГц), G.711 PCMU (8 кГц), G.711 PCMA (8 кГц) . Питание PoE/DC12-24В. Мощность 30Вт. Интерфейс -10/100 Base-TX, RJ45. Размеры : 296 x 196 x 157 мм. Вес 2.5 кг. Диапазон рабочих температур -50°C ~ +60°C. Протоколы: SIP, ONVIF, HTTP, IPv4, DHCP, RTSP, RTP, RTCP, TCP, UDP, ARP, FTP, TFTP, NFS, NTP | руб. | 52200 | Проектное оборудование
SIP-S11M |  | 82592 | Tonmind SIP-S11M - IP настенный громкоговоритель мощностью 30 Вт со встроенным микрофоном. Для построения систем звукового оповещения, управления эвакуацией (СОУЭ), а также для воспроизведения фоновой музыки. Настенный, для внутренней установки. Совместимость с системой VMS IP-камер через протокол ONVIF, с VoIP, SIP устройствами (IPPBX, IP Phone) через SIP (2 SIP аккаунта, SIP прямой IP звонок, многоадресная передача RTP). Mакс. громкость - 105дБ. Частотный диапозон- 80Гц~20кГц. Тревожный вход -1. Предварительно записанные сообщения. Аудио кодек - OPUS (48 кГц), MP3 (44.1 кГц), G.722 ADPCM (16 кГц), G.711 PCMU (8 кГц), G.711 PCMA (8 кГц) . Питание PoE/DC12-24В. Мощность 30Вт. Интерфейс -10/100 Base-TX, RJ45. Размеры : 296 x 196 x 157 мм. Вес 2.5 кг. Диапазон рабочих температур -50°C ~ +60°C. Протоколы: SIP, ONVIF, HTTP, IPv4, DHCP, RTSP, RTP, RTCP, TCP, UDP, ARP, FTP, TFTP, NFS, NTP | руб. | 59160 | Проектное оборудование
SIP-S51 |  | 90313 | Tonmind SIP-S51 - IP прожекторный громкоговоритель мощностью 15 Вт . Для построения систем звукового оповещения, управления эвакуацией (СОУЭ), а также для воспроизведения фоновой музыки. Прожектор, для внутренней установки. Совместимость с системой VMS IP-камер через протокол ONVIF, с VoIP, SIP устройствами (IPPBX, IP Phone) через SIP (2 SIP аккаунта, SIP звонок, многоадресная передача RTP). Mакс. громкость - 102дБ. Частотный диапозон- 130Гц~17кГц. Тревожный вход -1. Предварительно записанные сообщения. Аудио кодек - OPUS (48 кГц), MP3 (44.1 кГц), G.722 ADPCM (16 кГц), G.711 PCMU (8 кГц), G.711 PCMA (8 кГц). Питание PoE/DC12В. Мощность 15 Вт. Интерфейс -10/100 Base-TX, RJ45. Размеры : D135 x 205 мм. Вес 1.7 кг. Диапазон рабочих температур -50°C ~ +60°C. Протоколы: SIP, ONVIF, HTTP, IPv4, DHCP, RTSP, RTP, RTCP, TCP, UDP, ARP, FTP, TFTP, NFS, NTP | руб. | 41760 | Проектное оборудование
SIP-S61T |  | 90312 | Tonmind SIP-S61T - IP подвесной громкоговоритель мощностью 30 Вт. Предназначен для построения систем звукового оповещения, управления эвакуацией (СОУЭ), а также для воспроизведения фоновой музыки. Подвесной, для внутренней установки. Совместимость с системой VMS IP-камер через протокол ONVIF, с VoIP, SIP устройствами (IPPBX, IP Phone) через SIP (2 SIP аккаунта, SIP прямой IP звонок, многоадресная передача RTP). Mакс. громкость - 91дБ. Частотный диапозон- 70Гц~20кГц. Предварительно записанные сообщения. Аудио кодеки - OPUS (48 кГц), MP3 (44.1 кГц), G.722 ADPCM (16 кГц), G.711 PCMU (8 кГц), G.711 PCMA (8 кГц). Питание PoE. Мощность 30Вт. Интерфейс -10/100 Base-TX, RJ45. Размеры : Ø185 x 250 мм. Вес 2,1 кг. Материал - ABS. Диапазон рабочих температур -50°C ~ +60°C. Протоколы: SIP, ONVIF, HTTP, IPv4, DHCP, RTSP, RTP, RTCP, TCP, UDP, ARP, FTP, TFTP, NFS, NTP | руб. | 52200 | Проектное оборудование
Уличные IP громкоговорители
Модель | Изображение | Код поиска | Описание | Розница |  | Примечание
SIP-S21 |  | 82594 | Tonmind SIP-S21 - уличный рупорный IP громкоговоритель 15 Вт. Для построения систем звукового оповещения, управления эвакуацией (СОУЭ), а также для воспроизведения фоновой музыки. Водонепроницаемый корпус (IP67). Установка на улице, горизонтально или вертикально. Совместимость с системой VMS IP-камер через протокол ONVIF, с VoIP, SIP устройствами (IPPBX, IP Phone) через SIP (2 SIP аккаунта, SIP прямой IP звонок, многоадресная передача RTP). Mакс. громкость - 113дБ. Частотный диапозон- 100Гц - 18кГц. Тревожный вход -1 . Предварительно записанные сообщения. Аудио кодек - OPUS (48 кГц), MP3 (44.1 кГц), G.722 ADPCM (16 кГц), G.711 PCMU (8 кГц), G.711 PCMA (8 кГц) . Диапазон рабочих температур -50°C ~ +60°C Питание PoE/DC12-24В. Мощность 15Вт. Интерфейс -10/100 Base-TX, RJ45. Размеры : 225 x 165 x 240 мм . Вес 1.3 кг. Крепление настенное/потолочное. Материал- ABS (IP67). Протоколы: SIP, ONVIF, HTTP, IPv4, DHCP, RTSP, RTP, RTCP, TCP, UDP, ARP, FTP, TFTP, NFS, NTP | руб. | 38280 | Проектное оборудование
SIP-S21T |  | 82595 | Tonmind SIP-S21T - уличный рупорный IP громкоговоритель 30 Вт. Для построения систем звукового оповещения, управления эвакуацией (СОУЭ), а также для воспроизведения фоновой музыки. Водонепроницаемый корпус (IP67). Установка на улице, горизонтально или вертикально. Совместимость с системой VMS IP-камер через протокол ONVIF, с VoIP, SIP устройствами (IPPBX, IP Phone) через SIP (2 SIP аккаунта, SIP прямой IP звонок, многоадресная передача RTP). Mакс. громкость - 120дБ. Частотный диапозон- 100Гц - 18кГц. Тревожный вход -1 . Предварительно записанные сообщения. Аудио кодек - OPUS (48 кГц), MP3 (44.1 кГц), G.722 ADPCM (16 кГц), G.711 PCMU (8 кГц), G.711 PCMA (8 кГц) . Диапазон рабочих температур -50°C ~ +60°C Питание PoE/DC12-24В. Мощность 30Вт. Интерфейс -10/100 Base-TX, RJ45. Размеры : 285 x 205 x 290 мм . Вес 2 кг. Крепление настенное/потолочное. Материал- ABS (IP67). Протоколы: SIP, ONVIF, HTTP, IPv4, DHCP, RTSP, RTP, RTCP, TCP, UDP, ARP, FTP, TFTP, NFS, NTP | руб. | 52200 | Проектное оборудование
SIP-S21H |  | 82596 | Tonmind SIP-S21H - уличный рупорный IP громкоговоритель 15 Вт со встроенным микрофоном. Для построения систем звукового оповещения, управления эвакуацией (СОУЭ), а также для воспроизведения фоновой музыки. Водонепроницаемый корпус (IP67). Установка на улице, горизонтально или вертикально Совместимость с системой VMS IP-камер через протокол ONVIF, с VoIP, SIP устройствами (IPPBX, IP Phone) через SIP (2 SIP аккаунта, SIP прямой IP звонок, многоадресная передача RTP). Mакс. громкость - 113дБ. Частотный диапозон- 100Гц - 18кГц. Тревожный вход -1, аудио вход -1 . Предварительно записанные сообщения. Аудио кодек - OPUS (48 кГц), MP3 (44.1 кГц), G.722 ADPCM (16 кГц), G.711 PCMU (8 кГц), G.711 PCMA (8 кГц) . Диапазон рабочих температур -50°C ~ +60°C Питание PoE/DC12-24В. Мощность 15Вт. Интерфейс -10/100 Base-TX, RJ45. Размеры : 225 x 165 x 240 мм. Вес 1.3 кг. Крепление настенное/потолочное. Материал- ABS (IP67). Протоколы: SIP, ONVIF, HTTP, IPv4, DHCP, RTSP, RTP, RTCP, TCP, UDP, ARP, FTP, TFTP, NFS, NTP | руб. | 46110 | Проектное оборудование
SIP-S21M |  | 82597 | Tonmind SIP-S21M - уличный рупорный IP громкоговоритель 30 Вт со встроенным микрофоном. Для построения систем звукового оповещения, управления эвакуацией (СОУЭ), а также для воспроизведения фоновой музыки. Водонепроницаемый корпус (IP67). Установка на улице, горизонтально или вертикально Совместимость с системой VMS IP-камер через протокол ONVIF, с VoIP, SIP устройствами (IPPBX, IP Phone) через SIP (2 SIP аккаунта, SIP прямой IP звонок, многоадресная передача RTP). Mакс. громкость - 120дБ. Частотный диапозон- 100Гц - 18кГц. Тревожный вход -1 . Предварительно записанные сообщения. Аудио кодек - OPUS (48 кГц), MP3 (44.1 кГц), G.722 ADPCM (16 кГц), G.711 PCMU (8 кГц), G.711 PCMA (8 кГц) . Диапазон рабочих температур -50°C ~ +60°C Питание PoE/DC12-24В. Мощность 30Вт. Интерфейс -10/100 Base-TX, RJ45. Размеры : 285 x 205 x 290 мм . Вес 2 кг. Крепление настенное/потолочное. Материал- ABS (IP67). Протоколы: SIP, ONVIF, HTTP, IPv4, DHCP, RTSP, RTP, RTCP, TCP, UDP, ARP, FTP, TFTP, NFS, NTP | руб. | 59160 | Проектное оборудование
SIP-S22 |  | 82598 | Tonmind SIP-S22 - уличный рупорный IP громкоговоритель 15 Вт. Для построения систем звукового оповещения, управления эвакуацией (СОУЭ), а также для воспроизведения фоновой музыки. Водонепроницаемый корпус (IP67). Установка на улице, горизонтально или вертикально Совместимость с системой VMS IP-камер через протокол ONVIF, с VoIP, SIP устройствами (IPPBX, IP Phone) через SIP (2 SIP аккаунта, SIP прямой IP звонок, многоадресная передача RTP). Mакс. громкость - 113дБ. Частотный диапозон- 100Гц - 18кГц. Тревожный вход -1 . Предварительно записанные сообщения. Аудио кодек - OPUS (48 кГц), MP3 (44.1 кГц), G.722 ADPCM (16 kHz), G.711 PCMU (8 кГц), G.711 PCMA (8 кГц) . Диапазон рабочих температур -50°C ~ +60°C Питание PoE/DC12-24В. Мощность 15Вт Интерфейс -10/100 Base-TX, RJ45. Размеры : 200*230 мм. Вес 1.3 кг. Крепление настенное. Материал- ABS (IP67). Протоколы: SIP, ONVIF, HTTP, IPv4, DHCP, RTSP, RTP, RTCP, TCP, UDP, ARP, FTP, TFTP, NFS, NTP | руб. | 38280 | Проектное оборудование
SIP-S22T |  | 82599 | Tonmind SIP-S22T - уличный рупорный IP громкоговоритель 30 Вт. Для построения систем звукового оповещения, управления эвакуацией (СОУЭ), а также для воспроизведения фоновой музыки. Водонепроницаемый корпус (IP67). Установка на улице, горизонтально или вертикально. Совместимость с системой VMS IP-камер через протокол ONVIF, с VoIP, SIP устройствами (IPPBX, IP Phone) через SIP (2 SIP аккаунта, SIP прямой IP звонок, многоадресная передача RTP). Mакс. громкость - 120дБ. Частотный диапозон- 100Гц - 18кГц. Тревожный вход -1 . Предварительно записанные сообщения. Аудио кодек - OPUS (48 кГц), MP3 (44.1 кГц), G.722 ADPCM (16 кГц), G.711 PCMU (8 ,кГц), G.711 PCMA (8 кГц) . Диапазон рабочих температур -50°C ~ +60°C Питание PoE/DC12-24В. Мощность 30Вт. Интерфейс -10/100 Base-TX, RJ45. Размеры : 246 x 292 . Вес 2 кг. Крепление настенное. Материал- ABS (IP67). Протоколы: SIP, ONVIF, HTTP, IPv4, DHCP, RTSP, RTP, RTCP, TCP, UDP, ARP, FTP, TFTP, NFS, NTP | руб. | 52200 | Проектное оборудование
SIP-S31F |  | 82600 | Tonmind SIP-S31F - IP акустический(колонный) громкоговоритель мощностью 40 Вт. Для построения систем звукового оповещения, управления эвакуацией (СОУЭ), а также для воспроизведения фоновой музыки. Совместимость с системой VMS IP-камер через протокол ONVIF, с VoIP, SIP устройствами (IPPBX, IP Phone) через SIP (2 SIP аккаунта, SIP прямой IP звонок, многоадресная передача RTP). Mакс. громкость - 108дБ. Частотный диапозон- 130Гц~16кГц. Тревожный вход -1. Предварительно записанные сообщения. Аудио кодек - OPUS (48 кГц), MP3 (44.1 кГц), G.722 ADPCM (16 кГц), G.711 PCMU (8 кГц), G.711 PCMA (8 кГц) . Питание DC12-24В. Интерфейс -10/100 Base-TX, RJ45. Размеры : 520 x 227 x 125 мм. Вес 5 кг. Диапазон рабочих температур -50°C ~ +60°C. Протоколы: SIP, ONVIF, HTTP, IPv4, DHCP, RTSP, RTP, RTCP, TCP, UDP, ARP, FTP, TFTP, NFS, NTP | руб. | 57420 | Проектное оборудование
SIP-S31S |  | 82601 | Tonmind SIP-S31S - IP акустический(колонный) громкоговоритель мощностью 60 Вт. Для построения систем звукового оповещения, управления эвакуацией (СОУЭ), а также для воспроизведения фоновой музыки Совместимость с системой VMS IP-камер через протокол ONVIF, с VoIP, SIP устройствами (IPPBX, IP Phone) через SIP (2 SIP аккаунта, SIP прямой IP звонок, многоадресная передача RTP). Mакс. громкость - 112дБ. Частотный диапозон- 130Гц~16кГц. Тревожный вход -1. Предварительно записанные сообщения. Аудио кодек - OPUS (48 кГц), MP3 (44.1 кГц), G.722 ADPCM (16 кГц), G.711 PCMU (8 кГц), G.711 PCMA (8 кГц) . Питание DC12-24В. Интерфейс -10/100 Base-TX, RJ45. Размеры : 520 x 227 x 125 мм. Вес 6.8 кг. Диапазон рабочих температур -50°C ~ +60°C. Протоколы: SIP, ONVIF, HTTP, IPv4, DHCP, RTSP, RTP, RTCP, TCP, UDP, ARP, FTP, TFTP, NFS, NTP | руб. | 62640 | Проектное оборудование
SIP-S31E |  | 82602 | Tonmind SIP-S31E - IP акустический(колонный) громкоговоритель мощностью 80 Вт. Для построения систем звукового оповещения, управления эвакуацией (СОУЭ), а также для воспроизведения фоновой музыки. Совместимость с системой VMS IP-камер через протокол ONVIF, с VoIP, SIP устройствами (IPPBX, IP Phone) через SIP (2 SIP аккаунта, SIP прямой IP звонок, многоадресная передача RTP). Mакс. громкость - 116дБ. Частотный диапозон- 130Гц~16кГц. Тревожный вход -1. Предварительно записанные сообщения. Аудио кодек - OPUS (48 кГц), MP3 (44.1 кГц), G.722 ADPCM (16 кГц), G.711 PCMU (8 кГц), G.711 PCMA (8 кГц) . Питание DC12-24В. Интерфейс -10/100 Base-TX, RJ45. Размеры : 952 x 227 x 125 мм. Вес 8.6 кг. Диапазон рабочих температур -50°C ~ +60°C. Протоколы: SIP, ONVIF, HTTP, IPv4, DHCP, RTSP, RTP, RTCP, TCP, UDP, ARP, FTP, TFTP, NFS, NTP | руб. | 66120 | Проектное оборудование
Устройства управления
Модель | Изображение | Код поиска | Описание | Розница |  | Примечание
SIP-M10 |  | 82639 | Tonmind SIP-M10 - стационарная пейджинговая станция. Сетевое устройство использует коммуникационный протокол SIP и RTP multicast и поддерживает сетевой интерфейс 10/100Base-TX с разъемом RJ45. Чистота передачи звука обеспечивается частотой дискретизации от 8 до 32 кГц и 16-битным декодированием с поддержкой MPEG и ADPCM. Микрофон имеет частотный диапазон от 70 Гц до 12.5 кГц, что гарантирует четкую передачу голоса. Устройство рассчитано на работу при температуре от 0 до 65°C и питается от внешнего источника DC 12В. Его размеры составляют 150 x 140 x 55 мм, что делает его удобным для установки и использования в различных условиях. | руб. | 59160 | Проектное оборудование
SIP-M20 |  | 82579 | Tonmind SIP-M20 - cетевая микрофонная (пейджинговая) станция, преобразует входной аналоговый аудиосигнал в выходной IP-аудиопоток, что позволяет осуществлять дистанционное управление оконечным оборудованием. Сетевая микрофонная станция имеет встроенную операционную систему Android 5.1, флэш-память до 8 ГБ, 8 SIP-линий, Wi-Fi, встроенный динамик мощностью 5 Вт и микрофон. Удобный пользовательский интерфейс позволяет легко управлять контактами. Микрофонная станция поддерживает многоадресную передачу RTP, пейджинг «устройство-устройство» и пейджинг зоны. Можно загружать и выгружать файлы через FTP-сервер и USB-диск. Имеются два аудиовхода и один аудиовыход для обеспечения мультипейджинговых решений. Поддерживает мониторинг в реальном времени и разговор во время воспроизведения музыки, что может широко использоваться в областях VoIP, безопасности и системах громкой связи. Wi-Fi 2.4 ГГц Размеры 284 х170 х 60 мм. Вес 1.8кг. Питание DC 12В/2А. Энергопотребление ?24Вт | руб. | 139200 | Проектное оборудование
SIP-M30 |  | 82580 | Tonmind SIP-M30 - стационарная пейджинговая станция. Сетевая микрофонная станция имеет встроенную операционную систему Android 7.1, 6 SIP-линий, Wi-Fi, встроенный динамик мощностью 5 Вт и микрофон. Удобный пользовательский интерфейс позволяет легко управлять системой. Микрофонная станция поддерживает многоадресную передачу RTP, пейджинг «устройство-устройство» и пейджинг зоны. Можно загружать и выгружать файлы через FTP-сервер и USB-диск. Поддерживает мониторинг в реальном времени и разговор во время воспроизведения музыки, что может использоваться в областях VoIP, безопасности и системах громкой связи. Wi-Fi 2.4 ГГц Размеры 258 x 154 x 62 мм. Вес 1.3кг. Питание DC 12В/1.5А. Энергопотребление ?24Вт | руб. | 104400 | Проектное оборудование
PA100 |  | 82581 | Tonmind PA100 - клиентское устройство управления со встроенным ПО, обеспечивает простое и удаленное управление IP-аудиоустройств. С помощью сочетания программного и аппаратного обеспечения, пользователь может управлять зонами, аудиосодержимым, звонками, расписанием и громкостью из единого пользовательского интерфейса. Это особенно полезно с системами громкой связи, чтобы транслировать музыку, живые или запланированные объявления, сообщения о черезвычайных ситуациях, и многое другое, либо по отдельности в определенных зонах, либо централизованно на все устройства. С быстрой установкой, интуитивно понятным управлением, и онлайн-мониторингом состояния устройств. Поддерживает до 100 зон и до 100 SIP устройств. Wi-Fi 5 и 2.4 ГГц, Bluetooth 4.1. Питание 12В/2А. Диапазон рабочих температур -10°C ~ +55°C. Размеры 244 х 184.2 х 65 мм. Вес 0.9 кг. В комплекте адаптер питания и микрофон. | руб. | 278400 | Проектное оборудование
SIP адаптеры
Модель | Изображение | Код поиска | Описание | Розница |  | Примечание
SIP-T20 |  | 82582 | Tonmind SIP-T20 - SIP адаптер, имеет встроенный усилитель мощностью 15 Вт, Интерфейс: Микрофонный вход, Выход для гарнитуры, Выход для динамика, Вход сигнала тревоги GPIO, Выход тревоги GPIO, Релейный выход тревоги. Адаптер SIP-пейджинга может подключать аналоговый динамик или усилитель, чтобы реализовать функцию SIP-динамика или внутренней связи SIP, кроме того, он также может подключать сигнализацию и микрофон. Адаптер пейджинга совместим с VOIP-устройствами и ONVIF VMS. Пейджинговый шлюз SIP поддерживает двустороннюю связь, предварительно записанные сообщения, воспроизведение по расписанию, GPIO в, управление HTTP. Аудио кодек 48K OPUS. Питание PoE или DC 12В/24В Вес 250г. Размеры 112 х105 х 29мм | руб. | 26100
SIP контроллеры
Модель | Изображение | Код поиска | Описание |  |  | Примечание
SIP-T30 |  | 95875 | Tonmind SIP-T30 - многофункциональный SIP-контроллер для интеграции аудио, сигнализации и исполнительных устройств; 8×релейных выходов, 16×тревожных входов, RS-485 (Modbus); встроенный усилитель 15 Вт; вход микрофона и выход динамика для двусторонней связи; интеграция с IP-АТС и VMS/NVR; поддержка IP-оповещения и диспетчерской связи; питание PoE (IEEE 802.3af) или DC 12-24В; Протоколы: SIP, ONVIF, HTTP, IPv4, DHCP, RTSP, RTP, RTCP, TCP, UDP, ARP, FTP, TFTP, NFS, NTP. | руб. | 53000
IP вызывные панели
Модель | Изображение | Код поиска | Описание | Розница |  | Примечание
SIP-D26V |  | 82603 | Tonmind SIP-D26V - IP вызывная панель имеет встроенный микрофон, динамик, видеокамеру, вход тревоги. Питается через POE или DC 12В. Совместима с VOIP-устройствами и ONVIF VMS. Поддерживает двустороннюю связь, вход GPIO, HTTP-управление. Камера 2 Мп поддерживает разрешение до 1920х1080. | руб. | 28800 | Проектное оборудование
SIP-D26 |  | 82604 | Tonmind SIP-D26 - IP вызывная панель имеет встроенный микрофон, динамик, вход тревоги. Питается через POE или DC 12В. Совместима с VOIP-устройствами и ONVIF VMS. Поддерживает двустороннюю связь, вход GPIO, HTTP-управление. | руб. | 28397 | Проектное оборудование
SIP-D32 |  | 95863 | Tonmind SIP-D32 - IP вызывная панель D32 имеет встроенный микрофон, динамик, вход тревоги. Питается через POE или DC 12В. Совместима с VOIP-устройствами и ONVIF VMS. Поддерживает двустороннюю связь, вход GPIO, HTTP-управление. | руб. | 21000 | Проектное оборудование
Программное обеспечение
Модель | Изображение | Код поиска | Описание | Розница |  | Примечание
PA Lite |  | 82576 | Tonmind PA System Lite - это программное обеспечение для аудиотрансляций с встроенным SIP-сервером. Оно предлагает комплексное IP-аудиорешение и поддерживает трансляцию через SIP. Система может воспроизводить различные аудиофайлы с SIP-звонков, прямые радиотрансляции, локальные медиаплееры и универсальные медиаплееры для Windows (например, Spotify, iTunes, VLC и т. д.) через RTP Multicast. Пользователи могут легко настраивать и контролировать зоны, контент, звонки, громкость и расписание. Мобильное приложение для удаленного подключения к системе поставляется в комплекте. | руб. | 55330 | Проектное оборудование
PA Pro |  | 82577 | Tonmind PA System Pro 2.0 - это аудиотрансляционное ПО с встроенным SIP-сервером и поддержкой многопользовательского управления. Система охватывает до 1000 зон, позволяя гибко управлять IP-колонками, домофонами и SIP-устройствами, а также интегрировать ONVIF CCTV для повышения безопасности. Поддерживается функция собраний для подключённых SIP-абонентов, трансляция по SIP, воспроизведение аудио из различных источников (SIP-звонки, радио, локальные и универсальные медиаплееры), а также перевод текста в речь (TTS). Мобильное приложение для удаленного подключения к системе поставляется в комплекте. | руб. | 76200 | Проектное оборудование
Аудио менеджер |  | 82578 | Tonmind Audio Manager - это программное обеспечение для аудиотрансляций на базе IP-мультикаста. Оно предназначено для использования в локальных сетях (LAN) и поддерживает автоматическое сканирование и пакетную настройку IP-колонок и SIP-пейджеров Tonmind. Система может воспроизводить различные аудиофайлы, прямые радиотрансляции, локальные медиаплееры и универсальные медиаплееры для Windows (например, Spotify, iTunes, VLC и т. д.) через RTP Multicast. Пользователи могут легко настраивать и управлять зонами, контентом, звонками, громкостью и расписанием. Мобильное приложение для удаленного подключения к системе поставляется в комплекте. | руб. | 31300 | Проектное оборудование
IP аудио модули
Модель | Изображение | Код поиска | Описание | Розница |  | Примечание
SIP-K20-M |  | 82605 | Tonmind SIP-K20-M - Аудио модуль имеет интерфейс микрофона, динамика, входа тревоги и сброса. Питается через POE или DC 12В/24В. Совместима с VOIP-устройствами и ONVIF VMS. Поддерживает двустороннюю связь, предварительно записанные сообщения, воспроизведение по расписанию, вход GPIO, HTTP-управление. | руб. | Цена по запросу | Проектное оборудование
SIP-K20C-M |  | 82606 | Tonmind SIP-K20C-M - Аудио модуль имеет интерфейс микрофона, динамика, входа тревоги и сброса. Питается через POE или DC 12В/24В. Совместима с VOIP-устройствами и ONVIF VMS. Поддерживает двустороннюю связь, предварительно записанные сообщения, воспроизведение по расписанию, вход GPIO, HTTP-управление. SIP-K20C-M и SIP-K20-M имеют одинаковые функции, за исключением того, что SIP-K20C-M имеет модуль камеры, который поддерживает видеовход FHD 1080P. | руб. | Цена по запросу | Проектное оборудование
SIP-K20 |  | 82607 | SIP-K20 - Аудио модуль для громкоговорителей является решение для систем SIP-устройств. Аудиокодек 48k OPUS, многочисленные периферийные интерфейсы делают возможной вашу работу по разработке. Технология PoE. | руб. | Цена по запросу | Проектное оборудование
SIP-K20C |  | 82608 | SIP-K20C - Аудио модуль для громкоговоритель с видеовходом 1080P. Благодаря встроенной камере он поддерживает видео и аудиодомофоны. Аудиокодек 48K OPUS, многочисленные периферийные интерфейсы делают возможной вашу работу по разработке. Технология PoE. | руб. | Цена по запросу | Проектное оборудование

## ROXTON Системы оповещения
ROXTON Системы оповещения
www.dssl.ru e-mail: info@dssl.ru
СОДЕРЖАНИЕ | Цены включают НДС
Потолочные громкоговорители
Модель | Изображение | Код поиска | Описание | Розница |  | Примечание
PA-03T |  | 21145 | PA-03T - Широкополосный потолочный громкоговоритель входной мощностью 3 Вт, чувствительность 89 дБ для линий оповещения 100 В | руб. | 1700
PA-06WPT |  | 80939 | PA-06WPT - Влагостойкий потолочный громкоговоритель мощностью 6 Вт, чувствительностью 90 дБ для линий оповещения 100 В или 70 В | руб. | 5500
PA-20T |  | 80940 | PA-20T - Двухполосный потолочный громкоговоритель мощностью 20 Вт, чувствительностью 92 дБ для линий оповещения 100 В, 70 В и низкоомным входом | руб. | 8290
PA-30T |  | 80941 | PA-30T - Двухполосный потолочный громкоговоритель мощностью 30 Вт, чувствительностью 94 дБ для линий оповещения 100 В, 70 В и низкоомным входом | руб. | 12900
PA-610T |  | 21201 | PA-610T - Широкополосный потолочный громкоговоритель мощностью 6 Вт, чувствительностью 88 дБ для линий оповещения 100 В или 70 В | руб. | 2440
PA-620T |  | 40046 | PA-620T - Широкополосный потолочный громкоговоритель мощностью 6 Вт, чувствительностью 91 дБ для линий оповещения 100 В | руб. | 2900
PC-06T |  | 40047 | PC-06T - Широкополосный потолочный громкоговоритель мощностью 6 Вт в огнезащитном исполнении, чувствительностью 91 дБ для применения в линиях оповещения 100 В | руб. | 7680
WP-10T |  | 80943 | WP-10T - Широкополосный потолочный громкоговоритель мощностью 10 Вт, чувствительностью 92 дБ для линий оповещения 100 В | руб. | 6500
Настенные громкоговорители
Модель | Изображение | Код поиска | Описание | Розница |  | Примечание
LS-06BT |  | 80930 | LS-06BT - Настенный громкоговоритель, 6 Вт, чувствительность 94 дБ, частотный диапазон 175 Гц - 20 кГц, черный | руб. | 3430
LS-06WT |  | 80931 | LS-06WT - Настенный громкоговоритель, 6 Вт, чувствительность 94 дБ, частотный диапазон 175 Гц - 20 кГц, белый | руб. | 3430
WP-03T |  | 45378 | WP-03T - Абонентский громкоговоритель мощностью 2 Вт, чувствительностью 83 дБ для линий оповещения 100 В | руб. | 1590
WP-06T |  | 44459 | WP-06T - Широкополосный настенный громкоговоритель мощностью 6 Вт, чувствительностью 91 дБ для линий оповещения 100 В | руб. | 4640
WP-06BT |  | 81471 | WP-06BT - Широкополосный настенный громкоговоритель мощностью 6 Вт, чувствительностью 91 дБ для линий оповещения 100 В, чёрный | руб. | 4640
WS-06T |  | 80944 | WS-06T - Вандалозащищенный громкоговоритель мощностью 6 Вт, чувствительностью 90 дБ для линий оповещения 100 В | руб. | 4500
SWS-10 |  | 77688 | SWS-10 - Широкополосный настенный громкоговоритель мощностью 10 Вт, чувствительностью 92 дБ для линий оповещения 100 В | руб. | 3800
LS-10BT |  | 82477 | LS-10BT - Громкоговоритель трансляционный, 10/3/1,5 Вт, настенный, черный | руб. | 4070
LS-10WT |  | 82478 | LS-10WT - Громкоговоритель трансляционный, 10/3/1,5 Вт, настенный, белый | руб. | 4070
LS-06PROT |  | 80962 | LS-06PROT - Защитная решетка для громкоговорителей серии LS-06 | руб. | 2390
Рупорные громкоговорители
Модель | Изображение | Код поиска | Описание | Розница |  | Примечание
HP-01T |  | 49730 | HP-01T - Рупорный громкоговоритель мощностью 10 Вт, чувствительностью 102 дБ со степенью защиты IP66 | руб. | 4880
HP-10T |  | 80928 | HP-10T - Рупорный громкоговоритель мощностью 100/50 Вт, чувствительностью 111 дБ со степенью защиты IP66 | руб. | 40750
HP-15T |  | 27502 | HP-15T - Рупорный громкоговоритель мощностью 15 Вт из пластика, чувствительностью 104 дБ со степенью защиты IP66 | руб. | 7200
HP-15CPT |  | 80929 | HP-15CPT - Морозостойкий рупорный громкоговоритель мощностью 15 Вт из пластика, чувствительностью 104 дБ со степенью защиты IP66 | руб. | 8660
HP-30T |  | 19044 | HP-30T - Рупорный громкоговоритель мощностью 30 Вт из пластика, чувствительностью 106 дБ со степенью защиты IP66 | руб. | 9260
HS-30T |  | 52824 | HS-30T - Рупорный громкоговоритель мощностью 30 Вт из алюминия, чувствительностью 105 дБ со степенью защиты IP66 | руб. | 13050
HS-50T |  | 80938 | HS-50T - Рупорный громкоговоритель мощностью 50 Вт, чувствительностью 108 дБ со степенью защиты IP66 | руб. | 14270
MP-30T |  | 80932 | MP-30T - Рупорный громкоговоритель мощностью 30 Вт из пластика, чувствительностью 96 дБ со степенью защиты IP66 | руб. | 15370
MP-50T |  | 80933 | MP-50T - Рупорный громкоговоритель мощностью 50 Вт из пластика, чувствительностью 98 дБ со степенью защиты IP66 | руб. | 27500
Колонные громкоговорители
Модель | Изображение | Код поиска | Описание | Розница |  | Примечание
CN-10T |  | 80922 | CN-10T - Звуковая колонна мощностью 10 Вт, чувствительностью 92 дБ для линий оповещения 100 В | руб. | 7400
CN-20T |  | 80923 | CN-20T - Звуковая колонна мощностью 20 Вт, чувствительностью 94 дБ для линий оповещения 100 В | руб. | 9500
CN-30T |  | 80924 | CN-30T - Звуковая колонна мощностью 30 Вт, чувствительностью 96 дБ для линий оповещения 100 В | руб. | 10500
CN-40T |  | 65264 | CN-40T - Звуковая колонна мощностью 40 Вт, чувствительностью 98 дБ для линий оповещения 100 В | руб. | 11600
CS-810T |  | 80925 | CS-810T - Звуковая колонна мощностью 10 Вт, чувствительностью 92 дБ для линий оповещения 100 В | руб. | 7780
CS-820T |  | 80926 | CS-820T - Звуковая колонна мощностью 20 Вт, чувствительностью 94 дБ для линий оповещения 100 В | руб. | 13300
CS-830T |  | 77681 | CS-830T - Звуковая колонна мощностью 30 Вт, чувствительностью 96 дБ для линий оповещения 100 В | руб. | 15740
CS-840T |  | 80927 | CS-840T - Звуковая колонна мощностью 40 Вт, чувствительностью 98 дБ для линий оповещения 100 В | руб. | 16400
Подвесные громкоговорители
Модель | Изображение | Код поиска | Описание | Розница |  | Примечание
SP-20T |  | 80945 | SP-20T - Подвесной потолочный громкоговоритель мощностью 10 Вт, цилиндрической формы и степенью защиты IP55 для помещений с высокими потолками | руб. | 4745
T-200 |  | 48127 | T-200 - Подвесной потолочный громкоговоритель мощностью 10 Вт, сферической формы и степенью защиты IP55 для помещений с высокими потолками | руб. | 3500
Акустические системы
Модель | Изображение | Код поиска | Описание | Розница |  | Примечание
MS-20TB |  | 18778 | MS-20TB - Двухполосная акустическая система мощностью 20 Вт чёрного цвета, чувствительностью 90 дБ для линий оповещения 100 В | руб. | 7900
MS-20TW |  | 13301 | MS-20TW - Двухполосная акустическая система мощностью 20 Вт белого цвета, чувствительностью 90 дБ для линий оповещения 100 В | руб. | 7900
MS-40TB |  | 80934 | MS-40TB - Двухполосная акустическая система мощностью 40 Вт чёрного цвета, чувствительностью 92 дБ для линий оповещения 100 В, 70 В и низкоомным входом | руб. | 10900
MS-40TW |  | 80935 | MS-40TW - Двухполосная акустическая система мощностью 40 Вт белого цвета, чувствительностью 92 дБ для линий оповещения 100 В, 70 В и низкоомным входом | руб. | 11700
MS-80TB |  | 80936 | MS-80TB - Двухполосная акустическая система мощностью 80 Вт чёрного цвета, чувствительностью 94 дБ для линий оповещения 100 В, 70 В и низкоомным входом | руб. | 14900
MS-80TW |  | 80937 | MS-80TW - Двухполосная акустическая система мощностью 80 Вт белого цвета, чувствительностью 94 дБ для линий оповещения 100 В, 70 В и низкоомным входом | руб. | 14900
LA-200 |  | 80949 | LA-200 - Линейный массив суммарной мощностью 200 Вт, чувствительностью 98 дБ, регулируемой направленностью и степенью защиты IP44 | руб. | 128320
LA-200 Trans |  | 80950 | LA-200 Trans - Согласующий трансформатор 200 Вт/100 В трансформатор для линейного массива LA-200 | руб. | 9630
SPS011 |  | 81497 | SPS011 - Стойка для акустической системы, алюминий, тренога, высота 1~1,8 м, макс. нагрузка 50 кг | руб. | 6720
SPS012 |  | 81498 | SPS012 - Соединительная штанга сабвуфер-сателлит, высота 800~1340 мм, позволяет производить установку сателлитов на сабвуфер | руб. | 2320
Звуковые прожекторы
Модель | Изображение | Код поиска | Описание | Розница |  | Примечание
SW-10T2 |  | 80946 | SW-10T2 - Двунаправленный звуковой прожектор мощностью 10 Вт с цилиндрической формой корпуса и степенью защиты IP55 | руб. | 8500
SW-20T |  | 80947 | SW-20T - Звуковой прожектор мощностью 20 Вт c цилиндрической формой корпуса и степенью защиты IP-55 | руб. | 4100
Микшер-усилители
Модель | Изображение | Код поиска | Описание | Розница |  | Примечание
AA-35 |  | 27503 | AA-35 - Трансляционный микшер-усилитель мощностью 35 Вт, 3 микрофонными, 2 линейными и 1 приоритетным аудиовходами | руб. | 14400
AA-35M |  | 36504 | AA-35M - Трансляционный микшер-усилитель мощностью 35 Вт, 3 микрофонными, 2 линейными аудиовходами и MP3 проигрывателем | руб. | 16700
AA-40M |  | 81048 | AA-40M - Микшер-усилитель мощностью 40 Вт, 1 микрофонным, 1 линейным аудиовходом и MP3 проигрывателем с Bluetooth | руб. | 19400
AA-60 |  | 81049 | AA-60 - Трансляционный микшер-усилитель мощностью 60 Вт, 4 микрофонными, 2 линейными и 1 приоритетным аудиовходами | руб. | 19950
AA-60M |  | 77687 | AA-60M - Трансляционный микшер-усилитель мощностью 60 Вт, 3 микрофонными, 2 линейными аудиовходами и MP3 проигрывателем | руб. | 25300
AA-120 |  | 65263 | AA-120 - Трансляционный микшер-усилитель мощностью 120 Вт, 4 микрофонными, 2 линейными и 1 приоритетным аудиовходами | руб. | 40000
AA-240 |  | 52823 | AA-240 - Трансляционный микшер-усилитель мощностью 240 Вт, 4 микрофонными, 2 линейными и 1 приоритетным аудиовходами | руб. | 48000
AA-360 |  | 81050 | AA-360 - Трансляционный микшер-усилитель мощностью 360 Вт, 4 микрофонными, 2 линейными и 1 приоритетным аудиовходами | руб. | 49300
AA-480 |  | 81051 | AA-480 - Трансляционный микшер-усилитель мощностью 480 Вт, 4 микрофонными, 2 линейными и 1 приоритетным аудиовходами | руб. | 57400
Зональные усилители
Модель | Изображение | Код поиска | Описание | Розница |  | Примечание
AX-120 |  | 81052 | AX-120 - Зональный усилитель класса D, мощностью 120 Вт, селектором на 5 зон, 7 микрофонными и 5 линейными аудиовходами | руб. | 157958
AX-240 |  | 81053 | AX-240 - Зональный усилитель класса D, мощностью 240 Вт, селектором на 5 зон, 7 микрофонными и 5 линейными аудиовходами | руб. | 171289
AX-360 |  | 81054 | AX-360 - Зональный усилитель класса D, мощностью 360 Вт, селектором на 5 зон, 7 микрофонными и 5 линейными аудиовходами | руб. | 184610
AX-480 |  | 81055 | AX-480 - Зональный усилитель класса D, мощностью 480 Вт, селектором на 5 зон, 7 микрофонными и 5 линейными аудиовходами | руб. | 72000
AX-600 |  | 81056 | AX-600 - Зональный усилитель класса D, мощностью 600 Вт, селектором на 5 зон, 7 микрофонными и 5 линейными аудиовходами | руб. | 85000
AZ-120 |  | 81057 | AZ-120 - Зональный усилитель мощностью 120 Вт, селектором на 6 зон, 3 микрофонными, 2 линейными аудиовходами | руб. | 43000
AZ-240 |  | 19036 | AZ-240 - Зональный усилитель мощностью 240 Вт, селектором на 6 зон, 4 микрофонными, 2 линейными аудиовходами | руб. | 46700
AZ-360 |  | 81058 | AZ-360 - Зональный усилитель мощностью 360 Вт, селектором на 6 зон, 4 микрофонными, 2 линейными аудиовходами | руб. | 57200
AZ-480 |  | 81059 | AZ-480 - Зональный усилитель мощностью 480 Вт, селектором на 6 зон, 4 микрофонными и 2 линейными аудиовходами | руб. | 75000
AZ-560 |  | 81060 | AZ-560 - Зональный усилитель мощностью 560 Вт, селектором на 6 зон, 3 микрофонными и 2 линейными аудиовходами | руб. | 87400
AZ-650 |  | 81061 | AZ-650 - Зональный усилитель мощностью 650 Вт, селектором на 6 зон, 3 микрофонными и 2 линейными аудиовходами | руб. | 109000
Музыкальные усилители
Модель | Изображение | Код поиска | Описание | Розница |  | Примечание
MA-60 |  | 51240 | MA-60 - Трансляционный усилитель мощностью 60 Вт, со встроенным MP3/WMA проигрывателем, FM тюнером, 3 микрофонными и 2 линейными аудиовхода | руб. | 30800
MA-120 |  | 50421 | MA-120 - Трансляционный усилитель мощностью 120 Вт, со встроенным MP3/WMA проигрывателем, FM тюнером, 3 микрофонными и 2 линейными аудиовходами | руб. | 33400
MA-240 |  | 50422 | MA-240 - Трансляционный усилитель мощностью 240 Вт, со встроенным MP3/WMA проигрывателем, FM тюнером, 3 микрофонными и 2 линейными аудиовходами | руб. | 55900
MA-360 |  | 81062 | MA-360 - Трансляционный усилитель мощностью 360 Вт, со встроенным MP3/WMA проигрывателем, FM тюнером, 3 микрофонными и 2 линейными аудиовходами | руб. | 61400
Комбинированные усилители
Модель | Изображение | Код поиска | Описание | Розница |  | Примечание
MX-120 |  | 81063 | MX-120 - Комбинированный усилитель класса D, мощностью 120 Вт, со встроенным MP3/WMA проигрывателем, FM тюнером, селектором на 5 зон, 7 микрофонными и 5 линейными аудиовходами | руб. | 39000
MX-240 |  | 81064 | MX-240 - Комбинированный усилитель класса D, мощностью 240 Вт, со встроенным MP3/WMA проигрывателем, FM тюнером, селектором на 5 зон, 7 микрофонными и 5 линейными аудиовходами | руб. | 181285
MX-360 |  | 81065 | MX-360 - Комбинированный усилитель класса D, мощностью 360 Вт, со встроенным MP3/WMA проигрывателем, FM тюнером, селектором на 5 зон, 7 микрофонными и 5 линейными аудиовходами | руб. | 53500
MX-480 |  | 81066 | MX-480 - Комбинированный усилитель класса D, мощностью 480 Вт, со встроенным MP3/WMA проигрывателем, FM тюнером, селектором на 5 зон, 7 микрофонными и 5 линейными аудиовходами | руб. | 231398
MX-600 |  | 81067 | MX-600 - Комбинированный усилитель класса D, мощностью 600 Вт, со встроенным MP3/WMA проигрывателем, FM тюнером, селектором на 5 зон, 7 микрофонными и 5 линейными аудиовходами | руб. | 82500
MZA-240 |  | 81068 | MZA-240 - Комбинированный усилитель мощностью 240 Вт, 3 микрофонными, 2 линейными аудиовходами и MP3 проигрывателем, FM тюнером, селектором на 6 зон | руб. | 49950
MZA-360 |  | 81069 | MZA-360 - Комбинированный усилитель мощностью 360 Вт, 3 микрофонными, 2 линейными аудиовходами и MP3 проигрывателем, FM тюнером, селектором на 6 зон | руб. | 58600
MZA-480 |  | 81070 | MZA-480 - Комбинированный усилитель мощностью 480 Вт, 3 микрофонными, 2 линейными аудиовходами и MP3 проигрывателем, FM тюнером, селектором на 6 зон | руб. | 68500
MZA-600 |  | 81071 | MZA-600 - Комбинированный усилитель мощностью 600 Вт, 3 микрофонными, 2 линейными аудиовходами и MP3 проигрывателем, FM тюнером, селектором на 6 зон | руб. | 91730
MZ-120 |  | 81072 | MZ-120 - Комбинированный усилитель мощностью 120 Вт, со встроенным MP3/WMA проигрывателем, FM тюнером, селектором на 6 зон, 3 микрофонными, 2 линейными аудиовходами | руб. | 39950
MZ-240 |  | 81073 | MZ-240 - Комбинированный усилитель мощностью 240 Вт, со встроенным MP3/WMA проигрывателем, FM тюнером, селектором на 6 зон, 3 микрофонными, 2 линейными аудиовходами | руб. | 47900
MZ-360 |  | 14452 | MZ-360 - Комбинированный усилитель мощностью 360 Вт, со встроенным MP3/WMA проигрывателем, FM тюнером, селектором на 6 зон, 3 микрофонными, 2 линейными аудиовходами | руб. | 69000
IP-A4060MP |  | 81087 | IP-A4060MP - 4-канальный матричный микшер усилитель 4*60Вт 3U 19" для монтажа в стойку | руб. | 196911
IP-A4120MP |  | 81088 | IP-A4120MP - 4-канальный матричный микшер усилитель 4*120Вт 3U 19" для монтажа в стойку | руб. | 238425
IP-A4240MP |  | 81089 | IP-A4240MP - 4-канальный матричный микшер усилитель 4*240Вт 3U 19" для монтажа в стойку | руб. | 258621
Многоканальные усилители
Модель | Изображение | Код поиска | Описание | Розница |  | Примечание
PA-8424 |  | 81077 | PA-8424 - Четырёхканальный трансляционный усилитель класса D, мощностью 960 Вт, с резервным питанием DC 24 В и функцией спящего режима | руб. | 327000
PA-8450 |  | 81078 | PA-8450 - Четырёхканальный трансляционный усилитель класса D, мощностью 2000 Вт, с резервным питанием DC 24 В и функцией спящего режима | руб. | 340910
Микрофоны и микрофонные консоли
Модель | Изображение | Код поиска | Описание | Розница |  | Примечание
RM-8064 |  | 81043 | RM-8064 - Настольная микрофонная консоль с селектором на 512 зон, линейным входом для управление блоком ROXTON PS-8208 | руб. | 83180
IP-A6702A |  | 81044 | IP-A6702A - Микрофонная консоль, селектора зон, усилитель со встроенным 2 Вт динамиком | руб. | 156142
IP-A4012 |  | 81045 | IP-A4012 - Микрофонная консоль для усилителей Roxton IP-A4060MP / IP-A4120MP / IP-A4240MP | руб. | 69380
RM-01 |  | 14453 | RM-01 - Настольный микрофон электретного типа с гибким штативом для подачи речевых объявлений | руб. | 6800
RM-03 |  | 81046 | RM-03 - Микрофон настольный, сигнал привлечения внимания, кабель 5 м | руб. | 14900
RM-04 |  | 80490 | RM-04 - Тангентный (ручной) микрофон со спиральным кабелем | руб. | 12320
RM-05 |  | 81047 | RM-05 - Настольная микрофонная консоль с селектором на 5 зон и активацией гонга. Совместима с усилителями серий AX и MX | руб. | 32930
SX-R31 |  | 44457 | SX-R31 - Настольная микрофонная консоль с селектором на 5 зон и линейным входом. Совместима с системами оповещения серии SX | руб. | 47200
IP-A6236 |  | 81499 | IP-A6236 - Мобильная трибуна со встроенной акустической системой, микрофоном и лампой, предназначена для организации рабочего места оратора или докладчика. Оборудована всем необходимым для автономной работы, имеет встроенный микрофон и светильник, а также усилитель на 60 Вт. Дополнительно имеется возможность подключать внешние громкоговорители 4 Ом. Питание трибуны происходит от стандартной сети 220 В, 50/60 Гц. Для управления предусмотрена интуитивно понятная панель с органами управления, которые позволяют регулировать громкость, следить за индикацией и подключать внешние микрофоны, устройства записи | руб. | 150640
DMP01 |  | 81493 | DMP01 - Держатель микрофона "прищепка" | руб. | 850
MS006 |  | 81494 | MS006 - Стойка микрофонная «журавль», высота 1~1,7 м, металличекий узел | руб. | 5380
MS030 |  | 81495 | MS030 - Настольная микрофонная стойка с утяжеленным основанием, высота 180 мм | руб. | 2320
MS032 |  | 81496 | MS032 - Настольная микрофонная стойка "гусиная шея" с утяжеленным основанием, высота 315 мм | руб. | 3170
Система оповещения ROXTON 8000
Модель | Изображение | Код поиска | Описание | Розница |  | Примечание
AP-8264 |  | 80942 | AP-8264 - Блок речевого оповещения с возможностью ручного и автоматического управления системой ROXTON 800 | руб. | 149900
MP-8101 |  | 80948 | MP-8101 - Универсальный проигрыватель входит в состав системы оповещения ROXTON 8000 и используется для построения систем автоматического аварийного оповещения и музыкальной трансляции | руб. | 85000
CP-8032 |  | 80951 | CP-8032 - Абонентская вызывная панель – блок настенного накладного исполнения | руб. | 22790
CP-8032i |  | 80952 | CP-8032i - Абонентская вызывная панель – блок настенного врезного исполнения | руб. | 22790
CS-8232 |  | 80953 | CS-8232 - Селектор связи предназначен для осуществления экстренной связи с 32 абонентскими панелями ROXTON CP-8032 | руб. | 184900
FA-8142 |  | 80954 | FA-8142 - Оптический преобразователь (ведущий), предназначен для работы в составе распределенной цифро-аналоговой системы оповещения ROXTON 8000 и позволяет увеличить расстояние как между стойками системы, так и между её отдельными блоками с 1200 метров до 20 километров | руб. | 128740
FB-8143 |  | 80955 | FB-8143 - Оптический преобразователь (ведомый), предназначен для работы в составе распределенной цифро-аналоговой системы оповещения ROXTON 8000 и позволяет увеличить расстояние как между стойками системы, так и между её отдельными блоками с 1200 метров до 20 километров | руб. | 128740
PD-8032 |  | 80956 | PD-8032 - Блок питания системы обратной связи, предназначен для обеспечения дополнительного питания и разветвления соединений блоков обратной селекторной связи CS-8232 и абонентских панелей CP-8032 | руб. | 40380
LC-8108 |  | 80957 | LC-8108 - Блок автоматического контроля 8 линий громкоговорителей, высотой 1U и резервным питанием DC 24 В | руб. | 105130
PS-8208 |  | 80958 | PS-8208 - Центральный процессор, ГО и ЧС, RS-485, контроль всех соединений, управление 512 зон/64 терминала/8 групп, +24 В, микшер, 1 микрофонных/4 линейных входа, 2U | руб. | 135880
RP-8264 |  | 80959 | RP-8264 - Моноблок 19-дюймового исполнения, совмещающий в себе функции многоприоритетного предварительного усилителя, 8-ми зонного селектора/коммутатора 4-х внешних усилителей мощности на 8 линий громкоговорителей, блока автоматического контроля линий громкоговорителей и зарядного устройства | руб. | 201010
RS-8108 |  | 80960 | RS-8108 - Адаптер USB/RS-485, разветвитель 1х8 для управления системой с компьютера + ПО | руб. | 92690
VF-8160 |  | 80961 | VF-8160 - Автоматический блок цифровых сообщений, длительность сообщения до 60 с, конструктив 19 | руб. | 94640
RA-8236 |  | 81079 | RA-8236 - Комбинированная система оповещения мощностью 360 Вт, селектором на 8 зон, блоком контроля линий, резервным питанием и зарядным устройством, пред. усилитель | руб. | 261020
Система оповещения ROXTON SX
Модель | Изображение | Код поиска | Описание | Розница |  | Примечание
SX-240 |  | 35782 | SX-240 - Комбинированная система оповещения мощностью 240 Вт, со встроенным MP3/WMA проигрывателем, FM тюнером, селектором на 5 зон и блоком контроля линий | руб. | 177700
SX-480 |  | 44456 | SX-480 - Комбинированная система оповещения мощностью 480 Вт, со встроенным MP3/WMA проигрывателем, FM тюнером, селектором на 5 зон и блоком контроля линий | руб. | 190390
SX-480N |  | 81074 | SX-480N - Комбинированная система оповещения мощностью 480 Вт, c поддержкой VoIP (SIP), встроенным MP3/WMA проигрывателем, FM тюнером, селектором на 5 зон и блоком контроля линий | руб. | 233930
Система оповещения ROXTON IP
Модель | Изображение | Код поиска | Описание | Розница |  | Примечание
PA-8110 |  | 81075 | PA-8110 - Трансляционный усилитель мощностью 1000 Вт, 1 микрофонными и 1 линейным аудиовходом | руб. | 220000
PA-8115 |  | 81076 | PA-8115 - Трансляционный усилитель мощностью 1500 Вт, 1 микрофонными и 1 линейным аудиовходом | руб. | 298000
IP-A6760 |  | 81080 | IP-A6760 - IP Трансляционный усилитель, 60 Вт, 1 микр.+ 1 лин. вход, запуск mp3-проигрывателя, 2U | руб. | 173440
IP-A6760D |  | 81081 | IP-A6760D - IP Трансляционный усилитель в настенном исполнении, 60 Вт, 1 микр.+ 1 лин. Вход | руб. | 153680
IP-A67120 |  | 81082 | IP-A67120 - IP Трансляционный усилитель, 120 Вт, 1 микр.+ 1 лин. вход, запуск mp3-проигрывателя, 2U | руб. | 182950
IP-A67120D |  | 81083 | IP-A67120D - IP Трансляционный усилитель в настенном исполнении, 120 Вт, 1 микр.+ 1 лин. Вход | руб. | 175640
IP-A67240 |  | 81084 | IP-A67240 - IP Трансляционный усилитель, 240 Вт, 1 микр.+ 1 лин. вход, запуск mp3-проигрывателя, 3U | руб. | 201970
IP-A67350 |  | 81085 | IP-A67350 - IP Трансляционный усилитель, 350 Вт, 1 микр.+ 1 лин. вход, запуск mp3-проигрывателя, 3U | руб. | 241490
IP-A67500 |  | 81086 | IP-A67500 - IP Трансляционный усилитель, 500 Вт, 1 микр.+ 1 лин. вход, запуск mp3-проигрывателя, 3U | руб. | 278080
IP-A6223A |  | 80963 | IP-A6223A - Аварийный интерфейс для активации аварийных сообщений | руб. | 218810
IP-A6700R |  | 80964 | IP-A6700R - Программное обеспечение CD + USB Key | руб. | 190000
IP-A6701 |  | 80965 | IP-A6701 - Цифро-аналоговый преобразователь с возможностью подключения до 4-х трансляционных усилителей | руб. | 97000
IP-A6703P |  | 80966 | IP-A6703P - Вызывная панель для IP сетей c широкими возможностями | руб. | 153310
IP-A6704 |  | 80967 | IP-A6704 - Цифро-аналоговый преобразователь с возможностью подключения до 4-х трансляционных усилителей | руб. | 409810
IP-A6713 |  | 80968 | IP-A6713 - Преобразователь RS-422/IP, предназначен для построения распределенных систем оповещения и музыкальной трансляции на базе IP сетей | руб. | 101110
IP-A6715 |  | 80969 | IP-A6715 - IP Терминал для построения распределенных систем двусторонней голосовой связи | руб. | 151740
IP-A6716 |  | 80970 | IP-A6716 - Вызывная панель предназначена для построения распределенных систем двусторонней голосовой связи на базе интерфейса RS-485 | руб. | 55510
HR-4015 |  | 81472 | HR-4015 - Промышленный персональный компьютер, 4U, предназначен для установки программного обеспечения Roxton soft, которое поддерживает работу оборудования системы оповещения ROXTON 8000. Корпус устройства устанавливается в стандартную стойку 19" и занимает 4U | руб. | 175500
AMK701 |  | 81473 | AMK701 - Консоль для 19" стойки 17" TFT LCD монитор, клавиатура, Touchpad, предназначен для промышленного компьютера HR-4015 с целью оснащения его органами управления и экраном | руб. | 387600
IP-A6201 |  | 81500 | IP-A6201 - Предварительный yсилитель, 19", 1U, 220Вт, предназначен для построения систем аварийного оповещения и музыкальной трансляции и служит для предварительного усиления звукового сигнала от музыкальных источников. Одновременно позволяет подключать до 5 аудио источников, 2 из которых имеют приоритет над остальными. Также имеется возможность подключить до 5 микрофонов, один из которых будет всегда иметь приоритет над другими | руб. | 69520
IP-A6237 |  | 81474 | IP-A6237 - Блок защиты от молнии, 2U, используется для защиты линий подключения громкоговорителей от статического напряжения, возникающего в результате грозовых явлений. Данный блок используется в составе системы оповещения ROXTON IP, имеет четыре независимых входа и выхода для подключения линий 70 / 100 В | руб. | 166490
IP-A6241 |  | 81475 | IP-A6241 - Преобразователь 100 В/лин. выход, 2U, предназначен для построения систем аварийного оповещения и музыкальной трансляции. Выполнен в компактном корпусе для монтажа в RACK стойку (высота 1U) | руб. | 83310
IP-A6718 |  | 81476 | IP-A6718 - Врезная монтажная коробка | руб. | 7190
IP-A6719 |  | 81477 | IP-A6719 - Накладная монтажная коробка | руб. | 7190
Всепогодные шкафы 19"
Модель | Изображение | Код поиска | Описание | Розница |  | Примечание
KIT-3 |  | 80992 | KIT-3 - Крепежный комплект (винт, монтажная гайка) для 19-дюймового оборудования, 100 шт. | руб. | 4000
TR-066W |  | 80993 | TR-066W - Всепогодный 19-дюймовый шкаф для оборудования, IP54, 6U х 600 мм, полезная глубина 700 мм, с аксессуарами "под ключ", предназначен для компактного размещения, а так же обеспечения удобного и быстрого доступа к стоечному оборудованию шириной 19 дюймов (482.6 мм) | руб. | 124848
TR-068W |  | 80994 | TR-068W - Всепогодный 19-дюймовый шкаф для оборудования, IP54, 6U х 800 мм, полезная глубина 900 мм, с аксессуарами "под ключ", предназначен для компактного размещения, а так же обеспечения удобного и быстрого доступа к стоечному оборудованию шириной 19 дюймов (482.6 мм) | руб. | 133406
TR-096W |  | 80995 | TR-096W - Всепогодный 19-дюймовый шкаф для оборудования, IP54, 9U х 600 мм, полезная глубина 700 мм, с аксессуарами "под ключ", предназначен для компактного размещения, а так же обеспечения удобного и быстрого доступа к стоечному оборудованию шириной 19 дюймов (482.6 мм) | руб. | 142974
TR-098W |  | 80996 | TR-098W - Всепогодный 19-дюймовый шкаф для оборудования, IP54, 9U х 800 мм, полезная глубина 900 мм, с аксессуарами "под ключ", предназначен для компактного размещения, а так же обеспечения удобного и быстрого доступа к стоечному оборудованию шириной 19 дюймов (482.6 мм) | руб. | 152960
TR-126W |  | 80997 | TR-126W - Всепогодный 19-дюймовый шкаф для оборудования, IP54, 12U х 600 мм, полезная глубина 700 мм, с аксессуарами "под ключ", предназначен для размещения телекоммуникационного, электротехнического, кроссового и иного оборудования выполненного в 19 - дюймовом стандарте | руб. | 163364
TR-128W |  | 80998 | TR-128W - Всепогодный 19-дюймовый шкаф для оборудования, IP54, 12U х 800 мм, полезная глубина 900 мм, с аксессуарами "под ключ", предназначен для компактного размещения, а так же обеспечения удобного и быстрого доступа к стоечному оборудованию шириной 19 дюймов (482.6 мм) | руб. | 175430
TR-156W |  | 80999 | TR-156W - Всепогодный 19-дюймовый шкаф для оборудования, IP54, 15U х 600 мм, полезная глубина 700 мм, с аксессуарами "под ключ", предназначен для компактного размещения, а так же обеспечения удобного и быстрого доступа к стоечному оборудованию шириной 19 дюймов (482.6 мм) | руб. | 191893
TR-158W |  | 81000 | TR-158W - Всепогодный 19-дюймовый шкаф для оборудования, IP54, 15U х 800 мм, полезная глубина 900 мм, с аксессуарами "под ключ", предназначен для компактного размещения, а так же обеспечения удобного и быстрого доступа к стоечному оборудованию шириной 19 дюймов (482.6 мм) | руб. | 198401
Напольные шкафы 19″
Модель | Изображение | Код поиска | Описание | Розница |  | Примечание
R-186RR |  | 80974 | R-186RR - 19-дюймовый шкаф для оборудования, 18U х 600 мм (система охлаждения, ножки и ролики приобретаются отдельно) | руб. | 64320
R-188RR |  | 80975 | R-188RR - 19-дюймовый шкаф для оборудования, 18U х 800 мм (система охлаждения, ножки и ролики приобретаются отдельно) | руб. | 68730
R-246RR |  | 80976 | R-246RR - 19-дюймовый шкаф для оборудования, 24U х 600 мм (система охлаждения, ножки и ролики приобретаются отдельно) | руб. | 88940
R-248RR |  | 80977 | R-248RR - 19-дюймовый шкаф для оборудования, 24U х 800 мм (система охлаждения, ножки и ролики приобретаются отдельно) | руб. | 90920
R-336RR |  | 80978 | R-336RR - 19-дюймовый шкаф для оборудования, 33U х 600 мм (система охлаждения, ножки и ролики приобретаются отдельно) | руб. | 98600
R-338RR |  | 80979 | R-338RR - 19-дюймовый шкаф для оборудования, 33U х 800 мм (система охлаждения, ножки и ролики приобретаются отдельно) | руб. | 102520
R-426RR |  | 80980 | R-426RR - 19-дюймовый шкаф для оборудования, 42U х 600 мм (система охлаждения, ножки и ролики приобретаются отдельно) | руб. | 117530
R-428RR |  | 80981 | R-428RR - 19-дюймовый шкаф для оборудования, 42U х 800 мм (система охлаждения, ножки и ролики приобретаются отдельно) | руб. | 122090
R-446RR |  | 80982 | R-446RR - 19-дюймовый шкаф для оборудования, 44U х 600 мм (система охлаждения, ножки и ролики приобретаются отдельно) | руб. | 127060
R-448RR |  | 80983 | R-448RR - 19-дюймовый шкаф для оборудования, 44U х 800 мм (система охлаждения, ножки и ролики приобретаются отдельно) | руб. | 130200
Настенные шкафы 19"
Модель | Изображение | Код поиска | Описание | Розница |  | Примечание
R-066WW |  | 80971 | R-066WW - 19-дюймовый шкаф для оборудования, 6U х 600 мм, с настенным креплением (без ножек/роликов) | руб. | 28180
R-096WW |  | 80972 | R-096WW - 19-дюймовый шкаф для оборудования, 9U х 600 мм, с настенным креплением (без ножек/роликов) | руб. | 34720
R-156WW |  | 80973 | R-156WW - 19-дюймовый шкаф для оборудования, 15U х 600 мм, с настенным креплением (без ножек/роликов) | руб. | 47100
Аксессуары для шкафов
Модель | Изображение | Код поиска | Описание | Розница |  | Примечание
RMFR |  | 80984 | RMFR - Вентиляторный модуль для настенного шкафа R, 1 вентилятор, термостат | руб. | 16790
BP-8100 |  | 80985 | BP-8100 - Фальш-панель (заглушка) для шкафа 19 | руб. | 2280
BP-8200 |  | 80986 | BP-8200 - Фальш-панель (заглушка) для шкафа 19 | руб. | 2560
CC-04 |  | 80987 | CC-04 - Комплект ножек из 4-х ножек для 19? шкафов серии RR | руб. | 1470
CE-04 |  | 81478 | CE-04 - Комплект (4 ролика) для 19" шкафа RR | руб. | 4440
SF-2U |  | 80988 | SF-2U - Полка для 19" шкафов, высотой 2U, длиной 450 мм, с фронтальным креплением | руб. | 5260
SU-08 |  | 80989 | SU-08 - Блок розеток в прочном алюминиевом корпусе, предназначен для распределения электропитания между активным оборудованием в телекоммуникационных шкафах и стойких с номинальным напряжением 220В. Суммарный ток нагрузки не более 16А. | руб. | 11540
PB-60 |  | 80990 | PB-60 - Полка для 19-дюймового шкафа универсальная, 600 мм | руб. | 8690
PB-80 |  | 80991 | PB-80 - Полка для 19-дюймового шкафа универсальная, 800 мм | руб. | 10380
Регуляторы громкости и селекторы программ
Модель | Изображение | Код поиска | Описание | Розница |  | Примечание
AT-06 |  | 81010 | AT-06 - Регулятор громкости мощностью 6 Вт, с 10 (+ выкл.) ступенями регулировки и реле принудительного отключения для линий оповещения 100 В | руб. | 1900
AT-12 |  | 81011 | AT-12 - Регулятор громкости мощностью 12 Вт, с 10 (+ выкл.) ступенями регулировки и реле принудительного отключения для линии оповещения 100 В | руб. | 3100
AT-24 |  | 81012 | AT-24 - Регулятор громкости мощностью 24 Вт, с 10 (+ выкл.) ступенями регулировки и реле принудительного отключения для линий оповещения 100 В | руб. | 3400
AT-36 |  | 81013 | AT-36 - Регулятор громкости мощностью 36 Вт, с 10 (+ выкл.) ступенями регулировки и реле принудительного отключения для линий оповещения 100 В | руб. | 3700
AT-50 |  | 81014 | AT-50 - Регулятор громкости мощностью 50 Вт, с 10 (+ выкл.) ступенями регулировки и реле принудительного отключения для линий оповещения 100 В. | руб. | 3900
AT-120 |  | 81015 | AT-120 - Регулятор громкости мощностью 120 Вт, с 10 (+ выкл.) ступенями регулировки и реле принудительного отключения для линий оповещения 100 В | руб. | 4900
AT-160 |  | 81016 | AT-160 - Регулятор громкости мощностью 160 Вт, с 10 (+ выкл.) ступенями регулировки и реле принудительного отключения для линий оповещения 100 В | руб. | 6300
AT-206 |  | 81017 | AT-206- Селектор программ с регулятором громкости 6 Вт, с 10 (+ выкл.) ступенями регулировки и реле принудительного отключения для линий оповещения 100 В | руб. | 5200
AT-212 |  | 81018 | AT-212 - Селектор программ с регулятором громкости 12 Вт, с 10 (+ выкл.) ступенями регулировки и реле принудительного отключения для линий оповещения 100 В | руб. | 5780
AT-224 |  | 81019 | AT-224 - Селектор программ с регулятором громкости 24 Вт, с 10 (+ выкл.) ступенями регулировки и реле принудительного отключения для линий оповещения 100 В | руб. | 6300
AT-236 |  | 81020 | AT-236 - Селектор программ с регулятором громкости 36 Вт, с 10 (+ выкл.) ступенями регулировки и реле принудительного отключения для линий оповещения 100 В | руб. | 6800
AT-250 |  | 81021 | AT-250 - Селектор программ с регулятором громкости 50 Вт, с 10 (+ выкл.) ступенями регулировки и реле принудительного отключения для линий оповещения 100 В | руб. | 9333
PR-06 |  | 81022 | PR-06 - Селектор программ на 6 звуковых каналов и реле принудительного переключения на аварийный аудио канал | руб. | 3060
AT-INBOX |  | 81023 | AT-INBOX - Врезная монтажная коробка для регуляторов громкости и селекторов программ серии AT и PR | руб. | 730
AT-ONBOX |  | 81024 | AT-ONBOX - Накладная монтажная коробка для регуляторов громкости и селекторов программ серии AT и PR | руб. | 490
AT-ONBOX2 |  | 81481 | AT-ONBOX2 - Монтажная коробка для селектора программ/регулятора громкости, накладная | руб. | 620
Сетевое оборудование
Модель | Изображение | Код поиска | Описание | Розница |  | Примечание
SFP-SM1LC1310-T |  | 81001 | SFP-SM1LC1310-T - SFP-модуль для одномодового оптоволокна, для передачи сигнала на расстояние до 20 км (ведущий) | руб. | 5030
SFP-SM1LC1550-R |  | 81002 | SFP-SM1LC1550-R - SFP-модуль для одномодового оптоволокна, для передачи сигнала на расстояние до 20 км (ведомый) | руб. | 5030
MNS-1008F2S |  | 81003 | MNS-1008F2S - Управляемый сетевой коммутатор с 8 портами 10/100/1000 Мбит/с, 2 SFP-портами 1Гбит/с и 1xRS232 Console портом. Возможность установки в 19” телекоммуникационную стойку на DIN рейку | руб. | 51090
UNS-1008F2S |  | 81004 | UNS-1008F2S - Неуправляемый сетевой коммутатор с 8 портами 10/100/1000 Мбит/с и 2 SFP-портами 1Гбит/с | руб. | 26541
MNS-1008S2G |  | 81005 | MNS-1008S2G - Управляемый оптический коммутатор с 12 оптическими SFP портами 100/1000 Мбит/с, 2 RJ45х10/100/1000 Мбит/с. Возможность установки в 19” телекоммуникационную стойку на DIN рейку | руб. | 107600
UNS-1024F2S |  | 81006 | UNS-1024F2S - Неуправляемый сетевой коммутатор с 24?10/100 Мбит/с, 2-мя комбо-портами для использования совместно с системами оповещения | руб. | 47700
MNS-1008F2SP |  | 81007 | MNS-1008F2SP - Управляемый сетевой PoE коммутатор с 8 PoE-портами 10/100/1000 Мбит/с, 2 SFP-портами 1Гбит/с и 1 RS232 Console портом. Возможность установки в 19” телекоммуникационную стойку на DIN рейку | руб. | 54690
UNS-1008F2SP |  | 81008 | UNS-1008F2SP - Неуправляемый сетевой PoE коммутатор с 8 PoE-портами 10/100/1000 Мбит/с и 2 SFP-портами 1Гбит/с | руб. | 34436
UNS-1024F2SP |  | 81009 | UNS-1024F2SP - Неуправляемый сетевой коммутатор с 24?10/100 Мбит/с PoE+, 2-мя комбо-портами | руб. | 155180
UNS-1016F2S |  | 81479 | UNS-1016F2S - Неуправляемый сетевой коммутатор, порт 10/100 Мбит/с х 16, порт TF х 2, порт SFP х 2, 1U, предназанчен для коммутации поступающих на него сигналов с дальнейшей передачей информации в общую сеть | руб. | 46210
UNS-1016F2SP |  | 81480 | UNS-1016F2SP - Неуправляемый сетевой коммутатор, порт 10/100 Мбит/с х 16, порт TF х 2, порт SFP х 2, PoE+(IEEE 802.3at-2009), 1U | руб. | 109640
Источники бесперебойного питания
Модель | Изображение | Код поиска | Описание | Розница |  | Примечание
IBP-1000E |  | 81025 | IBP-1000E - Источник бесперебойного питания 1000Вт, 36В, для монтажа в стойку | руб. | 80360
IBP-3000E |  | 81026 | IBP-3000E - Источник бесперебойного питания 3000Вт, 96В, для монтажа в стойку | руб. | 105300
RBT-12V7AH |  | 81027 | RBT-12V7AH - Свинцово-кислотный аккумулятор 12В/7Ач, используется для подключения к блоку резервного питания ROXTON IBP-1000E или ROXTON IBP-3000E. Позволяет обеспечить резервирование по питанию оборудования для систем оповещения | руб. | 2390
RBT-12V12AH |  | 81028 | RBT-12V12AH - Свинцово-кислотный аккумулятор 12В/12Ач, используется для подключения к блоку резервного питания ROXTON IBP-1000E или ROXTON IBP-3000E. Позволяет обеспечить резервирование по питанию оборудования для систем оповещения | руб. | 4330
RBT-12V17AH |  | 81029 | RBT-12V17AH - Свинцово-кислотный аккумулятор 12В/17Ач, используется для подключения к блоку резервного питания ROXTON IBP-1000E или ROXTON IBP-3000E. Позволяет обеспечить резервирование по питанию оборудования для систем оповещения | руб. | 6240
RBT-12V40AH |  | 81030 | RBT-12V40AH - Свинцово-кислотный аккумулятор 12В/40Ач, спользуется для подключения к блоку резервного питания ROXTON IBP-1000E или ROXTON IBP-3000E. Позволяет обеспечить резервирование по питанию оборудования для систем оповещения | руб. | 16130
RBT-12V50AH |  | 81031 | RBT-12V50AH - Свинцово-кислотный аккумулятор 12В/50Ач, используется для подключения к блоку резервного питания ROXTON IBP-1000E или ROXTON IBP-3000E. Позволяет обеспечить резервирование по питанию оборудования для систем оповещения | руб. | 18840
Патч-корды, коммутационные шнуры и межблочные кабели
Модель | Изображение | Код поиска | Описание | Розница |  | Примечание
DUL002/2M |  | 81032 | DUL002/2M - Аудио шнур 2?RCA – 2?RCA длиной 2 метра | руб. | 1590
DUL003/1M |  | 81033 | DUL003/1M - ВАудио шнур 2?Jack (моно) – 2?RCA длиной 1 метр | руб. | 1470
GC004/1M |  | 81034 | GC004/1M - Аудио шнур Jack (моно) длиной 1 метр | руб. | 1340
GC004/2M |  | 81035 | GC004/2M - Аудио шнур Jack (моно) длиной 2 метра | руб. | 1470
GC004/3M |  | 81036 | GC004/3M - Аудио шнур Jack (моно) длиной 3 метра | руб. | 1590
MC-003XX/1M |  | 81037 | MC-003XX/1M - Аудио шнур XLR3 (папа) – XLR3 (мама), длиной 1 метр | руб. | 1340
MC-003XX/2M |  | 81038 | MC-003XX/2M - Аудио шнур XLR3 (папа) – XLR3 (мама), длиной 2 метра | руб. | 1590
MC-003XX/3M |  | 81039 | MC-003XX/3M - Аудио шнур XLR3 (папа) – XLR3 (мама), длиной 3 метра | руб. | 1840
MC-003XX/5M |  | 81040 | MC-003XX/5M - Аудио шнур XLR3 (папа) – XLR3 (мама), длиной 5 метров | руб. | 2560
MC-003XX/7M |  | 81041 | MC-003XX/7M - Аудио шнур XLR3 (папа) – XLR3 (мама), длиной 7 метров | руб. | 3170
MC-003XX/10M |  | 81042 | MC-003XX/10M - Аудио шнур XLR3 (папа) – XLR3 (мама), длиной 10 метров | руб. | 4160
MC101 |  | 81482 | MC101 - Кабель инструментальный (экранированный несимметричный), диаметр 3 мм, медный экран (бухта 100 м) | руб. | 9150
MC103 |  | 81483 | MC103 - Кабель инструментальный (экранированный несимметричный), диаметр 6 мм, медный экран (бухта 100 м) | руб. | 13540
MC202 |  | 81484 | MC202 - Кабель микрофонный (экранированный симметричный), диаметр 6 мм, медный экран (бухта 100 м) | руб. | 20130
XLR013 |  | 81485 | XLR013 - Разъем XLR-«мама», пдля пайки межблочных соединительных шнуров, как правило подключается к выходам устройств | руб. | 490
XLR014 |  | 81486 | XLR014 - Разъем XLR-«папа», пля пайки межблочных соединительных шнуров, как правило подключается к входам устройств | руб. | 490
JACK009 |  | 81487 | JACK009 - Разъем Jack-моно 1/4" | руб. | 370
JACK011 |  | 81488 | JACK011 - Разъем Jack-стерео 1/4" | руб. | 500
RCA012 |  | 81489 | RCA012 - Разъем "тюльпан" RCA, металл | руб. | 370
JACK102 |  | 81490 | JACK102 - Разъем mini-Jack моно, металл | руб. | 120
SPEAKON016 |  | 81491 | SPEAKON016 - Разъем Speakon 4-х контактный, предназначен для соединения "усилитель – громкоговоритель" в системах, с пассивными акустическими системами. Контактная группа имеет 4 пина | руб. | 1220
SPEAKON027 |  | 81492 | SPEAKON027 - Разъем Speakon 4-х контактный усиленный, предназначен для соединения "усилитель – громкоговоритель" в системах, с пассивными акустическими системами. Контактная группа имеет 4 пина | руб. | 1340

## C.Nord ОПС
C.Nord ОПС
www.dssl.ru e-mail: info@dssl.ru
СОДЕРЖАНИЕ | Цены включают НДС
Контрольные панели
Модель | Изображение | Код поиска | Описание | Розница |  | Примечание
Nord Mini |  | 32477 | Компактный проводной охранный прибор cо встроенным 2G-модулем (GPRS/SMS). 4 проводных шлейфа или дискретных выхода; 32 пользователя; 32 раздела. В комплекте: пластиковый корпус со встроенной клавиатурой; блок питания от 220В; резервная батарея 2200 А•ч, 3.7 В. | руб. | 11990
Nord Mini Air |  | 23786 | Компактный гибридный охранный прибор cо встроенным 2G-модулем (GPRS/SMS). 2 проводных зоны или дискретных выхода; до 31 беспроводного устройства; 32 пользователя; 32 раздела. В комплекте: пластиковый корпус со встроенной клавиатурой; блок питания от 220В; резервная батарея 2200 А•ч, 3.7 В. | руб. | 12990
Nord Pro |  | 50533 | Проводной охранный прибор cо встроенным 2G-модулем (GPRS/SMS). 8 проводных шлейфов, 64 пользователя, 48 разделов. В комплекте: пластиковый корпус под АКБ 1.2 или 2.2 А•ч, источник питания 14В / 1,3А. Опционально: до 48 проводных шлейфов (расширители NB-EX81), канал Ethernet (расширитель «Адаптер Ethernet»). | руб. | 14990
Nord Pro Air |  | 50534 | Гибридный охранный прибор cо встроенным 2G-модулем (GPRS/SMS). 8 проводных шлейфов, до 31 беспроводного устройства, 64 пользователя, 48 разделов. В комплекте: пластиковый корпус под АКБ 1.2 или 2.2 А•ч, источник питания 14В / 1,3А. Опционально: до 16 проводных шлейфов (расширитель NB-EX81), канал Ethernet (расширитель «Адаптер Ethernet»). | руб. | 16990
Nord Max |  | 50535 | Проводной охранный прибор cо встроенным 2G-модулем (GPRS/SMS). 8 проводных шлейфов, 64 пользователя, 48 разделов. В комплекте: пластиквый корпус под АКБ о7.2 А•ч, источник питания 14В / 1,3А. Опционально: до 48 проводных шлейфов (расширители NB-EX81), канал Ethernet (расширитель «Адаптер Ethernet»). | руб. | 15990
Nord Max Air |  | 50536 | Гибридный охранный прибор cо встроенным 2G-модулем (GPRS/SMS). 8 проводных шлейфов, до 31 беспроводного устройства, 64 пользователя, 48 разделов. В комплекте: пластиковый корпус под АКБ 7.2 А•ч, источник питания 14В / 1,3А. Опционально: до 16 проводных шлейфов (расширитель NB-EX81), канал Ethernet (расширитель «Адаптер Ethernet»). | руб. | 17990
Nord Max LTE |  | 50537 | Проводной охранный прибор cо встроенным 2G/LTE-модулем (GPRS/SMS). 8 проводных шлейфов, 64 пользователя, 48 разделов. В комплекте: пластиковый корпус под АКБ 7.2 А•ч, источник питания 14В / 1,3А. Опционально: до 48 проводных шлейфов (расширители NB-EX81), канал Ethernet (расширитель «Адаптер Ethernet»). | руб. | 16990
Nord Max Air LTE |  | 50538 | Гибридный охранный прибор cо встроенным 2G/LTE-модулем (GPRS/SMS). 8 проводных шлейфов, до 31 беспроводного устройства, 64 пользователя, 48 разделов. В комплекте: пластиковый корпус под АКБ 7.2 А•ч, источник питания 14В / 1,3А. Опционально: до 16 проводных шлейфов (расширитель NB-EX81), канал Ethernet (расширитель «Адаптер Ethernet»). | руб. | 20490
Sergeant GSM |  | 50539 | Охранный прибор для подключения проводных и беспроводных КТС и контрольных панелей сторонних производителей (сухие контакты). Имеет возможность управления проводными устройствами (ворота, жалюзи, бытовые приборы) через мобильное приложение. Встроенный 2G-модуль (GPRS/SMS); 4 зоны или дискретных выхода; компактный пластиковый корпус с клавиатурой; блок питания от 220 В; АКБ 2200 мАч, 3.7 В. | руб. | 9990
Интерфейсы связи
Модель | Изображение | Код поиска | Описание | Розница |  | Примечание
Link LTE |  | 32476 | Интерфейс связи для приема сообщений от объектовых приборов сторонних производителей и передачи их в Центр Охраны. Принимает сигналы по телефонной линии, последовательному порту и двум входам/выходам. Позволяет подключать проводные и беспроводные КТС, реле для управления внешними устройствами. Встроенный 2G/LTE-модем, Две SIM-карты, Встроенный Ethernet, 2 зоны. Выносная антенна в комплекте. Пластиковый корпус. | руб. | 14590
Расширители и адаптеры
Модель | Изображение | Код поиска | Описание | Розница |  | Примечание
NB-EX81 |  | 50544 | Расширитель количества проводных охранных шлейфов для контрольных панелей серий Nord Pro, Nord Max. | руб. | 3390
EX22 |  | 50545 | Преобразователь состояний двух пожарных шлейфов для Nord Pro и Nord Pro Air. Устанавливается в корпус контрольной панели. | руб. | 1590
Адаптер Ethernet |  | 50542 | Предназначен для передачи сообщений на станцию мониторинга по каналу Ethernet. Совместим всем приборами серий Nord Pro и Nord Max, а также интерфейсами связи Союз GSM и ТР-100 GSM IV. | руб. | 3190
Беспроводные датчики и устройства
Модель | Изображение | Код поиска | Описание | Розница |  | Примечание
СН-СМК |  | 50555 | Магнитоконтактный датчик для установки на двери, окна, другие конструктивные элементы. Передает сообщения по двунаправленному каналу связи в диапазоне частот 433,05—434,79 МГц. Имеет резервный источник питания. | руб. | 3690
СН-СМК-Мини |  | 50556 | Магнитоконтактный датчик в малогабаритном корпусе для установки на двери, окна, другие конструктивные элементы. Передает сообщения по двунаправленному каналу связи в диапазоне частот 433,05—434,79 МГц. | руб. | 3190
СН-ИК |  | 50551 | Инфракрасный датчик с защитой от животных. Передает сообщения по двунаправленному каналу связи в диапазоне частот 433,05—434,79 МГц. Имеет резервный источник питания. | руб. | 4990
СН-ИК-Мини |  | 50552 | Инфракрасный датчик с защитой от животных в малогабаритном корпусе. Передает сообщения по двунаправленному каналу связи в диапазоне частот 433,05—434,79 МГц. | руб. | 3990
СН-ИК-Улица |  | 50554 | Инфракрасный объемный датчик для открытых площадок. Передает сообщения по двунаправленному каналу связи в диапазоне частот 433,05—434,79 МГц. Имеет резервный источник питания. Устойчив к перемещению в пределах зоны обнаружения животных весом до 20 кг, воздействию перепадов фоновой освещенности до 20 000 лк, изменению температуры фона со скоростью до 5° С/мин. Для защиты датчика от осадков предусмотрен козырек. | руб. | 9990
СН-Стекло |  | 50557 | Датчик разбития стекла. Передает сообщения на контрольную панель по двунаправленному каналу связи в диапазоне частот 433,05—434,79 МГц. Имеет резервный источник питания. | руб. | 5990
СН-Штора |  | 50553 | Извещатель охранный поверхностный радиоканальный. Предназначен для обнаружения проникновения в охраняемое пространство закрытого помещения через дверные и оконные проемы с последующей выдачей извещения по беспроводному двунаправленному каналу связи. | руб. | 4190
СН-Брелок |  | 50562 | Брелок для управления контрольной панелью Nord Pro Air. Передает сообщения по двунаправленному каналу связи в диапазоне частот 433,05—434,79 МГц. | руб. | 2990
СН-Сирена-Улица |  | 50561 | Уличный светозвуковой радиоканальный оповещатель. Частота генериремых аудиосогналов - 2-4 кГЦ. Размеры 320х220х90 мм | руб. | 15490
СН-Сирена |  | 50560 | Звуковая сирена для информирования о возникновении пожара и прочих чрезвычайных событиях. Работает с контрольной панелью Nord Pro Air в диапазоне частот от 433,05 до 434,79 МГц. Имеет резервный источник питания. | руб. | 6990
СН-Маяк |  | 50559 | Светозвуковой оповещатель. Частота генериремых аудиосогналов - 2-5 кГЦ. Размеры 125х75х45 мм. Средний ток в дежурном режиме - не более 15 МкА | руб. | 5190
СН-Дым |  | 50558 | Датчик для обнаружения возгорания с появлением дыма и отправкой сообщения «Пожар» на контрольную панель Nord Pro Air по двунаправленному радиоканалу в диапазоне частот от 433,05 до 434,79 МГц. Имеет резервный источник питания. | руб. | 4990
СН-Цельсий |  | 50568 | Датчик температуры. Предназначен для мониторинга температурных условий и выдачи извещения при изменении заданной температуры на контрольную панель Nord Pro Airпо двунаправленному каналу связи в диапазоне частот 433,05—434,79 МГц. Обеспечивает возможность подключения выносного датчика температуры. | руб. | 5990
СН-Вода |  | 50566 | Датчик для обнаружения утечек воды, водных растворов, иных проводящих неагрессивных жидкостей. Передает извещения на контрольную панель Nord Pro Air по двунаправленному каналу связи в диапазоне частот 433,05—434,79 МГц. Имеет резервный источник питания. | руб. | 4990
СН-Вода-Мини |  | 50567 | Датчик для обнаружения утечек воды, водных растворов, иных проводящих неагрессивных жидкостей в малогабаритном корпусе. Передает извещения на контрольную панель по двунаправленному каналу связи в диапазоне частот 433,05—434,79 МГц. | руб. | 4390
СН-Ретр |  | 50564 | Ретранслятор для передачи радиоканальных сообщений в диапазоне частот 433,05—434,79 МГц между оконечными устройствами (датчиками СН-ИК, СН-СМК, СН-Стекло, СН-Дым, брелками СН-Брелок) и контрольной панелью Nord Pro Air. | руб. | 5590
СН-Ретр-220 |  | 50565 | Ретранслятор для передачи радиоканальных сообщений в диапазоне частот 433,05—434,79 МГц между оконечными устройствами (датчиками СН-ИК, СН-СМК, СН-Стекло, СН-Дым, брелками СН-Брелок) и контрольной панелью Nord Pro Air. | руб. | 5990
СН-Выход |  | 50573 | Оповещатель световой. Предназначен для обозначения эвакуационных путей при возникновении пожара и прочих чрезвычайных событиях. | руб. | 6490
СН-ИПР |  | 50574 | Пожарный извещатель для ручного включения и передачи сигнала пожарной тревоги по беспроводному двунаправленному каналу связи на контрольную панель Nord Pro Air в диапазоне частот от 433,05 до 434,79 МГц. Имеет резервный источник питания. | руб. | 4990
СН-Реле |  | 50570 | Беспроводной блок Реле для управления внешними устройствами. Максимальный ток: 7А / 230 В. Размеры: 65 х 65 х 34 мм | руб. | 4790
СН-Выключатель |  | 50571 | Беспровдной датчик управления внешним устройством. Максимальный ток: 7А / 230 В, Выходное напряжение равно напряжению питания. Размеры: 65 х 65 х 34 мм | руб. | 6490
СН-Розетка |  | 50572 | Беспроводная розетка для контроля подключения нагрузки к электросети 220В. Максимальный ток: 7А / 230 В переменного тока. Размеры: 115х66х30 мм | руб. | 7190
Устройства управления
Модель | Изображение | Код поиска | Описание | Розница |  | Примечание
СН-К |  | 50563 | Беспроводная клавиатура для управления контрольной панельюNord Pro Air. Передает сообщения по двунаправленному каналу связи в диапазоне частот 433,05—434,79 МГц. Резервная и основная батарейки CR123, подстветка клавиш, два светодиода, встроенный зуммер. | руб. | 5390
NB-K12 |  | 50546 | Клавиатура с 12 кнопками, индикацией состояния с помощью двухцветной светодиодной полоски и речевым информатором в комплекте. Без подсветки клавиш. Принцип работы аналогичен клавиатуре K14-LED. | руб. | 4490
NB-K14 |  | 50547 | Проводная клавиатура со встроенным бипером (без речевого информатора и подстветки кнопок) | руб. | 2490
СН-Брелок |  | 50562 | Брелок для управления контрольной панелью Nord Pro Air. Передает сообщения по двунаправленному каналу связи в диапазоне частот 433,05—434,79 МГц. | руб. | 2990
K16-LCD |  | 50548 | Проводная клавиатура для управления контрольными панелями серии Норд, Hunter, Captain. Имеет встроенный динамик для информирования о неисправностях, взятиях/снятиях, задолженности по абонентской плате, отключении за неуплату услуг охраны. | руб. | 7990
Дополнительное оборудование
Модель | Изображение | Код поиска | Описание | Розница |  | Примечание
Выносной датчик температуры |  | 50569 | Предназначен для измерения температуры и контроля ее нахождения внутри заданного диапазона. Подключается к датчику температуры СН-Цельсий или напрямую к контрольной панели. | руб. | 1290
Антенна GSM 2J520 |  | 50576 | Выносная GSM-антенна дипольного типа для контрольных панелей серий Nord Pro и Nord Max. Диполь фиксируется на поверхности на двухстороннюю клейкую ленту. | руб. | 490
Антенна GSM 2J520 угловая |  | 50577 | Выносная GSM-антенна дипольного типа для контрольных панелей Nord Mini, Nord Mini Air. Диполь фиксируется на поверхности на двухстороннюю клейкую ленту. | руб. | 926

## ТЕКО (Астра) ОПС
ТЕКО (Астра) ОПС
www.dssl.ru e-mail: info@dssl.ru
СОДЕРЖАНИЕ | Цены включают НДС
Извещатели оптико-электронные пассивные
Модель | Изображение | Код поиска | Описание | Розница |  | Примечание
Астра-5 исп. А (ИО 409-10) |  | 49928 | ИК пассивный, объемный, 12м, 90 град, самотестирование, контроль вскрытия | руб. | 1100
Астра-5 исп. Б (ИО 309-11) |  | 49984 | ИК пассивный, поверхностный (линза штора), 10м, 7 град, самотестирование, контроль вскрытия | руб. | 1100
Астра-512 (ИО 409-42) |  | 72657 | ИК пассивный, объемный, 10м, 90 град, устойчивость к животным до 20кг, самотестирование, контроль вскрытия | руб. | 1090
Астра-515 исп. А (ИО 409-32) |  | 33755 | ИК пассивный, объемный, 10 м, 90 град, дискретная регулировка чувствительности, угловой кронштейн в комплекте | руб. | 654
Астра-517 исп.Р |  | 49985 | ИК пассивный, объемный, 10 м, 90 град, устойчивость к животным до 20кг, миниатюрный | руб. | 758
Астра-531 ИК (ИО 309-28) |  | 23688 | ИК пассивный, поверхностный, 5 м, 12 град, миниатюрный, контроль вскрытия, шариковый кронштейн в комплекте | руб. | 1094
Астра-7 исп. А (ИО 409-15А) |  | 49986 | ИК пассивный, объемный, потолочный, диаметр зоны 9 м, высота до 3,6 м, дискретная регулировка чувствительности | руб. | 1504
Извещатели поверхностные звуковые
Модель | Изображение | Код поиска | Описание | Розница |  | Примечание
Астра-С (ИО 329-5) |  | 33754 | звуковой поверхностный, дальность 6 м, дискретная регулировка чувствительности, контроль вскрытия, память тревоги | руб. | 1120
Астра-531 АК (ИО 329-16) |  | 77769 | звуковой поверхностный, настенный, потолочный, защита оконных проемов, дальность 6 м, контроль вскрытия, миниатюрный | руб. | 711
Извещатели совмещенные
Модель | Изображение | Код поиска | Описание | Розница |  | Примечание
Астра-621 исп. Р (ИО 415-2) |  | 49988 | ИК + звуковой, настенный, устойчивость к животным до 20 кг, микропроцессор, ИК: 10 м, 90 град, звуковой: 6 м, 2 реле | руб. | 2123
Астра-621 (ИО 415-2) |  | 45954 | ИК + звуковой, настенный, микропроцессор, ИК: 12 м, 90 град, звуковой: 6 м, 2 реле | руб. | 1915
Астра-531 СМ (ИО 315-5) |  | 49987 | ИК + звуковой, настенный, потолочный, защита оконных проемов, ИК: "штора" 5 м, звуковой: 6 м, 1 реле - объединение по "ИЛИ", шариковый кронштейн в комплекте | руб. | 1349
Астра-8 (ИО 415-1) |  | 20644 | ИК + звуковой, потолочный, ИК: диаметр зоны 9 м, звуковой: 6 м, высота до 3,6 м, 2 реле, дискретная регулировка чувствительности АК и ИК каналов | руб. | 2355
Извещатели электро-контактные и аварийные
Модель | Изображение | Код поиска | Описание | Розница |  | Примечание
Астра-361 |  | 26316 | извещатель утечки воды аварийного типа, питание по шлейфу 2,5-30 В, длина кабеля 3 м | руб. | 606
Астра-321 (ИО 101-7) |  | 44464 | тревожная кнопка, фиксация при нажатии, индивидуальные механические ключи разблокировки | руб. | 469
Астра-321 М |  | 35197 | тревожная кнопка, фиксация при нажатии, разблокировка встроенным толкателем на торце извещателя | руб. | 412
Астра-321 Т (ИО 101-7/1) |  | 35200 | тревожная кнопка, фиксация при нажатии, индивидуальные механические ключи разблокировки, контроль вскрытия корпуса | руб. | 469
Оповещатели
Модель | Изображение | Код поиска | Описание | Розница |  | Примечание
Астра-10 исп. М2 |  | 63834 | оповещатель светозвуковой, сверхяркие светодиоды, миниатюрный корпус, питание 10-15 В, 40 мА, 85 дБ | руб. | 515
Астра-10 исп. М1 |  | 49991 | оповещатель световой, сверхяркие светодиоды, миниатюрный корпус, питание 10-15 В, 15 мА | руб. | 266
Астра-10 исп. 3 |  | 49990 | оповещатель светозвуковой, сверхяркие светодиоды, питание 9-27,6 В, 105 дБА, два самостоятельных канала: свет и звук, свет/звук 25 мА/60 мА, защита от переполюсовки, IP54 | руб. | 654
Астра-10 исп. 2 |  | 49989 | оповещатель световой, сверхяркие светодиоды, питание 9-27,6 В, IP54 | руб. | 255
Приборы приемо-контрольные
Модель | Изображение | Код поиска | Описание | Розница |  | Примечание
Контроллер Security Hub 4G (УОО) |  | 50019 | абонентский контроллер для GSM-сигнализации Security Hub, обеспечивает подключение к серверу через Интернет и сети сотовой радиосвязи LTE Cat Nb1 (NB-IoT), контроль до 32 беспроводных извещателей и др. радиоустройств Астра-РИ-М через встроенный радиомодуль 433 МГц, 4 ШС, 6 выходов, вход Touch Memory. | руб. | 9449
Астра-812 Pro |  | 59911 | контроль до 192 радиоустройств Астра-РИ-М через встроенный радиомодуль, до 999 адресных проводных устройств Астра-А через расширители Астра-А РПА, интерфейс RS-485, 1 слот для сменных модулей: Астра-GSM, Астра-LAN или Астра-RS-485. Постановка-снятие PIN-кодами, ключами Touch Memory, брелоками. 3 реле, 3 «открытый коллектор». Программирование и мониторинг с ПК с помощью ПКМ Астра Pro. Возможность настройки с клавиатуры. | руб. | 13764
Контроллер Security Hub (УОО) |  | 50018 | абонентский контроллер для GSM-сигнализации Security Hub, обеспечивает подключение к серверу через Интернет и GSM, контроль до 32 беспроводных извещателей и др. радиоустройств Астра-РИ-М через встроенный радиомодуль 433 МГц, 4 ШС, 6 выходов, вход Touch Memory. | руб. | 8193
Астра-712/2 |  | 49993 | контроль 2 ШС, РИП (место под АКБ 7 А/ч), постановка-снятие ключами Touch Memory или кнопкой (в комплекте), выход для питания извещателей 12В, 550мА. 2 релейных выхода, настройка перемычками | руб. | 2824
Астра-712/1 |  | 49992 | контроль 1 ШС, РИП (место под АКБ 7 А/ч), постановка-снятие ключами Touch Memory или кнопкой (в комплекте), выход для питания извещателей 12В, 550мА, 1 релейный выход, настройка перемычками | руб. | 2676
Релейные устройства
Модель | Изображение | Код поиска | Описание | Розница |  | Примечание
Астра-822 |  | 49994 | Модуль на 8 реле, 100В, 0,1А, с контактами на "размыкание", для работы с Астра-712, Астра-РИ-РПУ, Астра-РИ-М РПУ, УОП Астра-Y, Астра-812 (-812М) | руб. | 1362
Астра-824 |  | 49996 | блок сигнальных реле, 8 реле, 100 В, 0,1А. Работа с ППКУП Астра-812 Pro или РР Астра-РИ-М автономным по RS-485, выбор режимов работы реле с ПК | руб. | 2661
Устройства индикации
Модель | Изображение | Код поиска | Описание | Розница |  | Примечание
Астра-863 исп.А |  | 49997 | блок индикаторов, 8 общих, 38 разделов, для ППКУП Астра-8945 Pro, Астра-812 Pro | руб. | 8710
Встраиваемые модули
Модель | Изображение | Код поиска | Описание | Розница |  | Примечание
Модуль Астра-МР |  | 50005 | эксплуатация в составе прибора приемно-контрольного охранно-пожарного (ППКУП) серии Pro (Астра-8945 Pro, Астра-812 Pro) или Астра-Z-8945 исп.А; выдача извещений и команд управления через системные выходы типа Relay по командам управляющего ППКУП | руб. | 649
Астра-RS-485 |  | 50002 | модуль для установки в ППКУП Астра-812 Pro. Обеспечивает дополнительную линию интерфейса RS-485 для подключения расширителей, организации кольцевого интерфейса или для мониторинга на ПК через устройство Астра-984 | руб. | 999
Астра-LAN (ПАК Астра) |  | 50001 | работа в составе системы с центральным ППКУП серии Pro (Астра-8945 Pro, Астра-812 Pro), обмен информацией с сервером ПАК "Астра" по Интернету через сетевой интерфейс Ethernet 10/100 Base-T с целью удаленного мониторинга и управления ППКОП | руб. | 2775
Астра-GSM (ПАК Астра) |  | 12584 | модуль для установки в ППКУП Астра-812 Pro, цифровой поток на сервер ПАК "Астра" по сети GSM, речевые сообщения, SMS на 8 номеров пользователей | руб. | 4556
Система Астра-А
Модель | Изображение | Код поиска | Описание | Розница |  | Примечание
Астра-БРА |  | 50015 | блок реле адресный для работы с ППКУП Астра-812 Pro через расширитель проводной адресный Астра-А РПА, управление и контроль клапанов противодымной вентиляции, огнезадерживающих клапанов общеобменной вентиляции, дренчерных клапанов | руб. | 3617
Астра-МА |  | 50016 | метка адресная для подключения безадресных устройств с "сухими контактами", 2 ШС, питание от Астра-А РПА | руб. | 1020
Астра-БПА |  | 50014 | блок сигнально-пусковой адресный, 2 выхода с контролем, работа с ППКУП Астра-812 Pro, 4-проводное подключение к АЛС, питание от Астра-А РПА и внешнего источника 12 или 24 В, 4 ШС, установка на дин-рейку | руб. | 4341
Астра-А УДП исп. ПП |  | 50013 | устройство для ручного запуска пожаротушения, работа с ППКУП Астра-812 Pro через расширитель проводной адресный Астра-А РПА, 4-проводный, питание от Астра-А РПА | руб. | 1185
Астра-А УДП исп. ПД |  | 50012 | устройство для ручного запуска дымоудаления, работа с ППКУП Астра-812 Pro через расширитель проводной адресный Астра-А РПА, 4-проводный, питание от Астра-А РПА | руб. | 1185
Астра-А РПА |  | 50011 | расширитель проводной адресный для ППКУП Астра-812 Pro, две адресные линии связи (АЛС), два входа питания (основной и резервный), питание 12-24 В | руб. | 3617
Астра-А ИЛС |  | 50010 | изолятор для адресной линии связи и линии интерфейса RS-485 | руб. | 712
Астра-45А (ИП 513-04-А) |  | 50009 | извещатель адресный пожарный, ручной, работа с ППКУП Астра-812 Pro через расширитель проводной адресный Астра-А РПА, 4-проводный, питание от Астра-А РПА, встроенный изолятор короткого замыкания | руб. | 1206
Астра-42А (ИП 212-13) |  | 50006 | извещатель адресный пожарный, дымовой, оптико-электронный, работа с ППКУП Астра-812 Pro через расширитель проводной адресный Астра-А РПА, 4-проводный, питание от Астра-А РПА | руб. | 1313
Астра-42А исп. ИКЗ (ИП 212-13) |  | 50007 | извещатель адресный пожарный, дымовой, оптико-электронный, работа с ППКУП Астра-812 Pro через расширитель проводной адресный Астра-А РПА, 4-проводный, питание от Астра-А РПА, встроенный изолятор короткого замыкания | руб. | 1717
Астра-43А (ИП 101-02-А1R) |  | 50008 | извещатель адресный пожарный, тепловой, максимально-дифференциальный, работа с ППКУП Астра-812 Pro через расширитель проводной адресный Астра-А РПА, 4-проводный, питание от Астра-А РПА | руб. | 1313
Security Hub
Модель | Изображение | Код поиска | Описание | Розница |  | Примечание
Security Hub (комплект с видеокамерой) |  | 50017 | комплект беспроводной GSM сигнализации с видеонаблюдением для квартиры, загородного дома и т.п., состав комплекта: контроллер, датчик движения, датчик открытия двери, wi-fi-камера; макс. емкость 32 радиодатчика Астра-РИ-М, 433 МГц. Настройка, управление и контроль с помощью мобильного приложения | руб. | 23366
Security Hub (комплект) |  | 52631 | стартовый комплект беспроводной GSM сигнализации для квартиры, загородного дома и т.п., состав комплекта: контроллер, датчик движения, датчик открытия двери; макс. емкость 32 радиодатчика Астра-РИ-М, 433 МГц. Настройка, управление и контроль с помощью мобильного приложения | руб. | 11239
Астра-8121 |  | 57127 | клавиатура радиоканальная для Security Hub, питание от 2-х батарей типоразмера АА 1,5 V или внешнего источника 12 В | руб. | 4986
Система Acтра-P
Модель | Изображение | Код поиска | Описание | Розница |  | Примечание
Астра-Р (комплект) |  | 12994 | комплект: радиоприемное устройство (РПУ) + 2 брелока (РПД), диапазон 433 МГц, дальность 300 м, 1 сигнальное реле, контроль 99 брелоков (РПД), антенна встроенная | руб. | 3579
Астра-Р РПД |  | 13292 | брелок однокнопочный, диапазон 433 МГц, дальность 300 м, контроль разряда батареи | руб. | 1199
Астра-Р РПУ |  | 53500 | радиоприемное устройство, диапазон 433 МГц, дальность 300 м, 1 силовое реле 250 В/1 А, контроль 99 брелоков (РПД), антенна встроенная | руб. | 1460
Система Acтра-PИ-М
Модель | Изображение | Код поиска | Описание | Розница |  | Примечание
Астра-6131 (ИО 32910-1) |  | 59909 | звуковой поверхностный, радиоканальный (433 МГц) для систем Астра-РИ-М и Security Hub, дальность обнаружения 6 м, контроль вскрытия, дальность радиоканала 300 м, элемент питания CR123A в комплекте | руб. | 3024
Астра-3221 |  | 12581 | радиоканальная тревожная кнопка (433 МГц) для систем Астра-РИ-М и Security Hub, бесшумный ход, стационарное крепление или ношение с помощью зажима или цепочки, дальность радиоканала 1000 м, элемент питания CR2430. | руб. | 2669
Астра-3321 (ИО 10210-1) |  | 59912 | извещатель магнитоконтактный, радиоканальный (433 МГц) для систем Астра-РИ-М и Security Hub, возможность подключения внешних СМК или датчиков утечки воды Астра-361, дальность радиоканала 300 м, элемент питания CR123A в комплекте. | руб. | 2252
Астра-421 исп. РК (сигнализатор) |  | 57123 | сигнализатор дымовой, радиоканальный односторонний (433 МГц) для систем Астра-РИ-М и Security Hub, дальность радиоканала 300 м, элемент питания CR123А в комплекте | руб. | 2282
Астра-5121 (ИО 40910-5) |  | 57124 | ИК пассивный, объемный, радиоканальный (433 МГц) для систем Астра-РИ-М и Security Hub, 10 м, 90 град, устойчивость к животным до 20 кг, контроль вскрытия, дальность радиоканала 300 м, элемент питания CR123A в комплекте. | руб. | 2713
Астра-5131 исп. А (ИО 40910-1) |  | 59910 | ИК пассивный, объемный, радиоканальный (433 МГц) для систем Астра-РИ-М и Security Hub, 10 м, 90 град, контроль вскрытия, дальность радиоканала 300 м, элемент питания CR123A в комплекте | руб. | 2422
Астра-5131 исп. Б (ИО 30910-1) |  | 57125 | ИК пассивный, поверхностный (линза штора), радиоканальный (433 МГц) для систем Астра-РИ-М и Security Hub, 10 м, 7-8 град, дальность радиоканала 300 м, элемент питания CR123A в комплекте | руб. | 2060
Астра-621 исп. РК |  | 57126 | ИК+АК, объемный, настенный, радиоканальный (433 МГц) для систем Астра-РИ-М и Security Hub, устойчивость к животным до 20 кг, ИК: 10 м, 90 град, звуковой: 6 м, контроль вскрытия, дальность радиоканала 300 м, элемент питания CR123A в комплекте | руб. | 3768
Астра-8731 |  | 57128 | дистанционное управление устройством с питанием от сети 220 В, подключенным к розетке радиоуправляемого реле (включение/отключение подключенного устройства по командам, получаемым по радиоканалу от ППКУП (Астра-8945 Pro, Астра-812 Pro)* или от радиорасширителя Астра-РИ-М РР в режиме автономный** или от контроллера Security Hub); | руб. | 3301
Астра-РИ-М PP |  | 57129 | радиорасширитель (433 МГц) для автономной работы, контроль 48 радиоустройств, два входа питания (основной и резервный), электропитание от 12 В или 24 В. Антенна штыревая в комплекте | руб. | 4014
Астра-РИ-М РПДК |  | 57131 | брелок радиоканальный 3-х кнопочный (тревога, постановка, снятие), 433 МГц, для систем Астра-РИ-М и Security Hub, дальность радиоканала 1000 м, элемент питания CR2430 в комплекте | руб. | 2108
Астра 8131 |  | 87742 | Астра 8131 - Пульт управления радиоканальный, питание от батареи LS14500 или внешнего источника 12 В | руб. | 3782
Сервисное оборудование
Модель | Изображение | Код поиска | Описание | Розница |  | Примечание
Астра-984 |  | 50000 | Блок сопряжения предназначен для подключения приборов марки "Астра", имеющих интерфейс RS-485, к персональному компьютеру | руб. | 2905
Астра-942 |  | 49998 | лазерный пульт для регистрации и проверки работоспособности адресных проводных устройств Астра-А и радиоустройств Астра-РИ-М | руб. | 1606
CR123A |  | 57136 | CR123A - Элемент питания для беспроводных извещателей Астра-РИ-М выпуска с 2018-2019 гг., светозвукового оповещателя Астра-Z-2345 выпуска с 2017 г. | руб. | 192
LIR123A-PCB(PCM)-LD(/A12787) EEMB |  | 57134 | LIR123A-PCB(PCM)-LD(/A12787) EEMB - Аккумуляторная батарея для контроллеров Security Hub, Security Hub 4G для обеспечения резервирования электропитания | руб. | 436
Кронштейн Астра-5/621 |  | 57133 | шариковый, для извещателей Астра-5 исп. А, Б выпуска с марта 2021 г, Астра-512 выпуска с апреля 2021 г., Астра-621 выпуска с апреля 2021 г., Астра-621 исп. Р, Астра-621 исп. РК | руб. | 55
Кронштейн шариковый Астра |  | 57132 | шариковый, для извещателей Астра-5, Астра-512, Астра-515, Астра-517, Астра-517 исп.Р, Астра-531 исп.ИК, АК, СМ, Астра-6, Астра-621, Астра-9, Астра-5121, Астра-5131 исп. А, Б, Ш | руб. | 55
Кронштейн поворотный Астра |  | 58097 | Кронштейн предназначен для установки на стене или потолке: извещателей Астра-5 исп. А, Б выпуска до 2021 г., Астра-5 исп. В, Астра-6, Астра-511, Астра-516, Астра-551, Астра-552, Астра-621, Астра-641, Астра-642 , Астра-5131 исп. А, Б выпуска до 2020 г., Астра-Z-5145, коммутатора освещения Астра-591; обеспечивает поворот извещателя (коммутатора) в горизонтальной плоскости на 87?, в вертикальной плоскости на 17,5?. | руб. | 55
CR 2430 GR |  | 57137 | CR 2430 GR - Элемент питания для брелоков РПДК Астра-РИ-М, РПД(М) Астра-Р, Астра-Z-3245, браслетов Астра-Р, Астра-Z-3145, лазерных тестеров Астра-941, Астра-942, извещателя Астра-3221 | руб. | 53

## Rubetek ОПС
Rubetek ОПС
www.dssl.ru e-mail: info@dssl.ru
СОДЕРЖАНИЕ | Цены включают НДС
Приборы управления, автоматики и передачи данных
Модель | Изображение | Код поиска | Описание | Розница |  | Примечание
ППК-02-250-0 |  | 65837 | Прибор приёмно-контрольный, без поддержки клапанов. Предназначен для контроля и управления системами пожарной сигнализации, оповещения, пожаротушения, дымоудаления, а также вспомогательным инженерным и технологическим оборудованием, участвующим в обеспечении пожарной безопасности. На адресных приборах ППК-02-500 можно построить распределенную адресную систему АПС, включающую до 250 адресных устройств. | руб. | 21761
ППК-02-250-2 |  | 65859 | Прибор приёмно-контрольный, 2 клапана. Предназначен для контроля и управления системами пожарной сигнализации, оповещения, пожаротушения, дымоудаления, а также вспомогательным инженерным и технологическим оборудованием, участвующим в обеспечении пожарной безопасности. На адресных приборах ППК-02-500 можно построить распределенную адресную систему АПС, включающую до 250 адресных устройств. | руб. | 24480
ППК-02-250-4 |  | 65860 | Прибор приёмно-контрольный, 4 клапана. Предназначен для контроля и управления системами пожарной сигнализации, оповещения, пожаротушения, дымоудаления, а также вспомогательным инженерным и технологическим оборудованием, участвующим в обеспечении пожарной безопасности. На адресных приборах ППК-02-500 можно построить распределенную адресную систему АПС, включающую до 250 адресных устройств. | руб. | 25842
ППК-02-250-7 |  | 65861 | Прибор приёмно-контрольный, 7 клапанов. Предназначен для контроля и управления системами пожарной сигнализации, оповещения, пожаротушения, дымоудаления, а также вспомогательным инженерным и технологическим оборудованием, участвующим в обеспечении пожарной безопасности. На адресных приборах ППК-02-500 можно построить распределенную адресную систему АПС, включающую до 250 адресных устройств. | руб. | 27201
ППК-02-500-0 |  | 79035 | Прибор приемно-контрольный и управления пожарный адресно-аналоговый Данное устройство предназначено для контроля и управления системами пожарной сигнализации, оповещения, пожаротушения, дымоудаления, а также вспомогательным инженерным и технологическим оборудованием, участвующим в обеспечении пожарной безопасности. На адресных приборах ППК-02-500 можно построить распределенную адресную систему АПС, включающую до 250 адресных устройств. | руб. | 23121
КС-02-250 |  | 65862 | Предназначен для контроля и управления сегментами адресных систем пожарной сигнализации, пожаротушения, дымоудаления, оповещения, а также вспомогательным инженерным и технологическим оборудованием, участвующим в обеспечении пожарной безопасности. Применяется с приемно-контрольным прибором ППК-02-500. | руб. | 10200
МПИ-20 |  | 65863 | Данное устройство обеспечивает двухстороннюю связь и передачу данных с ППК, подключенных по интерфейсу CAN, в сеть Ethernet. | руб. | 16320
RA-30 |  | 65864 | Данное устройство предназначено для увеличения длины линий CAN интерфейса, их объединения и ветвления. | руб. | 6800
Проводные извещатели
Модель | Изображение | Код поиска | Описание | Розница |  | Примечание
ИП 212-101 |  | 65866 | Устройство предназначено для раннего обнаружения возгораний, сопровождающихся появлением дыма малой концентрации внутри контролируемого пространства в закрытых помещениях различных зданий и сооружений, и передачи сигнала «Пожар», а также сигналов о своем техническом состоянии на прибор приемно-контрольный пожарный RUBETEK. | руб. | 1420
ИП 212-102/Wh Белый |  | 65867 | Устройство предназначено для раннего обнаружения возгораний, сопровождающихся появлением дыма малой концентрации внутри контролируемого пространства в закрытых помещениях различных зданий и сооружений, и передачи сигнала «Пожар», а также сигналов о своем техническом состоянии на прибор приемно-контрольный по проводной линии связи или контроллеры системы пожарной сигнализации RUBETEK. | руб. | 1306
ИП 101-102-A1R/Wh Белый |  | 65868 | Устройство предназначено для обнаружения возгораний, сопровождающихся повышением температуры внутри контролируемого пространства, и передачи сигнала «Пожар», а также сигналов о своем техническом состоянии на прибор приемно-контрольный по проводной линии связи или контроллеры системы пожарной сигнализации RUBETEK. | руб. | 1768
ИП 513-102 |  | 65869 | Устройство предназначено для ручного включения сигнала «Пожар» в адресной системе пожарной сигнализации RUBETEK. Оснащено встроенным изолятором короткого замыкания. | руб. | 1306
УДП-513-102А |  | 65870 | Устройство предназначено для ручного запуска системы подсветки аварийных выходов и подачи аварийных сигналов на разблокирование эвакуационных и аварийных выходов в адресной системе пожарной сигнализации RUBETEK. Оснащено встроенным изолятором короткого замыкания. | руб. | 1360
УДП-513-102Д |  | 65871 | Устройство предназначено для ручного запуска систем дымоудаления в адресной системе пожарной сигнализации RUBETEK. Оснащено встроенным изолятором короткого замыкания. | руб. | 1360
УДП-513-102П |  | 65872 | Устройство предназначено для ручного запуска систем пожаротушения в адресной системе пожарной сигнализации RUBETEK. Оснащено встроенным изолятором короткого замыкания. | руб. | 1360
Радиоканальные извещатели и расширители
Модель | Изображение | Код поиска | Описание | Розница |  | Примечание
РР-02-250 |  | 65873 | Данное устройство предназначено для увеличения дальности радиосвязи между прибором приемно-контрольным и управления пожарным адресно-аналоговым и радиоканальными устройствами пожарной сигнализации “RUBETEK”, а также для подключения радиоканальных устройств к контроллеру системы КС-02-250. | руб. | 3536
ИП 212-02/Wh Белый |  | 65874 | Устройство предназначено для раннего обнаружения возгораний, сопровождающихся появлением дыма малой концентрации внутри контролируемого пространства в закрытых помещениях различных зданий и сооружений и передачи сигнала «Пожар», а также сигналов о своем техническом состоянии на прибор приемно-контрольный или контроллеры системы пожарной сигнализации RUBETEK. Связь с приборами системы осуществляется посредством радиоканального протокола RF 868 МГц. | руб. | 2040
ИП 101-02-A1R/Wh Белый |  | 65875 | Устройство предназначено для обнаружения возгораний, сопровождающихся повышением температуры внутри контролируемого пространства и передачи сигнала «Пожар», а также сигналов о своем техническом состоянии на прибор приемно-контрольный или контроллеры системы пожарной сигнализации RUBETEK. Связь с приборами системы осуществляется посредством радиоканального протокола RF 868 МГц. | руб. | 2244
ИП 513-02 |  | 65876 | Устройство предназначено для ручного включения сигнала «Пожар» в адресной системе пожарной сигнализации RUBETEK. Применяется с приемно-контрольным прибором и, через радиорасширитель РР-02-250, с контроллером системы КС-02-250. Связь с приборами системы осуществляется посредством радиоканального протокола RF 868 МГц. | руб. | 2312
УДП-513-02А |  | 65877 | Устройство предназначено для ручного запуска систем аварийных выходов и подачи аварийных сигналов на разблокирование эвакуационных и аварийных выходов в адресной системе пожарной сигнализации RUBETEK. Применяется с приемно-контрольным прибором и, через радиорасширитель РР-02-250, с контроллером системы КС-02-250. Связь с приборами системы осуществляется посредством радиоканального протокола RF 868 МГц. | руб. | 2448
УДП-513-02Д |  | 65878 | Устройство предназначено для ручного запуска систем дымоудаления в адресной системе пожарной сигнализации RUBETEK. Применяется с приемно-контрольным прибором и, через радиорасширитель РР-02-250, с контроллером системы КС-02-250. Связь с приборами системы осуществляется посредством радиоканального протокола RF 868 МГц. | руб. | 2448
УДП-513-02П |  | 65879 | Устройство предназначено для ручного запуска систем пожаротушения в адресной системе пожарной сигнализации RUBETEK. Применяется с приемно-контрольным прибором и, через радиорасширитель РР-02-250, с контроллером системы КС-02-250. Связь с приборами системы осуществляется посредством радиоканального протокола RF 868 МГц. | руб. | 2448
Модули управления
Модель | Изображение | Код поиска | Описание | Розница |  | Примечание
МДА-101-1 |  | 65848 | Данное устройство предназначено для управления заслонкой огнезадерживающего клапана или клапана дымоудаления в ручном режиме с выносных кнопок управления или в автоматическом режиме с приемно-контрольного прибора. Количество подключаемых приводов клапанов ПП - 1 | руб. | 3809
МДА-101-2 |  | 65849 | Данное устройство предназначено для управления заслонкой огнезадерживающего клапана или клапана дымоудаления в ручном режиме с выносных кнопок управления или в автоматическом режиме с приемно-контрольного прибора. Количество подключаемых приводов клапанов ПП - 2 | руб. | 4760
МДА-101-3 |  | 65850 | Данное устройство предназначено для управления заслонкой огнезадерживающего клапана или клапана дымоудаления в ручном режиме с выносных кнопок управления или в автоматическом режиме с приемно-контрольного прибора. Количество подключаемых приводов клапанов ПП - 3 | руб. | 5441
АМР-4 |  | 65851 | Данное устройство предназначено для подключения к адресной системе неадресных пожарных извещателей, управления оповещением, инженерными системами и передачи информации о состоянии шлейфа с извещателями в ППК. | руб. | 6120
АР-1 |  | 65852 | Данное устройство предназначено для подключения безадресных устройств с выходом типа «сухой контакт», а также иных исполнительных и технологических систем имеющих выходы типа «сухой контакт» и передачи извещений в ППК. Применяется с приемно-контрольным прибором и контроллером КС-02-250. | руб. | 1156
МР-1 |  | 65853 | Модуль предназначен для подключения к шкафам управления вентилятором дымоудаления ШУ-ДУ и другому оборудованию, управляемому с помощью сухого контакта. | руб. | 1632
МР-4 |  | 65854 | Модуль предназначен для подключения к прибору приемно-контрольному и управления пожарному адресно-аналоговому или к контроллеру системы шкафов управления вентилятором дымоудаления ШУ-ДУ и другого оборудования, управляемого с помощью сухого контакта. | руб. | 4352
БИ-04 |  | 65855 | Данное устройство предназначено для размыкания части ПЛС при обнаружении в ней признаков короткого замыкания с последующим автоматическим восстановлением работоспособности ПЛС. | руб. | 884
Оповещатели
Модель | Изображение | Код поиска | Описание | Розница |  | Примечание
ОР-101 |  | 65856 | Данное устройство предназначено для оповещения людей при возникновении пожара с помощью предзаписанного речевого сообщения. | руб. | 2040
ОР-Р-01 |  | 65857 | Данное устройство предназначено для оповещения людей при возникновении пожара с помощью предзаписанного речевого сообщения. Применяется с приемно-контрольным прибором и, через радиорасширитель РР-02-250, с контроллером КС-02-250. Связь с приборами системы осуществляется посредством радиоканального протокола RF 868 МГц. | руб. | 3264
Модули коммутации
Модель | Изображение | Код поиска | Описание | Розница |  | Примечание
Rubetek МК-1 |  | 65845 | Данное устройство предназначено для контроля линии связи от звуковых и световых пожарных оповещателей, подключаемых к выходам прибора приемно-контрольного и управления пожарного адресно-аналогового и контроллера КС-02-250. | руб. | 95
Rubetek МК-2 |  | 65846 | Данное устройство предназначено для контроля линии связи от сухих контактов шкафов управления и другого оборудования, подключаемого к выходам прибора приемно-контрольного и управления пожарного адресно-аналогового и контроллера КС-02-250. | руб. | 95
Rubetek МК-3 |  | 65847 | Данное устройство предназначено для защиты устройств работающих в сети CAN. Модуль предотвращает появление повышенных напряжений на CAN клеммах защищаемого устройства. | руб. | 887
Rubetek МК-4 |  | 65843 | Предназначен для подключения клапанов противопожарных, шкафов управления и другого оборудования, управляемого с помощью сухого контакта к выходам прибора приемно-контрольного и управления пожарного адресно-аналогового “RUBETEK”. | руб. | 1420
Rubetek МК-6 |  | 65844 | Данное устройство предназначено для подключения и контроля шкафов управления вентилятором дымоудаления ШУ-ДУ и другого оборудования, управляемого с помощью сухого контакта к выходам прибора приемно-контрольного и управления пожарного адресно-аналогового. | руб. | 2514
Панели управления
Модель | Изображение | Код поиска | Описание | Розница |  | Примечание
RCP-05 |  | 65858 | Панель управления системой пожарной сигнализации RCP-05 «RUBETEK» предназначена для создания на ее основе централизованной системы управления пожарной сигнализацией на жилых и коммерческих объектах. | руб. | 110925

## RUBEZ ОПС
RUBEZ ОПС
www.dssl.ru e-mail: info@dssl.ru
СОДЕРЖАНИЕ | Цены включают НДС
Извещатели охранные
Модель | Изображение | Код поиска | Описание | Розница |  | Примечание
ИО30920-2 (ИК, пассивный, штора) |  | 86268 | ИО30920-2 (ИК, пассивный, штора) - извещатель охранный поверхностный оптико-электронный адресный, предназначен для защиты контролируемого помещения от несанкционированного проникновения посторонних лиц, сопровождающееся перемещением в секторе мониторинга. Работает в составе адресной системы под управлением приемно-контрольного прибора Рубеж, обеспечивающим в АЛС обмен в протоколе R3 | руб. | 2226
ИО40920-2 (ИК, пассивный, объёмный) |  | 86270 | ИО40920-2 (ИК, пассивный, объёмный) - извещатель охранный объемный оптико-электронный адресный, предназначен для защиты контролируемого помещения от несанкционированного проникновения посторонних лиц, сопровождающееся перемещением в секторе мониторинга. Работает в составе адресной системы под управлением приемно-контрольного прибора Рубеж, обеспечивающим в АЛС обмен в протоколе R3. | руб. | 2273
ИО32920-2 (акустический, разбитие стекла) |  | 86269 | ИО32920-2 (акустический, разбитие стекла) - извещатель охранный поверхностный звуковой адресный, предназначен для защиты контролируемого помещения от несанкционированного проникновения посторонних лиц путем разрушения стекол или остекленных конструкций и передачи сигналов «Тревога». Работает в составе адресной системы под управлением приемно-контрольного прибора Рубеж, обеспечивающим в АЛС обмен в протоколе R3 | руб. | 2252
ИО10220-2 (магнитоуправляемый, на открывание) |  | 86267 | ИО10220-2 (магнитоуправляемый, на открывание) - извещатель охранный магнитоуправляемый адресный, предназначен для защиты контролируемого помещения от несанкционированного проникновения посторонних лиц, сопровождающимся взломом дверей и окон. Работает в составе адресной системы под управлением приемно-контрольного прибора Рубеж, обеспечивающим в АЛС обмен в протоколе R3. | руб. | 642
Извещатели пожарные
Модель | Изображение | Код поиска | Описание | Розница |  | Примечание
ИП 212-1В-R3-Н-М20 |  | 86331 | ИП 212-1В-R3-Н-М20 - извещатель пожарный дымовой оптико-электронный точечный взрывозащищённый адресный, предназначен для обнаружения загораний, сопровождающихся появлением дыма или продуктов горения малой концентрации в закрытых помещениях зданий и сооружений, и передачи сигнала «Пожар», а также информации о своем техническом состоянии в приемно-контрольный прибор Рубеж по протоколу R3. | руб. | 44554
ИП 212-1В-R3-Н-К |  | 86330 | ИП 212-1В-R3-Н-К - извещатель пожарный дымовой оптико-электронный точечный взрывозащищённый адресный, предназначен для обнаружения загораний, сопровождающихся появлением дыма или продуктов горения малой концентрации в закрытых помещениях зданий и сооружений, и передачи сигнала «Пожар», а также информации о своем техническом состоянии в приемно-контрольный прибор Рубеж по протоколу R3. | руб. | 44554
ИП 212-1В-R3-Н-БСЗ |  | 86329 | ИП 212-1В-R3-Н-БСЗ - извещатель пожарный дымовой оптико-электронный точечный взрывозащищённый адресный, предназначен для обнаружения загораний, сопровождающихся появлением дыма или продуктов горения малой концентрации в закрытых помещениях зданий и сооружений, и передачи сигнала «Пожар», а также информации о своем техническом состоянии в приемно-контрольный прибор Рубеж по протоколу R3. | руб. | 44554
ExИП 535-1В-R3-А-M20 |  | 86193 | ExИП 535-1В-R3-А-M20 - предназначен для ручного включения сигнала «Пожар» из взрывоопасных зон в системах охранно-пожарной сигнализации и противопожарной защиты, работающих под управлением приемно-контрольного прибора «R3-Рубеж-2ОП» или прибора «Рубеж-2ОП» прот. R3 | руб. | 23088
ExИП 535-1В-R3-Н-Т-G3/4 |  | 86219 | ExИП 535-1В-R3-Н-Т-G3/4 - предназначен для ручного включения сигнала «Пожар» из взрывоопасных зон в системах охранно-пожарной сигнализации и противопожарной защиты, работающих под управлением приемно-контрольного прибора «R3-Рубеж-2ОП» или прибора «Рубеж-2ОП» прот. R3 | руб. | 37575
ExИП 535-1В-R3-Н-Т-G1/2 |  | 86218 | ExИП 535-1В-R3-Н-Т-G1/2 - предназначен для ручного включения сигнала «Пожар» из взрывоопасных зон в системах охранно-пожарной сигнализации и противопожарной защиты, работающих под управлением приемно-контрольного прибора «R3-Рубеж-2ОП» или прибора «Рубеж-2ОП» прот. R3 | руб. | 37575
ExИП 535-1В-R3-Н-К |  | 86217 | ExИП 535-1В-R3-Н-К - предназначен для ручного включения сигнала «Пожар» из взрывоопасных зон в системах охранно-пожарной сигнализации и противопожарной защиты, работающих под управлением приемно-контрольного прибора «R3-Рубеж-2ОП» или прибора «Рубеж-2ОП» прот. R3 | руб. | 37575
ExИП 535-1В-R3-Н-БСЗ-18 |  | 86216 | ExИП 535-1В-R3-Н-БСЗ-18 - предназначен для ручного включения сигнала «Пожар» из взрывоопасных зон в системах охранно-пожарной сигнализации и противопожарной защиты, работающих под управлением приемно-контрольного прибора «R3-Рубеж-2ОП» или прибора «Рубеж-2ОП» прот. R3 | руб. | 37575
ExИП 535-1В-R3-Н-БСЗ |  | 86215 | ExИП 535-1В-R3-Н-БСЗ - предназначен для ручного включения сигнала «Пожар» из взрывоопасных зон в системах охранно-пожарной сигнализации и противопожарной защиты, работающих под управлением приемно-контрольного прибора «R3-Рубеж-2ОП» или прибора «Рубеж-2ОП» прот. R3 | руб. | 37575
ExИП 535-1В-R3-Н-Б-18 |  | 86214 | ExИП 535-1В-R3-Н-Б-18 - предназначен для ручного включения сигнала «Пожар» из взрывоопасных зон в системах охранно-пожарной сигнализации и противопожарной защиты, работающих под управлением приемно-контрольного прибора «R3-Рубеж-2ОП» или прибора «Рубеж-2ОП» прот. R3 | руб. | 37575
ExИП 535-1В-R3-Н-Б |  | 86213 | ExИП 535-1В-R3-Н-Б - предназначен для ручного включения сигнала «Пожар» из взрывоопасных зон в системах охранно-пожарной сигнализации и противопожарной защиты, работающих под управлением приемно-контрольного прибора «R3-Рубеж-2ОП» или прибора «Рубеж-2ОП» прот. R3 | руб. | 37575
ExИП 535-1В-R3-Н-MG3/4-18 |  | 86212 | ExИП 535-1В-R3-Н-MG3/4-18 - предназначен для ручного включения сигнала «Пожар» из взрывоопасных зон в системах охранно-пожарной сигнализации и противопожарной защиты, работающих под управлением приемно-контрольного прибора «R3-Рубеж-2ОП» или прибора «Рубеж-2ОП» прот. R3 | руб. | 37575
ExИП 535-1В-R3-Н-MG3/4 |  | 86211 | ExИП 535-1В-R3-Н-MG3/4 - предназначен для ручного включения сигнала «Пожар» из взрывоопасных зон в системах охранно-пожарной сигнализации и противопожарной защиты, работающих под управлением приемно-контрольного прибора «R3-Рубеж-2ОП» или прибора «Рубеж-2ОП» прот. R3 | руб. | 37575
ExИП 535-1В-R3-Н-MG1/2 |  | 86210 | ExИП 535-1В-R3-Н-MG1/2 - предназначен для ручного включения сигнала «Пожар» из взрывоопасных зон в системах охранно-пожарной сигнализации и противопожарной защиты, работающих под управлением приемно-контрольного прибора «R3-Рубеж-2ОП» или прибора «Рубеж-2ОП» прот. R3 | руб. | 37575
ExИП 535-1В-R3-Н-M25 |  | 86209 | ExИП 535-1В-R3-Н-M25 - предназначен для ручного включения сигнала «Пожар» из взрывоопасных зон в системах охранно-пожарной сигнализации и противопожарной защиты, работающих под управлением приемно-контрольного прибора «R3-Рубеж-2ОП» или прибора «Рубеж-2ОП» прот. R3 | руб. | 37575
ExИП 535-1В-R3-Н-M20 |  | 86208 | ExИП 535-1В-R3-Н-M20 - предназначен для ручного включения сигнала «Пожар» из взрывоопасных зон в системах охранно-пожарной сигнализации и противопожарной защиты, работающих под управлением приемно-контрольного прибора «R3-Рубеж-2ОП» или прибора «Рубеж-2ОП» прот. R3 | руб. | 37575
ExИП 535-1В-R3-А-Т-G3/4 |  | 86207 | ExИП 535-1В-R3-А-Т-G3/4 - предназначен для ручного включения сигнала «Пожар» из взрывоопасных зон в системах охранно-пожарной сигнализации и противопожарной защиты, работающих под управлением приемно-контрольного прибора «R3-Рубеж-2ОП» или прибора «Рубеж-2ОП» прот. R3 | руб. | 23088
ExИП 535-1В-R3-А-К |  | 86205 | ExИП 535-1В-R3-А-К - предназначен для ручного включения сигнала «Пожар» из взрывоопасных зон в системах охранно-пожарной сигнализации и противопожарной защиты, работающих под управлением приемно-контрольного прибора «R3-Рубеж-2ОП» или прибора «Рубеж-2ОП» прот. R3 | руб. | 23088
ExИП 535-1В-R3-А-Т-G1/2 |  | 86206 | ExИП 535-1В-R3-А-Т-G1/2 - предназначен для ручного включения сигнала «Пожар» из взрывоопасных зон в системах охранно-пожарной сигнализации и противопожарной защиты, работающих под управлением приемно-контрольного прибора «R3-Рубеж-2ОП» или прибора «Рубеж-2ОП» прот. R3 | руб. | 23088
ExИП 535-1В-R3-А-MG3/4 |  | 86198 | ExИП 535-1В-R3-А-MG3/4 - предназначен для ручного включения сигнала «Пожар» из взрывоопасных зон в системах охранно-пожарной сигнализации и противопожарной защиты, работающих под управлением приемно-контрольного прибора «R3-Рубеж-2ОП» или прибора «Рубеж-2ОП» прот. R3 | руб. | 23088
ExИП 535-1В-R3-А-MG1/2+3-М20 |  | 86197 | ExИП 535-1В-R3-А-MG1/2+3-М20 - предназначен для ручного включения сигнала «Пожар» из взрывоопасных зон в системах охранно-пожарной сигнализации и противопожарной защиты, работающих под управлением приемно-контрольного прибора «R3-Рубеж-2ОП» или прибора «Рубеж-2ОП» прот. R3 | руб. | 23088
ExИП 535-1В-R3-А-MG1/2 |  | 86196 | ExИП 535-1В-R3-А-MG1/2 - предназначен для ручного включения сигнала «Пожар» из взрывоопасных зон в системах охранно-пожарной сигнализации и противопожарной защиты, работающих под управлением приемно-контрольного прибора «R3-Рубеж-2ОП» или прибора «Рубеж-2ОП» прот. R3 | руб. | 23088
ExИП 535-1В-R3-А-M25-18 |  | 86195 | ExИП 535-1В-R3-А-M25-18 - предназначен для ручного включения сигнала «Пожар» из взрывоопасных зон в системах охранно-пожарной сигнализации и противопожарной защиты, работающих под управлением приемно-контрольного прибора «R3-Рубеж-2ОП» или прибора «Рубеж-2ОП» прот. R3 | руб. | 23088
ExИП 535-1В-R3-А-MG3/4+3-М25 |  | 86200 | ExИП 535-1В-R3-А-MG3/4+3-М25 - предназначен для ручного включения сигнала «Пожар» из взрывоопасных зон в системах охранно-пожарной сигнализации и противопожарной защиты, работающих под управлением приемно-контрольного прибора «R3-Рубеж-2ОП» или прибора «Рубеж-2ОП» прот. R3 | руб. | 23088
ExИП 535-1В-R3-А-Б |  | 86201 | ExИП 535-1В-R3-А-Б - предназначен для ручного включения сигнала «Пожар» из взрывоопасных зон в системах охранно-пожарной сигнализации и противопожарной защиты, работающих под управлением приемно-контрольного прибора «R3-Рубеж-2ОП» или прибора «Рубеж-2ОП» прот. R3 | руб. | 23088
ExИП 535-1В-R3-А-Б-18 |  | 86202 | ExИП 535-1В-R3-А-Б-18 - предназначен для ручного включения сигнала «Пожар» из взрывоопасных зон в системах охранно-пожарной сигнализации и противопожарной защиты, работающих под управлением приемно-контрольного прибора «R3-Рубеж-2ОП» или прибора «Рубеж-2ОП» прот. R3 | руб. | 23088
ExИП 535-1В-R3-А-БСЗ |  | 86203 | ExИП 535-1В-R3-А-БСЗ - предназначен для ручного включения сигнала «Пожар» из взрывоопасных зон в системах охранно-пожарной сигнализации и противопожарной защиты, работающих под управлением приемно-контрольного прибора «R3-Рубеж-2ОП» или прибора «Рубеж-2ОП» прот. R3 | руб. | 23088
ExИП 535-1В-R3-А-БСЗ-18 |  | 86204 | ExИП 535-1В-R3-А-БСЗ-18 - предназначен для ручного включения сигнала «Пожар» из взрывоопасных зон в системах охранно-пожарной сигнализации и противопожарной защиты, работающих под управлением приемно-контрольного прибора «R3-Рубеж-2ОП» или прибора «Рубеж-2ОП» прот. R3 | руб. | 23088
ExИП 535-1В-R3-А-MG3/4-18 |  | 86199 | ExИП 535-1В-R3-А-MG3/4-18 - предназначен для ручного включения сигнала «Пожар» из взрывоопасных зон в системах охранно-пожарной сигнализации и противопожарной защиты, работающих под управлением приемно-контрольного прибора «R3-Рубеж-2ОП» или прибора «Рубеж-2ОП» прот. R3 | руб. | 23088
ИП 212-1В-R3-Н-МG3/4 |  | 86333 | ИП 212-1В-R3-Н-МG3/4 - извещатель пожарный дымовой оптико-электронный точечный взрывозащищённый адресный, предназначен для обнаружения загораний, сопровождающихся появлением дыма или продуктов горения малой концентрации в закрытых помещениях зданий и сооружений, и передачи сигнала «Пожар», а также информации о своем техническом состоянии в приемно-контрольный прибор Рубеж по протоколу R3. | руб. | 44554
ИП 212-1В-R3-Н-МG1/2 |  | 86332 | ИП 212-1В-R3-Н-МG1/2 - извещатель пожарный дымовой оптико-электронный точечный взрывозащищённый адресный, предназначен для обнаружения загораний, сопровождающихся появлением дыма или продуктов горения малой концентрации в закрытых помещениях зданий и сооружений, и передачи сигнала «Пожар», а также информации о своем техническом состоянии в приемно-контрольный прибор Рубеж по протоколу R3. | руб. | 44554
ИП 212-1В-R3-Н-Б+К |  | 86328 | ИП 212-1В-R3-Н-Б+К - извещатель пожарный дымовой оптико-электронный точечный взрывозащищённый адресный, предназначен для обнаружения загораний, сопровождающихся появлением дыма или продуктов горения малой концентрации в закрытых помещениях зданий и сооружений, и передачи сигнала «Пожар», а также информации о своем техническом состоянии в приемно-контрольный прибор Рубеж по протоколу R3. | руб. | 44554
ИП 212-1В-R3-А-Т-G3/4 |  | 86326 | ИП 212-1В-R3-А-Т-G3/4 - извещатель пожарный дымовой оптико-электронный точечный взрывозащищённый адресный, предназначен для обнаружения загораний, сопровождающихся появлением дыма или продуктов горения малой концентрации в закрытых помещениях зданий и сооружений, и передачи сигнала «Пожар», а также информации о своем техническом состоянии в приемно-контрольный прибор Рубеж по протоколу R3. | руб. | 29263
ИП 212-1В-R3-А-Т-G1/2 |  | 86325 | ИП 212-1В-R3-А-Т-G1/2 - извещатель пожарный дымовой оптико-электронный точечный взрывозащищённый адресный, предназначен для обнаружения загораний, сопровождающихся появлением дыма или продуктов горения малой концентрации в закрытых помещениях зданий и сооружений, и передачи сигнала «Пожар», а также информации о своем техническом состоянии в приемно-контрольный прибор Рубеж по протоколу R3. | руб. | 29263
ИП 212-1В-R3-А-МG3/4 |  | 86324 | ИП 212-1В-R3-А-МG3/4 - извещатель пожарный дымовой оптико-электронный точечный взрывозащищённый адресный, предназначен для обнаружения загораний, сопровождающихся появлением дыма или продуктов горения малой концентрации в закрытых помещениях зданий и сооружений, и передачи сигнала «Пожар», а также информации о своем техническом состоянии в приемно-контрольный прибор Рубеж по протоколу R3. | руб. | 29263
ИП 212-1В-R3-А-МG1/2 |  | 86323 | ИП 212-1В-R3-А-МG1/2 - извещатель пожарный дымовой оптико-электронный точечный взрывозащищённый адресный, предназначен для обнаружения загораний, сопровождающихся появлением дыма или продуктов горения малой концентрации в закрытых помещениях зданий и сооружений, и передачи сигнала «Пожар», а также информации о своем техническом состоянии в приемно-контрольный прибор Рубеж по протоколу R3. | руб. | 29263
ИП 212-1В-R3-А-Б |  | 86319 | ИП 212-1В-R3-А-Б - извещатель пожарный дымовой оптико-электронный точечный взрывозащищённый адресный, предназначен для обнаружения загораний, сопровождающихся появлением дыма или продуктов горения малой концентрации в закрытых помещениях зданий и сооружений, и передачи сигнала «Пожар», а также информации о своем техническом состоянии в приемно-контрольный прибор Рубеж по протоколу R3. | руб. | 29263
ИП 212-1В-R3-А-М20 |  | 86322 | ИП 212-1В-R3-А-М20 - извещатель пожарный дымовой оптико-электронный точечный взрывозащищённый адресный, предназначен для обнаружения загораний, сопровождающихся появлением дыма или продуктов горения малой концентрации в закрытых помещениях зданий и сооружений, и передачи сигнала «Пожар», а также информации о своем техническом состоянии в приемно-контрольный прибор Рубеж по протоколу R3. | руб. | 29263
ИП 212-1В-R3-А-К |  | 86321 | ИП 212-1В-R3-А-К - извещатель пожарный дымовой оптико-электронный точечный взрывозащищённый адресный, предназначен для обнаружения загораний, сопровождающихся появлением дыма или продуктов горения малой концентрации в закрытых помещениях зданий и сооружений, и передачи сигнала «Пожар», а также информации о своем техническом состоянии в приемно-контрольный прибор Рубеж по протоколу R3. | руб. | 29263
ИП 212-1В-R3-А-БСЗ |  | 86320 | ИП 212-1В-R3-А-БСЗ - извещатель пожарный дымовой оптико-электронный точечный взрывозащищённый адресный, предназначен для обнаружения загораний, сопровождающихся появлением дыма или продуктов горения малой концентрации в закрытых помещениях зданий и сооружений, и передачи сигнала «Пожар», а также информации о своем техническом состоянии в приемно-контрольный прибор Рубеж по протоколу R3. | руб. | 29263
ИП 101-29-PR-R3 без б/о |  | 86318 | ИП 101-29-PR-R3 без б/о - извещатель пожарный тепловой максимально-дифференциальный адресно-аналоговый, предназначен для обнаружения возгораний, сопровождающихся повышением температуры и передачи сигнала «Пожар», а также сигналов о своем техническом состоянии в приемно-контрольный прибор Рубеж, обеспечивающий в АЛС обмен в протоколе R3. Извещатель ИП 101-29-PR-R3 поставляется без базового основания | руб. | 1369
ИП 101-29-PR-R3 W1.02 |  | 25647 | ИП 101-29-PR-R3 W1.02 - извещатель пожарный тепловой максимально-дифференциальный адресно-аналоговый, предназначен для обнаружения возгораний, сопровождающихся повышением температуры внутри контролируемого пространства и передачи сигнала «Пожар», а также сигналов о своем техническом состоянии в приемно-контрольный прибор Рубеж, обеспечивающий в АЛС обмен в протоколе R3 | руб. | 1534
ТЮЛЬПАН 64/2-R3 |  | 37424 | ТЮЛЬПАН 64/2-R3 - извещатель пожарный пламени «ТЮЛЬПАН 64/2-R3» используются для противопожарной защиты объектов со сложными условиями эксплуатации характерных для помещений производств, технологических процессов. Извещатель предназначен для обнаружения электромагнитного излучения пламени, формирования извещений о пожаре и передачи своего состояния в приборы «R3?Рубеж-2ОП» или «Рубеж-2ОП» прот. R3 | руб. | 32651
ИПР 513-11ИКЗ-А-R3 |  | 25646 | ИПР 513-11ИКЗ-А-R3 - извещатель пожарный ручной адресный с встроенным изолятором короткого замыкания, предназначен для ручного включения сигнала «Пожар» в адресных системах пожарной и охранно-пожарной сигнализации. Работает в составе адресной системы под управлением приемно-контрольного прибора Рубеж, обеспечивающим в АЛС обмен в протоколе R3. | руб. | 1268
ИП 212-64-R3 без б/о |  | 69409 | ИП 212-64-R3 без б/о - извещатель пожарный дымовой оптико-электронный адресно-аналоговый, предназначен для обнаружения загораний, сопровождающихся появлением дыма малой концентрации и передачи сигнала «Пожар», а также сигналов о своем техническом состоянии в приемно-контрольный прибор Рубеж, обеспечивающий в АЛС обмен в протоколе R3. Извещатель ИП 212-64-R3 поставляется без базового основания. | руб. | 1434
ИПДЛ–264/1-100-R3 (ИП 212-264/20) |  | 25648 | ИПДЛ–264/1-100-R3 (ИП 212-264/20) - извещатель пожарный дымовой линейный, может использоваться для противопожарной защиты объектов со сложными условиями эксплуатации, обусловленными протяженными зонами, большими площадями и высокими потолками. Работает в составе адресной системы под управлением приемно-контрольного прибора Рубеж, обеспечивающим в АЛС обмен в протоколе R3. | руб. | 29347
ИП 212/101-64-PR-R3 без б/о |  | 86338 | ИП 212/101-64-PR-R3 без б/о - извещатель пожарный комбинированный дымовой оптико-электронный тепловой максимально-дифференциальный адресно-аналоговый, предназначен для обнаружения возгораний, сопровождающихся появлением дыма малой концентрации, а также повышением температуры внутри контролируемого пространства и передачи сигнала «Пожар», а также сигналов о своем техническом состоянии в приемно-контрольный прибор Рубеж, обеспечивающий в АЛС обмен в протоколе R3. | руб. | 2136
ИП 212-1В-R3-Н-Т-G1/2 |  | 86334 | ИП 212-1В-R3-Н-Т-G1/2 - извещатель пожарный дымовой оптико-электронный точечный взрывозащищённый адресный, предназначен для обнаружения загораний, сопровождающихся появлением дыма или продуктов горения малой концентрации в закрытых помещениях зданий и сооружений, и передачи сигнала «Пожар», а также информации о своем техническом состоянии в приемно-контрольный прибор Рубеж по протоколу R3. | руб. | 44554
ИП 212-1В-R3-Н-Т-G3/4 |  | 86335 | ИП 212-1В-R3-Н-Т-G3/4 - извещатель пожарный дымовой оптико-электронный точечный взрывозащищённый адресный, предназначен для обнаружения загораний, сопровождающихся появлением дыма или продуктов горения малой концентрации в закрытых помещениях зданий и сооружений, и передачи сигнала «Пожар», а также информации о своем техническом состоянии в приемно-контрольный прибор Рубеж по протоколу R3. | руб. | 44554
ИП 212-1В-R3-Н-Т-G3/4+З-М20 |  | 86336 | ИП 212-1В-R3-Н-Т-G3/4+З-М20 - извещатель пожарный дымовой оптико-электронный точечный взрывозащищённый адресный, предназначен для обнаружения загораний, сопровождающихся появлением дыма или продуктов горения малой концентрации в закрытых помещениях зданий и сооружений, и передачи сигнала «Пожар», а также информации о своем техническом состоянии в приемно-контрольный прибор Рубеж по протоколу R3. | руб. | 44554
ИП 212-64-R3 W1.02 |  | 28970 | ИП 212-64-R3 W1.02 - извещатель пожарный дымовой оптико-электронный адресно-аналоговый, предназначен для обнаружения загораний, сопровождающихся появлением дыма малой концентрации внутри контролируемого пространства в закрытых помещениях различных зданий и сооружений и передачи сигнала «Пожар», а также сигналов о своем техническом состоянии в приемно-контрольный прибор Рубеж, обеспечивающий в АЛС обмен в протоколе R3. | руб. | 1558
ИП 212-1В-R3-Н-Б |  | 86327 | ИП 212-1В-R3-Н-Б - извещатель пожарный дымовой оптико-электронный точечный взрывозащищённый адресный, предназначен для обнаружения загораний, сопровождающихся появлением дыма или продуктов горения малой концентрации в закрытых помещениях зданий и сооружений, и передачи сигнала «Пожар», а также информации о своем техническом состоянии в приемно-контрольный прибор Рубеж по протоколу R3. | руб. | 44554
ИП 212/101-64-PR-R3 W1.02 |  | 86337 | ИП 212/101-64-PR-R3 W1.02 - извещатель пожарный комбинированный дымовой оптико-электронный тепловой максимально-дифференциальный адресно-аналоговый, предназначен для обнаружения возгораний, сопровождающихся появлением дыма малой концентрации, а также повышением температуры внутри контролируемого пространства и передачи сигнала «Пожар», а также сигналов о своем техническом состоянии в приемно-контрольный прибор Рубеж, обеспечивающий в АЛС обмен в протоколе R3. | руб. | 2182
ИПР 513-11-А-R3 |  | 86341 | ИПР 513-11-А-R3 - извещатель пожарный ручной адресный, предназначен для ручного включения сигнала «Пожар» в адресных системах пожарной и охранно-пожарной сигнализации. Работает в составе адресной системы под управлением приемно-контрольного прибора Рубеж, обеспечивающим в АЛС обмен в протоколе R3. | руб. | 1151
ИПДЛ–264/2-150-R3 (ИП 212-264/30) |  | 86340 | ИПДЛ–264/2-150-R3 (ИП 212-264/30) - извещатель пожарный дымовой линейный, может использоваться для противопожарной защиты объектов со сложными условиями эксплуатации, обусловленными протяженными зонами, большими площадями и высокими потолками. Работает в составе адресной системы под управлением приемно-контрольного прибора Рубеж, обеспечивающим в АЛС обмен в протоколе R3. | руб. | 17847
ExИП 535-1В-R3-А-M25 |  | 86194 | ExИП 535-1В-R3-А-M25 - предназначен для ручного включения сигнала «Пожар» из взрывоопасных зон в системах охранно-пожарной сигнализации и противопожарной защиты, работающих под управлением приемно-контрольного прибора «R3-Рубеж-2ОП» или прибора «Рубеж-2ОП» прот. R3 | руб. | 23088
ИПДЛ–264/1-75-R3 (ИП 212-264/10) |  | 86339 | ИПДЛ–264/1-75-R3 (ИП 212-264/10) - извещатель пожарный дымовой линейный, может использоваться для противопожарной защиты объектов со сложными условиями эксплуатации, обусловленными протяженными зонами, большими площадями и высокими потолками. Работает в составе адресной системы под управлением приемно-контрольного прибора Рубеж, обеспечивающим в АЛС обмен в протоколе R3. | руб. | 26174
ИПДЛ–264/1-50-R3 (ИП 212-264) |  | 37423 | ИПДЛ–264/1-50-R3 (ИП 212-264) - извещатель пожарный дымовой линейный, может использоваться для противопожарной защиты объектов со сложными условиями эксплуатации, обусловленными протяженными зонами, большими площадями и высокими потолками. Работает в составе адресной системы под управлением приемно-контрольного прибора Рубеж, обеспечивающим в АЛС обмен в протоколе R3. | руб. | 23795
ТЮЛЬПАН 64/2 Ex-R3 |  | 37429 | ТЮЛЬПАН 64/2 Ex-R3 - извещатель пожарный пламени взрывозащищённый адресный, предназначен для обнаружения очага открытого естественного пламени и формирования извещения о пожаре при работе во взрывоопасных смесях газов или паров с воздухом. Извещатель работают под управлением приемно-контрольного прибора «R3-Рубеж-2ОП» или прибора «Рубеж-2ОП» прот. R3. | руб. | 64178
Извещатели тепловые
Модель | Изображение | Код поиска | Описание | Розница |  | Примечание
ИП 101-1В-R3-Р-РR-А-МG3/4+З-М27 |  | 86283 | ИП 101-1В-R3-Р-РR-А-МG3/4+З-М27 - извещатель пожарный тепловой точечный адресный, максимальные и максимально-дифференциальные взрывозащищённые, предназначены для подачи извещения о пожаре при повышении температуры контролируемой среды выше допустимой (или скорости повышения температуры) в системах пожарной сигнализации, работающих под управлением приемно-контрольного прибора «R3-Рубеж-2ОП» или прибора «Рубеж-2ОП» прот. R3 | руб. | 20085
ИП 101-1В-R3-Р-РR-А-МG3/4 |  | 86282 | ИП 101-1В-R3-Р-РR-А-МG3/4 - извещатель пожарный тепловой точечный адресный, максимальные и максимально-дифференциальные взрывозащищённые, предназначены для подачи извещения о пожаре при повышении температуры контролируемой среды выше допустимой (или скорости повышения температуры) в системах пожарной сигнализации, работающих под управлением приемно-контрольного прибора «R3-Рубеж-2ОП» или прибора «Рубеж-2ОП» прот. R3 | руб. | 20085
ИП 101-1В-R3-Р-РR-А-МG1/2+З-М27 |  | 86281 | ИП 101-1В-R3-Р-РR-А-МG1/2+З-М27 - извещатель пожарный тепловой точечный адресный, максимальные и максимально-дифференциальные взрывозащищённые, предназначены для подачи извещения о пожаре при повышении температуры контролируемой среды выше допустимой (или скорости повышения температуры) в системах пожарной сигнализации, работающих под управлением приемно-контрольного прибора «R3-Рубеж-2ОП» или прибора «Рубеж-2ОП» прот. R3 | руб. | 20085
ИП 101-1В-R3-Р-РR-А-МG1/2 |  | 86280 | ИП 101-1В-R3-Р-РR-А-МG1/2 - извещатель пожарный тепловой точечный адресный, максимальные и максимально-дифференциальные взрывозащищённые, предназначены для подачи извещения о пожаре при повышении температуры контролируемой среды выше допустимой (или скорости повышения температуры) в системах пожарной сигнализации, работающих под управлением приемно-контрольного прибора «R3-Рубеж-2ОП» или прибора «Рубеж-2ОП» прот. R3 | руб. | 20085
ИП 101-1В-R3-Р-РR-А-М25 |  | 86279 | ИП 101-1В-R3-Р-РR-А-М25 - извещатель пожарный тепловой точечный адресный, максимальные и максимально-дифференциальные взрывозащищённые, предназначены для подачи извещения о пожаре при повышении температуры контролируемой среды выше допустимой (или скорости повышения температуры) в системах пожарной сигнализации, работающих под управлением приемно-контрольного прибора «R3-Рубеж-2ОП» или прибора «Рубеж-2ОП» прот. R3 | руб. | 20085
ИП 101-1В-R3-Р-РR-А-М20 |  | 86278 | ИП 101-1В-R3-Р-РR-А-М20 - извещатель пожарный тепловой точечный адресный, максимальные и максимально-дифференциальные взрывозащищённые, предназначены для подачи извещения о пожаре при повышении температуры контролируемой среды выше допустимой (или скорости повышения температуры) в системах пожарной сигнализации, работающих под управлением приемно-контрольного прибора «R3-Рубеж-2ОП» или прибора «Рубеж-2ОП» прот. R3 | руб. | 20085
ИП 101-1В-R3-Р-РR-А-К |  | 86277 | ИП 101-1В-R3-Р-РR-А-К - извещатель пожарный тепловой точечный адресный, максимальные и максимально-дифференциальные взрывозащищённые, предназначены для подачи извещения о пожаре при повышении температуры контролируемой среды выше допустимой (или скорости повышения температуры) в системах пожарной сигнализации, работающих под управлением приемно-контрольного прибора «R3-Рубеж-2ОП» или прибора «Рубеж-2ОП» прот. R3 | руб. | 20085
ИП 101-1В-R3-Р-РR-А-БСЗ |  | 86276 | ИП 101-1В-R3-Р-РR-А-БСЗ - извещатель пожарный тепловой точечный адресный, максимальные и максимально-дифференциальные взрывозащищённые, предназначены для подачи извещения о пожаре при повышении температуры контролируемой среды выше допустимой (или скорости повышения температуры) в системах пожарной сигнализации, работающих под управлением приемно-контрольного прибора «R3-Рубеж-2ОП» или прибора «Рубеж-2ОП» прот. R3 | руб. | 20085
ИП 101-1В-R3-Р-РR-А-Б+3-М27 |  | 86275 | ИП 101-1В-R3-Р-РR-А-Б+3-М27 - извещатель пожарный тепловой точечный адресный, максимальные и максимально-дифференциальные взрывозащищённые, предназначены для подачи извещения о пожаре при повышении температуры контролируемой среды выше допустимой (или скорости повышения температуры) в системах пожарной сигнализации, работающих под управлением приемно-контрольного прибора «R3-Рубеж-2ОП» или прибора «Рубеж-2ОП» прот. R3 | руб. | 20085
ИП 101-1В-R3-Р-РR-А-Б |  | 86274 | ИП 101-1В-R3-Р-РR-А-Б - извещатель пожарный тепловой точечный адресный, максимальные и максимально-дифференциальные взрывозащищённые, предназначены для подачи извещения о пожаре при повышении температуры контролируемой среды выше допустимой (или скорости повышения температуры) в системах пожарной сигнализации, работающих под управлением приемно-контрольного прибора «R3-Рубеж-2ОП» или прибора «Рубеж-2ОП» прот. R3 | руб. | 20085
ИП 101-1В-R3-Р-PR-А-К+З-М27 |  | 86273 | ИП 101-1В-R3-Р-PR-А-К+З-М27 - извещатель пожарный тепловой точечный адресный, максимальные и максимально-дифференциальные взрывозащищённые, предназначены для подачи извещения о пожаре при повышении температуры контролируемой среды выше допустимой (или скорости повышения температуры) в системах пожарной сигнализации, работающих под управлением приемно-контрольного прибора «R3-Рубеж-2ОП» или прибора «Рубеж-2ОП» прот. R3 | руб. | 20085
ИП 101-1В-R3-PR-А-К |  | 86272 | ИП 101-1В-R3-PR-А-К - извещатель пожарный тепловой точечный адресный, максимальные и максимально-дифференциальные взрывозащищённые, предназначены для подачи извещения о пожаре при повышении температуры контролируемой среды выше допустимой (или скорости повышения температуры) в системах пожарной сигнализации, работающих под управлением приемно-контрольного прибора «R3-Рубеж-2ОП» или прибора «Рубеж-2ОП» прот. R3 | руб. | 18259
ИП 101-1В-R3-Р-РR-А-Т-G1/2 |  | 86284 | ИП 101-1В-R3-Р-РR-А-Т-G1/2 - извещатель пожарный тепловой точечный адресный, максимальные и максимально-дифференциальные взрывозащищённые, предназначены для подачи извещения о пожаре при повышении температуры контролируемой среды выше допустимой (или скорости повышения температуры) в системах пожарной сигнализации, работающих под управлением приемно-контрольного прибора «R3-Рубеж-2ОП» или прибора «Рубеж-2ОП» прот. R3 | руб. | 20085
ИП 101-1В-R3-Р-РR-А-Т-G3/4 |  | 86285 | ИП 101-1В-R3-Р-РR-А-Т-G3/4 - извещатель пожарный тепловой точечный адресный, максимальные и максимально-дифференциальные взрывозащищённые, предназначены для подачи извещения о пожаре при повышении температуры контролируемой среды выше допустимой (или скорости повышения температуры) в системах пожарной сигнализации, работающих под управлением приемно-контрольного прибора «R3-Рубеж-2ОП» или прибора «Рубеж-2ОП» прот. R3 | руб. | 20085
ИП 101-1В-R3-Р-РR-НК-Б |  | 86286 | ИП 101-1В-R3-Р-РR-НК-Б - извещатель пожарный тепловой точечный адресный, максимальные и максимально-дифференциальные взрывозащищённые, предназначены для подачи извещения о пожаре при повышении температуры контролируемой среды выше допустимой (или скорости повышения температуры) в системах пожарной сигнализации, работающих под управлением приемно-контрольного прибора «R3-Рубеж-2ОП» или прибора «Рубеж-2ОП» прот. R3 | руб. | 29942
ИП 101-1В-R3-Р-РR-НК-БСЗ |  | 86287 | ИП 101-1В-R3-Р-РR-НК-БСЗ - извещатель пожарный тепловой точечный адресный, максимальные и максимально-дифференциальные взрывозащищённые, предназначены для подачи извещения о пожаре при повышении температуры контролируемой среды выше допустимой (или скорости повышения температуры) в системах пожарной сигнализации, работающих под управлением приемно-контрольного прибора «R3-Рубеж-2ОП» или прибора «Рубеж-2ОП» прот. R3 | руб. | 29942
ИП 101-1В-R3-Р-РR-НК-К |  | 86288 | ИП 101-1В-R3-Р-РR-НК-К - извещатель пожарный тепловой точечный адресный, максимальные и максимально-дифференциальные взрывозащищённые, предназначены для подачи извещения о пожаре при повышении температуры контролируемой среды выше допустимой (или скорости повышения температуры) в системах пожарной сигнализации, работающих под управлением приемно-контрольного прибора «R3-Рубеж-2ОП» или прибора «Рубеж-2ОП» прот. R3 | руб. | 29942
ИП 101-1В-R3-Р-РR-НК-М20 |  | 86289 | ИП 101-1В-R3-Р-РR-НК-М20 - извещатель пожарный тепловой точечный адресный, максимальные и максимально-дифференциальные взрывозащищённые, предназначены для подачи извещения о пожаре при повышении температуры контролируемой среды выше допустимой (или скорости повышения температуры) в системах пожарной сигнализации, работающих под управлением приемно-контрольного прибора «R3-Рубеж-2ОП» или прибора «Рубеж-2ОП» прот. R3 | руб. | 29942
ИП 101-1В-R3-Р-РR-НК-М25 |  | 86290 | ИП 101-1В-R3-Р-РR-НК-М25 - извещатель пожарный тепловой точечный адресный, максимальные и максимально-дифференциальные взрывозащищённые, предназначены для подачи извещения о пожаре при повышении температуры контролируемой среды выше допустимой (или скорости повышения температуры) в системах пожарной сигнализации, работающих под управлением приемно-контрольного прибора «R3-Рубеж-2ОП» или прибора «Рубеж-2ОП» прот. R3 | руб. | 29942
ИП 101-1В-R3-Р-РR-НК-МG1/2 |  | 86291 | ИП 101-1В-R3-Р-РR-НК-МG1/2 - извещатель пожарный тепловой точечный адресный, максимальные и максимально-дифференциальные взрывозащищённые, предназначены для подачи извещения о пожаре при повышении температуры контролируемой среды выше допустимой (или скорости повышения температуры) в системах пожарной сигнализации, работающих под управлением приемно-контрольного прибора «R3-Рубеж-2ОП» или прибора «Рубеж-2ОП» прот. R3 | руб. | 29942
ИП 101-1В-R3-Р-РR-НК-МG3/4 |  | 86292 | ИП 101-1В-R3-Р-РR-НК-МG3/4 - извещатель пожарный тепловой точечный адресный, максимальные и максимально-дифференциальные взрывозащищённые, предназначены для подачи извещения о пожаре при повышении температуры контролируемой среды выше допустимой (или скорости повышения температуры) в системах пожарной сигнализации, работающих под управлением приемно-контрольного прибора «R3-Рубеж-2ОП» или прибора «Рубеж-2ОП» прот. R3 | руб. | 29942
ИП 101-1В-R3-Р-РR-НК-Т-G3/4 |  | 86294 | ИП 101-1В-R3-Р-РR-НК-Т-G3/4 - извещатель пожарный тепловой точечный адресный, максимальные и максимально-дифференциальные взрывозащищённые, предназначены для подачи извещения о пожаре при повышении температуры контролируемой среды выше допустимой (или скорости повышения температуры) в системах пожарной сигнализации, работающих под управлением приемно-контрольного прибора «R3-Рубеж-2ОП» или прибора «Рубеж-2ОП» прот. R3 | руб. | 29942
ИП 101-1В-R3-РR-А-Б |  | 86295 | ИП 101-1В-R3-РR-А-Б - извещатель пожарный тепловой точечный адресный, максимальные и максимально-дифференциальные взрывозащищённые, предназначены для подачи извещения о пожаре при повышении температуры контролируемой среды выше допустимой (или скорости повышения температуры) в системах пожарной сигнализации, работающих под управлением приемно-контрольного прибора «R3-Рубеж-2ОП» или прибора «Рубеж-2ОП» прот. R3 | руб. | 18259
ИП 101-1В-R3-РR-А-БСЗ |  | 37430 | ИП 101-1В-R3-РR-А-БСЗ - извещатель пожарный тепловой точечный адресный, максимальные и максимально-дифференциальные взрывозащищённые, предназначены для подачи извещения о пожаре при повышении температуры контролируемой среды выше допустимой (или скорости повышения температуры) в системах пожарной сигнализации, работающих под управлением приемно-контрольного прибора «R3-Рубеж-2ОП» или прибора «Рубеж-2ОП» прот. R3 | руб. | 18259
ИП 101-1В-R3-РR-А-МG3/4 |  | 86304 | ИП 101-1В-R3-РR-А-МG3/4 - извещатель пожарный тепловой точечный адресный, максимальные и максимально-дифференциальные взрывозащищённые, предназначены для подачи извещения о пожаре при повышении температуры контролируемой среды выше допустимой (или скорости повышения температуры) в системах пожарной сигнализации, работающих под управлением приемно-контрольного прибора «R3-Рубеж-2ОП» или прибора «Рубеж-2ОП» прот. R3 | руб. | 18259
ИП 101-1В-R3-P-РR-А-Б-18 |  | 86271 | ИП 101-1В-R3-P-РR-А-Б-18 - извещатель пожарный тепловой точечный адресный, максимальные и максимально-дифференциальные взрывозащищённые, предназначены для подачи извещения о пожаре при повышении температуры контролируемой среды выше допустимой (или скорости повышения температуры) в системах пожарной сигнализации, работающих под управлением приемно-контрольного прибора «R3-Рубеж-2ОП» или прибора «Рубеж-2ОП» прот. R3 | руб. | 20085
ИП 101-1В-R3-Р-РR-НК-Т-G1/2 |  | 86293 | ИП 101-1В-R3-Р-РR-НК-Т-G1/2 - извещатель пожарный тепловой точечный адресный, максимальные и максимально-дифференциальные взрывозащищённые, предназначены для подачи извещения о пожаре при повышении температуры контролируемой среды выше допустимой (или скорости повышения температуры) в системах пожарной сигнализации, работающих под управлением приемно-контрольного прибора «R3-Рубеж-2ОП» или прибора «Рубеж-2ОП» прот. R3 | руб. | 29942
ИП 101-1В-R3-РR-А-БСЗ+З-М27-18 |  | 86298 | ИП 101-1В-R3-РR-А-БСЗ+З-М27-18 - извещатель пожарный тепловой точечный адресный, максимальные и максимально-дифференциальные взрывозащищённые, предназначены для подачи извещения о пожаре при повышении температуры контролируемой среды выше допустимой (или скорости повышения температуры) в системах пожарной сигнализации, работающих под управлением приемно-контрольного прибора «R3-Рубеж-2ОП» или прибора «Рубеж-2ОП» прот. R3 | руб. | 18259
ИП 101-1В-R3-РR-А-М20 |  | 86299 | ИП 101-1В-R3-РR-А-М20 - извещатель пожарный тепловой точечный адресный, максимальные и максимально-дифференциальные взрывозащищённые, предназначены для подачи извещения о пожаре при повышении температуры контролируемой среды выше допустимой (или скорости повышения температуры) в системах пожарной сигнализации, работающих под управлением приемно-контрольного прибора «R3-Рубеж-2ОП» или прибора «Рубеж-2ОП» прот. R3 | руб. | 18259
ИП 101-1В-R3-РR-А-БСЗ-18 |  | 86297 | ИП 101-1В-R3-РR-А-БСЗ-18 - извещатель пожарный тепловой точечный адресный, максимальные и максимально-дифференциальные взрывозащищённые, предназначены для подачи извещения о пожаре при повышении температуры контролируемой среды выше допустимой (или скорости повышения температуры) в системах пожарной сигнализации, работающих под управлением приемно-контрольного прибора «R3-Рубеж-2ОП» или прибора «Рубеж-2ОП» прот. R3 | руб. | 18259
ИП 101-1В-R3-РR-А-М25 |  | 86300 | ИП 101-1В-R3-РR-А-М25 - извещатель пожарный тепловой точечный адресный, максимальные и максимально-дифференциальные взрывозащищённые, предназначены для подачи извещения о пожаре при повышении температуры контролируемой среды выше допустимой (или скорости повышения температуры) в системах пожарной сигнализации, работающих под управлением приемно-контрольного прибора «R3-Рубеж-2ОП» или прибора «Рубеж-2ОП» прот. R3 | руб. | 18259
ИП 101-1В-R3-РR-А-М25-18 |  | 86301 | ИП 101-1В-R3-РR-А-М25-18 - извещатель пожарный тепловой точечный адресный, максимальные и максимально-дифференциальные взрывозащищённые, предназначены для подачи извещения о пожаре при повышении температуры контролируемой среды выше допустимой (или скорости повышения температуры) в системах пожарной сигнализации, работающих под управлением приемно-контрольного прибора «R3-Рубеж-2ОП» или прибора «Рубеж-2ОП» прот. R3 | руб. | 18259
ИП 101-1В-R3-РR-А-МG1/2 |  | 86302 | ИП 101-1В-R3-РR-А-МG1/2 - извещатель пожарный тепловой точечный адресный, максимальные и максимально-дифференциальные взрывозащищённые, предназначены для подачи извещения о пожаре при повышении температуры контролируемой среды выше допустимой (или скорости повышения температуры) в системах пожарной сигнализации, работающих под управлением приемно-контрольного прибора «R3-Рубеж-2ОП» или прибора «Рубеж-2ОП» прот. R3 | руб. | 18259
ИП 101-1В-R3-РR-А-МG1/2+З-М20 |  | 86303 | ИП 101-1В-R3-РR-А-МG1/2+З-М20 - извещатель пожарный тепловой точечный адресный, максимальные и максимально-дифференциальные взрывозащищённые, предназначены для подачи извещения о пожаре при повышении температуры контролируемой среды выше допустимой (или скорости повышения температуры) в системах пожарной сигнализации, работающих под управлением приемно-контрольного прибора «R3-Рубеж-2ОП» или прибора «Рубеж-2ОП» прот. R3 | руб. | 18259
ИП 101-1В-R3-РR-А-МG3/4-18 |  | 86305 | ИП 101-1В-R3-РR-А-МG3/4-18 - извещатель пожарный тепловой точечный адресный, максимальные и максимально-дифференциальные взрывозащищённые, предназначены для подачи извещения о пожаре при повышении температуры контролируемой среды выше допустимой (или скорости повышения температуры) в системах пожарной сигнализации, работающих под управлением приемно-контрольного прибора «R3-Рубеж-2ОП» или прибора «Рубеж-2ОП» прот. R3 | руб. | 18259
ИП 101-1В-R3-РR-А-Т-G1/2 |  | 86306 | ИП 101-1В-R3-РR-А-Т-G1/2 - извещатель пожарный тепловой точечный адресный, максимальные и максимально-дифференциальные взрывозащищённые, предназначены для подачи извещения о пожаре при повышении температуры контролируемой среды выше допустимой (или скорости повышения температуры) в системах пожарной сигнализации, работающих под управлением приемно-контрольного прибора «R3-Рубеж-2ОП» или прибора «Рубеж-2ОП» прот. R3 | руб. | 18259
ИП 101-1В-R3-РR-НК-МG3/4 |  | 86315 | ИП 101-1В-R3-РR-НК-МG3/4 - извещатель пожарный тепловой точечный адресный, максимальные и максимально-дифференциальные взрывозащищённые, предназначены для подачи извещения о пожаре при повышении температуры контролируемой среды выше допустимой (или скорости повышения температуры) в системах пожарной сигнализации, работающих под управлением приемно-контрольного прибора «R3-Рубеж-2ОП» или прибора «Рубеж-2ОП» прот. R3 | руб. | 27220
ИП 101-1В-R3-РR-А-Б-18 |  | 86296 | ИП 101-1В-R3-РR-А-Б-18 - извещатель пожарный тепловой точечный адресный, максимальные и максимально-дифференциальные взрывозащищённые, предназначены для подачи извещения о пожаре при повышении температуры контролируемой среды выше допустимой (или скорости повышения температуры) в системах пожарной сигнализации, работающих под управлением приемно-контрольного прибора «R3-Рубеж-2ОП» или прибора «Рубеж-2ОП» прот. R3 | руб. | 18259
ИП 101-1В-R3-РR-НК-Т-G3/4 |  | 86317 | ИП 101-1В-R3-РR-НК-Т-G3/4 - извещатель пожарный тепловой точечный адресный, максимальные и максимально-дифференциальные взрывозащищённые, предназначены для подачи извещения о пожаре при повышении температуры контролируемой среды выше допустимой (или скорости повышения температуры) в системах пожарной сигнализации, работающих под управлением приемно-контрольного прибора «R3-Рубеж-2ОП» или прибора «Рубеж-2ОП» прот. R3 | руб. | 27220
ИП 101-1В-R3-РR-НК-Т-G1/2 |  | 86316 | ИП 101-1В-R3-РR-НК-Т-G1/2 - извещатель пожарный тепловой точечный адресный, максимальные и максимально-дифференциальные взрывозащищённые, предназначены для подачи извещения о пожаре при повышении температуры контролируемой среды выше допустимой (или скорости повышения температуры) в системах пожарной сигнализации, работающих под управлением приемно-контрольного прибора «R3-Рубеж-2ОП» или прибора «Рубеж-2ОП» прот. R3 | руб. | 27220
ИП 101-1В-R3-РR-А-Т-G3/4 |  | 86307 | ИП 101-1В-R3-РR-А-Т-G3/4 - извещатель пожарный тепловой точечный адресный, максимальные и максимально-дифференциальные взрывозащищённые, предназначены для подачи извещения о пожаре при повышении температуры контролируемой среды выше допустимой (или скорости повышения температуры) в системах пожарной сигнализации, работающих под управлением приемно-контрольного прибора «R3-Рубеж-2ОП» или прибора «Рубеж-2ОП» прот. R3 | руб. | 18259
ИП 101-1В-R3-РR-НК-МG1/2 |  | 86314 | ИП 101-1В-R3-РR-НК-МG1/2 - извещатель пожарный тепловой точечный адресный, максимальные и максимально-дифференциальные взрывозащищённые, предназначены для подачи извещения о пожаре при повышении температуры контролируемой среды выше допустимой (или скорости повышения температуры) в системах пожарной сигнализации, работающих под управлением приемно-контрольного прибора «R3-Рубеж-2ОП» или прибора «Рубеж-2ОП» прот. R3 | руб. | 27220
ИП 101-1В-R3-РR-НК-М25 |  | 86313 | ИП 101-1В-R3-РR-НК-М25 - извещатель пожарный тепловой точечный адресный, максимальные и максимально-дифференциальные взрывозащищённые, предназначены для подачи извещения о пожаре при повышении температуры контролируемой среды выше допустимой (или скорости повышения температуры) в системах пожарной сигнализации, работающих под управлением приемно-контрольного прибора «R3-Рубеж-2ОП» или прибора «Рубеж-2ОП» прот. R3 | руб. | 27220
ИП 101-1В-R3-РR-НК-М20 |  | 86312 | ИП 101-1В-R3-РR-НК-М20 - извещатель пожарный тепловой точечный адресный, максимальные и максимально-дифференциальные взрывозащищённые, предназначены для подачи извещения о пожаре при повышении температуры контролируемой среды выше допустимой (или скорости повышения температуры) в системах пожарной сигнализации, работающих под управлением приемно-контрольного прибора «R3-Рубеж-2ОП» или прибора «Рубеж-2ОП» прот. R3 | руб. | 27220
ИП 101-1В-R3-РR-НК-К |  | 86311 | ИП 101-1В-R3-РR-НК-К - извещатель пожарный тепловой точечный адресный, максимальные и максимально-дифференциальные взрывозащищённые, предназначены для подачи извещения о пожаре при повышении температуры контролируемой среды выше допустимой (или скорости повышения температуры) в системах пожарной сигнализации, работающих под управлением приемно-контрольного прибора «R3-Рубеж-2ОП» или прибора «Рубеж-2ОП» прот. R3 | руб. | 27220
ИП 101-1В-R3-РR-НК-БСЗ |  | 86310 | ИП 101-1В-R3-РR-НК-БСЗ - извещатель пожарный тепловой точечный адресный, максимальные и максимально-дифференциальные взрывозащищённые, предназначены для подачи извещения о пожаре при повышении температуры контролируемой среды выше допустимой (или скорости повышения температуры) в системах пожарной сигнализации, работающих под управлением приемно-контрольного прибора «R3-Рубеж-2ОП» или прибора «Рубеж-2ОП» прот. R3 | руб. | 27220
ИП 101-1В-R3-РR-НК-Б-18 |  | 86309 | ИП 101-1В-R3-РR-НК-Б-18 - извещатель пожарный тепловой точечный адресный, максимальные и максимально-дифференциальные взрывозащищённые, предназначены для подачи извещения о пожаре при повышении температуры контролируемой среды выше допустимой (или скорости повышения температуры) в системах пожарной сигнализации, работающих под управлением приемно-контрольного прибора «R3-Рубеж-2ОП» или прибора «Рубеж-2ОП» прот. R3 | руб. | 27220
ИП 101-1В-R3-РR-НК-Б |  | 86308 | ИП 101-1В-R3-РR-НК-Б - извещатель пожарный тепловой точечный адресный, максимальные и максимально-дифференциальные взрывозащищённые, предназначены для подачи извещения о пожаре при повышении температуры контролируемой среды выше допустимой (или скорости повышения температуры) в системах пожарной сигнализации, работающих под управлением приемно-контрольного прибора «R3-Рубеж-2ОП» или прибора «Рубеж-2ОП» прот. R3 | руб. | 27220
Источники электропитания
Модель | Изображение | Код поиска | Описание | Розница |  | Примечание
ИВЭПР 12/5 RS-R3 2х7 БР (К1) |  | 86261 | ИВЭПР 12/5 RS-R3 2х7 БР (К1) - предназначен для бесперебойного электропитания устройств охранно-пожарной сигнализации с напряжением питания 12 В постоянного тока | руб. | 10826
ИВЭПР 12/2 RS-R3 2х17 БР (К4) |  | 86254 | ИВЭПР 12/2 RS-R3 2х17 БР (К4) - предназначен для стабильного бесперебойного электропитания устройств охранно-пожарной сигнализации с напряжением питания 12 В постоянного тока. | руб. | 8472
ИВЭПР 12/3,5 RS-R3 2х12 БР (К2) |  | 86255 | ИВЭПР 12/3,5 RS-R3 2х12 БР (К2) - предназначен для стабильного бесперебойного электропитания устройств охранно-пожарной сигнализации с напряжением питания 12 В постоянного тока. | руб. | 9305
ИВЭПР 12/3,5 RS-R3 2х17 БР (К4) |  | 86256 | ИВЭПР 12/3,5 RS-R3 2х17 БР (К4) - предназначен для стабильного бесперебойного электропитания устройств охранно-пожарной сигнализации с напряжением питания 12 В постоянного тока. | руб. | 9724
ИВЭПР 12/3,5 RS-R3 2х7 БР (К1) |  | 86257 | ИВЭПР 12/3,5 RS-R3 2х7 БР (К1) - предназначен для стабильного бесперебойного электропитания устройств охранно-пожарной сигнализации с напряжением питания 12 В постоянного тока | руб. | 8889
ИВЭПР 12/5 RS-R3 2х12 БР (К2) |  | 86258 | ИВЭПР 12/5 RS-R3 2х12 БР (К2) - предназначен для бесперебойного электропитания устройств охранно-пожарной сигнализации с напряжением питания 12 В постоянного тока. | руб. | 11242
ИВЭПР 12/5 RS-R3 2х40 БР (К5) |  | 86260 | ИВЭПР 12/5 RS-R3 2х40 БР (К5) - предназначен для бесперебойного электропитания устройств охранно-пожарной сигнализации с напряжением питания 12 В постоянного тока. | руб. | 13286
ИВЭПР 24/2,5 RS-R3 2х17 БР |  | 85946 | ИВЭПР 24/2,5 RS-R3 2х17 БР - предназначен для бесперебойного электропитания устройств адресной системы ОПС «Рубеж» с напряжением питания 24 В постоянного тока. | руб. | 11501
ИВЭПР 12/2 RS-R3 2х12 БР (К2) |  | 28976 | ИВЭПР 12/2 RS-R3 2х12 БР (К2) - предназначен для стабильного бесперебойного электропитания устройств охранно-пожарной сигнализации с напряжением питания 12 В постоянного тока | руб. | 7787
ИВЭПР 24/2,5 RS-R3 2х7 БР (К1) |  | 86262 | ИВЭПР 24/2,5 RS-R3 2х7 БР (К1) - предназначен для бесперебойного электропитания устройств адресной системы ОПС «Рубеж» с напряжением питания 24 В постоянного тока. | руб. | 10310
ИВЭПР 12/5 RS-R3 2х17 БР (К4) |  | 86259 | ИВЭПР 12/5 RS-R3 2х17 БР (К4) - предназначен для бесперебойного электропитания устройств охранно-пожарной сигнализации с напряжением питания 12 В постоянного тока. | руб. | 11660
ИВЭПР 12/2 RS-R3 2х7 БР (К1) |  | 45688 | ИВЭПР 12/2 RS-R3 2х7 БР (К1) - предназначен для стабильного бесперебойного электропитания устройств охранно-пожарной сигнализации с напряжением питания 12 В постоянного тока. | руб. | 7662
ИВЭПР 24/2,5 RS-R3 2х12 БР |  | 69974 | ИВЭПР 24/2,5 RS-R3 2х12 БР - предназначен для бесперебойного электропитания устройств адресной системы ОПС «Рубеж» с напряжением питания 24 В постоянного тока. | руб. | 10709
Оповещатели
Модель | Изображение | Код поиска | Описание | Розница |  | Примечание
ОПОП 1-R3 "СТРЕЛКА ВПРАВО" фон зеленый |  | 86362 | ОПОП 1-R3 "СТРЕЛКА ВПРАВО" фон зеленый - оповещатель охранно-пожарный световой, предназначен для обозначения и оповещения специализированных зон (вход, выход), а также информирования при наступлении особых ситуаций, таких как включение пожарной сигнализации, включение систем порошкового, газового либо водяного пожаротушения и других | руб. | 1645
ОПОП 1-R3 "СТРЕЛКА ВЛЕВО" фон зеленый |  | 86361 | ОПОП 1-R3 "СТРЕЛКА ВЛЕВО" фон зеленый - оповещатель охранно-пожарный световой, предназначен для обозначения и оповещения специализированных зон (вход, выход), а также информирования при наступлении особых ситуаций, таких как включение пожарной сигнализации, включение систем порошкового, газового либо водяного пожаротушения и других | руб. | 1645
ОПОП 1-R3 "ВЫХОД" фон зеленый |  | 25654 | ОПОП 1-R3 "ВЫХОД" фон зеленый - оповещатель охранно-пожарный световой, предназначен для обозначения и оповещения специализированных зон (вход, выход), а также информирования при наступлении особых ситуаций, таких как включение пожарной сигнализации, включение систем порошкового, газового либо водяного пожаротушения и других | руб. | 1645
ОПОП 1-R3 "ВЫХОД + стрелка вправо" фон зеленый |  | 86360 | ОПОП 1-R3 "ВЫХОД + стрелка вправо" фон зеленый - оповещатель охранно-пожарный световой, предназначен для обозначения и оповещения специализированных зон (вход, выход), а также информирования при наступлении особых ситуаций, таких как включение пожарной сигнализации, включение систем порошкового, газового либо водяного пожаротушения и других | руб. | 1645
ОПОП 124-R3 (светозвуковой, адресный, бело-красный |  | 25655 | ОПОП 124-R3 (светозвуковой, адресный, бело-красный) - оповещатель охранно-пожарный комбинированный (светозвуковой), предназначен для выдачи звуковых и световых сигналов оповещения в системах пожарной и охранной сигнализации, а также информировании при наступлении особых ситуаций, таких как включение систем порошкового, газового либо водяного пожаротушения и других. | руб. | 3315
ОПОП 1-R3 "ВЫХОД + стрелка влево" фон зеленый |  | 86359 | ОПОП 1-R3 "ВЫХОД + стрелка влево" фон зеленый - оповещатель охранно-пожарный световой, предназначен для обозначения и оповещения специализированных зон (вход, выход), а также информирования при наступлении особых ситуаций, таких как включение пожарной сигнализации, включение систем порошкового, газового либо водяного пожаротушения и других | руб. | 1645
ОПОП 124-R3 (светозвуковой, адресный, красный) |  | 86363 | ОПОП 124-R3 (светозвуковой, адресный, красный) - оповещатель охранно-пожарный комбинированный (светозвуковой), предназначен для выдачи звуковых и световых сигналов оповещения в системах пожарной и охранной сигнализации, а также информировании при наступлении особых ситуаций, таких как включение систем порошкового, газового либо водяного пожаротушения и других. | руб. | 3315
ОПОП 124Б-R3 (свето-звук в базе) |  | 86364 | ОПОП 124Б-R3 (свето-звук в базе) - оповещатель пожарный комбинированный свето-звуковой базовый адресный, предназначен для использования в качестве свето-звукового средства оповещения в системах пожарной и охранно-пожарной сигнализации совместно с тепловым, или дымовым, или комбинированным извещателем, установленным на корпус оповещателя. | руб. | 4263
Модули
Модель | Изображение | Код поиска | Описание | Розница |  | Примечание
ИМ-1-R3 |  | 86265 | ИМ-1-R3 - модуль интерфейсный, предназначен для управления считывателем или кодонаборным устройством. Модуль ИМ-1-R3 работает в составе адресной системы под управлением приемно-контрольного прибора Рубеж, обеспечивающим в АЛС обмен в протоколе R3. | руб. | 4260
РМ-1-R3 |  | 28974 | РМ-1-R3 - адресный релейный модуль, предназначен для управления исполнительными устройствами, входящими в состав системы пожарной сигнализации. Работают в составе адресной системы под управлением приемно-контрольного прибора Рубеж, обеспечивающим в АЛС обмен в протоколе R3. | руб. | 1533
РМ-1К-R3 |  | 86368 | РМ-1К-R3 - адресные релейные модули, предназначены для управления исполнительными устройствами, входящими в состав системы пожарной сигнализации. Функционально адресные релейные модули представляют собой дистанционно управляемые выходы напряжения питания. Работают в составе адресной системы под управлением приемно-контрольного прибора Рубеж, обеспечивающим в АЛС обмен в протоколе R3. | руб. | 3170
РМ-1С-R3 |  | 86369 | РМ-1С-R3 - адресный релейный модуль, предназначен для управления исполнительными устройствами, входящими в состав системы пожарной сигнализации. Работают в составе адресной системы под управлением приемно-контрольного прибора Рубеж, обеспечивающим в АЛС обмен в протоколе R3 | руб. | 3054
R3-МС |  | 40587 | R3-МС - предназначен для сопряжения интерфейса R3-Link с приборами R3-Рубеж-2ОП и блоками R3-Рубеж-БИУ, R3-Рубеж-ПДУ, R3-Рубеж-ПДУ-ПТ с персональным компьютером и с некоторыми сторонними интерфейсами | руб. | 19958
R3-МС-Е |  | 37440 | R3-МС-Е - предназначен для сопряжения адресных приемно-контрольных приборов R3-Рубеж-2ОП и других устройств интерфейса R3-Link с компьютером через интерфейс Ethernet | руб. | 26133
РМ-4-R3 |  | 86370 | РМ-4-R3 - адресный релейный модуль, предназначен для управления исполнительными устройствами, входящими в состав системы пожарной сигнализации. Работает в составе адресной системы под управлением приемно-контрольного прибора Рубеж, обеспечивающим в АЛС обмен в протоколе R3 | руб. | 3749
РМ-4К-R3 |  | 79559 | РМ-4К-R3 - адресные релейные модули, предназначены для управления исполнительными устройствами, входящими в состав системы пожарной сигнализации. Функционально адресные релейные модули представляют собой дистанционно управляемые выходы напряжения питания. Работают в составе адресной системы под управлением приемно-контрольного прибора Рубеж, обеспечивающим в АЛС обмен в протоколе R3 | руб. | 4765
МС-Ш |  | 86358 | МС-Ш - предназначен для обмена данными по интерфейсам RS-485 и обеспечивает межсегментный обмен командами по управлению сценариями работы приборов протокола R3. | руб. | 49572
РМ-1К Ex-IIB прот.R3 |  | 37431 | РМ-1К Ex-IIB прот.R3 - адресный релейный модуль искробезопасный, предназначен для управления исполнительными устройствами во взрывоопасных помещения и зонах защищаемого объекта. Релейный модуль работает под управлением приемно-контрольного прибора «R3-Рубеж-2ОП» или прибора «Рубеж-2ОП» прот. R3. В качестве нагрузки пусковой цепи могут быть устройства, питающиеся по искробезопасной цепи, такие как: искробезопасные оповещатели, искробезопасные модули пожаротушения и иные искробезопасные нагрузки. | руб. | 27066
МС-ТЛ |  | 86357 | МС-ТЛ (бывший УОО-ТЛ) - модуль сопряжения, предназначен для работы в составе адресной системы пожарной сигнализации тм Рубеж в качестве устройства передачи извещений в формате ADEMCO Contact ID посредством коммутируемых телефонных соединений. | руб. | 12705
МС-4 (Навигард) |  | 86354 | МС-4 (Навигард) - модуль сопряжения, представляет собой цифровое электронное устройство, предназначенное для передачи сообщений в формате Contact-ID от адресной системы тм РУБЕЖ на передатчик NV2050, входящий в состав системы передачи извещений по GSM каналу Navigard, а так же интеграции с объектовой панелью «Союз-GSM» C.Nord (GSM / Ethernet). | руб. | 7634
МДУ-1С-R3 |  | 86349 | МДУ-1С-R3 - модуль управления клапаном дымоудаления или огнезадерживающим клапаном, предназначен для управления заслонкой клапана в ручном режиме с выносных кнопок управления или в автоматическом режиме с приемно-контрольного прибора. Работает в составе адресной системы под управлением приемно-контрольного прибора Рубеж, обеспечивающим в АЛС обмен в протоколе R3 | руб. | 4233
МКД-2-R3 |  | 81940 | МКД-2-R3 - модуль контроля доступа, предназначен для контроля доступа в защищаемое(ые) помещение(я) через одну или две двери, посредством управления электромеханическими или электромагнитными замками по командам от считывателей Wiegand. Работает в составе адресной системы под управлением приемно-контрольного прибора Рубеж, обеспечивающим в АЛС обмен в протоколе R3. | руб. | 11325
МС-2 |  | 86352 | МС-2 - модуль сопряжения представляет собой цифровое электронное устройство и предназначено для сопряжения адресных приемно-контрольных приборов, блоков индикации и пультов дистанционного управления с компьютером. | руб. | 20284
МС-1 |  | 45267 | МС-1 - модуль сопряжения, представляет собой цифровое электронное устройство и предназначено для сопряжения адресных приемно-контрольных приборов, блоков индикации и пультов дистанционного управления с компьютером | руб. | 6497
МС-3 (Альтоника) |  | 86353 | МС-3 (Альтоника) - модуль сопряжения, представляет собой цифровое электронное устройство, предназначенное для передачи сообщений в формате Contact ID по протоколу RS-485 от адресной системы тм Рубеж в систему передачи извещений по радиоканалу Lonta-202, Lonta Optima, «Базальт» компании «Альтоника», а так же в систему передачи извещений компании «Око» | руб. | 7634
МРО-2М-R3 |  | 73192 | МРО-2М-R3 - адресный модуль речевого оповещения, предназначен для организации систем аварийного автоматического речевого оповещения людей о чрезвычайных ситуациях, для эффективного управления процессом эвакуации. Работает в составе адресной системы под управлением приемно-контрольного прибора Рубеж, обеспечивающим в АЛС обмен в протоколе R3 | руб. | 12209
МПТ-1-R3 |  | 86350 | МПТ-1-R3 - адресный модуль управления пожаротушением, предназначен для организации систем порошкового и газового пожаротушения. Работает в составе адресной системы под управлением приемно-контрольного прибора Рубеж, обеспечивающим в АЛС обмен в протоколе R3 | руб. | 7542
МРК-30А-R3 |  | 86351 | МРК-30А-R3 - модуль радиоканальный, предназначен для интегрирования в адресную систему протокола RS-R3 радиоканальных устройств системы «Aleksa». | руб. | 13836
Устройства дистанционного пуска
Модель | Изображение | Код поиска | Описание | Розница |  | Примечание
ЕхУДП-1-R3-А-MG3/4-О ПУСК ДЫМОУДАЛЕНИЯ |  | 86230 | ЕхУДП-1-R3-А-MG3/4-О ПУСК ДЫМОУДАЛЕНИЯ - предназначено для подачи из взрывоопасных зон сигнала ручного включения исполнительных устройств в системах охранно-пожарной сигнализации и противопожарной защиты. Работает в составе адресной системы под управлением приемно-контрольного прибора Рубеж, обеспечивающим в АЛС обмен в протоколе R3 | руб. | 23088
ЕхУДП-1-R3-А-M20-Ж ПУСК ПОЖАРОТУШЕНИЯ |  | 86223 | ЕхУДП-1-R3-А-M20-Ж ПУСК ПОЖАРОТУШЕНИЯ - предназначено для подачи из взрывоопасных зон сигнала ручного включения исполнительных устройств в системах охранно-пожарной сигнализации и противопожарной защиты. Работает в составе адресной системы под управлением приемно-контрольного прибора Рубеж, обеспечивающим в АЛС обмен в протоколе R3 | руб. | 23088
ЕхУДП-1-R3-А-MG3/4-Ж ПУСК ПОЖАРОТУШЕНИЯ |  | 86229 | ЕхУДП-1-R3-А-MG3/4-Ж ПУСК ПОЖАРОТУШЕНИЯ - предназначено для подачи из взрывоопасных зон сигнала ручного включения исполнительных устройств в системах охранно-пожарной сигнализации и противопожарной защиты. Работает в составе адресной системы под управлением приемно-контрольного прибора Рубеж, обеспечивающим в АЛС обмен в протоколе R3 | руб. | 23088
ЕхУДП-1-R3-А-MG3/4-18-Ж ПУСК ПОЖАРОТУШЕНИЯ |  | 86228 | ЕхУДП-1-R3-А-MG3/4-18-Ж ПУСК ПОЖАРОТУШЕНИЯ - предназначено для подачи из взрывоопасных зон сигнала ручного включения исполнительных устройств в системах охранно-пожарной сигнализации и противопожарной защиты. Работает в составе адресной системы под управлением приемно-контрольного прибора Рубеж, обеспечивающим в АЛС обмен в протоколе R3 | руб. | 23088
ЕхУДП-1-R3-А-MG1/2-О ПУСК ДЫМОУДАЛЕНИЯ |  | 86227 | ЕхУДП-1-R3-А-MG1/2-О ПУСК ДЫМОУДАЛЕНИЯ - предназначено для подачи из взрывоопасных зон сигнала ручного включения исполнительных устройств в системах охранно-пожарной сигнализации и противопожарной защиты. Работает в составе адресной системы под управлением приемно-контрольного прибора Рубеж, обеспечивающим в АЛС обмен в протоколе R3 | руб. | 23088
ЕхУДП-1-R3-А-M25-Ж ПУСК ПОЖАРОТУШЕНИЯ |  | 86225 | ЕхУДП-1-R3-А-M25-Ж ПУСК ПОЖАРОТУШЕНИЯ - предназначено для подачи из взрывоопасных зон сигнала ручного включения исполнительных устройств в системах охранно-пожарной сигнализации и противопожарной защиты. Работает в составе адресной системы под управлением приемно-контрольного прибора Рубеж, обеспечивающим в АЛС обмен в протоколе R3 | руб. | 23088
ЕхУДП-1-R3-Н-К-Ж ПУСК ПОЖАРОТУШЕНИЯ |  | 86251 | ЕхУДП-1-R3-Н-К-Ж ПУСК ПОЖАРОТУШЕНИЯ - предназначено для подачи из взрывоопасных зон сигнала ручного включения исполнительных устройств в системах охранно-пожарной сигнализации и противопожарной защиты. Работает в составе адресной системы под управлением приемно-контрольного прибора Рубеж, обеспечивающим в АЛС обмен в протоколе R3 | руб. | 37575
ЕхУДП-1-R3-Н-БСЗ-З АВАРИЙНЫЙ ВЫХОД |  | 86249 | ЕхУДП-1-R3-Н-БСЗ-З АВАРИЙНЫЙ ВЫХОД - предназначено для подачи из взрывоопасных зон сигнала ручного включения исполнительных устройств в системах охранно-пожарной сигнализации и противопожарной защиты. Работает в составе адресной системы под управлением приемно-контрольного прибора Рубеж, обеспечивающим в АЛС обмен в протоколе R3 | руб. | 37575
ЕхУДП-1-R3-Н-БСЗ-Ж ПУСК ПОЖАРОТУШЕНИЯ |  | 86248 | ЕхУДП-1-R3-Н-БСЗ-Ж ПУСК ПОЖАРОТУШЕНИЯ - предназначено для подачи из взрывоопасных зон сигнала ручного включения исполнительных устройств в системах охранно-пожарной сигнализации и противопожарной защиты. Работает в составе адресной системы под управлением приемно-контрольного прибора Рубеж, обеспечивающим в АЛС обмен в протоколе R3 | руб. | 37575
ЕхУДП-1-R3-Н-Б-О ПУСК ДЫМОУДАЛЕНИЯ |  | 86247 | ЕхУДП-1-R3-Н-Б-О ПУСК ДЫМОУДАЛЕНИЯ - предназначено для подачи из взрывоопасных зон сигнала ручного включения исполнительных устройств в системах охранно-пожарной сигнализации и противопожарной защиты. Работает в составе адресной системы под управлением приемно-контрольного прибора Рубеж, обеспечивающим в АЛС обмен в протоколе R3 | руб. | 37575
ЕхУДП-1-R3-Н-Б-Ж ПУСК ПОЖАРОТУШЕНИЯ |  | 86246 | ЕхУДП-1-R3-Н-Б-Ж ПУСК ПОЖАРОТУШЕНИЯ - предназначено для подачи из взрывоопасных зон сигнала ручного включения исполнительных устройств в системах охранно-пожарной сигнализации и противопожарной защиты. Работает в составе адресной системы под управлением приемно-контрольного прибора Рубеж, обеспечивающим в АЛС обмен в протоколе R3 | руб. | 37575
ЕхУДП-1-R3-Н-MG3/4-Ж ПУСК ПОЖАРОТУШЕНИЯ |  | 86245 | ЕхУДП-1-R3-Н-MG3/4-Ж ПУСК ПОЖАРОТУШЕНИЯ - предназначено для подачи из взрывоопасных зон сигнала ручного включения исполнительных устройств в системах охранно-пожарной сигнализации и противопожарной защиты. Работает в составе адресной системы под управлением приемно-контрольного прибора Рубеж, обеспечивающим в АЛС обмен в протоколе R3 | руб. | 37575
ЕхУДП-1-R3-Н-M25-Ж ПУСК ПОЖАРОТУШЕНИЯ |  | 86243 | ЕхУДП-1-R3-Н-M25-Ж ПУСК ПОЖАРОТУШЕНИЯ - предназначено для подачи из взрывоопасных зон сигнала ручного включения исполнительных устройств в системах охранно-пожарной сигнализации и противопожарной защиты. Работает в составе адресной системы под управлением приемно-контрольного прибора Рубеж, обеспечивающим в АЛС обмен в протоколе R3 | руб. | 37575
ЕхУДП-1-R3-А-MG1/2-Ж ПУСК ПОЖАРОТУШЕНИЯ |  | 86226 | ЕхУДП-1-R3-А-MG1/2-Ж ПУСК ПОЖАРОТУШЕНИЯ - предназначено для подачи из взрывоопасных зон сигнала ручного включения исполнительных устройств в системах охранно-пожарной сигнализации и противопожарной защиты. Работает в составе адресной системы под управлением приемно-контрольного прибора Рубеж, обеспечивающим в АЛС обмен в протоколе R3 | руб. | 23088
ЕхУДП-1-R3-А-M20-О ПУСК ДЫМОУДАЛЕНИЯ |  | 86224 | ЕхУДП-1-R3-А-M20-О ПУСК ДЫМОУДАЛЕНИЯ - предназначено для подачи из взрывоопасных зон сигнала ручного включения исполнительных устройств в системах охранно-пожарной сигнализации и противопожарной защиты. Работает в составе адресной системы под управлением приемно-контрольного прибора Рубеж, обеспечивающим в АЛС обмен в протоколе R3 | руб. | 23088
ЕхУДП-1-R3-Н-M20-О ПУСК ДЫМОУДАЛЕНИЯ |  | 86242 | ЕхУДП-1-R3-Н-M20-О ПУСК ДЫМОУДАЛЕНИЯ - предназначено для подачи из взрывоопасных зон сигнала ручного включения исполнительных устройств в системах охранно-пожарной сигнализации и противопожарной защиты. Работает в составе адресной системы под управлением приемно-контрольного прибора Рубеж, обеспечивающим в АЛС обмен в протоколе R3 | руб. | 37575
ЕхУДП-1-R3-Н-MG1/2-Ж ПУСК ПОЖАРОТУШЕНИЯ |  | 86244 | ЕхУДП-1-R3-Н-MG1/2-Ж ПУСК ПОЖАРОТУШЕНИЯ - предназначено для подачи из взрывоопасных зон сигнала ручного включения исполнительных устройств в системах охранно-пожарной сигнализации и противопожарной защиты. Работает в составе адресной системы под управлением приемно-контрольного прибора Рубеж, обеспечивающим в АЛС обмен в протоколе R3 | руб. | 37575
ЕхУДП-1-R3-Н-M20-Ж ПУСК ПОЖАРОТУШЕНИЯ |  | 86241 | ЕхУДП-1-R3-Н-M20-Ж ПУСК ПОЖАРОТУШЕНИЯ - предназначено для подачи из взрывоопасных зон сигнала ручного включения исполнительных устройств в системах охранно-пожарной сигнализации и противопожарной защиты. Работает в составе адресной системы под управлением приемно-контрольного прибора Рубеж, обеспечивающим в АЛС обмен в протоколе R3 | руб. | 37575
ЕхУДП-1-R3-А-Б-З АВАРИЙНЫЙ ВЫХОД |  | 86232 | ЕхУДП-1-R3-А-Б-З АВАРИЙНЫЙ ВЫХОД - предназначено для подачи из взрывоопасных зон сигнала ручного включения исполнительных устройств в системах охранно-пожарной сигнализации и противопожарной защиты. Работает в составе адресной системы под управлением приемно-контрольного прибора Рубеж, обеспечивающим в АЛС обмен в протоколе R3 | руб. | 23088
ЕхУДП-1-R3-Н-Т-G1/2-Ж ПУСК ПОЖАРОТУШЕНИЯ |  | 86252 | ЕхУДП-1-R3-Н-Т-G1/2-Ж ПУСК ПОЖАРОТУШЕНИЯ - предназначено для подачи из взрывоопасных зон сигнала ручного включения исполнительных устройств в системах охранно-пожарной сигнализации и противопожарной защиты. Работает в составе адресной системы под управлением приемно-контрольного прибора Рубеж, обеспечивающим в АЛС обмен в протоколе R3 | руб. | 37575
ЕхУДП-1-R3-Н-Т-G3/4-Ж ПУСК ПОЖАРОТУШЕНИЯ |  | 86253 | ЕхУДП-1-R3-Н-Т-G3/4-Ж ПУСК ПОЖАРОТУШЕНИЯ - предназначено для подачи из взрывоопасных зон сигнала ручного включения исполнительных устройств в системах охранно-пожарной сигнализации и противопожарной защиты. Работает в составе адресной системы под управлением приемно-контрольного прибора Рубеж, обеспечивающим в АЛС обмен в протоколе R3 | руб. | 37575
УДП 513-11-R3 "ПУСК ДЫМОУДАЛЕНИЯ", цвет оранжевый |  | 86374 | Устройство дистанционного пуска адресное УДП 513-11-R3 "ПУСК ДЫМОУДАЛЕНИЯ", цвет оранжевый - предназначен для ручного включения систем противопожарной защиты (пожаротушения, дымоудаления, оповещения, внутреннего противопожарного водопровода и т.д.) в адресных системах пожарной и охранно-пожарной сигнализации. Работает в составе адресной системы под управлением приемно-контрольного прибора «Рубеж-2ОП» прот.R3. | руб. | 1219
УДП 513-11-R3 "ПУСК ПОЖАРОТУШЕНИЯ", цвет желтый |  | 86375 | Устройство дистанционного пуска адресное УДП 513-11-R3 "ПУСК ПОЖАРОТУШЕНИЯ", цвет желтый - предназначен для ручного включения систем противопожарной защиты (пожаротушения, дымоудаления, оповещения, внутреннего противопожарного водопровода и т.д.) в адресных системах пожарной и охранно-пожарной сигнализации. Работает в составе адресной системы под управлением приемно-контрольного прибора «Рубеж-2ОП» прот.R3. | руб. | 1219
ЕхУДП-1-R3-А-Б-Ж ПУСК ПОЖАРОТУШЕНИЯ |  | 86231 | ЕхУДП-1-R3-А-Б-Ж ПУСК ПОЖАРОТУШЕНИЯ - предназначено для подачи из взрывоопасных зон сигнала ручного включения исполнительных устройств в системах охранно-пожарной сигнализации и противопожарной защиты. Работает в составе адресной системы под управлением приемно-контрольного прибора Рубеж, обеспечивающим в АЛС обмен в протоколе R3 | руб. | 23088
УДП 513-11ИКЗ-R3 "ЗАПУСК ПОЖАРНЫХ НАСОСОВ", цвет ж |  | 86376 | Устройство дистанционного пуска адресное с встроенным изолятором короткого замыкания УДП 513-11ИКЗ-R3 "ЗАПУСК ПОЖАРНЫХ НАСОСОВ", цвет желтый - предназначен для ручного включения систем противопожарной защиты (пожаротушения, дымоудаления, оповещения, внутреннего противопожарного водопровода и т.д.) в адресных системах пожарной и охранно-пожарной сигнализации. Работает в составе адресной системы под управлением приемно-контрольного прибора «Рубеж-2ОП» прот.R3 и R3-Рубеж-2ОП | руб. | 1322
УДП 513-11ИКЗ-R3 "ПУСК ДЫМОУДАЛЕНИЯ", цвет оранжев |  | 29942 | Устройство дистанционного пуска электроконтактное адресное с встроенным изолятором короткого замыкания УДП 513-11ИКЗ-R3 "ПУСК ДЫМОУДАЛЕНИЯ",цвет оранжевый - предназначен для ручного включения систем противопожарной защиты (пожаротушения, дымоудаления, оповещения, внутреннего противопожарного водопровода и т.д.) в адресных системах пожарной и охранно-пожарной сигнализации. Работает в составе адресной системы под управлением приемно-контрольного прибора «Рубеж-2ОП» прот.R3 и R3-Рубеж-2ОП | руб. | 1322
УДП 513-11ИКЗ-R3 "ПУСК ПОЖАРОТУШЕНИЯ", цвет желтый |  | 29941 | Устройство дистанционного пуска электроконтактное адресное с встроенным изолятором короткого замыкания УДП 513-11ИКЗ-R3 "ПУСК ПОЖАРОТУШЕНИЯ",цвет жёлтый - предназначен для ручного включения систем противопожарной защиты (пожаротушения, дымоудаления, оповещения, внутреннего противопожарного водопровода и т.д.) в адресных системах пожарной и охранно-пожарной сигнализации. Работает в составе адресной системы под управлением приемно-контрольного прибора «Рубеж-2ОП» прот.R3 и R3-Рубеж-2ОП | руб. | 1322
ЕхУДП-1-R3-А-Т-G3/4-18-Ж ПУСК ПОЖАРОТУШЕНИЯ |  | 86239 | ЕхУДП-1-R3-А-Т-G3/4-18-Ж ПУСК ПОЖАРОТУШЕНИЯ - предназначено для подачи из взрывоопасных зон сигнала ручного включения исполнительных устройств в системах охранно-пожарной сигнализации и противопожарной защиты. Работает в составе адресной системы под управлением приемно-контрольного прибора Рубеж, обеспечивающим в АЛС обмен в протоколе R3 | руб. | 23088
ЕхУДП-1-R3-А-Т-G3/4-Ж ПУСК ПОЖАРОТУШЕНИЯ |  | 86240 | ЕхУДП-1-R3-А-Т-G3/4-Ж ПУСК ПОЖАРОТУШЕНИЯ - предназначено для подачи из взрывоопасных зон сигнала ручного включения исполнительных устройств в системах охранно-пожарной сигнализации и противопожарной защиты. Работает в составе адресной системы под управлением приемно-контрольного прибора Рубеж, обеспечивающим в АЛС обмен в протоколе R3 | руб. | 23088
ЕхУДП-1-R3-Н-БСЗ-О ПУСК ДЫМОУДАЛЕНИЯ |  | 86250 | ЕхУДП-1-R3-Н-БСЗ-О ПУСК ДЫМОУДАЛЕНИЯ - предназначено для подачи из взрывоопасных зон сигнала ручного включения исполнительных устройств в системах охранно-пожарной сигнализации и противопожарной защиты. Работает в составе адресной системы под управлением приемно-контрольного прибора Рубеж, обеспечивающим в АЛС обмен в протоколе R3 | руб. | 37575
ЕхУДП-1-R3-А-Б-О ПУСК ДЫМОУДАЛЕНИЯ |  | 86233 | ЕхУДП-1-R3-А-Б-О ПУСК ДЫМОУДАЛЕНИЯ - предназначено для подачи из взрывоопасных зон сигнала ручного включения исполнительных устройств в системах охранно-пожарной сигнализации и противопожарной защиты. Работает в составе адресной системы под управлением приемно-контрольного прибора Рубеж, обеспечивающим в АЛС обмен в протоколе R3 | руб. | 23088
ЕхУДП-1-R3-А-БСЗ-Ж ПУСК ПОЖАРОТУШЕНИЯ |  | 86234 | ЕхУДП-1-R3-А-БСЗ-Ж ПУСК ПОЖАРОТУШЕНИЯ - предназначено для подачи из взрывоопасных зон сигнала ручного включения исполнительных устройств в системах охранно-пожарной сигнализации и противопожарной защиты. Работает в составе адресной системы под управлением приемно-контрольного прибора Рубеж, обеспечивающим в АЛС обмен в протоколе R3 | руб. | 23088
ЕхУДП-1-R3-А-БСЗ-О ПУСК ДЫМОУДАЛЕНИЯ |  | 86235 | ЕхУДП-1-R3-А-БСЗ-О ПУСК ДЫМОУДАЛЕНИЯ - предназначено для подачи из взрывоопасных зон сигнала ручного включения исполнительных устройств в системах охранно-пожарной сигнализации и противопожарной защиты. Работает в составе адресной системы под управлением приемно-контрольного прибора Рубеж, обеспечивающим в АЛС обмен в протоколе R3 | руб. | 23088
ЕхУДП-1-R3-А-К-Ж ПУСК ПОЖАРОТУШЕНИЯ |  | 86236 | ЕхУДП-1-R3-А-К-Ж ПУСК ПОЖАРОТУШЕНИЯ - предназначено для подачи из взрывоопасных зон сигнала ручного включения исполнительных устройств в системах охранно-пожарной сигнализации и противопожарной защиты. Работает в составе адресной системы под управлением приемно-контрольного прибора Рубеж, обеспечивающим в АЛС обмен в протоколе R3 | руб. | 23088
ЕхУДП-1-R3-А-К-О ПУСК ДЫМОУДАЛЕНИЯ |  | 86237 | ЕхУДП-1-R3-А-К-О ПУСК ДЫМОУДАЛЕНИЯ - предназначено для подачи из взрывоопасных зон сигнала ручного включения исполнительных устройств в системах охранно-пожарной сигнализации и противопожарной защиты. Работает в составе адресной системы под управлением приемно-контрольного прибора Рубеж, обеспечивающим в АЛС обмен в протоколе R3 | руб. | 23088
ЕхУДП-1-R3-А-Т-G1/2-Ж ПУСК ПОЖАРОТУШЕНИЯ |  | 86238 | ЕхУДП-1-R3-А-Т-G1/2-Ж ПУСК ПОЖАРОТУШЕНИЯ - предназначено для подачи из взрывоопасных зон сигнала ручного включения исполнительных устройств в системах охранно-пожарной сигнализации и противопожарной защиты. Работает в составе адресной системы под управлением приемно-контрольного прибора Рубеж, обеспечивающим в АЛС обмен в протоколе R3 | руб. | 23088
ПО
Модель | Изображение | Код поиска | Описание | Розница |  | Примечание
Ключ HASP Pro (FireSec-Pro прот.R3) |  | 86345 | Ключ HASP Pro (FireSec-Pro прот.R3) - позволяет контролировать и настраивать объекты различной сложности с возможностью управления исполнительными устройствами с персонального компьютера. | руб. | 72779
Ключ HASP Pro (FireSec-Pro + "Мультисерверная зада |  | 86344 | Ключ HASP Pro (FireSec-Pro + "Мультисерверная задача" прот.R3) - предназначена мониторинга и управления сразу несколькими отдельными системами охранно-пожарной сигнализации «Рубеж», каждая из которых подключена на свой сервер, используется приложение «FireSec Мультисерверная задача» | руб. | 234508
Ключ HASP Pro (FireSec "Оперативная задача" прот.R |  | 86343 | Ключ HASP Pro (FireSec "Оперативная задача" прот.R3) - это программа, являющаяся частью ПО «FireSec 3», предназначенная для контроля за состоянием защищаемого объекта в режиме реального времени и своевременного оповещения оператора о тревогах или неисправностях, а также для регистрации и анализа происходящих событий. | руб. | 23856
Ключ HASP Pro (FireSec "Мультисерверная задача" пр |  | 86342 | Ключ HASP Pro (FireSec "Мультисерверная задача" прот.R3) - предназначена для мониторинга и управления сразу несколькими отдельными системами охранно-пожарной сигнализации «Рубеж», каждая из которых подключена на свой сервер, используется приложение «FireSec Мультисерверная задача». | руб. | 161729
Шкафы управления
Модель | Изображение | Код поиска | Описание | Розница |  | Примечание
ШУН/В-11-03-УПП-R3 (IP54) |  | 86415 | ШУН/В-11-03-УПП-R3 (IP54) - шкаф управления пожарный, предназначен для управления электродвигателями дренажного насоса, жокей-насоса, насоса пожаротушения и вентилятора приточно-вытяжной вентиляции или вентилятора дымоудаления адресной системы противопожарной защиты под управлением приемно-контрольного прибора «Рубеж-2ОП» прот.R3, приемно-контрольного прибора «R3-Рубеж-2ОП» или автономно после первоначальной настройки. | руб. | 123386
ШУН/В-1,5-00-ПЧ-R3 (IP54) |  | 86388 | ШУН/В-1,5-00-ПЧ-R3 (IP54) - шкаф управления пожарный с частотным преобразователем, предназначен для управления электродвигателями вентилятора приточно-вытяжной вентиляции, вентилятора дымоудаления или насосом пожаротушения адресной системы противопожарной защиты под управлением приемно-контрольного прибора «Рубеж-2ОП» прот.R3, приемно-контрольного прибора «R3-Рубеж-2ОП» или автономно после первоначальной настройки. | руб. | 111826
ШУЗ-1,5-00-R3 (IP54) |  | 86380 | ШУЗ-1,5-00-R3 (IP54) - шкаф управления электроприводной задвижкой, предназначен для управления задвижкой с электроприводом системы противопожарной защиты в адресных системах Рубеж. Шкаф управления задвижкой используется совместно с прибором приемно-контрольным «Рубеж-2ОП» прот.R3, прибором приемно-контрольным «R3-Рубеж-2ОП» или автономно после первоначальной настройки. | руб. | 55705
ШУЗ-3-00-R3 |  | 86381 | ШУЗ-3-00-R3 - шкаф управления электроприводной задвижкой, предназначен для управления задвижкой с электроприводом системы противопожарной защиты в адресных системах Рубеж. Шкаф управления задвижкой используется совместно с прибором приемно-контрольным «Рубеж-2ОП» прот.R3, прибором приемно-контрольным «R3-Рубеж-2ОП» или автономно после первоначальной настройки. | руб. | 51954
ШУЗ-3-00-R3 (IP54) |  | 86382 | ШУЗ-3-00-R3 (IP54) - шкаф управления электроприводной задвижкой, предназначен для управления задвижкой с электроприводом системы противопожарной защиты в адресных системах Рубеж. Шкаф управления задвижкой используется совместно с прибором приемно-контрольным «Рубеж-2ОП» прот.R3, прибором приемно-контрольным «R3-Рубеж-2ОП» или автономно после первоначальной настройки. | руб. | 57158
ШУН/В-0,18-00-R3 |  | 86383 | ШУН/В-0,18-00-R3 - шкаф управления пожарный, предназначен для управления электродвигателями дренажного насоса, жокей-насоса, насоса пожаротушения и вентилятора приточно-вытяжной вентиляции или вентилятора дымоудаления адресной системы противопожарной защиты под управлением приемно-контрольного прибора «Рубеж-2ОП» прот.R3, приемно-контрольного прибора «R3-Рубеж-2ОП» или автономно после первоначальной настройки. | руб. | 51418
ШУН/В-0,37-00-R3 |  | 86384 | ШУН/В-0,37-00-R3 - шкаф управления пожарный, предназначен для управления электродвигателями дренажного насоса, жокей-насоса, насоса пожаротушения и вентилятора приточно-вытяжной вентиляции или вентилятора дымоудаления адресной системы противопожарной защиты под управлением приемно-контрольного прибора «Рубеж-2ОП» прот.R3, приемно-контрольного прибора «R3-Рубеж-2ОП» или автономно после первоначальной настройки. | руб. | 51418
ШУН/В-0,75-00-R3 |  | 86385 | ШУН/В-0,75-00-R3 - шкаф управления пожарный, предназначен для управления электродвигателями дренажного насоса, жокей-насоса, насоса пожаротушения и вентилятора приточно-вытяжной вентиляции или вентилятора дымоудаления адресной системы противопожарной защиты под управлением приемно-контрольного прибора «Рубеж-2ОП» прот.R3, приемно-контрольного прибора «R3-Рубеж-2ОП» или автономно после первоначальной настройки. | руб. | 51418
ШУН/В-1,5-00-R3 |  | 86386 | ШУН/В-1,5-00-R3 - шкаф управления пожарный, предназначен для управления электродвигателями дренажного насоса, жокей-насоса, насоса пожаротушения и вентилятора приточно-вытяжной вентиляции или вентилятора дымоудаления адресной системы противопожарной защиты под управлением приемно-контрольного прибора «Рубеж-2ОП» прот.R3, приемно-контрольного прибора «R3-Рубеж-2ОП» или автономно после первоначальной настройки. | руб. | 51418
ШУН/В-1,5-00-ПЧ-R3 |  | 86387 | ШУН/В-1,5-00-ПЧ-R3 - шкаф управления пожарный с частотным преобразователем, предназначен для управления электродвигателями вентилятора приточно-вытяжной вентиляции, вентилятора дымоудаления или насосом пожаротушения адресной системы противопожарной защиты под управлением приемно-контрольного прибора «Рубеж-2ОП» прот.R3, приемно-контрольного прибора «R3-Рубеж-2ОП» или автономно после первоначальной настройки. | руб. | 102147
ШУН/В-15-00-R3 |  | 86416 | ШУН/В-15-00-R3 - шкаф управления пожарный, предназначен для управления электродвигателями дренажного насоса, жокей-насоса, насоса пожаротушения и вентилятора приточно-вытяжной вентиляции или вентилятора дымоудаления адресной системы противопожарной защиты под управлением приемно-контрольного прибора «Рубеж-2ОП» прот.R3, приемно-контрольного прибора «R3-Рубеж-2ОП» или автономно после первоначальной настройки. | руб. | 54689
ШУН/В-1,5-00-УПП-R3 |  | 86389 | ШУН/В-1,5-00-УПП-R3 - шкаф управления пожарный, предназначен для управления электродвигателями дренажного насоса, жокей-насоса, насоса пожаротушения и вентилятора приточно-вытяжной вентиляции или вентилятора дымоудаления адресной системы противопожарной защиты под управлением приемно-контрольного прибора «Рубеж-2ОП» прот.R3, приемно-контрольного прибора «R3-Рубеж-2ОП» или автономно после первоначальной настройки. | руб. | 64411
ШУН/В-1,5-00-УПП-R3 (IP54) |  | 86390 | ШУН/В-1,5-00-УПП-R3 (IP54) - шкаф управления пожарный, предназначен для управления электродвигателями дренажного насоса, жокей-насоса, насоса пожаротушения и вентилятора приточно-вытяжной вентиляции или вентилятора дымоудаления адресной системы противопожарной защиты под управлением приемно-контрольного прибора «Рубеж-2ОП» прот.R3, приемно-контрольного прибора «R3-Рубеж-2ОП» или автономно после первоначальной настройки. | руб. | 71837
ШУН/В-1,5-03-R3 |  | 86391 | ШУН/В-1,5-03-R3 - шкаф управления пожарный, предназначен для управления электродвигателями дренажного насоса, жокей-насоса, насоса пожаротушения и вентилятора приточно-вытяжной вентиляции или вентилятора дымоудаления адресной системы противопожарной защиты под управлением приемно-контрольного прибора «Рубеж-2ОП» прот.R3, приемно-контрольного прибора «R3-Рубеж-2ОП» или автономно после первоначальной настройки. | руб. | 51418
ШУН/В-1,5-03-R3 (IP54) |  | 86392 | ШУН/В-1,5-03-R3 (IP54) - шкаф управления пожарный, предназначен для управления электродвигателями дренажного насоса, жокей-насоса, насоса пожаротушения и вентилятора приточно-вытяжной вентиляции или вентилятора дымоудаления адресной системы противопожарной защиты под управлением приемно-контрольного прибора «Рубеж-2ОП» прот.R3, приемно-контрольного прибора «R3-Рубеж-2ОП» или автономно после первоначальной настройки. | руб. | 58773
ШУН/В-1,5-03-ПЧ-R3 |  | 86393 | ШУН/В-1,5-03-ПЧ-R3 - шкаф управления пожарный с частотным преобразователем, предназначен для управления электродвигателями вентилятора приточно-вытяжной вентиляции, вентилятора дымоудаления или насосом пожаротушения адресной системы противопожарной защиты под управлением приемно-контрольного прибора «Рубеж-2ОП» прот.R3, приемно-контрольного прибора «R3-Рубеж-2ОП» или автономно после первоначальной настройки. | руб. | 102147
ШУН/В-1,5-03-ПЧ-R3 (IP54) |  | 86394 | ШУН/В-1,5-03-ПЧ-R3 (IP54) - шкаф управления пожарный с частотным преобразователем, предназначен для управления электродвигателями вентилятора приточно-вытяжной вентиляции, вентилятора дымоудаления или насосом пожаротушения адресной системы противопожарной защиты под управлением приемно-контрольного прибора «Рубеж-2ОП» прот.R3, приемно-контрольного прибора «R3-Рубеж-2ОП» или автономно после первоначальной настройки. | руб. | 111826
ШУН/В-1,5-03-УК15-R3 |  | 86395 | ШУН/В-1,5-03-УК15-R3 - шкаф управления пожарный, с дополнительной функцией управления ТЭНами канальных калориферов предназначен для управления работой электродвигателя вентилятора приточной вентиляции (подпором воздуха) и двухступенчатым (одноступенчатым) калорифером подогрева воздуха в системе противопожарной защиты под управлением приемно-контрольного прибора «Рубеж-2ОП» прот.R3 | руб. | 93885
ШУН/В-11-00-R3 |  | 86405 | ШУН/В-11-00-R3 - шкаф управления пожарный, предназначен для управления электродвигателями дренажного насоса, жокей-насоса, насоса пожаротушения и вентилятора приточно-вытяжной вентиляции или вентилятора дымоудаления адресной системы противопожарной защиты под управлением приемно-контрольного прибора «Рубеж-2ОП» прот.R3, приемно-контрольного прибора «R3-Рубеж-2ОП» или автономно после первоначальной настройки. | руб. | 54222
ШУН/В-1,5-03-УК30-R3 (IP54) |  | 86398 | ШУН/В-1,5-03-УК30-R3 (IP54) - шкаф управления пожарный, с дополнительной функцией управления ТЭНами канальных калориферов предназначен для управления работой электродвигателя вентилятора приточной вентиляции (подпором воздуха) и двухступенчатым (одноступенчатым) калорифером подогрева воздуха в системе противопожарной защиты под управлением приемно-контрольного прибора «Рубеж-2ОП» прот.R3 | руб. | 119119
ШУН/В-18-00-УПП-R3 (IP54) |  | 86433 | ШУН/В-18-00-УПП-R3 (IP54) - шкаф управления пожарный, предназначен для управления электродвигателями дренажного насоса, жокей-насоса, насоса пожаротушения и вентилятора приточно-вытяжной вентиляции или вентилятора дымоудаления адресной системы противопожарной защиты под управлением приемно-контрольного прибора «Рубеж-2ОП» прот.R3, приемно-контрольного прибора «R3-Рубеж-2ОП» или автономно после первоначальной настройки. | руб. | 157249
ШУН/В-1,5-03-УК45-R3 |  | 86399 | ШУН/В-1,5-03-УК45-R3 - шкаф управления пожарный, с дополнительной функцией управления ТЭНами канальных калориферов предназначен для управления работой электродвигателя вентилятора приточной вентиляции (подпором воздуха) и двухступенчатым (одноступенчатым) калорифером подогрева воздуха в системе противопожарной защиты под управлением приемно-контрольного прибора «Рубеж-2ОП» прот.R3 | руб. | 101823
ШУН/В-1,5-03-УК45-R3 (IP54) |  | 86400 | ШУН/В-1,5-03-УК45-R3 (IP54) - шкаф управления пожарный, с дополнительной функцией управления ТЭНами канальных калориферов предназначен для управления работой электродвигателя вентилятора приточной вентиляции (подпором воздуха) и двухступенчатым (одноступенчатым) калорифером подогрева воздуха в системе противопожарной защиты под управлением приемно-контрольного прибора «Рубеж-2ОП» прот.R3 | руб. | 119438
ШУН/В-1,5-03-УК6-R3 |  | 86401 | ШУН/В-1,5-03-УК6-R3 - шкаф управления пожарный, с дополнительной функцией управления ТЭНами канальных калориферов предназначен для управления работой электродвигателя вентилятора приточной вентиляции (подпором воздуха) и двухступенчатым (одноступенчатым) калорифером подогрева воздуха в системе противопожарной защиты под управлением приемно-контрольного прибора «Рубеж-2ОП» прот.R3 | руб. | 92645
ШУН/В-1,5-03-УК6-R3 (IP54) |  | 86402 | ШУН/В-1,5-03-УК6-R3 (IP54) - шкаф управления пожарный, с дополнительной функцией управления ТЭНами канальных калориферов предназначен для управления работой электродвигателя вентилятора приточной вентиляции (подпором воздуха) и двухступенчатым (одноступенчатым) калорифером подогрева воздуха в системе противопожарной защиты под управлением приемно-контрольного прибора «Рубеж-2ОП» прот.R3 | руб. | 108690
ШУН/В-1,5-03-УПП-R3 |  | 86403 | ШУН/В-1,5-03-УПП-R3 - шкаф управления пожарный, предназначен для управления электродвигателями дренажного насоса, жокей-насоса, насоса пожаротушения и вентилятора приточно-вытяжной вентиляции или вентилятора дымоудаления адресной системы противопожарной защиты под управлением приемно-контрольного прибора «Рубеж-2ОП» прот.R3, приемно-контрольного прибора «R3-Рубеж-2ОП» или автономно после первоначальной настройки. | руб. | 64411
ШУН/В-1,5-03-УПП-R3 (IP54) |  | 86404 | ШУН/В-1,5-03-УПП-R3 (IP54) - шкаф управления пожарный, предназначен для управления электродвигателями дренажного насоса, жокей-насоса, насоса пожаротушения и вентилятора приточно-вытяжной вентиляции или вентилятора дымоудаления адресной системы противопожарной защиты под управлением приемно-контрольного прибора «Рубеж-2ОП» прот.R3, приемно-контрольного прибора «R3-Рубеж-2ОП» или автономно после первоначальной настройки. | руб. | 71837
ШУН/В-11-03-УПП-R3 |  | 86414 | ШУН/В-11-03-УПП-R3 - шкаф управления пожарный, предназначен для управления электродвигателями дренажного насоса, жокей-насоса, насоса пожаротушения и вентилятора приточно-вытяжной вентиляции или вентилятора дымоудаления адресной системы противопожарной защиты под управлением приемно-контрольного прибора «Рубеж-2ОП» прот.R3, приемно-контрольного прибора «R3-Рубеж-2ОП» или автономно после первоначальной настройки. | руб. | 115555
ШУН/В-11-00-ПЧ-R3 |  | 86406 | ШУН/В-11-00-ПЧ-R3 - шкаф управления пожарный с частотным преобразователем, предназначен для управления электродвигателями вентилятора приточно-вытяжной вентиляции, вентилятора дымоудаления или насосом пожаротушения адресной системы противопожарной защиты под управлением приемно-контрольного прибора «Рубеж-2ОП» прот.R3, приемно-контрольного прибора «R3-Рубеж-2ОП» или автономно после первоначальной настройки. | руб. | 144758
ШУН/В-1,5-03-УК30-R3 |  | 86397 | ШУН/В-1,5-03-УК30-R3 - шкаф управления пожарный, с дополнительной функцией управления ТЭНами канальных калориферов предназначен для управления работой электродвигателя вентилятора приточной вентиляции (подпором воздуха) и двухступенчатым (одноступенчатым) калорифером подогрева воздуха в системе противопожарной защиты под управлением приемно-контрольного прибора «Рубеж-2ОП» прот.R3 | руб. | 95126
ШУН/В-11-00-УПП-R3 |  | 86408 | ШУН/В-11-00-УПП-R3 - шкаф управления пожарный, предназначен для управления электродвигателями дренажного насоса, жокей-насоса, насоса пожаротушения и вентилятора приточно-вытяжной вентиляции или вентилятора дымоудаления адресной системы противопожарной защиты под управлением приемно-контрольного прибора «Рубеж-2ОП» прот.R3, приемно-контрольного прибора «R3-Рубеж-2ОП» или автономно после первоначальной настройки. | руб. | 115555
ШУН/В-11-00-УПП-R3 (IP54) |  | 86409 | ШУН/В-11-00-УПП-R3 (IP54) - шкаф управления пожарный, предназначен для управления электродвигателями дренажного насоса, жокей-насоса, насоса пожаротушения и вентилятора приточно-вытяжной вентиляции или вентилятора дымоудаления адресной системы противопожарной защиты под управлением приемно-контрольного прибора «Рубеж-2ОП» прот.R3, приемно-контрольного прибора «R3-Рубеж-2ОП» или автономно после первоначальной настройки. | руб. | 123386
ШУН/В-11-03-R3 |  | 86410 | ШУН/В-11-03-R3 - шкаф управления пожарный, предназначен для управления электродвигателями дренажного насоса, жокей-насоса, насоса пожаротушения и вентилятора приточно-вытяжной вентиляции или вентилятора дымоудаления адресной системы противопожарной защиты под управлением приемно-контрольного прибора «Рубеж-2ОП» прот.R3, приемно-контрольного прибора «R3-Рубеж-2ОП» или автономно после первоначальной настройки. | руб. | 54222
ШУН/В-11-03-R3 (IP54) |  | 86411 | ШУН/В-11-03-R3 (IP54) - шкаф управления пожарный, предназначен для управления электродвигателями дренажного насоса, жокей-насоса, насоса пожаротушения и вентилятора приточно-вытяжной вентиляции или вентилятора дымоудаления адресной системы противопожарной защиты под управлением приемно-контрольного прибора «Рубеж-2ОП» прот.R3, приемно-контрольного прибора «R3-Рубеж-2ОП» или автономно после первоначальной настройки. | руб. | 61980
ШУН/В-11-03-ПЧ-R3 |  | 86412 | ШУН/В-11-03-ПЧ-R3 - шкаф управления пожарный с частотным преобразователем, предназначен для управления электродвигателями вентилятора приточно-вытяжной вентиляции, вентилятора дымоудаления или насосом пожаротушения адресной системы противопожарной защиты под управлением приемно-контрольного прибора «Рубеж-2ОП» прот.R3, приемно-контрольного прибора «R3-Рубеж-2ОП» или автономно после первоначальной настройки. | руб. | 144758
ШУН/В-11-03-ПЧ-R3 (IP54) |  | 86413 | ШУН/В-11-03-ПЧ-R3 (IP54) - шкаф управления пожарный с частотным преобразователем, предназначен для управления электродвигателями вентилятора приточно-вытяжной вентиляции, вентилятора дымоудаления или насосом пожаротушения адресной системы противопожарной защиты под управлением приемно-контрольного прибора «Рубеж-2ОП» прот.R3, приемно-контрольного прибора «R3-Рубеж-2ОП» или автономно после первоначальной настройки. | руб. | 152130
ШУН/В-15-03-ПЧ-R3 |  | 86424 | ШУН/В-15-03-ПЧ-R3 - шкаф управления пожарный с частотным преобразователем, предназначен для управления электродвигателями вентилятора приточно-вытяжной вентиляции, вентилятора дымоудаления или насосом пожаротушения адресной системы противопожарной защиты под управлением приемно-контрольного прибора «Рубеж-2ОП» прот.R3, приемно-контрольного прибора «R3-Рубеж-2ОП» или автономно после первоначальной настройки. | руб. | 176548
ШУН/В-15-03-ПЧ-R3 (IP54) |  | 86425 | ШУН/В-15-03-ПЧ-R3 (IP54) - шкаф управления пожарный с частотным преобразователем, предназначен для управления электродвигателями вентилятора приточно-вытяжной вентиляции, вентилятора дымоудаления или насосом пожаротушения адресной системы противопожарной защиты под управлением приемно-контрольного прибора «Рубеж-2ОП» прот.R3, приемно-контрольного прибора «R3-Рубеж-2ОП» или автономно после первоначальной настройки. | руб. | 183981
ШУН/В-15-00-R3 (IP54) |  | 86417 | ШУН/В-15-00-R3 (IP54) - шкаф управления пожарный, предназначен для управления электродвигателями дренажного насоса, жокей-насоса, насоса пожаротушения и вентилятора приточно-вытяжной вентиляции или вентилятора дымоудаления адресной системы противопожарной защиты под управлением приемно-контрольного прибора «Рубеж-2ОП» прот.R3, приемно-контрольного прибора «R3-Рубеж-2ОП» или автономно после первоначальной настройки. | руб. | 62513
ШУН/В-15-00-ПЧ-R3 |  | 86418 | ШУН/В-15-00-ПЧ-R3 - шкаф управления пожарный с частотным преобразователем, предназначен для управления электродвигателями вентилятора приточно-вытяжной вентиляции, вентилятора дымоудаления или насосом пожаротушения адресной системы противопожарной защиты под управлением приемно-контрольного прибора «Рубеж-2ОП» прот.R3, приемно-контрольного прибора «R3-Рубеж-2ОП» или автономно после первоначальной настройки. | руб. | 176548
ШУН/В-15-00-ПЧ-R3 (IP54) |  | 86419 | ШУН/В-15-00-ПЧ-R3 (IP54) - шкаф управления пожарный с частотным преобразователем, предназначен для управления электродвигателями вентилятора приточно-вытяжной вентиляции, вентилятора дымоудаления или насосом пожаротушения адресной системы противопожарной защиты под управлением приемно-контрольного прибора «Рубеж-2ОП» прот.R3, приемно-контрольного прибора «R3-Рубеж-2ОП» или автономно после первоначальной настройки. | руб. | 183981
ШУН/В-15-00-УПП-R3 |  | 86420 | ШУН/В-15-00-УПП-R3 - шкаф управления пожарный, предназначен для управления электродвигателями дренажного насоса, жокей-насоса, насоса пожаротушения и вентилятора приточно-вытяжной вентиляции или вентилятора дымоудаления адресной системы противопожарной защиты под управлением приемно-контрольного прибора «Рубеж-2ОП» прот.R3, приемно-контрольного прибора «R3-Рубеж-2ОП» или автономно после первоначальной настройки. | руб. | 126057
ШУН/В-15-00-УПП-R3 (IP54) |  | 86421 | ШУН/В-15-00-УПП-R3 (IP54) - шкаф управления пожарный, предназначен для управления электродвигателями дренажного насоса, жокей-насоса, насоса пожаротушения и вентилятора приточно-вытяжной вентиляции или вентилятора дымоудаления адресной системы противопожарной защиты под управлением приемно-контрольного прибора «Рубеж-2ОП» прот.R3, приемно-контрольного прибора «R3-Рубеж-2ОП» или автономно после первоначальной настройки. | руб. | 133952
ШУН/В-15-03-R3 |  | 86422 | ШУН/В-15-03-R3 - шкаф управления пожарный, предназначен для управления электродвигателями дренажного насоса, жокей-насоса, насоса пожаротушения и вентилятора приточно-вытяжной вентиляции или вентилятора дымоудаления адресной системы противопожарной защиты под управлением приемно-контрольного прибора «Рубеж-2ОП» прот.R3, приемно-контрольного прибора «R3-Рубеж-2ОП» или автономно после первоначальной настройки. | руб. | 54689
ШУН/В-15-03-R3 (IP54) |  | 86423 | ШУН/В-15-03-R3 (IP54) - шкаф управления пожарный, предназначен для управления электродвигателями дренажного насоса, жокей-насоса, насоса пожаротушения и вентилятора приточно-вытяжной вентиляции или вентилятора дымоудаления адресной системы противопожарной защиты под управлением приемно-контрольного прибора «Рубеж-2ОП» прот.R3, приемно-контрольного прибора «R3-Рубеж-2ОП» или автономно после первоначальной настройки. | руб. | 62513
ШУН/В-22-03-УПП-R3 |  | 86451 | ШУН/В-22-03-УПП-R3 - шкаф управления пожарный, предназначен для управления электродвигателями дренажного насоса, жокей-насоса, насоса пожаротушения и вентилятора приточно-вытяжной вентиляции или вентилятора дымоудаления адресной системы противопожарной защиты под управлением приемно-контрольного прибора «Рубеж-2ОП» прот.R3, приемно-контрольного прибора «R3-Рубеж-2ОП» или автономно после первоначальной настройки. | руб. | 168910
ШУЗ-1,5-00-R3 |  | 86379 | ШУЗ-1,5-00-R3 - шкаф управления электроприводной задвижкой, предназначен для управления задвижкой с электроприводом системы противопожарной защиты в адресных системах Рубеж. Шкаф управления задвижкой используется совместно с прибором приемно-контрольным «Рубеж-2ОП» прот.R3, прибором приемно-контрольным «R3-Рубеж-2ОП» или автономно после первоначальной настройки. | руб. | 50638
ШУН/В-15-03-УПП-R3 |  | 86426 | ШУН/В-15-03-УПП-R3 - шкаф управления пожарный, предназначен для управления электродвигателями дренажного насоса, жокей-насоса, насоса пожаротушения и вентилятора приточно-вытяжной вентиляции или вентилятора дымоудаления адресной системы противопожарной защиты под управлением приемно-контрольного прибора «Рубеж-2ОП» прот.R3, приемно-контрольного прибора «R3-Рубеж-2ОП» или автономно после первоначальной настройки. | руб. | 126057
ШУН/В-15-03-УПП-R3 (IP54) |  | 86427 | ШУН/В-15-03-УПП-R3 (IP54) - шкаф управления пожарный, предназначен для управления электродвигателями дренажного насоса, жокей-насоса, насоса пожаротушения и вентилятора приточно-вытяжной вентиляции или вентилятора дымоудаления адресной системы противопожарной защиты под управлением приемно-контрольного прибора «Рубеж-2ОП» прот.R3, приемно-контрольного прибора «R3-Рубеж-2ОП» или автономно после первоначальной настройки. | руб. | 133952
ШУН/В-18-00-R3 |  | 86428 | ШУН/В-18-00-R3 - шкаф управления пожарный, предназначен для управления электродвигателями дренажного насоса, жокей-насоса, насоса пожаротушения и вентилятора приточно-вытяжной вентиляции или вентилятора дымоудаления адресной системы противопожарной защиты под управлением приемно-контрольного прибора «Рубеж-2ОП» прот.R3, приемно-контрольного прибора «R3-Рубеж-2ОП» или автономно после первоначальной настройки. | руб. | 55157
ШУН/В-18-00-R3 (IP54) |  | 86429 | ШУН/В-18-00-R3 (IP54) - шкаф управления пожарный, предназначен для управления электродвигателями дренажного насоса, жокей-насоса, насоса пожаротушения и вентилятора приточно-вытяжной вентиляции или вентилятора дымоудаления адресной системы противопожарной защиты под управлением приемно-контрольного прибора «Рубеж-2ОП» прот.R3, приемно-контрольного прибора «R3-Рубеж-2ОП» или автономно после первоначальной настройки. | руб. | 63043
ШУН/В-18-00-ПЧ-R3 |  | 86430 | ШУН/В-18-00-ПЧ-R3 - шкаф управления пожарный с частотным преобразователем, предназначен для управления электродвигателями вентилятора приточно-вытяжной вентиляции, вентилятора дымоудаления или насосом пожаротушения адресной системы противопожарной защиты под управлением приемно-контрольного прибора «Рубеж-2ОП» прот.R3, приемно-контрольного прибора «R3-Рубеж-2ОП» или автономно после первоначальной настройки. | руб. | 212815
ШУН/В-18-00-ПЧ-R3 (IP54) |  | 86431 | ШУН/В-18-00-ПЧ-R3 (IP54) - шкаф управления пожарный с частотным преобразователем, предназначен для управления электродвигателями вентилятора приточно-вытяжной вентиляции, вентилятора дымоудаления или насосом пожаротушения адресной системы противопожарной защиты под управлением приемно-контрольного прибора «Рубеж-2ОП» прот.R3, приемно-контрольного прибора «R3-Рубеж-2ОП» или автономно после первоначальной настройки. | руб. | 220313
ШУН/В-18-00-УПП-R3 |  | 86432 | ШУН/В-18-00-УПП-R3 - шкаф управления пожарный, предназначен для управления электродвигателями дренажного насоса, жокей-насоса, насоса пожаротушения и вентилятора приточно-вытяжной вентиляции или вентилятора дымоудаления адресной системы противопожарной защиты под управлением приемно-контрольного прибора «Рубеж-2ОП» прот.R3, приемно-контрольного прибора «R3-Рубеж-2ОП» или автономно после первоначальной настройки. | руб. | 149289
ШУН/В-22-00-R3 (IP54) |  | 86442 | ШУН/В-22-00-R3 (IP54) - шкаф управления пожарный, предназначен для управления электродвигателями дренажного насоса, жокей-насоса, насоса пожаротушения и вентилятора приточно-вытяжной вентиляции или вентилятора дымоудаления адресной системы противопожарной защиты под управлением приемно-контрольного прибора «Рубеж-2ОП» прот.R3, приемно-контрольного прибора «R3-Рубеж-2ОП» или автономно после первоначальной настройки. | руб. | 63574
ШУН/В-22-00-ПЧ-R3 |  | 86443 | ШУН/В-22-00-ПЧ-R3 - шкаф управления пожарный с частотным преобразователем, предназначен для управления электродвигателями вентилятора приточно-вытяжной вентиляции, вентилятора дымоудаления или насосом пожаротушения адресной системы противопожарной защиты под управлением приемно-контрольного прибора «Рубеж-2ОП» прот.R3, приемно-контрольного прибора «R3-Рубеж-2ОП» или автономно после первоначальной настройки. | руб. | 262285
ШУН/В-18-03-R3 (IP54) |  | 86435 | ШУН/В-18-03-R3 (IP54) - шкаф управления пожарный, предназначен для управления электродвигателями дренажного насоса, жокей-насоса, насоса пожаротушения и вентилятора приточно-вытяжной вентиляции или вентилятора дымоудаления адресной системы противопожарной защиты под управлением приемно-контрольного прибора «Рубеж-2ОП» прот.R3, приемно-контрольного прибора «R3-Рубеж-2ОП» или автономно после первоначальной настройки. | руб. | 63043
ШУН/В-18-03-ПЧ-R3 |  | 86436 | ШУН/В-18-03-ПЧ-R3 - шкаф управления пожарный с частотным преобразователем, предназначен для управления электродвигателями вентилятора приточно-вытяжной вентиляции, вентилятора дымоудаления или насосом пожаротушения адресной системы противопожарной защиты под управлением приемно-контрольного прибора «Рубеж-2ОП» прот.R3, приемно-контрольного прибора «R3-Рубеж-2ОП» или автономно после первоначальной настройки. | руб. | 212815
ШУН/В-18-03-УПП-R3 |  | 86437 | ШУН/В-18-03-УПП-R3 - шкаф управления пожарный, предназначен для управления электродвигателями дренажного насоса, жокей-насоса, насоса пожаротушения и вентилятора приточно-вытяжной вентиляции или вентилятора дымоудаления адресной системы противопожарной защиты под управлением приемно-контрольного прибора «Рубеж-2ОП» прот.R3, приемно-контрольного прибора «R3-Рубеж-2ОП» или автономно после первоначальной настройки. | руб. | 149289
ШУН/В-2,2-00-R3 |  | 86438 | ШУН/В-2,2-00-R3 - шкаф управления пожарный, предназначен для управления электродвигателями дренажного насоса, жокей-насоса, насоса пожаротушения и вентилятора приточно-вытяжной вентиляции или вентилятора дымоудаления адресной системы противопожарной защиты под управлением приемно-контрольного прибора «Рубеж-2ОП» прот.R3, приемно-контрольного прибора «R3-Рубеж-2ОП» или автономно после первоначальной настройки. | руб. | 52308
ШУН/В-2,2-00-УПП-R3 |  | 86439 | ШУН/В-2,2-00-УПП-R3 - шкаф управления пожарный, предназначен для управления электродвигателями дренажного насоса, жокей-насоса, насоса пожаротушения и вентилятора приточно-вытяжной вентиляции или вентилятора дымоудаления адресной системы противопожарной защиты под управлением приемно-контрольного прибора «Рубеж-2ОП» прот.R3, приемно-контрольного прибора «R3-Рубеж-2ОП» или автономно после первоначальной настройки. | руб. | 85040
ШУН/В-2,2-00-УПП-R3 (IP54) |  | 86440 | ШУН/В-2,2-00-УПП-R3 (IP54) - шкаф управления пожарный, предназначен для управления электродвигателями дренажного насоса, жокей-насоса, насоса пожаротушения и вентилятора приточно-вытяжной вентиляции или вентилятора дымоудаления адресной системы противопожарной защиты под управлением приемно-контрольного прибора «Рубеж-2ОП» прот.R3, приемно-контрольного прибора «R3-Рубеж-2ОП» или автономно после первоначальной настройки. | руб. | 102882
ШУН/В-22-00-R3 |  | 86441 | ШУН/В-22-00-R3 - шкаф управления пожарный, предназначен для управления электродвигателями дренажного насоса, жокей-насоса, насоса пожаротушения и вентилятора приточно-вытяжной вентиляции или вентилятора дымоудаления адресной системы противопожарной защиты под управлением приемно-контрольного прибора «Рубеж-2ОП» прот.R3, приемно-контрольного прибора «R3-Рубеж-2ОП» или автономно после первоначальной настройки. | руб. | 55625
ШУН/В-1,5-03-УК15-R3 (IP54) |  | 86396 | ШУН/В-1,5-03-УК15-R3 (IP54) - шкаф управления пожарный, с дополнительной функцией управления ТЭНами канальных калориферов предназначен для управления работой электродвигателя вентилятора приточной вентиляции (подпором воздуха) и двухступенчатым (одноступенчатым) калорифером подогрева воздуха в системе противопожарной защиты под управлением приемно-контрольного прибора «Рубеж-2ОП» прот.R3 | руб. | 110137
ШУН/В-18-03-R3 |  | 86434 | ШУН/В-18-03-R3 - шкаф управления пожарный, предназначен для управления электродвигателями дренажного насоса, жокей-насоса, насоса пожаротушения и вентилятора приточно-вытяжной вентиляции или вентилятора дымоудаления адресной системы противопожарной защиты под управлением приемно-контрольного прибора «Рубеж-2ОП» прот.R3, приемно-контрольного прибора «R3-Рубеж-2ОП» или автономно после первоначальной настройки. | руб. | 55157
ШУН/В-22-00-ПЧ-R3 (IP54) |  | 86444 | ШУН/В-22-00-ПЧ-R3 (IP54) - шкаф управления пожарный с частотным преобразователем, предназначен для управления электродвигателями вентилятора приточно-вытяжной вентиляции, вентилятора дымоудаления или насосом пожаротушения адресной системы противопожарной защиты под управлением приемно-контрольного прибора «Рубеж-2ОП» прот.R3, приемно-контрольного прибора «R3-Рубеж-2ОП» или автономно после первоначальной настройки. | руб. | 269846
ШУН/В-22-00-УПП-R3 |  | 86445 | ШУН/В-22-00-УПП-R3 - шкаф управления пожарный, предназначен для управления электродвигателями дренажного насоса, жокей-насоса, насоса пожаротушения и вентилятора приточно-вытяжной вентиляции или вентилятора дымоудаления адресной системы противопожарной защиты под управлением приемно-контрольного прибора «Рубеж-2ОП» прот.R3, приемно-контрольного прибора «R3-Рубеж-2ОП» или автономно после первоначальной настройки. | руб. | 168910
ШУН/В-22-00-УПП-R3 (IP54) |  | 86446 | ШУН/В-22-00-УПП-R3 (IP54) - шкаф управления пожарный, предназначен для управления электродвигателями дренажного насоса, жокей-насоса, насоса пожаротушения и вентилятора приточно-вытяжной вентиляции или вентилятора дымоудаления адресной системы противопожарной защиты под управлением приемно-контрольного прибора «Рубеж-2ОП» прот.R3, приемно-контрольного прибора «R3-Рубеж-2ОП» или автономно после первоначальной настройки. | руб. | 176933
ШУН/В-22-03-R3 |  | 86447 | ШУН/В-22-03-R3 - шкаф управления пожарный, предназначен для управления электродвигателями дренажного насоса, жокей-насоса, насоса пожаротушения и вентилятора приточно-вытяжной вентиляции или вентилятора дымоудаления адресной системы противопожарной защиты под управлением приемно-контрольного прибора «Рубеж-2ОП» прот.R3, приемно-контрольного прибора «R3-Рубеж-2ОП» или автономно после первоначальной настройки. | руб. | 55625
ШУН/В-22-03-R3 (IP54) |  | 86448 | ШУН/В-22-03-R3 (IP54) - шкаф управления пожарный, предназначен для управления электродвигателями дренажного насоса, жокей-насоса, насоса пожаротушения и вентилятора приточно-вытяжной вентиляции или вентилятора дымоудаления адресной системы противопожарной защиты под управлением приемно-контрольного прибора «Рубеж-2ОП» прот.R3, приемно-контрольного прибора «R3-Рубеж-2ОП» или автономно после первоначальной настройки. | руб. | 63574
ШУН/В-22-03-ПЧ-R3 |  | 86449 | ШУН/В-22-03-ПЧ-R3 - шкаф управления пожарный с частотным преобразователем, предназначен для управления электродвигателями вентилятора приточно-вытяжной вентиляции, вентилятора дымоудаления или насосом пожаротушения адресной системы противопожарной защиты под управлением приемно-контрольного прибора «Рубеж-2ОП» прот.R3, приемно-контрольного прибора «R3-Рубеж-2ОП» или автономно после первоначальной настройки. | руб. | 262285
ШУН/В-22-03-ПЧ-R3 (IP54) |  | 86450 | ШУН/В-22-03-ПЧ-R3 (IP54) - шкаф управления пожарный с частотным преобразователем, предназначен для управления электродвигателями вентилятора приточно-вытяжной вентиляции, вентилятора дымоудаления или насосом пожаротушения адресной системы противопожарной защиты под управлением приемно-контрольного прибора «Рубеж-2ОП» прот.R3, приемно-контрольного прибора «R3-Рубеж-2ОП» или автономно после первоначальной настройки. | руб. | 269846
ШУН/В-3-03-УПП-R3 (IP54) |  | 86470 | ШУН/В-3-03-УПП-R3 (IP54) - шкаф управления пожарный, предназначен для управления электродвигателями дренажного насоса, жокей-насоса, насоса пожаротушения и вентилятора приточно-вытяжной вентиляции или вентилятора дымоудаления адресной системы противопожарной защиты под управлением приемно-контрольного прибора «Рубеж-2ОП» прот.R3, приемно-контрольного прибора «R3-Рубеж-2ОП» или автономно после первоначальной настройки. | руб. | 92595
ШУН/В-3-03-УК15-R3 |  | 86461 | ШУН/В-3-03-УК15-R3 - шкаф управления пожарный, с дополнительной функцией управления ТЭНами канальных калориферов предназначен для управления работой электродвигателя вентилятора приточной вентиляции (подпором воздуха) и двухступенчатым (одноступенчатым) калорифером подогрева воздуха в системе противопожарной защиты под управлением приемно-контрольного прибора «Рубеж-2ОП» прот.R3 | руб. | 94673
ШУН/В-22-03-УПП-R3 (IP54) |  | 86452 | ШУН/В-22-03-УПП-R3 (IP54) - шкаф управления пожарный, предназначен для управления электродвигателями дренажного насоса, жокей-насоса, насоса пожаротушения и вентилятора приточно-вытяжной вентиляции или вентилятора дымоудаления адресной системы противопожарной защиты под управлением приемно-контрольного прибора «Рубеж-2ОП» прот.R3, приемно-контрольного прибора «R3-Рубеж-2ОП» или автономно после первоначальной настройки. | руб. | 176933
ШУН/В-3-00-R3 (IP54) |  | 86454 | ШУН/В-3-00-R3 (IP54) - шкаф управления пожарный, предназначен для управления электродвигателями дренажного насоса, жокей-насоса, насоса пожаротушения и вентилятора приточно-вытяжной вентиляции или вентилятора дымоудаления адресной системы противопожарной защиты под управлением приемно-контрольного прибора «Рубеж-2ОП» прот.R3, приемно-контрольного прибора «R3-Рубеж-2ОП» или автономно после первоначальной настройки. | руб. | 59791
ШУН/В-3-00-УПП-R3 |  | 86455 | ШУН/В-3-00-УПП-R3 - шкаф управления пожарный, предназначен для управления электродвигателями дренажного насоса, жокей-насоса, насоса пожаротушения и вентилятора приточно-вытяжной вентиляции или вентилятора дымоудаления адресной системы противопожарной защиты под управлением приемно-контрольного прибора «Рубеж-2ОП» прот.R3, приемно-контрольного прибора «R3-Рубеж-2ОП» или автономно после первоначальной настройки. | руб. | 85040
ШУН/В-3-00-УПП-R3 (IP54) |  | 86456 | ШУН/В-3-00-УПП-R3 (IP54) - шкаф управления пожарный, предназначен для управления электродвигателями дренажного насоса, жокей-насоса, насоса пожаротушения и вентилятора приточно-вытяжной вентиляции или вентилятора дымоудаления адресной системы противопожарной защиты под управлением приемно-контрольного прибора «Рубеж-2ОП» прот.R3, приемно-контрольного прибора «R3-Рубеж-2ОП» или автономно после первоначальной настройки. | руб. | 92595
ШУН/В-3-03-R3 |  | 86457 | ШУН/В-3-03-R3 - шкаф управления пожарный, предназначен для управления электродвигателями дренажного насоса, жокей-насоса, насоса пожаротушения и вентилятора приточно-вытяжной вентиляции или вентилятора дымоудаления адресной системы противопожарной защиты под управлением приемно-контрольного прибора «Рубеж-2ОП» прот.R3, приемно-контрольного прибора «R3-Рубеж-2ОП» или автономно после первоначальной настройки. | руб. | 52308
ШУН/В-3-03-R3 (IP54) |  | 86458 | ШУН/В-3-03-R3 (IP54) - шкаф управления пожарный, предназначен для управления электродвигателями дренажного насоса, жокей-насоса, насоса пожаротушения и вентилятора приточно-вытяжной вентиляции или вентилятора дымоудаления адресной системы противопожарной защиты под управлением приемно-контрольного прибора «Рубеж-2ОП» прот.R3, приемно-контрольного прибора «R3-Рубеж-2ОП» или автономно после первоначальной настройки. | руб. | 59791
ШУН/В-3-03-ПЧ-R3 |  | 86459 | ШУН/В-3-03-ПЧ-R3 - шкаф управления пожарный с частотным преобразователем, предназначен для управления электродвигателями вентилятора приточно-вытяжной вентиляции, вентилятора дымоудаления или насосом пожаротушения адресной системы противопожарной защиты под управлением приемно-контрольного прибора «Рубеж-2ОП» прот.R3, приемно-контрольного прибора «R3-Рубеж-2ОП» или автономно после первоначальной настройки. | руб. | 107411
ШУН/В-3-03-ПЧ-R3 (IP54) |  | 86460 | ШУН/В-3-03-ПЧ-R3 (IP54) - шкаф управления пожарный с частотным преобразователем, предназначен для управления электродвигателями вентилятора приточно-вытяжной вентиляции, вентилятора дымоудаления или насосом пожаротушения адресной системы противопожарной защиты под управлением приемно-контрольного прибора «Рубеж-2ОП» прот.R3, приемно-контрольного прибора «R3-Рубеж-2ОП» или автономно после первоначальной настройки. | руб. | 114523
ШУН/В-3-00-R3 |  | 86453 | ШУН/В-3-00-R3 - шкаф управления пожарный, предназначен для управления электродвигателями дренажного насоса, жокей-насоса, насоса пожаротушения и вентилятора приточно-вытяжной вентиляции или вентилятора дымоудаления адресной системы противопожарной защиты под управлением приемно-контрольного прибора «Рубеж-2ОП» прот.R3, приемно-контрольного прибора «R3-Рубеж-2ОП» или автономно после первоначальной настройки. | руб. | 52308
ШУН/В-3-03-УК15-R3 (IP54) |  | 86462 | ШУН/В-3-03-УК15-R3 (IP54) - шкаф управления пожарный, с дополнительной функцией управления ТЭНами канальных калориферов предназначен для управления работой электродвигателя вентилятора приточной вентиляции (подпором воздуха) и двухступенчатым (одноступенчатым) калорифером подогрева воздуха в системе противопожарной защиты под управлением приемно-контрольного прибора «Рубеж-2ОП» прот.R3 | руб. | 111061
ШУН/В-3-03-УК30-R3 |  | 86463 | ШУН/В-3-03-УК30-R3 - шкаф управления пожарный, с дополнительной функцией управления ТЭНами канальных калориферов предназначен для управления работой электродвигателя вентилятора приточной вентиляции (подпором воздуха) и двухступенчатым (одноступенчатым) калорифером подогрева воздуха в системе противопожарной защиты под управлением приемно-контрольного прибора «Рубеж-2ОП» прот.R3 | руб. | 95914
ШУН/В-3-03-УК30-R3 (IP54) |  | 86464 | ШУН/В-3-03-УК30-R3 (IP54) - шкаф управления пожарный, с дополнительной функцией управления ТЭНами канальных калориферов предназначен для управления работой электродвигателя вентилятора приточной вентиляции (подпором воздуха) и двухступенчатым (одноступенчатым) калорифером подогрева воздуха в системе противопожарной защиты под управлением приемно-контрольного прибора «Рубеж-2ОП» прот.R3 | руб. | 112507
ШУН/В-3-03-УК45-R3 |  | 86465 | ШУН/В-3-03-УК45-R3 - шкаф управления пожарный, с дополнительной функцией управления ТЭНами канальных калориферов предназначен для управления работой электродвигателя вентилятора приточной вентиляции (подпором воздуха) и двухступенчатым (одноступенчатым) калорифером подогрева воздуха в системе противопожарной защиты под управлением приемно-контрольного прибора «Рубеж-2ОП» прот.R3 | руб. | 102610
ШУН/В-3-03-УК45-R3 (IP54) |  | 86466 | ШУН/В-3-03-УК45-R3 (IP54) - шкаф управления пожарный, с дополнительной функцией управления ТЭНами канальных калориферов предназначен для управления работой электродвигателя вентилятора приточной вентиляции (подпором воздуха) и двухступенчатым (одноступенчатым) калорифером подогрева воздуха в системе противопожарной защиты под управлением приемно-контрольного прибора «Рубеж-2ОП» прот.R3 | руб. | 120361
ШУН/В-3-03-УК6-R3 |  | 86467 | ШУН/В-3-03-УК6-R3 - шкаф управления пожарный, с дополнительной функцией управления ТЭНами канальных калориферов предназначен для управления работой электродвигателя вентилятора приточной вентиляции (подпором воздуха) и двухступенчатым (одноступенчатым) калорифером подогрева воздуха в системе противопожарной защиты под управлением приемно-контрольного прибора «Рубеж-2ОП» прот.R3 | руб. | 93432
ШУН/В-3-03-УК6-R3 (IP54) |  | 86468 | ШУН/В-3-03-УК6-R3 (IP54) - шкаф управления пожарный, с дополнительной функцией управления ТЭНами канальных калориферов предназначен для управления работой электродвигателя вентилятора приточной вентиляции (подпором воздуха) и двухступенчатым (одноступенчатым) калорифером подогрева воздуха в системе противопожарной защиты под управлением приемно-контрольного прибора «Рубеж-2ОП» прот.R3 | руб. | 109614
ШУН/В-3-03-УПП-R3 |  | 86469 | ШУН/В-3-03-УПП-R3 - шкаф управления пожарный, предназначен для управления электродвигателями дренажного насоса, жокей-насоса, насоса пожаротушения и вентилятора приточно-вытяжной вентиляции или вентилятора дымоудаления адресной системы противопожарной защиты под управлением приемно-контрольного прибора «Рубеж-2ОП» прот.R3, приемно-контрольного прибора «R3-Рубеж-2ОП» или автономно после первоначальной настройки. | руб. | 85040
ШУН/В-30-03-R3 (IP54) |  | 86478 | ШУН/В-30-03-R3 (IP54) - шкаф управления пожарный, предназначен для управления электродвигателями дренажного насоса, жокей-насоса, насоса пожаротушения и вентилятора приточно-вытяжной вентиляции или вентилятора дымоудаления адресной системы противопожарной защиты под управлением приемно-контрольного прибора «Рубеж-2ОП» прот.R3, приемно-контрольного прибора «R3-Рубеж-2ОП» или автономно после первоначальной настройки. | руб. | 64106
ШУН/В-30-00-R3 |  | 86471 | ШУН/В-30-00-R3 - шкаф управления пожарный, предназначен для управления электродвигателями дренажного насоса, жокей-насоса, насоса пожаротушения и вентилятора приточно-вытяжной вентиляции или вентилятора дымоудаления адресной системы противопожарной защиты под управлением приемно-контрольного прибора «Рубеж-2ОП» прот.R3, приемно-контрольного прибора «R3-Рубеж-2ОП» или автономно после первоначальной настройки. | руб. | 56092
ШУН/В-37-03-R3 (IP54) |  | 86487 | ШУН/В-37-03-R3 (IP54) - шкаф управления пожарный, предназначен для управления электродвигателями дренажного насоса, жокей-насоса, насоса пожаротушения и вентилятора приточно-вытяжной вентиляции или вентилятора дымоудаления адресной системы противопожарной защиты под управлением приемно-контрольного прибора «Рубеж-2ОП» прот.R3, приемно-контрольного прибора «R3-Рубеж-2ОП» или автономно после первоначальной настройки. | руб. | 68286
ШУН/В-30-00-R3 (IP54) |  | 86472 | ШУН/В-30-00-R3 (IP54) - шкаф управления пожарный, предназначен для управления электродвигателями дренажного насоса, жокей-насоса, насоса пожаротушения и вентилятора приточно-вытяжной вентиляции или вентилятора дымоудаления адресной системы противопожарной защиты под управлением приемно-контрольного прибора «Рубеж-2ОП» прот.R3, приемно-контрольного прибора «R3-Рубеж-2ОП» или автономно после первоначальной настройки. | руб. | 64106
ШУН/В-30-00-ПЧ-R3 |  | 86473 | ШУН/В-30-00-ПЧ-R3 - шкаф управления пожарный с частотным преобразователем, предназначен для управления электродвигателями вентилятора приточно-вытяжной вентиляции, вентилятора дымоудаления или насосом пожаротушения адресной системы противопожарной защиты под управлением приемно-контрольного прибора «Рубеж-2ОП» прот.R3, приемно-контрольного прибора «R3-Рубеж-2ОП» или автономно после первоначальной настройки. | руб. | 297385
ШУН/В-30-00-ПЧ-R3 (IP54) |  | 86474 | ШУН/В-30-00-ПЧ-R3 (IP54) - шкаф управления пожарный с частотным преобразователем, предназначен для управления электродвигателями вентилятора приточно-вытяжной вентиляции, вентилятора дымоудаления или насосом пожаротушения адресной системы противопожарной защиты под управлением приемно-контрольного прибора «Рубеж-2ОП» прот.R3, приемно-контрольного прибора «R3-Рубеж-2ОП» или автономно после первоначальной настройки. | руб. | 305011
ШУН/В-30-00-УПП-R3 |  | 86475 | ШУН/В-30-00-УПП-R3 - шкаф управления пожарный, предназначен для управления электродвигателями дренажного насоса, жокей-насоса, насоса пожаротушения и вентилятора приточно-вытяжной вентиляции или вентилятора дымоудаления адресной системы противопожарной защиты под управлением приемно-контрольного прибора «Рубеж-2ОП» прот.R3, приемно-контрольного прибора «R3-Рубеж-2ОП» или автономно после первоначальной настройки. | руб. | 193318
ШУН/В-30-00-УПП-R3 (IP54) |  | 86476 | ШУН/В-30-00-УПП-R3 (IP54) - шкаф управления пожарный, предназначен для управления электродвигателями дренажного насоса, жокей-насоса, насоса пожаротушения и вентилятора приточно-вытяжной вентиляции или вентилятора дымоудаления адресной системы противопожарной защиты под управлением приемно-контрольного прибора «Рубеж-2ОП» прот.R3, приемно-контрольного прибора «R3-Рубеж-2ОП» или автономно после первоначальной настройки. | руб. | 201406
ШУН/В-30-03-R3 |  | 86477 | ШУН/В-30-03-R3 - шкаф управления пожарный, предназначен для управления электродвигателями дренажного насоса, жокей-насоса, насоса пожаротушения и вентилятора приточно-вытяжной вентиляции или вентилятора дымоудаления адресной системы противопожарной защиты под управлением приемно-контрольного прибора «Рубеж-2ОП» прот.R3, приемно-контрольного прибора «R3-Рубеж-2ОП» или автономно после первоначальной настройки. | руб. | 56092
ШУН/В-7,5-00-УПП-R3 (IP54) |  | 86515 | ШУН/В-7,5-00-УПП-R3 (IP54) - шкаф управления пожарный, предназначен для управления электродвигателями дренажного насоса, жокей-насоса, насоса пожаротушения и вентилятора приточно-вытяжной вентиляции или вентилятора дымоудаления адресной системы противопожарной защиты под управлением приемно-контрольного прибора «Рубеж-2ОП» прот.R3, приемно-контрольного прибора «R3-Рубеж-2ОП» или автономно после первоначальной настройки. | руб. | 111788
ШУН/В-30-03-ПЧ-R3 |  | 86479 | ШУН/В-30-03-ПЧ-R3 - шкаф управления пожарный с частотным преобразователем, предназначен для управления электродвигателями вентилятора приточно-вытяжной вентиляции, вентилятора дымоудаления или насосом пожаротушения адресной системы противопожарной защиты под управлением приемно-контрольного прибора «Рубеж-2ОП» прот.R3, приемно-контрольного прибора «R3-Рубеж-2ОП» или автономно после первоначальной настройки. | руб. | 297385
ШУН/В-30-03-УПП-R3 |  | 86480 | ШУН/В-30-03-УПП-R3 - шкаф управления пожарный, предназначен для управления электродвигателями дренажного насоса, жокей-насоса, насоса пожаротушения и вентилятора приточно-вытяжной вентиляции или вентилятора дымоудаления адресной системы противопожарной защиты под управлением приемно-контрольного прибора «Рубеж-2ОП» прот.R3, приемно-контрольного прибора «R3-Рубеж-2ОП» или автономно после первоначальной настройки. | руб. | 193318
ШУН/В-30-03-УПП-R3 (IP54) |  | 86481 | ШУН/В-30-03-УПП-R3 (IP54) - шкаф управления пожарный, предназначен для управления электродвигателями дренажного насоса, жокей-насоса, насоса пожаротушения и вентилятора приточно-вытяжной вентиляции или вентилятора дымоудаления адресной системы противопожарной защиты под управлением приемно-контрольного прибора «Рубеж-2ОП» прот.R3, приемно-контрольного прибора «R3-Рубеж-2ОП» или автономно после первоначальной настройки. | руб. | 201406
ШУН/В-37-00-R3 |  | 86482 | ШУН/В-37-00-R3 - шкаф управления пожарный, предназначен для управления электродвигателями дренажного насоса, жокей-насоса, насоса пожаротушения и вентилятора приточно-вытяжной вентиляции или вентилятора дымоудаления адресной системы противопожарной защиты под управлением приемно-контрольного прибора «Рубеж-2ОП» прот.R3, приемно-контрольного прибора «R3-Рубеж-2ОП» или автономно после первоначальной настройки. | руб. | 59743
ШУН/В-37-00-R3 (IP54) |  | 86483 | ШУН/В-37-00-R3 (IP54) - шкаф управления пожарный, предназначен для управления электродвигателями дренажного насоса, жокей-насоса, насоса пожаротушения и вентилятора приточно-вытяжной вентиляции или вентилятора дымоудаления адресной системы противопожарной защиты под управлением приемно-контрольного прибора «Рубеж-2ОП» прот.R3, приемно-контрольного прибора «R3-Рубеж-2ОП» или автономно после первоначальной настройки. | руб. | 68286
ШУН/В-37-00-УПП-R3 |  | 86484 | ШУН/В-37-00-УПП-R3 - шкаф управления пожарный, предназначен для управления электродвигателями дренажного насоса, жокей-насоса, насоса пожаротушения и вентилятора приточно-вытяжной вентиляции или вентилятора дымоудаления адресной системы противопожарной защиты под управлением приемно-контрольного прибора «Рубеж-2ОП» прот.R3, приемно-контрольного прибора «R3-Рубеж-2ОП» или автономно после первоначальной настройки. | руб. | 216006
ШУН/В-37-00-УПП-R3 (IP54) |  | 86485 | ШУН/В-37-00-УПП-R3 (IP54) - шкаф управления пожарный, предназначен для управления электродвигателями дренажного насоса, жокей-насоса, насоса пожаротушения и вентилятора приточно-вытяжной вентиляции или вентилятора дымоудаления адресной системы противопожарной защиты под управлением приемно-контрольного прибора «Рубеж-2ОП» прот.R3, приемно-контрольного прибора «R3-Рубеж-2ОП» или автономно после первоначальной настройки. | руб. | 224627
ШУН/В-37-03-R3 |  | 86486 | ШУН/В-37-03-R3 - шкаф управления пожарный, предназначен для управления электродвигателями дренажного насоса, жокей-насоса, насоса пожаротушения и вентилятора приточно-вытяжной вентиляции или вентилятора дымоудаления адресной системы противопожарной защиты под управлением приемно-контрольного прибора «Рубеж-2ОП» прот.R3, приемно-контрольного прибора «R3-Рубеж-2ОП» или автономно после первоначальной настройки. | руб. | 59743
ШУН/В-37-03-ПЧ-R3 |  | 86488 | ШУН/В-37-03-ПЧ-R3 - шкаф управления пожарный с частотным преобразователем, предназначен для управления электродвигателями вентилятора приточно-вытяжной вентиляции, вентилятора дымоудаления или насосом пожаротушения адресной системы противопожарной защиты под управлением приемно-контрольного прибора «Рубеж-2ОП» прот.R3, приемно-контрольного прибора «R3-Рубеж-2ОП» или автономно после первоначальной настройки. | руб. | 333778
ШУН/В-37-03-ПЧ-R3 (IP54) |  | 86489 | ШУН/В-37-03-ПЧ-R3 (IP54) - шкаф управления пожарный с частотным преобразователем, предназначен для управления электродвигателями вентилятора приточно-вытяжной вентиляции, вентилятора дымоудаления или насосом пожаротушения адресной системы противопожарной защиты под управлением приемно-контрольного прибора «Рубеж-2ОП» прот.R3, приемно-контрольного прибора «R3-Рубеж-2ОП» или автономно после первоначальной настройки. | руб. | 341899
ШУН/В-37-03-УПП-R3 |  | 86490 | ШУН/В-37-03-УПП-R3 - шкаф управления пожарный, предназначен для управления электродвигателями дренажного насоса, жокей-насоса, насоса пожаротушения и вентилятора приточно-вытяжной вентиляции или вентилятора дымоудаления адресной системы противопожарной защиты под управлением приемно-контрольного прибора «Рубеж-2ОП» прот.R3, приемно-контрольного прибора «R3-Рубеж-2ОП» или автономно после первоначальной настройки. | руб. | 216006
ШУН/В-45-00-R3 |  | 86491 | ШУН/В-45-00-R3 - шкаф управления пожарный, предназначен для управления электродвигателями дренажного насоса, жокей-насоса, насоса пожаротушения и вентилятора приточно-вытяжной вентиляции или вентилятора дымоудаления адресной системы противопожарной защиты под управлением приемно-контрольного прибора «Рубеж-2ОП» прот.R3, приемно-контрольного прибора «R3-Рубеж-2ОП» или автономно после первоначальной настройки. | руб. | 63660
ШУН/В-45-00-R3 (IP54) |  | 86492 | ШУН/В-45-00-R3 (IP54) - шкаф управления пожарный, предназначен для управления электродвигателями дренажного насоса, жокей-насоса, насоса пожаротушения и вентилятора приточно-вытяжной вентиляции или вентилятора дымоудаления адресной системы противопожарной защиты под управлением приемно-контрольного прибора «Рубеж-2ОП» прот.R3, приемно-контрольного прибора «R3-Рубеж-2ОП» или автономно после первоначальной настройки. | руб. | 72754
ШУН/В-45-00-УПП-R3 |  | 86493 | ШУН/В-45-00-УПП-R3 - шкаф управления пожарный, предназначен для управления электродвигателями дренажного насоса, жокей-насоса, насоса пожаротушения и вентилятора приточно-вытяжной вентиляции или вентилятора дымоудаления адресной системы противопожарной защиты под управлением приемно-контрольного прибора «Рубеж-2ОП» прот.R3, приемно-контрольного прибора «R3-Рубеж-2ОП» или автономно после первоначальной настройки. | руб. | 229460
ШУН/В-45-00-УПП-R3 (IP54) |  | 86494 | ШУН/В-45-00-УПП-R3 (IP54) - шкаф управления пожарный, предназначен для управления электродвигателями дренажного насоса, жокей-насоса, насоса пожаротушения и вентилятора приточно-вытяжной вентиляции или вентилятора дымоудаления адресной системы противопожарной защиты под управлением приемно-контрольного прибора «Рубеж-2ОП» прот.R3, приемно-контрольного прибора «R3-Рубеж-2ОП» или автономно после первоначальной настройки. | руб. | 238639
ШУН/В-45-03-R3 |  | 86495 | ШУН/В-45-03-R3 - шкаф управления пожарный, предназначен для управления электродвигателями дренажного насоса, жокей-насоса, насоса пожаротушения и вентилятора приточно-вытяжной вентиляции или вентилятора дымоудаления адресной системы противопожарной защиты под управлением приемно-контрольного прибора «Рубеж-2ОП» прот.R3, приемно-контрольного прибора «R3-Рубеж-2ОП» или автономно после первоначальной настройки. | руб. | 63660
ШУН/В-45-03-ПЧ-R3 |  | 86496 | ШУН/В-45-03-ПЧ-R3 - шкаф управления пожарный с частотным преобразователем, предназначен для управления электродвигателями вентилятора приточно-вытяжной вентиляции, вентилятора дымоудаления или насосом пожаротушения адресной системы противопожарной защиты под управлением приемно-контрольного прибора «Рубеж-2ОП» прот.R3, приемно-контрольного прибора «R3-Рубеж-2ОП» или автономно после первоначальной настройки. | руб. | 430853
ШУН/В-45-03-УПП-R3 |  | 86497 | ШУН/В-45-03-УПП-R3 - шкаф управления пожарный, предназначен для управления электродвигателями дренажного насоса, жокей-насоса, насоса пожаротушения и вентилятора приточно-вытяжной вентиляции или вентилятора дымоудаления адресной системы противопожарной защиты под управлением приемно-контрольного прибора «Рубеж-2ОП» прот.R3, приемно-контрольного прибора «R3-Рубеж-2ОП» или автономно после первоначальной настройки. | руб. | 229460
ШУН/В-5,5-00-R3 |  | 86498 | ШУН/В-5,5-00-R3 - шкаф управления пожарный, предназначен для управления электродвигателями дренажного насоса, жокей-насоса, насоса пожаротушения и вентилятора приточно-вытяжной вентиляции или вентилятора дымоудаления адресной системы противопожарной защиты под управлением приемно-контрольного прибора «Рубеж-2ОП» прот.R3, приемно-контрольного прибора «R3-Рубеж-2ОП» или автономно после первоначальной настройки. | руб. | 52821
ШУН/В-5,5-00-R3 (IP54) |  | 86499 | ШУН/В-5,5-00-R3 (IP54) - шкаф управления пожарный, предназначен для управления электродвигателями дренажного насоса, жокей-насоса, насоса пожаротушения и вентилятора приточно-вытяжной вентиляции или вентилятора дымоудаления адресной системы противопожарной защиты под управлением приемно-контрольного прибора «Рубеж-2ОП» прот.R3, приемно-контрольного прибора «R3-Рубеж-2ОП» или автономно после первоначальной настройки. | руб. | 60388
ШУН/В-5,5-00-ПЧ-R3 |  | 86500 | ШУН/В-5,5-00-ПЧ-R3 - шкаф управления пожарный с частотным преобразователем, предназначен для управления электродвигателями вентилятора приточно-вытяжной вентиляции, вентилятора дымоудаления или насосом пожаротушения адресной системы противопожарной защиты под управлением приемно-контрольного прибора «Рубеж-2ОП» прот.R3, приемно-контрольного прибора «R3-Рубеж-2ОП» или автономно после первоначальной настройки. | руб. | 117071
ШУН/В-5,5-00-ПЧ-R3 (IP54) |  | 86501 | ШУН/В-5,5-00-ПЧ-R3 (IP54) - шкаф управления пожарный с частотным преобразователем, предназначен для управления электродвигателями вентилятора приточно-вытяжной вентиляции, вентилятора дымоудаления или насосом пожаротушения адресной системы противопожарной защиты под управлением приемно-контрольного прибора «Рубеж-2ОП» прот.R3, приемно-контрольного прибора «R3-Рубеж-2ОП» или автономно после первоначальной настройки. | руб. | 124251
ШУН/В-5,5-00-УПП-R3 |  | 86502 | ШУН/В-5,5-00-УПП-R3 - шкаф управления пожарный, предназначен для управления электродвигателями дренажного насоса, жокей-насоса, насоса пожаротушения и вентилятора приточно-вытяжной вентиляции или вентилятора дымоудаления адресной системы противопожарной защиты под управлением приемно-контрольного прибора «Рубеж-2ОП» прот.R3, приемно-контрольного прибора «R3-Рубеж-2ОП» или автономно после первоначальной настройки. | руб. | 95296
ШУН/В-5,5-00-УПП-R3 (IP54) |  | 86503 | ШУН/В-5,5-00-УПП-R3 (IP54) - шкаф управления пожарный, предназначен для управления электродвигателями дренажного насоса, жокей-насоса, насоса пожаротушения и вентилятора приточно-вытяжной вентиляции или вентилятора дымоудаления адресной системы противопожарной защиты под управлением приемно-контрольного прибора «Рубеж-2ОП» прот.R3, приемно-контрольного прибора «R3-Рубеж-2ОП» или автономно после первоначальной настройки. | руб. | 102934
ШУН/В-5,5-03-R3 |  | 86504 | ШУН/В-5,5-03-R3 - шкаф управления пожарный, предназначен для управления электродвигателями дренажного насоса, жокей-насоса, насоса пожаротушения и вентилятора приточно-вытяжной вентиляции или вентилятора дымоудаления адресной системы противопожарной защиты под управлением приемно-контрольного прибора «Рубеж-2ОП» прот.R3, приемно-контрольного прибора «R3-Рубеж-2ОП» или автономно после первоначальной настройки. | руб. | 52821
ШУН/В-5,5-03-R3 (IP54) |  | 86505 | ШУН/В-5,5-03-R3 (IP54) - шкаф управления пожарный, предназначен для управления электродвигателями дренажного насоса, жокей-насоса, насоса пожаротушения и вентилятора приточно-вытяжной вентиляции или вентилятора дымоудаления адресной системы противопожарной защиты под управлением приемно-контрольного прибора «Рубеж-2ОП» прот.R3, приемно-контрольного прибора «R3-Рубеж-2ОП» или автономно после первоначальной настройки. | руб. | 60388
ШУН/В-5,5-03-ПЧ-R3 |  | 86506 | ШУН/В-5,5-03-ПЧ-R3 - шкаф управления пожарный с частотным преобразователем, предназначен для управления электродвигателями вентилятора приточно-вытяжной вентиляции, вентилятора дымоудаления или насосом пожаротушения адресной системы противопожарной защиты под управлением приемно-контрольного прибора «Рубеж-2ОП» прот.R3, приемно-контрольного прибора «R3-Рубеж-2ОП» или автономно после первоначальной настройки. | руб. | 117071
ШУН/В-5,5-03-ПЧ-R3 (IP54) |  | 86507 | ШУН/В-5,5-03-ПЧ-R3 (IP54) - шкаф управления пожарный с частотным преобразователем, предназначен для управления электродвигателями вентилятора приточно-вытяжной вентиляции, вентилятора дымоудаления или насосом пожаротушения адресной системы противопожарной защиты под управлением приемно-контрольного прибора «Рубеж-2ОП» прот.R3, приемно-контрольного прибора «R3-Рубеж-2ОП» или автономно после первоначальной настройки. | руб. | 124251
ШУН/В-5,5-03-УПП-R3 |  | 86508 | ШУН/В-5,5-03-УПП-R3 - шкаф управления пожарный, предназначен для управления электродвигателями дренажного насоса, жокей-насоса, насоса пожаротушения и вентилятора приточно-вытяжной вентиляции или вентилятора дымоудаления адресной системы противопожарной защиты под управлением приемно-контрольного прибора «Рубеж-2ОП» прот.R3, приемно-контрольного прибора «R3-Рубеж-2ОП» или автономно после первоначальной настройки. | руб. | 95296
ШУН/В-5,5-03-УПП-R3 (IP54) |  | 86509 | ШУН/В-5,5-03-УПП-R3 (IP54) - шкаф управления пожарный, предназначен для управления электродвигателями дренажного насоса, жокей-насоса, насоса пожаротушения и вентилятора приточно-вытяжной вентиляции или вентилятора дымоудаления адресной системы противопожарной защиты под управлением приемно-контрольного прибора «Рубеж-2ОП» прот.R3, приемно-контрольного прибора «R3-Рубеж-2ОП» или автономно после первоначальной настройки. | руб. | 102934
ШУН/В-7,5-00-R3 |  | 86510 | ШУН/В-7,5-00-R3 - шкаф управления пожарный, предназначен для управления электродвигателями дренажного насоса, жокей-насоса, насоса пожаротушения и вентилятора приточно-вытяжной вентиляции или вентилятора дымоудаления адресной системы противопожарной защиты под управлением приемно-контрольного прибора «Рубеж-2ОП» прот.R3, приемно-контрольного прибора «R3-Рубеж-2ОП» или автономно после первоначальной настройки. | руб. | 53288
ШУН/В-7,5-00-R3 (IP54) |  | 86511 | ШУН/В-7,5-00-R3 (IP54) - шкаф управления пожарный, предназначен для управления электродвигателями дренажного насоса, жокей-насоса, насоса пожаротушения и вентилятора приточно-вытяжной вентиляции или вентилятора дымоудаления адресной системы противопожарной защиты под управлением приемно-контрольного прибора «Рубеж-2ОП» прот.R3, приемно-контрольного прибора «R3-Рубеж-2ОП» или автономно после первоначальной настройки. | руб. | 60920
ШУН/В-7,5-00-ПЧ-R3 |  | 86512 | ШУН/В-7,5-00-ПЧ-R3 - шкаф управления пожарный с частотным преобразователем, предназначен для управления электродвигателями вентилятора приточно-вытяжной вентиляции, вентилятора дымоудаления или насосом пожаротушения адресной системы противопожарной защиты под управлением приемно-контрольного прибора «Рубеж-2ОП» прот.R3, приемно-контрольного прибора «R3-Рубеж-2ОП» или автономно после первоначальной настройки. | руб. | 137772
ШУН/В-7,5-00-ПЧ-R3 (IP54) |  | 86513 | ШУН/В-7,5-00-ПЧ-R3 (IP54) - шкаф управления пожарный с частотным преобразователем, предназначен для управления электродвигателями вентилятора приточно-вытяжной вентиляции, вентилятора дымоудаления или насосом пожаротушения адресной системы противопожарной защиты под управлением приемно-контрольного прибора «Рубеж-2ОП» прот.R3, приемно-контрольного прибора «R3-Рубеж-2ОП» или автономно после первоначальной настройки. | руб. | 145015
ШУН/В-7,5-00-УПП-R3 |  | 86514 | ШУН/В-7,5-00-УПП-R3 - шкаф управления пожарный, предназначен для управления электродвигателями дренажного насоса, жокей-насоса, насоса пожаротушения и вентилятора приточно-вытяжной вентиляции или вентилятора дымоудаления адресной системы противопожарной защиты под управлением приемно-контрольного прибора «Рубеж-2ОП» прот.R3, приемно-контрольного прибора «R3-Рубеж-2ОП» или автономно после первоначальной настройки. | руб. | 104087
ШУН/В-11-00-ПЧ-R3 (IP54) |  | 86407 | ШУН/В-11-00-ПЧ-R3 (IP54) - шкаф управления пожарный с частотным преобразователем, предназначен для управления электродвигателями вентилятора приточно-вытяжной вентиляции, вентилятора дымоудаления или насосом пожаротушения адресной системы противопожарной защиты под управлением приемно-контрольного прибора «Рубеж-2ОП» прот.R3, приемно-контрольного прибора «R3-Рубеж-2ОП» или автономно после первоначальной настройки. | руб. | 152130
ШУН/В-7,5-03-R3 |  | 86516 | ШУН/В-7,5-03-R3 - шкаф управления пожарный, предназначен для управления электродвигателями дренажного насоса, жокей-насоса, насоса пожаротушения и вентилятора приточно-вытяжной вентиляции или вентилятора дымоудаления адресной системы противопожарной защиты под управлением приемно-контрольного прибора «Рубеж-2ОП» прот.R3, приемно-контрольного прибора «R3-Рубеж-2ОП» или автономно после первоначальной настройки. | руб. | 53288
ШУН/В-7,5-03-R3 (IP54) |  | 86517 | ШУН/В-7,5-03-R3 (IP54) - шкаф управления пожарный, предназначен для управления электродвигателями дренажного насоса, жокей-насоса, насоса пожаротушения и вентилятора приточно-вытяжной вентиляции или вентилятора дымоудаления адресной системы противопожарной защиты под управлением приемно-контрольного прибора «Рубеж-2ОП» прот.R3, приемно-контрольного прибора «R3-Рубеж-2ОП» или автономно после первоначальной настройки. | руб. | 60920
ШУН/В-7,5-03-ПЧ-R3 |  | 86518 | ШУН/В-7,5-03-ПЧ-R3 - шкаф управления пожарный с частотным преобразователем, предназначен для управления электродвигателями вентилятора приточно-вытяжной вентиляции, вентилятора дымоудаления или насосом пожаротушения адресной системы противопожарной защиты под управлением приемно-контрольного прибора «Рубеж-2ОП» прот.R3, приемно-контрольного прибора «R3-Рубеж-2ОП» или автономно после первоначальной настройки. | руб. | 137772
ШУН/В-7,5-03-ПЧ-R3 (IP54) |  | 86519 | ШУН/В-7,5-03-ПЧ-R3 (IP54) - шкаф управления пожарный с частотным преобразователем, предназначен для управления электродвигателями вентилятора приточно-вытяжной вентиляции, вентилятора дымоудаления или насосом пожаротушения адресной системы противопожарной защиты под управлением приемно-контрольного прибора «Рубеж-2ОП» прот.R3, приемно-контрольного прибора «R3-Рубеж-2ОП» или автономно после первоначальной настройки. | руб. | 145015
ШУН/В-7,5-03-УПП-R3 |  | 86520 | ШУН/В-7,5-03-УПП-R3 - шкаф управления пожарный, предназначен для управления электродвигателями дренажного насоса, жокей-насоса, насоса пожаротушения и вентилятора приточно-вытяжной вентиляции или вентилятора дымоудаления адресной системы противопожарной защиты под управлением приемно-контрольного прибора «Рубеж-2ОП» прот.R3, приемно-контрольного прибора «R3-Рубеж-2ОП» или автономно после первоначальной настройки. | руб. | 104087
ШУН/В-7,5-03-УПП-R3 (IP54) |  | 86521 | ШУН/В-7,5-03-УПП-R3 (IP54) - шкаф управления пожарный, предназначен для управления электродвигателями дренажного насоса, жокей-насоса, насоса пожаротушения и вентилятора приточно-вытяжной вентиляции или вентилятора дымоудаления адресной системы противопожарной защиты под управлением приемно-контрольного прибора «Рубеж-2ОП» прот.R3, приемно-контрольного прибора «R3-Рубеж-2ОП» или автономно после первоначальной настройки. | руб. | 111788
ШУР-110-00-R3 |  | 86522 | ШУР-110-00-R3 - шкаф управления резервным питанием, предназначен для автоматического переключения электропитания с основного ввода (ввод 1) на резервный (ввод 2) и обратно в системах пожаротушения и противопожарной вентиляции. | руб. | 368717
ШУР-45-00-R3 |  | 86523 | ШУР-45-00-R3 - шкаф управления резервным питанием, предназначен для автоматического переключения электропитания с основного ввода (ввод 1) на резервный (ввод 2) и обратно в системах пожаротушения и противопожарной вентиляции. | руб. | 110233
Дополнительное оборудование
Модель | Изображение | Код поиска | Описание | Розница |  | Примечание
Рубеж-БИ |  | 86371 | Рубеж-БИ - блок индикации, предназначен только для отображения без возможности управления состояния зон, групп зон и исполнительных устройств адресной системы охранно-пожарной сигнализации и пожаротушения на встроенном светодиодном табло. | руб. | 22681
МС-КП |  | 75521 | МС-КП - модуль сопряжения, представляет собой цифровое электронное устройство предназначенное для интеграции адресной системы тм Рубеж с оборудованием сторонних производителей по протоколу Modbus RTU. | руб. | 8119
ЭДУ-ПТ |  | 85948 | ЭДУ-ПТ - элемент дистанционного управления, предназначен для дистанционного управления режимами работы модуля пожаротушения МПТ-1R3 | руб. | 3721
ЦПИУ "Рубеж" исп.2 |  | 30046 | ЦПИУ "Рубеж" исп.2 - центральный прибор индикации и управления, предназначен для создания на его основе централизованной системы противопожарной защиты на жилых, коммерческих объектах, объектах энергетики и промышленных предприятиях, а так же обеспечения работы системы контроля и учета доступа. ЦПИУ «Рубеж» исп. 1(2) работают с приборами ППКОПУ «Рубеж-2ОП» прот.R3, ППКОПУ «R3-Рубеж-2ОП», ППКОП «Рубеж-2ОП» и другими устройствами интерфейсов R3-Link и RS-485 производства ТМ Рубеж. | руб. | 593009
ЦПИУ "Рубеж" исп.1 |  | 86378 | ЦПИУ "Рубеж" исп.1 - центральный прибор индикации и управления, предназначен для создания на его основе централизованной системы противопожарной защиты на жилых, коммерческих объектах, объектах энергетики и промышленных предприятиях, а так же обеспечения работы системы контроля и учета доступа. ЦПИУ «Рубеж» исп. 1(2) работают с приборами ППКОПУ «Рубеж-2ОП» прот.R3, ППКОПУ «R3-Рубеж-2ОП», ППКОП «Рубеж-2ОП» и другими устройствами интерфейсов R3-Link и RS-485 производства ТМ Рубеж. | руб. | 477755
УПН |  | 86377 | УПН - Устройство подключения нагрузки, предназначен для контроля целостности линии оповещателей и нагрузки. Подключается при одиночной и множественной нагрузке. На один выход подключается один УПН, ветвление не допускается | руб. | 241
Рубеж-ПДУ-ПТ |  | 86373 | Рубеж-ПДУ-ПТ - пульт дистанционного управления, предназначен для дистанционного управления режимами работы многозонной (до 5 зон) системой пожаротушения, подключенной в АЛС одного или нескольких приемно-контрольных приборов «Рубеж-2ОП» | руб. | 22681
Рубеж-ПДУ |  | 86372 | Рубеж-ПДУ - пульт дистанционного управления, предназначен для дистанционного управления одним или группой исполнительных устройств, подключенных в АЛС одного или нескольких приемно-контрольных приборов «Рубеж-4А», «Рубеж-2ОП», ППКПУ серии «Водолей» | руб. | 22681
Рубеж-БИУ |  | 35208 | Рубеж-БИУ - блок индикации и управления, предназначен для отображения состояния зон, групп зон и исполнительных устройств адресной системы охранно-пожарной сигнализации и пожаротушения на встроенном светодиодном табло, а также ручного управления пожарными и охранными зонами адресной системы тм Рубеж. | руб. | 22681
Кронштейн ИО-ИК (в упаковке) |  | 86348 | Кронштейн ИО-ИК (в упаковке) - предназначен для крепления охранных извещателей ИО 30920-2 и ИО 40920-2 на различные поверхности | руб. | 136
ППКОПУ R3-Рубеж-2ОП |  | 30045 | ППКОПУ R3-Рубеж-2ОП - прибор приемно-контрольный и управления охранно-пожарный, предназначен для применения в адресных системах охранной и пожарной сигнализации, пожаротушения, дымоудаления, оповещения, а также контроля доступа. На адресных приборах R3-Рубеж-2ОП можно построить распределенную адресную систему ОПС, ОС или СКУД с объединением в один кольцевой интерфейс R3-Link до 60 приемно-контрольных приборов, блоков индикации, пультов управления, модулей сопряжения и т.п. | руб. | 43841
ППКОПУ 011249-2-1 "Рубеж-2ОП" прот.R3 |  | 86367 | ППКОПУ 011249-2-1 "Рубеж-2ОП" прот.R3 - прибор приемно-контрольный и управления охранно-пожарный адреcный, предназначен для применения в адресных системах охранной и пожарной сигнализации, пожаротушения, дымоудаления, оповещения. На охранно-пожарных адресных приборах «РУБЕЖ-2ОП» прот. R3 можно построить распределенную адресную систему ОПС с объединением в один интерфейс RS-485 до 60 приемно-контрольных приборов, блоков индикации, пультов и т.п.К каждому из приборов можно подключить до 500 адресных устройств TM RUBEZH R3. | руб. | 89818
ПКУ-1-R3 |  | 86366 | ПКУ-1-R3 - программатор адресных устройств, служит для установки, просмотра и изменения адресов адресных устройств: извещателей пожарных дымовых ИП 212-64-R3, тепловых ИП 101- 29-PR-R3, комбинированных ИП 212/101-64- PR-R3, ручных ИПР 513-11-R3, адресных меток АМ-1, АМ-4-R3, релейных модулей РМ-1, РМ-4-R3, а так же любых других АУ прот.R3. | руб. | 7932
МС-Е |  | 73191 | МС-Е - модуль сопряжения, представляет собой цифровое электронное устройство и предназначен для сопряжения адресных приемно-контрольных приборов «Рубеж-2ОП» прот. R3, а также блоков индикации «Рубеж-БИ», «Рубеж-БИУ» и пультов дистанционного управления «Рубеж-ПДУ», «Рубеж-ПДУ-ПТ» с компьютером через интерфейс Ethernet. | руб. | 9369
ОТ-1 Оптический тестер |  | 86365 | ОТ-1 Оптический тестер - тестер оптический, предназначен для проведения дистанционного тестирования адресных пожарных извещателей тм РУБЕЖ. Электрическое питание тестера осуществляется от трех элементов питания AG 13 номинальным напряжением 1,5 В. | руб. | 1310
МС-Р |  | 86356 | МС-Р - радиоудлинитель интерфейса представляет собой цифровое электронное устройство, предназначенное для удлинения линии интерфейса RS-485 и передачи ее по радиоканалу. | руб. | 22902
МС-ПИ |  | 86355 | МС-ПИ - повторитель интерфейса, представляет собой цифровое электронное устройство, предназначенное для увеличения длины линии интерфейса RS-485, с помощью повторения принимаемого сигнала. Повторитель предназначен для использования с приборами «Рубеж-2ОП» прот.R3 или приборами других производителей, осуществляющими обмен по интерфейсу RS-485. | руб. | 8745
АМ-1-R3 |  | 47440 | АМ-1-R3 - адресная метка, предназначена для получения извещений от устройств с выходом типа «сухой контакт», не питающихся от шлейфа, и передачи извещений в приемно-контрольный прибор. Работает в составе адресной системы под управлением приемно-контрольного прибора Рубеж, обеспечивающим в АЛС обмен в протоколе R3. | руб. | 961
ИЗ-1Б-R3 L1.42 |  | 69410 | ИЗ-1Б-R3 L1.42 - изолятор шлейфа предназначен для использования в адресных линиях связи RS-R3 приемно-контрольных приборов «Рубеж-2ОП» прот.R3, «R3-Рубеж-2ОП» и контроллеров «R3-Рубеж-КАУ2» и используется для размыкания части адресной линии связи при обнаружении в ней признаков короткого замыкания. | руб. | 597
ИЗ-1-R3 |  | 28971 | ИЗ-1-R3 - изолятор шлейфа, предназначен для использования в адресных линиях связи RS-R3 премно-контрольных приборов «Рубеж-2ОП» прот. R3, «R3-Рубеж-2ОП» и контроллеров «R3-Рубеж-КАУ2» и используется для размыкания части адресной линии связи при обнаружении в ней признаков короткого замыкания | руб. | 695
КРК-4-БС-R3 |  | 86347 | КРК-4-БС-R3 - модуль радиоканальный, предназначен для организации радиоканального удлинения адресной линии связи системы под управлением приемно-контрольного прибора Рубеж, обеспечивающим в АЛС обмен в протоколе R3. | руб. | 12492
КРК-30-АЛС-R3 |  | 86346 | КРК-30-АЛС-R3 - модуль радиоканальный, предназначен для организации радиоканального удлинения адресной линии связи системы под управлением приемно-контрольного прибора Рубеж, обеспечивающим в АЛС обмен в протоколе R3. | руб. | 13117
R3-Рубеж-БИУ |  | 74651 | R3-Рубеж-БИУ - предназначен для сбора информации с приемно-контрольных приборов R3-Рубеж-2ОП или контроллера адресных устройств R3-Рубеж-КАУ2 и отображения состояния зон, групп зон, исполнительных адресных устройств на встроенном светодиодном табло, а также управления охранными зонами, пожарными зонами и исполнительными адресными устройствами | руб. | 21555
R3-Рубеж-КАУ2 |  | 74444 | R3-Рубеж-КАУ2 - предназначен для применения в адресных системах пожарной сигнализации, пожаротушения, дымоудаления, оповещения, системах охранной сигнализации, а также системах контроля и управления доступом. | руб. | 34189
R3-Рубеж-ПДУ |  | 85952 | R3-Рубеж-ПДУ - пульт дистанционного управления выполняет функцию дистанционного управления одним или группой исполнительных устройств с помощью сценариев | руб. | 21555
R3-Рубеж-ПДУ-ПТ |  | 85947 | R3-Рубеж-ПДУ-ПТ - пульт дистанционного управления системы пожаротушения, предназначен для дистанционного управления режимами работы многозонной (до 5 зон) системой пожаротушения, подключенной в АЛС одного или нескольких приемно-контрольных приборов R3-Рубеж-2ОП | руб. | 21555
АКП-1-R3 |  | 86220 | АКП-1-R3 - адресный конвертер протоколов предназначен для интеграции в адресную систему охранно-пожарной сигнализации «Рубеж» оборудования сторонних производителей | руб. | 13740
АМ-4-R3 |  | 25643 | АМ-4-R3 - адресная метка, предназначена для получения извещений от устройств с выходом типа «сухой контакт», не питающихся от шлейфа, и передачи извещений в приемно-контрольный прибор. Работает в составе адресной системы под управлением приемно-контрольного прибора Рубеж, обеспечивающим в АЛС обмен в протоколе R3 | руб. | 1717
АМП-2Ex прот.R3 |  | 86221 | АМП-2Ex прот.R3 - адресная метка искробезопасная, предназначена для контроля за состоянием пожарных зон во взрывоопасных помещениях и зонах защищаемого объекта посредством двух искробезопасных шлейфов сигнализации. Работает в составе адресной системы под управлением приемно-контрольного прибора Рубеж, обеспечивающим в АЛС обмен в протоколе R3 | руб. | 29773
АМП-4-R3 |  | 40586 | АМП-4-R3 - метка адресная пожарная, предназначена для подключения к адресной системе неадресных пожарных, охранных извещателей, считывателя Wiegand, управления оповещением, инженерными системами и передачи информации о состоянии шлейфа с извещателями в адресный приемно-контрольный прибор. Работает в составе адресной системы под управлением приемно-контрольного прибора Рубеж, обеспечивающим в АЛС обмен в протоколе R3. | руб. | 13064
Базовое основание W1.02 (в упаковке) |  | 86222 | Базовое основание W1.02 (в упаковке) - предназначено для соединения пожарных извещателей с линией связи. Монтаж базового основания осуществляется на несущие конструкции | руб. | 212
Инженерный пакет "FireSec-Pro" R3 |  | 86266 | Инженерный пакет "FireSec-Pro" R3 - представляет собой набор программно-аппаратных средств, предназначенных для использования в процессе пусконаладочных работ по системе ОПС тм Рубеж на объектах различной сложности. «FireSec-Pro» позволяет контролировать и настраивать объекты различной сложности с возможностью управления исполнительными устройствами с персонального компьютера. | руб. | 84949
ИЗ-2О-R3 |  | 86264 | ИЗ-2О-R3 - изолятор шлейфа, предназначен для использования в адресных линиях связи RS-R3 приемно-контрольных приборов с интерфейсом R3-Link - «R3-Рубеж-2ОП». | руб. | 1323
ИЗ-1Б-R3 L2.42 |  | 86263 | ИЗ-1Б-R3 L2.42 - изолятор шлейфа предназначен для использования в адресных линиях связи RS-R3 приемно-контрольных приборов «Рубеж-2ОП» прот.R3, «R3-Рубеж-2ОП» и контроллеров «R3-Рубеж-КАУ2» и используется для размыкания части адресной линии связи при обнаружении в ней признаков короткого замыкания | руб. | 853

## SONAR ОПС
SONAR ОПС
www.dssl.ru e-mail: info@dssl.ru
СОДЕРЖАНИЕ | Цены включают НДС
Акустические системы
Модель | Изображение | Код поиска | Описание | Розница |  | Примечание
SCS-106-103 |  | 86884 | Sonar SCS-106-103- Акустическая система потолочная, 100В, мощность 6/3/1,5Вт, 180Гц - 15 кГц, чувствительность 90 дБ, максиамальное звуковое давление 100±3 дБ, ?162х76 мм, отверстие для монтажа ?142 мм, 0,95 кг, ABS-пластик | руб. | 2611
SCS-110M |  | 86886 | Sonar SCS-110M - Акустическая система настенная, 100В, мощность 10Вт/5/2,5Вт, 190Hz -9kНz, чувствительность 91±3 дБ, максимальное звуковое давление 101±3 дБ, ?170*67 мм, 1,1кг, металлический корпус, возможна установка на потолок | руб. | 2279
SCS-06-03 |  | 86878 | Sonar SCS-06-03 - Акустическая система потолочная, 100В, мощность 6/3/1.5Вт, 90 Гц -16 кГц, чувствительность 89±3 дБ, максиамальное звуковое давление 90±3 дБ, ?174х41мм, 0,6 кг, отверстие для монтажа ?150 мм, ABS-пластик, винтовые клеммы до 2x1,5 мм? | руб. | 1737
SCS-10-05 |  | 86880 | Sonar SCS-10-05 - Акустическая система потолочная, 100В, мощность 10/5/2.5Вт, 90Гц - 16кГц, чувствительность 90±3 дБ, максиамальное звуковое давление 93±3 дБ, ? 186х58 мм, 0,6 кг, отверстие для монтажа ?163 мм, ABS-пластик, винтовые клеммы до 2x1,5 мм? | руб. | 2083
Громкоговорители
Модель | Изображение | Код поиска | Описание | Розница |  | Примечание
SWS-110W(B)-2C |  | 87026 | Sonar SWS-110W(B)-2C - Громкоговоритель трансляционный настенный, двойной коннектор, 100В, мощность 10Вт, 130Hz-15kНz, звуковое давление 105 дБ, чувствительность 97 дБ, 312*210*85мм, 1.4кг, ABS-пластик | руб. | 3082
SW-06-03 |  | 87012 | Sonar SW-06-03 - Громкоговоритель трансляционный настенный, 100 В, мощность 6 /3/1,5 Вт, 100 В, 150Гц -15 кГц, звуковое давление100±2 дБ, чувствительность 92±3 дБ, 193x175x85 мм, 0,62 кг, ABS-пластик, винтовые клеммы до 2x1,5 мм? | руб. | 1574
SWP-110-105 |  | 87018 | Sonar SWP-110-105 - Громкоговоритель трансляционный настенный, 100В, мощность 10/5/2,5Вт, 110Гц -20кГц, чувствительность 92±3 дБ, звуковое давление 92 ± 3 дБ, 268x180x122 мм, 0.78 кг, ABS-пластик, винтовые клеммы до 2x1,5 мм? | руб. | 3367
SWE-06-03 |  | 87014 | Sonar SWE-06-03 - Громкоговоритель трансляционный настенный, 100 В, мощность 6 /3/1,5 Вт, 100 В, 200Гц -15кГц, звуковое давление 91±3 дБ, чувствительность 88±3 дБ, 120x120x58 мм, 0,5 кг, ABS-пластик, винтовые клеммы до 2x1,5 мм? | руб. | 1067
SWS-103W(B)-2C |  | 87020 | Sonar SWS-103W(B)-2C -Громкоговоритель трансляционный настенный, двойной коннектор, 100В, мощность 3Вт, 130Hz-15kНz, звуковое давление 105 дБ, чувствительность 97 дБ, 312*210*85мм, 1.4кг, ABS-пластик | руб. | 2947
SWS-106-103 |  | 87021 | Sonar SWS-106-103 - Громкоговоритель трансляционный настенный, 100В, мощность 6/3/1,5Вт, 180Гц - 15 кГц, звуковое давление 90±3 дБ, чувствительность 90±3 дБ, 296x200x84 мм, 0,88 кг, ABS-пластик, винтовые клеммы до 2x1,5 мм? | руб. | 3054
SWS-106W(B)-2C |  | 87023 | Sonar SWS-106W(B)-2C - Громкоговоритель трансляционный настенный, двойной коннектор, 100В, мощность 6Вт, 130Hz-15kНz, звуковое давление 105 дБ, чувствительность 97 дБ, 312*210*85мм, 1.4кг, ABS-пластик | руб. | 3027
Оповещатели
Модель | Изображение | Код поиска | Описание | Розница |  | Примечание
SW-06 (корпус белый) |  | 87011 | Оповещатель пожарный речевой Sonar настенный Sonar SW-06 <100 В, мощность 6 /3 Вт, 100 В, 125 Hz-15 kНz, звуковое давление 97±3 дБ, чувствительность 90 дБ, 195*175*86 мм, 0.7 кг, ABS-пластик,белый> | руб. | 1664
SW-10 (корпус белый) |  | 87013 | Оповещатель пожарный речевой Sonar настенный Sonar SW-10 <100 В, мощность 10 /5 Вт, 100 В, 125 Hz-15 kНz, звуковое давление 100 дБ, чувствительность 90 дБ, 195*175*86 мм, 0.7 кг, ABS-пластик,белый> | руб. | 2276
SWP-103 (корпус белый) |  | 87015 | Оповещатель пожарный речевой Sonar настенный Sonar SWP-103 <100 В, мощность 3 /1.5 Вт, 200 Hz-16 kНz, звуковое давление 97 дБ, чувствительность 92 дБ, 252*184*125мм, 1.2кг, ABS-пластик,белый> | руб. | 3239
SWP-106 (корпус белый) |  | 87016 | Оповещатель пожарный речевой Sonar настенный Sonar SWP-106 <100 В, мощность 6 Вт/3 Вт, 150 Hz-15 kНz, звуковое давление 105 дБ, чувствительность 97 дБ, 260*185*120мм, 1.3кг, ABS-пластик,белый> | руб. | 3378
SHS-100TA (корпус белый) |  | 86913 | Оповещатель пожарный речевой Sonar рупорный Sonar SHS-100TA <100 В, 100 Вт, 160 - 8000Гц, чувствительность 114±3 дБ, звуковое давление 134 ± 3 дБ, 505х500 мм, 5.1 кг, IP56, белый> | руб. | 19062
SWP-110 (корпус белый) |  | 87017 | Оповещатель пожарный речевой Sonar настенный Sonar SWP-110 <100В, мощность 10/5Вт, 200Hz-16kНz, чувствительность 92±3дБ, звуковое давление 102 дБ, 252*184*125мм, 1.2кг, ABS-пластик,белый> | руб. | 4253
SWS-103B (корпус черный) |  | 87019 | Оповещатель пожарный речевой Sonar настенный Sonar SWS-103B <100В, мощность 3Вт/1.5Вт, 130Hz-15kНz, звуковое давление 97± 3 дБ, чувствительность 97 дБ, 312*210*85мм, 1.4кг, ABS-пластик, черный> | руб. | 4184
SWS-103W (корпус белый) |  | 37446 | Оповещатель пожарный речевой Sonar настенный Sonar SWS-103W <100В, мощность 3/1.5Вт, 180Hz-20kНz, звуковое давление 97 дБ, чувствительность 92 дБ, 312*210*89мм, 1.4кг, ABS-пластик,белый> | руб. | 4184
SWS-106W (корпус белый) |  | 87022 | Оповещатель пожарный речевой Sonar настенный Sonar SWS-106W<100В, мощность 6/3Вт, 180Hz-20kНz, звуковое давление 100 дБ, чувствительность 92 дБ, 312*210*89мм, 1.4кг, ABS-пластик, белый> | руб. | 4306
SWS-110B (корпус черный) |  | 87024 | Оповещатель пожарный речевой Sonar настенный Sonar SWS-110B <100В, мощность 10Вт/5Вт, 130Hz-15kНz, звуковое давление 101 дБ, чувствительность 91 дБ, 312x210x85мм, 1.4кг, ABS-пластик,черный> | руб. | 4568
SWS-110W (корпус белый) |  | 25653 | Оповещатель пожарный речевой Sonar настенный Sonar SWS-110W <100В, мощность 10/5Вт, 180Hz-20kНz, звуковое давление 102 дБ, чувствительность 92 дБ, 312x210x89мм, 1.4кг, ABS-пластик, белый> | руб. | 4568
SCS-06 (8 Ом) (корпус белый) |  | 86876 | Оповещатель пожарный речевой Sonar встраиваемый Sonar SCS-06 (8 Ом) < номинальное сопротивление 8 Ом, мощность 6 Вт, 100 Гц -15 кГц, чувствительность 93±3 дБ, максимальное звуковое давление 100±3 дБ, ?175*60 мм, 0.5кг, отверстие для монтажа ?150 мм, ABS-пластик, белый> | руб. | 1715
SCS-106 (ВЭД) (корпус белый) |  | 86883 | Оповещатель пожарный речевой Sonar встраиваемый Sonar SCS-106 <100В, мощность 6Вт/3Вт, 110Hz -15kНz, чувствительность 93±3 дБ, максимальное звуковое давление 101±дБ, ?227*118 мм, отверстие для монтажа ?200 мм, 1.3кг, ABS-пластик,белый> | руб. | 3781
SCS-103B (корпус черный) |  | 86882 | Оповещатель пожарный речевой Sonar встраиваемый Sonar SCS-103B <100В, мощность 3Вт/1.5Вт, 100Hz -15kНz, чувствительность 93±3 дБ, максимальное звуковое давление 98±дБ, ?227*118 мм, 1.3кг, отверстие для монтажа ?200 мм, ABS-пластик,черный (RAL9005)> | руб. | 3019
SCS-103A (корпус белый) |  | 86881 | Оповещатель пожарный речевой Sonar встраиваемый Sonar SCS-103A <100В, мощность 3Вт/1,5Вт, 90Hz -18kНz, чувствительность 95±3 дБ, максимальное звуковое давление 101±дБ, ?180*127 мм, 1.3кг, отверстие для монтажа ?162 мм, алюминиевый противопожарный корпус, белый> | руб. | 5583
SCS-103 (ВЭД) (корпус белый) |  | 37444 | Оповещатель пожарный речевой Sonar встраиваемый Sonar SCS-103 <100В, мощность 3Вт/1.5Вт, 100Hz -15kНz, чувствительность 93±3 дБ, максимальное звуковое давление 98±дБ, ?227*118 мм, 1.3кг, отверстие для монтажа ?200 мм, ABS-пластик,белый> | руб. | 3623
SCS-10 (корпус белый) |  | 86879 | Оповещатель пожарный речевой Sonar встраиваемый Sonar SCS-10 <100В, мощность 10/5/2.5Вт, 150Hz -15kНz, чувствительность 91±3 дБ, максиамальное звуковое давление 101±3дБ, ?174*61 мм, 0.6кг, отверстие для монтажа ?150 мм, ABS-пластик,белый> | руб. | 2293
SCS-06 (корпус белый) |  | 86877 | Оповещатель пожарный речевой Sonar встраиваемый Sonar SCS-06 <100В, мощность 6/3/1.5Вт, 150Hz -15kНz, чувствительность 91±3 дБ, максиамальное звуковое давление 99±3дБ, ?174*61 мм, 0.6кг, отверстие для монтажа ?150 мм, ABS-пластик,белый> | руб. | 1942
SNS-20 (корпус белый) |  | 86943 | Оповещатель пожарный речевой Sonar прожекторного типа Sonar SNS-20 <двунаправленный, 100 В, мощность 20/10 Вт, 140 Hz -20 kНz, чувствительность 88±3 дБ, звуковое давление 101±3дБ, ?138x205, 1.6кг, ABS-пластик, провод с гермовводом 30 см,белый> | руб. | 6721
SNS-10 (корпус белый) |  | 86942 | Оповещатель пожарный речевой Sonar прожекторного типа Sonar SNS-10 <100В, мощность 10/5Вт, 150Hz -18kНz, чувствительность 91±3дБ, уровень звукового давления 101 дБ, 138*205мм, 1.6кг, ABS-пластик, провод с гермовводом 30 см, белый> | руб. | 5828
SCP-10 (корпус белый) |  | 86873 | Оповещатель пожарный речевой Sonar подвесной Sonar SCP-10 <100 В, мощность10 /5/2.5 Вт, 150 Hz -18 kНz, чувствительность 91±3дБ, максимальное звуковое давление 101 ± 3 дБ, ?138*205 мм, 1.5 кг, ABS-пластик, провод 1.8 м (со встроенным тросиком для подвеса), белый> | руб. | 7456
SCP-20 (корпус белый) |  | 86874 | Оповещатель пожарный речевой Sonar подвесной Sonar SCP-20 <100 В, мощность 20 /10 / 5 Вт, 140 Hz -15 kНz, чувствительность 92±3дБ, максимальное звуковое давление 105 ± 3 дБ, ?170*245 мм, 1.5 кг, ABS-пластик, провод 1.8 м (со встроенным тросиком для подвеса), белый> | руб. | 8226
SW-03 (корпус белый) |  | 87009 | Оповещатель пожарный речевой Sonar настенный Sonar SW-03 <100В, мощность 3/1.5Вт, 125Hz-15kНz, звуковое давление 95 дБ, чувствительность 90 дБ, 195*175*86мм, 0.7кг, ABS-пластик,белый> | руб. | 1611
SW-06 (8 Ом) (корпус белый) |  | 87010 | Оповещатель пожарный речевой Sonar настенный Sonar SW-06 (8 Ом) <номинальное сопротивление 8 Ом, мощность 6 Вт, 125 Гц -15 кГц, чувствительность 90±3 дБ, максимальное звуковое давление 98±3 дБ, 175*195*86 мм, 0.6кг, ABS-пластик, белый> | руб. | 1873
SHS-15T (корпус белый) |  | 86915 | Оповещатель пожарный речевой Sonar рупорный Sonar SHS-15T <100В, 15/10/5Вт, 400Hz-7kНz, чувствительность 104 дБ, звуковое давление 116 дБ, 221*163*233 мм, 1.4 кг, ABS-пластик,белый> | руб. | 5461
SCS-106A (корпус белый) |  | 86885 | Оповещатель пожарный речевой Sonar встраиваемый Sonar SCS-106A <100В, мощность 6/3Вт, 110Hz -15kНz, чувствительность 91±3 дБ, максимальное звуковое давление 99±3 дБ, ?180*140 мм, 1.5кг, отверстие для монтажа ?160 мм, стальной противопожарный корпус, белый> | руб. | 6739
SHS-20TA (корпус белый) |  | 86916 | Оповещатель пожарный речевой Sonar рупорный Sonar SHS-20TA <100В, 20/10Вт, 350Hz-8kНz, чувствительность 105 дБ, звуковое давление 117 дБ, 249*290 мм, 2 кг, алюминиевый корпус,белый> | руб. | 9435
SHS-30T (корпус белый) |  | 86917 | Оповещатель пожарный речевой Sonar рупорный Sonar SHS-30T <100 В, 30/15 Вт, 400 Hz-6 kНz, чувствительность 104 дБ, звуковое давление 119 дБ, 285*206*288мм, 1.8кг, ABS-пластик,белый> | руб. | 9500
SHS-50T (корпус белый) |  | 86918 | Оповещатель пожарный речевой Sonar рупорный Sonar SHS-50T <100 В, 50/25 Вт, 400 Hz-6 kНz, чувствительность 104 дБ, звуковое давление 121 дБ, 285x206x288 мм, 3.9 кг, АBS-пластик,белый> | руб. | 10642
SCS-930 (корпус белый) |  | 86894 | Оповещатель пожарный речевой Sonar колонного типа Sonar SCS-930 <100В, 30/15Вт, 250Hz-13kНz, чувствительность 95±3 дБ, максимальное звуковое давление 110±3дБ, 656x104x86мм, 2.8кг, алюминий, белый> | руб. | 10590
SCS-920 (корпус белый) |  | 86893 | Оповещатель пожарный речевой Sonar колонного типа Sonar SCS-920 <100В, 20/10Вт, 220Hz-13kНz, чувствительность 95±3 дБ, максимальное звуковое давление 108±дБ, 478x104x86мм, 2.1кг, алюминий, белый> | руб. | 8665
SCS-910 (корпус белый) |  | 86892 | Оповещатель пожарный речевой Sonar колонного типа Sonar SCS-910 <100В, 10/5Вт, 170Hz-15kНz, чувствительность 90±3 дБ, максимальное звуковое давление 100±3дБ, 300x104x86мм, 1.5кг, алюминий,белый> | руб. | 6739
SCS-840 (корпус серый) |  | 86891 | Оповещатель пожарный речевой Sonar колонного типа Sonar SCS-840 <100В, 40Вт/20Вт, 120Hz-18kНz, чувствительность 93±3 дБ, максимальное звуковое давление 109±дБ, 618x151x125мм, 5.0кг, алюминий, IP56, корпус серый> | руб. | 24068
SCS-820 (корпус серый) |  | 86890 | Оповещатель пожарный речевой Sonar колонного типа Sonar SCS-820 <100В, 20Вт/10Вт, 130Hz-15kНz, чувствительность 91±3 дБ, максимальное звуковое давление 104±дБ, 378x151x125мм, 3.0кг, алюминий, IP56, корпус серый> | руб. | 11360
SCS-830 (корпус серый) |  | 37455 | Оповещатель пожарный речевой Sonar колонного типа Sonar SCS-830 <100В, 30/15Вт, 120Hz-15kНz, чувствительность 93±3 дБ, максимальное звуковое давление 108±дБ, 498x151x125мм, 4.0кг, алюминий, IP56, корпус серый> | руб. | 19062
SW-01 (корпус белый) |  | 87008 | Оповещатель пожарный речевой Sonar настенный Sonar SW-01 <100 В, мощность 1/0.5Вт, 125Hz-15kНz, звуковое давление 90дБ, чувствительность 90 дБ, 195*175*86мм, 0.7кг, ABS-пластик, белый> | руб. | 1592
SCS-940 (корпус белый) |  | 86895 | Оповещатель пожарный речевой Sonar колонного типа Sonar SCS-940 <100В, 40/20Вт, 200Hz-15kНz, чувствительность 95±3 дБ, максимальное звуковое давление 111±дБ, 834x104x86мм, 3.35кг, алюминий, белый> | руб. | 12515
SHS-10TA (корпус белый) |  | 86914 | Оповещатель пожарный речевой Sonar рупорный Sonar SHS-10TA <100В, 10/5/2.5Вт, 350Hz-7kНz, чувствительность 105± 3дБ, звуковое давление 115 ± 3 дБ, ф208*263мм, 1.4кг, алюминиевый корпус, белый> | руб. | 7089
SCS-03 (корпус белый) |  | 86875 | Оповещатель пожарный речевой Sonar встраиваемый Sonar SCS-03 <100 В, мощность 3 / 1.5 / 0,75 Вт, 150 Hz -15 kНz, чувствительность 91±3 дБ, максимальное звуковое давление 96±3дБ, ?174*61 мм, 0.6 кг, отверстие для монтажа ?150 мм, ABS пластик,белый> | руб. | 1611
SCS-110M (корпус белый) |  | 37445 | Оповещатель пожарный речевой Sonar настенный SCS-110M <100В, мощность 10Вт/5/2,5Вт, 190Hz -9kНz, чувствительность 91±3 дБ, максимальное звуковое давление 101±3 дБ, ?170*67 мм, 1,1кг, металлический корпус, возможна установка на потолок,белый> | руб. | 5304
SCS-110M (корпус черный) |  | 86887 | Оповещатель пожарный речевой Sonar встраиваемый Sonar SCS-110M <100В, мощность 10Вт/5/2,5Вт, 190Hz -9kНz, чувствительность 91±3 дБ, максимальное звуковое давление 101±3 дБ, ?170*67 мм, 1,1кг, металлический корпус, возможна установка на потолок, цвет черный (RAL9005)> | руб. | 4420
SCS-20T (корпус белый) |  | 86888 | Оповещатель пожарный речевой Sonar SCS-20T <100В, мощность 20/10Вт, 65Hz -20kНz, чувствительность 87±3 дБ, максиамальное звуковое давление 100±дБ, ?230*90 мм, 1.6кг, ABS-пластик, отверстие для монтажа ?200 мм, белый> | руб. | 5583
SCS-810 (корпус серый) |  | 86889 | Оповещатель пожарный речевой Sonar колонного типа Sonar SCS-810 <100В,10/5Вт, 140Hz-18kНz, чувствительность 90±3 дБ, максимальное звуковое давление 100±3дБ, 258x151x125мм, 2.0кг, алюминий, IP56, корпус серый> | руб. | 9435
Приборы управления оповещением
Модель | Изображение | Код поиска | Описание | Розница |  | Примечание
SPM-C20050-AW |  | 86981 | Прибор управления оповещением пожарный Sonar SPM. Sonar SPM-C20050-AW: мощность 500 Вт, 20 зон/20 линий оповещения, прием сигнала от ОПС по АЛС, установка на стену | руб. | 232647
SPM-C20050-DR |  | 86982 | Прибор управления оповещением пожарный Sonar SPM. Sonar SPM-C20050-DR: мощность 500 Вт, 20 зон/20 линий оповещения, прием сигнала от ОПС по "СК", установка в стойку | руб. | 232647
SPM-C20050-DW |  | 86983 | Прибор управления оповещением пожарный Sonar SPM. Sonar SPM-C20050-DW: мощность 500 Вт, 20 зон/20 линий оповещения, прием сигнала от ОПС по "СК", установка на стену | руб. | 232647
SPM-C20085-AR |  | 86984 | Прибор управления оповещением пожарный Sonar SPM. Sonar SPM-C20085-AR: мощность 850 Вт, 20 зон/20 линий оповещения, прием сигнала от ОПС по АЛС, установка в стойку | руб. | 288803
SPM-C20085-AW |  | 86985 | Прибор управления оповещением пожарный Sonar SPM. Sonar SPM-C20085-AW: мощность 850 Вт, 20 зон/20 линий оповещения, прием сигнала от ОПС по АЛС, установка на стену | руб. | 288803
SPM-A01025-AW |  | 86960 | Прибор управления оповещением пожарный Sonar SPM. Sonar SPM-A01025-AW: мощность 250 Вт, 1 зона/2 линии оповещения, прием сигнала от ОПС по АЛС, установка на стену | руб. | 136379
SPM-C20085-DW |  | 86987 | Прибор управления оповещением пожарный Sonar SPM. Sonar SPM-C20085-DW: мощность 850 Вт, 20 зон/20 линий оповещения, прием сигнала от ОПС по "СК", установка на стену | руб. | 288803
SPM-B20085-DW |  | 86974 | Прибор управления оповещением пожарный Sonar SPM. Sonar SPM-B20085-DW: мощность 850 Вт, 20 зон/20 линий оповещения, прием сигнала от ОПС по "СК", установка на стену | руб. | 240669
SPM-C20085-DR |  | 86986 | Прибор управления оповещением пожарный Sonar SPM. Sonar SPM-C20085-DR: мощность 850 Вт, 20 зон/20 линий оповещения, прием сигнала от ОПС по "СК", установка в стойку | руб. | 288803
SPM-B10050-AW |  | 25649 | Прибор управления оповещением пожарный Sonar SPM. Sonar SPM-B10050-AW: мощность 500 Вт, 10 зон/10 линий оповещения, прием сигнала от ОПС по АЛС, установка на стену | руб. | 184513
SPM-B10050-DR |  | 86969 | Прибор управления оповещением пожарный Sonar SPM. Sonar SPM-B10050-DR: мощность 500 Вт, 10 зон/10 линий оповещения, прием сигнала от ОПС по "СК", установка в стойку | руб. | 184513
SPM-B10050-DW |  | 86970 | Прибор управления оповещением пожарный Sonar SPM. Sonar SPM-B10050-DW: мощность 500 Вт, 10 зон/10 линий оповещения, прием сигнала от ОПС по "СК", установка на стену | руб. | 184513
SPM-B20085-AR |  | 86971 | Прибор управления оповещением пожарный Sonar SPM. Sonar SPM-B20085-AR: мощность 850 Вт, 20 зон/20 линий оповещения, прием сигнала от ОПС по АЛС, установка в стойку | руб. | 240669
SPM-B20085-AW |  | 86972 | Прибор управления оповещением пожарный Sonar SPM. Sonar SPM-B20085-AW: мощность 850 Вт, 20 зон/20 линий оповещения, прием сигнала от ОПС по АЛС, установка на стену | руб. | 240669
SPM-B20085-DR |  | 86973 | Прибор управления оповещением пожарный Sonar SPM. Sonar SPM-B20085-DR: мощность 850 Вт, 20 зон/20 линий оповещения, прием сигнала от ОПС по "СК", установка в стойку | руб. | 240669
SPM-C20025-DW |  | 86979 | Прибор управления оповещением пожарный Sonar SPM. Sonar SPM-C20025-DW: мощность 250 Вт, 20 зон/20 линий оповещения, прием сигнала от ОПС по "СК", установка на стену | руб. | 208580
SPM-B10025-AW |  | 86965 | Прибор управления оповещением пожарный Sonar SPM. Sonar SPM-B10025-AW: мощность 250 Вт, 10 зон/10 линий оповещения, прием сигнала от ОПС по АЛС, установка на стену | руб. | 168468
SPM-B10050-AR |  | 86968 | Прибор управления оповещением пожарный Sonar SPM. Sonar SPM-B10050-AR: мощность 500 Вт, 10 зон/10 линий оповещения, прием сигнала от ОПС по АЛС, установка в стойку | руб. | 184513
SPM-B10025-DW |  | 86967 | Прибор управления оповещением пожарный Sonar SPM. Sonar SPM-B10025-DW: мощность 250 Вт, 10 зон/10 линий оповещения, прием сигнала от ОПС по "СК", установка на стену | руб. | 168468
SPM-B10025-DR |  | 86966 | Прибор управления оповещением пожарный Sonar SPM. Sonar SPM-B10025-DR: мощность 250 Вт, 10 зон/10 линий оповещения, прием сигнала от ОПС по "СК", установка в стойку | руб. | 168468
SPM-C20025-AR |  | 86976 | Прибор управления оповещением пожарный Sonar SPM. Sonar SPM-C20025-AR: мощность 250 Вт, 20 зон/20 линий оповещения, прием сигнала от ОПС по АЛС, установка в стойку | руб. | 208580
SPM-B10025-AR |  | 86964 | Прибор управления оповещением пожарный Sonar SPM. Sonar SPM-B10025-AR: мощность 250 Вт, 10 зон/10 линий оповещения, прием сигнала от ОПС по АЛС, установка в стойку | руб. | 168468
SPM-A01050-AW |  | 86962 | Прибор управления оповещением пожарный Sonar SPM. Sonar SPM-A01050-AW: мощность 500 Вт, 1 зона/2 линии оповещения, прием сигнала от ОПС по АЛС, установка на стену | руб. | 152424
SPM-A01025-DW |  | 86961 | Прибор управления оповещением пожарный Sonar SPM. Sonar SPM-A01025-DW: мощность 250 Вт, 1 зона/2 линии оповещения, прием сигнала от ОПС по "СК", установка на стену | руб. | 136379
SMPM-100 |  | 86923 | Прибор управления оповещением пожарный Sonar SMPM-100: мощность 100 Вт, 4 зоны/4 линии оповещения, прием сигнала от ОПС по СК/АЛС, установка на стену | руб. | 61710
SPM-C20025-AW |  | 86977 | Прибор управления оповещением пожарный Sonar SPM. Sonar SPM-C20025-AW: мощность 250 Вт, 20 зон/20 линий оповещения, прием сигнала от ОПС по АЛС, установка на стену | руб. | 208580
SPM-C20025-DR |  | 86978 | Прибор управления оповещением пожарный Sonar SPM. Sonar SPM-C20025-DR: мощность 250 Вт, 20 зон/20 линий оповещения, прием сигнала от ОПС по "СК", установка в стойку | руб. | 208580
SPM-C20050-AR |  | 86980 | Прибор управления оповещением пожарный Sonar SPM. Sonar SPM-C20050-AR: мощность 500 Вт, 20 зон/20 линий оповещения, прием сигнала от ОПС по АЛС, установка в стойку | руб. | 232647
SPM-A01050-DW |  | 86963 | Прибор управления оповещением пожарный Sonar SPM. Sonar SPM-A01050-DW: мощность 500 Вт, 1 зона/2 линии оповещения, прием сигнала от ОПС по "СК", установка на стену | руб. | 152424
Усилители мощности
Модель | Изображение | Код поиска | Описание | Розница |  | Примечание
SPA-720DP |  | 86956 | Sonar SPA-720DP - Усилитель мощности трансляционный, выходная мощность 720 Вт, с приоритетным и программным входом, защита от КЗ и перегрузки по току, защита от бросков напряжения, подключение дополнительных модулей SFD-200 (контроль линии) и SFM-300 (контроль питания, вентиляторов), потребление 1890Вт. | руб. | 157687
SPA-600DP |  | 86955 | Sonar SPA-600DP - Усилитель мощности трансляционный, выходная мощность 600 Вт, с приоритетным и программным входом, защита от КЗ и перегрузки по току, защита от бросков напряжения, подключение дополнительных модулей SFD-200 (контроль линии) и SFM-300 (контроль питания, вентиляторов), потребление 1650Вт. | руб. | 128811
SPA-424DP |  | 86954 | Sonar SPA-424DP - Усилитель мощности трансляционный, выходная мощность 4*240 Вт, выходное напряжение 25/50/100 В, с приоритетным и программным входом, защита от КЗ и перегрузки по току, защита от бросков напряжения, подключение дополнительных модулей SFD-200 (контроль линии), питание 220В(AC)/24В(DC), потребление 2500 Вт, 3 U, 483*133*374 мм, 29.6 кг | руб. | 214727
SPA-412DP (ВЭД) |  | 86953 | Sonar SPA-412DP - Усилитель мощности трансляционный, выходная мощность 4*120 Вт, с приоритетным и программным входом, защита от КЗ и перегрузки по току, защита от бросков напряжения, подключение дополнительных модулей SFD-200 (контроль линии), потребление 1300 Вт. | руб. | 180371
SPA-248DP |  | 86952 | Sonar SPA-248DP - Усилитель мощности трансляционный, выходная мощность 2*480 Вт, с приоритетным и программным входом, защита от КЗ и перегрузки по току, защита от бросков напряжения, подключение дополнительных модулей SFD-200 (контроль линии) и SFM-300 (контроль питания, вентиляторов), потребление 2640 Вт. | руб. | 185853
SPA-224DP |  | 86951 | Sonar SPA-224DP - Усилитель мощности трансляционный, выходная мощность 2*240 Вт, с приоритетным и программным входом, защита от КЗ и перегрузки по току, защита от бросков напряжения, подключение дополнительных модулей SFD-200 (контроль линии), потребление 1300 Вт. | руб. | 133789
SPA-212DP |  | 86950 | Sonar SPA-212DP - Усилитель мощности трансляционный, выходная мощность 2*120 Вт, с приоритетным и программным входом, защита от КЗ и перегрузки по току, защита от бросков напряжения, подключение дополнительных модулей SFD-200 (контроль линии), потребление 670 Вт. | руб. | 116540
SPA-148DP |  | 86949 | Sonar SPA-148DP - Усилитель мощности трансляционный, выходная мощность 480 Вт, с приоритетным и программным входом, защита от КЗ и перегрузки по току, защита от бросков напряжения, подключение дополнительных модулей SFD-200 (контроль линии), питание 220В(AC)/24В(DC), потребление 1420 Вт. | руб. | 120257
SPA-136DP |  | 86948 | Sonar SPA-136DP - Усилитель мощности трансляционный, выходная мощность 360 Вт, с приоритетным и программным входом, защита от КЗ и перегрузки по току, защита от бросков напряжения, подключение дополнительных модулей SFD-200 (контроль линии), потребление 1100 Вт. | руб. | 105560
SPA-124DP |  | 86947 | Sonar SPA-124DP - Усилитель мощности трансляционный, выходная мощность 240 Вт, с приоритетным и программным входом, защита от КЗ и перегрузки по току, защита от бросков напряжения, подключение дополнительных модулей SFD-200 (контроль линии), потребление 650 Вт. | руб. | 92139
SPA-1000DP |  | 86946 | Sonar SPA-1000DP - Усилитель мощности трансляционный, выходная мощность 1000 Вт, с приоритетным и программным входом, защита от КЗ и перегрузки по току, защита от бросков напряжения, подключение дополнительных модулей SFD-200 (контроль линии) и SFM-300 (контроль питания, вентиляторов), потребление 2630 Вт. | руб. | 200140
SMPA-100 |  | 86922 | Усилитель линейный Sonar SMPA-100: мощность 100 Вт, установка на стену | руб. | 33660
ПО
Модель | Изображение | Код поиска | Описание | Розница |  | Примечание
SNA-8500 ПО |  | 86928 | Sonar SNA-8500 ПО - Программное обеспечение | руб. | 82079
Дополнительное оборудование
Модель | Изображение | Код поиска | Описание | Розница |  | Примечание
SBP-001 (AMADA) (в упаковке) |  | 86870 | Sonar SBP-001 - Фальшпанель в шкаф 19" 1U | руб. | 2080
SAB-1112-EX (Калибр+) |  | 86859 | Sonar SAB-1112-EX - Блок вентиляторов, питание 24 В (DC) от SAB-1112 параллельно с крышными вентиляторами, ток потребления 0,5 А, 3 U, 483*133*30 мм, 1.5 кг | руб. | 21209
SAB-1112-SE (Калибр+) |  | 86860 | Sonar SAB-1112-SE - блок управления вентилятором на заднюю панель, 24В, 2вых до 5А | руб. | 27533
SAD-1125 (активный) |  | 86861 | Sonar SAD-1125 - Распределитель аудио сигнала (10 моно или 5 стерео выxодов), потребляемая мощность 6.5 Вт, питание 220 В (AC)/24 В (DC), 1 U, 483*44*200 мм, 2.9 кг | руб. | 59441
SAD-1125 (пассивный) |  | 86862 | Sonar SAD-1125 - Распределитель аудио сигнала пассивный (распределение 1:10 или 2:5), 1 U, 483*44*60 мм, 1.5 кг, алюминиевый корпус | руб. | 59441
SAD-1125 (пассивный) (Калибр+) |  | 86863 | Sonar SAD-1125 - Распределитель аудио сигнала (пассивный, распределение 1:10 или 2:5), 1 U, 483*44*60 мм, 1.5 кг | руб. | 59441
RPCB-0029 |  | 86855 | Sonar RPCB-0029 - блок комбинированный для усилительного сегмента, совмещает функции SEP-3352-EX-SE, SAB-1112, RD-EX, RPCB-0504. | руб. | 77434
SAR-1051B |  | 86865 | Sonar SAR-1051B - Пульт микрофонный с селектором на 10 зон оповещения. Подключается к SRG-3220. Индивидуальный выбор зон или включение всеx, звуковой сигнал, подавление обратной связи, встроенный микрофон на гибком держателе. Для работы несколькиx пультов используется блок SDR-1104. Удаленность до 100 м. Потребляемая мощность 3 Вт, питание и управление по RS-485 кабелю, балансный аудио-выxод, 275*51*156 мм, 2 кг | руб. | 27501
SBB-2425 |  | 86866 | Sonar SBB-2425 - Блок АКБ 24В. Заменяемые АКБ 12 В, 5 Ач, количество элементов в корпусе - 10 шт. | руб. | 50490
SBB-2450 |  | 86867 | Sonar SBB-2450 - Блок АКБ 24В. Заменяемые АКБ 12 В, 5 Ач, количество элементов в корпусе - 18 шт. | руб. | 78540
SBC-3250 |  | 86868 | Sonar SBC-3250 - Зарядное устройство Защита АКБ от скачков тока и напряжения, автоматический заряд и разряд, защита от несоблюдения полярности. | руб. | 50695
SBP с предустановленными изоляторами шлейфа ИЗ-1-R |  | 86869 | Sonar SBP с предустановленными изоляторами шлейфа ИЗ-1-R3 (стоечный) в составе: SBP-002,ИЗ-1-R3 (2шт.), шлейф | руб. | 5937
SPD-3322-SE |  | 86959 | Sonar SPD-3322-SE- Блок электропитания, 1U, подключение к SRG-3220. | руб. | 97948
SAB-1112A-UP |  | 86858 | Sonar SAB-1112A-UP - Рама потолочных вентиляторов на 6U | руб. | 5583
SAB-1112 |  | 86857 | Sonar SAB-1112 - Блок автоматического включения вентиляторов | руб. | 23720
RPS-2100 (AMADA) |  | 86856 | Sonar RPS-2100 - Полка усиленная для АКБ-12-100 | руб. | 5084
SAR-1051A |  | 86864 | Sonar SAR-1051A - Пульт микрофонный с селектором на 20 зон оповещения. Подключается к SRG-3220. Индивидуальный выбор зон или включение всеx, звуковой сигнал, подавление обратной связи, встроенный микрофон на гибком держателе. Для работы несколькиx пультов используется блок SDR-1104. Удаленность до 100 м. | руб. | 31814
SNRC-7120 (Net) |  | 86939 | Sonar SNRC-7120 - универсальное расширение настольных пультов, 20 программируемых кнопок | руб. | 156777
SNRM-7140 |  | 86940 | Sonar SNRM-7140 - Пульт микрофонный сетевой. 40 зон. Динамик 3 Вт для мониторинга входящих аудиопотоков с возможностью отключения. Передача команд управления, входящего и исходящего аудиопотоков по Ethernet (выносной блок, входит в комплект поставки) | руб. | 279598
SNRM-7140 (Net) |  | 86941 | Sonar SNRM-7140 - настольный микрофонный пульт, 40 программируемых кнопок | руб. | 199144
SNSO-7208 (исп.M) |  | 86944 | Sonar SNSO-7208 (исп.M) - Оптический коммутатор с трансиверами SFP200 | руб. | 111654
SNSO-7208 (Калибр+) |  | 86945 | Sonar SNSO-7208 - Оптический коммутатор (Новый корпус) | руб. | 111654
SPC-20B |  | 86957 | Sonar SPC-20B - Коннектор powerCON (in) | руб. | 3563
SPC-20G |  | 86958 | Sonar SPC-20G - Коннектор powerCON (out) | руб. | 3504
RDIP-50A (v2) |  | 86849 | Sonar RDIP-50A (v2) - блок распределения основного питания 220В 50Гц, с креплением на заднюю раму шкафа, 1 вход -3 винтовые зажимные клеммы (земля-фаза-ноль), 3 выхода - разъемы типа PowerCON, со встроенной кросс-панелью для 10шт типовых кросс-плат, | руб. | 35935
RDIP-50A |  | 86848 | Sonar RDIP-50A - Силовой блок распределения питания по стойке оповещения, максимальный ток 50А. | руб. | 27078
SDR-1104 |  | 86897 | Sonar SDR-1104 - Блок коммутации микрофонных пультов. | руб. | 48519
SDMT-100 |  | 86896 | Sonar SDMT-100 - Цифровой модуль сообщений с таймером, поддержка microSD носителей, управление с микрофонных консолей, 194*40*125, 0.42 кг | руб. | 44836
SEP-3352-EX |  | 86898 | Sonar SEP-3352-EX - Релейный блок коммутации резервного питания от АКБ, подключение к блоку SEP-3352, SBB-24xx (АКБ) и усилителям мощности. | руб. | 30325
SEP-3352-EX-SE |  | 86899 | Sonar SEP-3352-EX-SE - Релейный блок коммутации резервного питания, подключение к блокам SEP-3352-SE или SEP-3352, АКБ и усилителям мощности. | руб. | 35759
SEP-3352-SE |  | 86900 | Sonar SEP-3352-SE - Блок аварийного электропитания, подключение к блокам SPD-3322-SE или SPD-3322. | руб. | 61366
SES-1120 |  | 86901 | Sonar SES-1120 - Аварийный селектор на 20 зон. | руб. | 36211
SES-2220P |  | 86903 | Sonar SES-2220P - Пассивная селекторная панель на 20 зон, без питания и индикации | руб. | 34136
RPCB-0019 (только для Rack) |  | 86854 | Sonar RPCB-0019 - Коммутационный блок для плат на всю ширину 19" стойки. | руб. | 6355
RPC-024125 |  | 86853 | Sonar RPC-024125 - Источник Питания 24 В. | руб. | 38681
RLR-22023 (Калибр+) |  | 86852 | Sonar RLR-22023 - Переключатель режимов автоматический (c креплением в 19-дюймов стойку, упр. AC 220В, 2х3 контакты) | руб. | 10146
RLR-22023 |  | 86851 | Sonar RLR-22023 - Реле промежуточное c креплением в 19" стойку | руб. | 10146
RLR-02423 (Калибр+) |  | 86850 | Sonar RLR-02423 - Переключатель режимов автоматический (c креплением в 19-дюймов стойку, упр. DC 24В, 2х3 контакты) | руб. | 10146
SBP-002 (AMADA) (в упаковке) |  | 86871 | Sonar SBP-002 - Фальшпанель в шкаф 19" 2U | руб. | 2503
SES-1120 (Калибр+) |  | 86902 | Sonar SES-1120 - Аварийный селектор на 20 зон, питание 24 В (DC), соединение с блоками SRG-3220 и SEU-2211, потребление 3.5 Вт, 1 U, 483*44*200 мм, 3 кг | руб. | 36211
RD-EX |  | 86846 | Sonar RD-EX - переходной блок силовых разъемов POWERCON-SСHUKO для RDIP. | руб. | 8337
RD-8 (вилка) (Калибр+) |  | 86845 | Sonar RD-8 (вилка) - Блок розеток 1U, 8 розеток, 16A, Максимальная мощность потребления 3,5 кВт. Шнур с вилкой SCHUKO | руб. | 7817
RD-8 (pwc) |  | 86844 | Sonar RD-8 (pwc) - Блок из 8 розеток, 16А, шнур со штекером POWERCON для подключения к RDIP. | руб. | 10070
RBV-024 (v2) |  | 86843 | Sonar RBV-024 (v2) - Вентилятор на заднюю панель шкафов RRM и STAND | руб. | 14017
ATT-BOX |  | 86842 | Sonar ATT-BOX - Бокс для аттенюатора | руб. | 381
ATT-160R |  | 86841 | Sonar ATT-160R - Аттенюатор 60 Вт, с реле | руб. | 1638
ATT-1120R |  | 86840 | Sonar ATT-1120R - Аттенюатор 120 Вт, с реле | руб. | 1503
ATT-106R |  | 86839 | Sonar ATT-106R - Аттенюатор 6 Вт, габариты 87*87*43 мм, вес - 62 г | руб. | 651
RDIP-125A (Калибр+) |  | 86847 | Sonar RDIP-125A - Силовой блок распределения питания по стойке оповещения на 7 выходов POWERCON разъемах, максимальный ток 125 А, 220 В | руб. | 42867
SBP-003 (AMADA) (в упаковке) |  | 86872 | Sonar SBP-003 - Фальшпанель в шкаф 19" 3U | руб. | 2926
SEU-2211 |  | 86904 | Sonar SEU-2211 - Блок аварийной сигнализации, модернизированный, в корпусе 1U, 1 или 2 речевых сообщения (опция, подключается 1 или 2 платами аварийных сообщений SEU-2211M), подключается к SES-1120, питание 24 В (DC) | руб. | 35882
SFM-300 |  | 86907 | Sonar SFM-300 - Встраиваемый модуль мониторинга неисправностей вентилятора, основного и резервного питания усилителя. | руб. | 4760
SFS-1142 |  | 86908 | Sonar SFS-1142 - Подавитель обратной акустической связи, c четырмя перестраиваемыми узкополосными фильтрами. | руб. | 33970
SFS-3381 (2U) |  | 86909 | Sonar SFS-3381 (2U) - Блок автоматического включения резервных усилителей. Работает с модулями SFD-200/ SFM-300 и усилителями серии SPA,SDPL, SPMA. | руб. | 81635
SFT-2300 |  | 86910 | Sonar SFT-2300 - Фильтр оконечный для трансляционной линии (при контроле линии переменным током). | руб. | 5834
SFT-2300-IP |  | 86911 | Sonar SFT-2300-IP - Фильтр оконечный для трансляционной линии (при контроле линии переменным током). | руб. | 6642
SFT-2300-M |  | 86912 | Sonar SFT-2300-M - Фильтр оконечный для трансляционной линии при контроле линии переменным током | руб. | 5343
SM-03 |  | 86919 | Микрофон внешний Sonar SM-03, 20-28В, 75х55х35мм | руб. | 8906
SMA-1408 |  | 86920 | Sonar SMA-1408 - Микшер-предусилитель. Сигнал «гонг» с возможностью удаленного управления, прямое подключение пульта SPTT-100(N), фантомное питание для входов MIC 2-3. | руб. | 43099
SME-2A (1U) |  | 86921 | Sonar SME-2A (1U) - Корпус для подключения 2-х встраиваемых модулей (SEM-600, STP-100, SDM-100, SCDP-100М, SCDR-100RDSU), исполнение настольное или установка в стойку 19". | руб. | 40610
SMPR-MP3FM |  | 86924 | Sonar SMPR-MP3FM - встраиваемый модуль с FM-тюнером и MP3 плеером, для SD-card и USB-Flash, пульт ДУ в комплекте. | руб. | 17517
SMRM-4 |  | 86925 | Пульт управления на 4 направления Sonar SMRM-4 | руб. | 25806
SNA-1600 (Калибр+) |  | 86926 | Sonar SNA-1600 - Коммутатор на 16 портов, Питание 24 В. | руб. | 81357
SPM-Cover |  | 86988 | Sonar SPM-Cover - кожух для моноблоков серии SPM настенного исполнения | руб. | 5295
SNCA-7448 |  | 86937 | Sonar SNCA-7448 - Сетевой контроллер управления 8х8 аудио, 16 каналов (подключение до 8 моноблоков серии SPM-B (C), до 4 микрофонных пультов серии SRM и до 4 линейнных аудио 0,775В) | руб. | 243137
SNCA-7420 |  | 86936 | Sonar SNCA-7420 - Сетевой контроллер управления (Raspberry Pi) | руб. | 134955
SNA-8521G |  | 86935 | Sonar SNA-8521G -Распределитель для работы в составе IP-системы обратной связи SONAR в качестве устройства ветвления и подпитки, для реализации функции экстренной связи с диспетчером | руб. | 44283
SNA-8521CR |  | 86934 | Sonar SNA-8521CR - Подстанция (Сетевая вызывная панель интеркома, с реле) | руб. | 44729
ATT-103R |  | 86838 | Sonar ATT-103R - Аттенюатор 3 Вт, Напряжение 70/100 В, габариты 87*87*43 мм, вес - 62 г | руб. | 617
SNA-8521C |  | 86932 | Sonar SNA-8521C - Подстанция (Сетевая вызывная панель интеркома) | руб. | 39843
SNCA-8002 |  | 37416 | Sonar SNCA-8002 - Конвертер DAP-IP для объединения приборов Sonar SPM, пультов Sonar SRM и панелей расширения Sonar SRX в сеть Ethernet | руб. | 61710
SNA-8521A |  | 86931 | Sonar SNA-8521A - Коммутатор (Сетевой контроллер интеркома, работа с вызывными панелями Sonar SNA-8521С) | руб. | 135348
SNA-8502-EX |  | 86930 | Sonar SNA-8502-EX - Дополнительная панель для расширения мастер станции SNA-8502 | руб. | 59495
SNA-8502 |  | 86929 | Sonar SNA-8502 - Мастер станция | руб. | 148109
SNA-800 (Калибр+) |  | 86927 | Sonar SNA-800 - Коммутатор на 8 портов | руб. | 64707
SPM-Box |  | 86975 | Sonar SPM-Box - бокс под 2 АКБ 12В 40Ач | руб. | 6418
SEU-2211M |  | 86905 | Sonar SEU-2211M - плата аварийных сообщений встраиваемая в блок SEU-2211 c записью до 60 сек. | руб. | 23314
SPM-Cover с предустановленными изоляторами шлейфа |  | 86989 | Sonar SPM-Cover с предустановленными изоляторами шлейфа ИЗ-1-R3 (настенный) в составе: Sonar SPM-Cover, ИЗ-1-R3 (2шт.), шлейф | руб. | 5937
SPTT-100N CABLE to SZS/SZT 3m (ВЭД) |  | 86990 | Sonar SPTT-100N CABLE to SZS/SZT - Кабель UTP 3 метра, однонаправленный, для микрофонного пульта SPTT-100N, для подключения к усилителям серий SZS/SZT | руб. | 2871
SRDI-7120 |  | 86991 | Sonar SRDI-7120 - Блок конвертера 20DI-485. | руб. | 43777
SRDO-7120 |  | 86992 | Sonar SRDO-7120 - Блок преобразования команд, получаемых по протоколу RS-485_SONAR в 20 дискретных "сухих" контактов. Нагрузочная способность выходных реле не более 1А. Тип контактов - нормально разомкнутые | руб. | 100048
SNRC-7120 |  | 86938 | Sonar SNRC-7120 - Панель расширения пульта настольного, 20 кнопок, подключение к пультам микрофонным и управления по Ethernet (выносной блок) | руб. | 244573
SRG-3220GR |  | 86994 | Sonar SRG-3220GR - плата GR (ГОиЧС) | руб. | 18006
SRG-3220R2 |  | 86995 | Sonar SRG-3220R2 - Карта дистанционного управления №2 для SRG-3220, опция, дополнительное подключение микрофонных консолей SAR-1051A, SAR-1051B или SDR-1104. | руб. | 14269
SRG-3220TL |  | 86996 | Sonar SRG-3220TL - плата TL для SRG-3220. Позволяет удаленно управлять селектором зон и передавать звук в выбранные зоны. | руб. | 19701
SRM-7001С |  | 86997 | Пульт микрофонный Sonar SRM. Sonar SRM-7001С: 1 зона, подключение к моноблокам SPM-A по интерфейсу DAP, доп. вход питания 24 В | руб. | 16045
SRM-7010 |  | 25651 | Пульт микрофонный СОУЭ Sonar SRM. Sonar SRM-7010: 10 зон, подключение к моноблокам SPM-B, SPM-С по интерфейсу DAP, доп. вход питания 24 В, прием сигнала АВАРИЯ (сухой контакт) от ИВЭПР | руб. | 40112
SRM-7020 |  | 37407 | Пульт микрофонный СОУЭ Sonar SRM. Sonar SRM-7020: 20 зон, подключение к моноблокам SPM-B, SPM-С по интерфейсу DAP, доп. вход питания 24 В, прием сигнала АВАРИЯ (сухой контакт) от ИВЭПР | руб. | 40112
SRX-8040 |  | 37415 | Панель расширения для пультов микрофонных Sonar SRM. Sonar SRX-8040: 40 зон, подключение к конвертеру SNCA-8002 по интерфейсу DAP | руб. | 40112
SRM-7020C |  | 86999 | Пульт микрофонный Sonar SRM. Sonar SRM-7020С: 20 зон, подключение к моноблокам SPM-C по интерфейсу DAP, доп. вход питания 24 В, встроенный MP3/FM-плеер (воспроизведение файлов только с внешнего USB-флэш-накопителя), линейный вход | руб. | 40112
SFD-200 |  | 86906 | Sonar SFD-200 - Встраиваемый модуль определения неисправности трансляционной линии на короткое замыкание и обрыв | руб. | 7799
SNA-8521C-BOX |  | 86933 | Sonar SNA-8521C-BOX - Короб IP65 для вызывных панелей SNA-8521C | руб. | 23741
SRG-3220 (10A) |  | 86993 | Sonar SRG-3220 (10A) - Многофункциональный блок реле на 20 каналов выходов усилителей и зон трансляции. | руб. | 171060
STM-1004+GPS-2500 комплект |  | 87007 | Sonar STM-1004 - комплект программируемого таймера + GPS-2500 антенна для автоматической синхронизации времени. Управляет включением цифрового блока сообщений SDM-100. Имеет 80 ячеек памяти на 530 минут и слот для SD карты, LCD-дисплей. | руб. | 71975
SSS-1120-SE |  | 87006 | Sonar SSS-1120-SE - Программный селектор на 20 зон, соединение с блоком SRG-3220 | руб. | 58713
SSS-1120 |  | 87005 | Sonar SSS-1120 - Автоматический селектор каналов на 20 зон, питание от SRG-3220 | руб. | 32822
SSC-216M (5A) |  | 87004 | Sonar SSC-216M (5A) - Блок контроля выxодныx линий громкоговорителей на 16 каналов, до 500 Вт (100 В) на канал, расширение до 32 каналов при подключении SSC-216E. Диапазон измерений 0.02-1.6 кОм, интервал измерений 1 мин-24 ч. ЖК-дисплей. для 70/100В линий. | руб. | 129237
SSC-216M (10A) |  | 87003 | Sonar SSC-216M (10A) - Блок контроля выходных линий громкоговорителей на 16 каналов, до 1000 Вт (100 В) на канал, расширение до 32 каналов при подключении SSC-216E. Диапазон измерений 0.02-1.6 кОм, интервал измерений 1 мин-24 ч. ЖК-дисплей. для 70/100В линий. | руб. | 142322
SSC-216E (5A) |  | 87002 | Sonar SSC-216E (5A) - Расширитель блока контроля выxодныx линий громкоговорителей SSC-216M, на 16 дополнительныx каналов, до 500 Вт (100 В) на канал, диапазон измерений 0.02-1.6 кОм. Питание от SSC-216M. | руб. | 48518
SSC-216E (10А) |  | 87001 | Sonar SSC-216E (10А) - Расширитель блока контроля выходных линий громкоговорителей SSC-216M, на 16 дополнительных каналов, до 1000 Вт (100 В) на канал, диапазон измерений 0.02-1.6 кОм. Питание от SSC-216M. | руб. | 99404

## Carvis
Carvis
www.dssl.ru e-mail: info@dssl.ru
СОДЕРЖАНИЕ | Цены включают НДС
Видеорегистраторы
Модель | Изображение | Код поиска | Описание | Розница |  | Примечание
MD-324HDD+4G+GPS/ГЛОНАСС |  | 80099 | Автомобильный регистратор, подключение до 4?AHD/Аналог (720P) камер, разрешение (общая частота кадров): 720P (100 кадр/с), сжатие H.264, аудио 4/1 (GX16), видео 4 вх. (GX16) / 2 вых. (GX16, VGA), 1*HDD/SSD (до 2 Тб) + 1*SD-карта (до 1 Тб). Дополнительные модули (опционально): GPS/ГЛОНАСС, 4G, Wi-Fi. | руб. | 30970
MDA-444SD+GPS/ГЛОНАСС (DSM+ADAS) |  | 80106 | Автомобильный видеорегистратор с функцией аналитики DSM+ADAS, подключение до 4?AHD/TVI/CVI/Аналог (1080P) камер + 1?IP камера (1080Р), разрешение (общая частота кадров): 4*1080P (100 кадр/с) + 1*1080P (60 кадр/с), сжатие H.264/H.265, аудио 4/1 (GX16), видео 4 вх. (GX16) / 2 вых. (GX16, VGA), 1*SD-карта (до 1 Тб), 1*Ethernet порт. Дополнительные модули (опционально): GPS, 4G, Wi-Fi. Сертификат соответствия ПП РФ 969. | руб. | 40280
MD-314SD |  | 80093 | Автомобильный регистратор, подключение до 4?AHD/Аналог (720P) камер, разрешение (общая частота кадров): 720P (100 кадр/с), сжатие H.264, аудио 4/1 (GX16), видео 4 вх. (GX16) / 2 вых. (GX16, VGA), 1*SD-карта (до 1 Тб). Дополнительные модули (опционально): GPS/ГЛОНАСС, 4G, Wi-Fi. | руб. | 10165
MD-314SD+4G+GPS/ГЛОНАСС |  | 80095 | Автомобильный регистратор, подключение до 4?AHD/Аналог (720P) камер, разрешение (общая частота кадров): 720P (100 кадр/с), сжатие H.264, аудио 4/1 (GX16), видео 4 вх. (GX16) / 2 вых. (GX16, VGA), 1*SD-карта (до 1 Тб). Дополнительные модули (опционально): GPS/ГЛОНАСС, 4G, Wi-Fi. | руб. | 23465
MD-324HDD |  | 80097 | Автомобильный регистратор, подключение до 4?AHD/Аналог (720P) камер, разрешение (общая частота кадров): 720P (100 кадр/с), сжатие H.264, аудио 4/1 (GX16), видео 4 вх. (GX16) / 2 вых. (GX16, VGA), 1*HDD/SSD (до 2 Тб) + 1*SD-карта (до 1 Тб). Дополнительные модули (опционально): GPS/ГЛОНАСС, 4G, Wi-Fi. | руб. | 16055
MD-324HDD+WiFi+GPS/ГЛОНАСС |  | 80098 | Автомобильный регистратор, подключение до 4?AHD/Аналог (720P) камер, разрешение (общая частота кадров): 720P (100 кадр/с), сжатие H.264, аудио 4/1 (GX16), видео 4 вх. (GX16) / 2 вых. (GX16, VGA), 1*HDD/SSD (до 2 Тб) + 1*SD-карта (до 1 Тб). Дополнительные модули (опционально): GPS/ГЛОНАСС, 4G, Wi-Fi. | руб. | 24510
MDA-444SD+4G+GPS/ГЛОНАСС (DSM+ADAS) |  | 80108 | Автомобильный видеорегистратор с функцией аналитики DSM+ADAS, подключение до 4?AHD/TVI/CVI/Аналог (1080P) камер + 1?IP камера (1080Р), разрешение (общая частота кадров): 4*1080P (100 кадр/с) + 1*1080P (60 кадр/с), сжатие H.264/H.265, аудио 4/1 (GX16), видео 4 вх. (GX16) / 2 вых. (GX16, VGA), 1*SD-карта (до 1 Тб), 1*Ethernet порт. Дополнительные модули (опционально): GPS, 4G, Wi-Fi. Сертификат соответствия ПП РФ 969. | руб. | 48062
MD-444SD Lite |  | 80101 | Автомобильный регистратор, подключение до 4?AHD/Аналог (1080P) камер, разрешение (общая частота кадров): 1080P (60 кадр/с), сжатие H.264/H.265, аудио 4/1 (GX16), видео 4 вх. (GX16) / 2 вых. (GX16, VGA), 1*SD-карта (до 1 Тб). Дополнительные модули (опционально): GPS/ГЛОНАСС | руб. | 9215
MD-444SD+GPS/ГЛОНАСС Lite |  | 80102 | Автомобильный регистратор, подключение до 4?AHD/Аналог (1080P) камер, разрешение (общая частота кадров): 1080P (60 кадр/с), сжатие H.264/H.265, аудио 4/1 (GX16), видео 4 вх. (GX16) / 2 вых. (GX16, VGA), 1*SD-карта (до 1 Тб). Дополнительные модули (опционально): GPS/ГЛОНАСС | руб. | 12255
MD-444SD |  | 32580 | Автомобильный регистратор, подключение до 4?AHD/Аналог (1080P) камер, разрешение (общая частота кадров): 720P (100 кадр/с), 4?1080Р (60 кадр/с), сжатие H.264/H.265, аудио 4/1 (GX16), видео 4 вх. (GX16) / 2 вых. (GX16, VGA), 1*SD-карта (до 1 Тб). Дополнительные модули (опционально): GPS/ГЛОНАСС, 4G, Wi-Fi. Сертификат соответствия ПП РФ 969. | руб. | 12920
MD-444SD+WiFi+GPS/ГЛОНАСС |  | 80103 | Автомобильный регистратор, подключение до 4?AHD/Аналог (1080P) камер, разрешение (общая частота кадров): 720P (100 кадр/с), 4?1080Р (60 кадр/с), сжатие H.264/H.265, аудио 4/1 (GX16), видео 4 вх. (GX16) / 2 вых. (GX16, VGA), 1*SD-карта (до 1 Тб). Дополнительные модули (опционально): доп. слот SD, GPS/ГЛОНАСС, 4G, Wi-Fi. Сертификат соответствия ПП РФ 969. | руб. | 21565
MD-444SD+4G+GPS/ГЛОНАСС |  | 80104 | Автомобильный регистратор, подключение до 4?AHD/Аналог (1080P) камер, разрешение (общая частота кадров): 720P (100 кадр/с), 4?1080Р (60 кадр/с), сжатие H.264/H.265, аудио 4/1 (GX16), видео 4 вх. (GX16) / 2 вых. (GX16, VGA), 1*SD-карта (до 1 Тб). Дополнительные модули (опционально): доп. слот SD, GPS/ГЛОНАСС, 4G, Wi-Fi. Сертификат соответствия ПП РФ 969. | руб. | 26410
MD-444SD+4G+GPS/ГЛОНАСС+WiFi |  | 80105 | Автомобильный регистратор, подключение до 4?AHD/Аналог (1080P) камер, разрешение (общая частота кадров): 720P (100 кадр/с), 4?1080Р (60 кадр/с), сжатие H.264/H.265, аудио 4/1 (GX16), видео 4 вх. (GX16) / 2 вых. (GX16, VGA), 1*SD-карта (до 1 Тб). Дополнительные модули (опционально): доп. слот SD, GPS/ГЛОНАСС, 4G, Wi-Fi. Сертификат соответствия ПП РФ 969. | руб. | 30210
MD-324HDD+4G+GPS/ГЛОНАСС+WiFi |  | 80100 | Автомобильный регистратор, подключение до 4?AHD/Аналог (720P) камер, разрешение (общая частота кадров): 720P (100 кадр/с), сжатие H.264, аудио 4/1 (GX16), видео 4 вх. (GX16) / 2 вых. (GX16, VGA), 1*HDD/SSD (до 2 Тб) + 1*SD-карта (до 1 Тб). Дополнительные модули (опционально): GPS/ГЛОНАСС, 4G, Wi-Fi. | руб. | 34485
MD-428HDD |  | 80116 | Автомобильный регистратор, подключение до 8?AHD/Аналог (1080N) камер, разрешение (общая частота кадров): 1080N (200 кадр/с), сжатие H.264/H.264+, аудио 8/1 (GX16), видео 8 вх (GX16) / 2 вых. (GX16, VGA), 1*HDD/SSD (до 2 Тб) + 1*SD-карта (до 1 Тб). | руб. | 22325
MDA-444SD+4G+GPS/ГЛОНАСС+WiFi (DSM+ADAS) |  | 80109 | Автомобильный видеорегистратор с функцией аналитики DSM+ADAS, подключение до 4?AHD/TVI/CVI/Аналог (1080P) камер + 1?IP камера (1080Р), разрешение (общая частота кадров): 4*1080P (100 кадр/с) + 1*1080P (60 кадр/с), сжатие H.264/H.265, аудио 4/1 (GX16), видео 4 вх. (GX16) / 2 вых. (GX16, VGA), 1*SD-карта (до 1 Тб), 1*Ethernet порт. Дополнительные модули (опционально): GPS, 4G, Wi-Fi. Сертификат соответствия ПП РФ 969. | руб. | 49875
MD-444HDD Lite |  | 80110 | Автомобильный регистратор, подключение до 4?AHD/Аналог (1080P) камер, разрешение (общая частота кадров): 720P (100 кадр/с), 4?1080Р (60 кадр/с), сжатие H.264/H.265, аудио 4/1 (GX16), видео 4 вх. (GX16) / 2 вых. (GX16, VGA), 1*HDD/SSD (до 2 Тб) + 1*SD-карта (до 1 Тб), 1*Ethernet порт. Дополнительные модули (опционально): GPS/ГЛОНАСС, 4G, Wi-Fi, подогрев жесткого диска. Сертификат соответствия ПП РФ 969. | руб. | 19475
MD-444HDD + Heating Lite |  | 83614 | Автомобильный регистратор, подключение до 4?AHD/Аналог (1080P) камер, разрешение (общая частота кадров): 720P (100 кадр/с), 4?1080Р (60 кадр/с), сжатие H.264/H.265, аудио 4/1 (GX16), видео 4 вх. (GX16) / 2 вых. (GX16, VGA), 1*HDD/SSD (до 2 Тб) + 1*SD-карта (до 1 Тб), 1*Ethernet порт. Дополнительные модули (опционально): GPS/ГЛОНАСС, 4G, Wi-Fi, + мат подогрева жесткого диска. Сертификат соответствия ПП РФ 969. | руб. | 22135
MD-444HDD+WiFi+GPS/ГЛОНАСС Lite |  | 80111 | Автомобильный регистратор, подключение до 4?AHD/Аналог (1080P) камер, разрешение (общая частота кадров): 720P (100 кадр/с), 4?1080Р (60 кадр/с), сжатие H.264/H.265, аудио 4/1 (GX16), видео 4 вх. (GX16) / 2 вых. (GX16, VGA), 1*HDD/SSD (до 2 Тб) + 1*SD-карта (до 1 Тб), 1*Ethernet порт. Дополнительные модули (опционально): GPS/ГЛОНАСС, 4G, Wi-Fi, подогрев жесткого диска. Сертификат соответствия ПП РФ 969. | руб. | 28595
MD-444HDD+WiFi+GPS/ГЛОНАСС + Heating Lite |  | 83615 | Автомобильный регистратор, подключение до 4?AHD/Аналог (1080P) камер, разрешение (общая частота кадров): 720P (100 кадр/с), 4?1080Р (60 кадр/с), сжатие H.264/H.265, аудио 4/1 (GX16), видео 4 вх. (GX16) / 2 вых. (GX16, VGA), 1*HDD/SSD (до 2 Тб) + 1*SD-карта (до 1 Тб), 1*Ethernet порт. Дополнительные модули (опционально): GPS/ГЛОНАСС, 4G, Wi-Fi, + мат подогрева жесткого диска. Сертификат соответствия ПП РФ 969. | руб. | 31255
MD-444HDD+4G+GPS/ГЛОНАСС Lite |  | 80112 | Автомобильный регистратор, подключение до 4?AHD/Аналог (1080P) камер, разрешение (общая частота кадров): 720P (100 кадр/с), 4?1080Р (60 кадр/с), сжатие H.264/H.265, аудио 4/1 (GX16), видео 4 вх. (GX16) / 2 вых. (GX16, VGA), 1*HDD/SSD (до 2 Тб) + 1*SD-карта (до 1 Тб), 1*Ethernet порт. Дополнительные модули (опционально): GPS/ГЛОНАСС, 4G, Wi-Fi, подогрев жесткого диска. Сертификат соответствия ПП РФ 969. | руб. | 34675
MD-444HDD+4G+GPS/ГЛОНАСС + Heating Lite |  | 83616 | Автомобильный регистратор, подключение до 4?AHD/Аналог (1080P) камер, разрешение (общая частота кадров): 720P (100 кадр/с), 4?1080Р (60 кадр/с), сжатие H.264/H.265, аудио 4/1 (GX16), видео 4 вх. (GX16) / 2 вых. (GX16, VGA), 1*HDD/SSD (до 2 Тб) + 1*SD-карта (до 1 Тб), 1*Ethernet порт. Дополнительные модули (опционально): GPS/ГЛОНАСС, 4G, Wi-Fi, + мат подогрева жесткого диска. Сертификат соответствия ПП РФ 969. | руб. | 37335
MD-444HDD+4G+GPS/ГЛОНАСС+WiFi Lite |  | 80113 | Автомобильный регистратор, подключение до 4?AHD/Аналог (1080P) камер, разрешение (общая частота кадров): 720P (100 кадр/с), 4?1080Р (60 кадр/с), сжатие H.264/H.265, аудио 4/1 (GX16), видео 4 вх. (GX16) / 2 вых. (GX16, VGA), 1*HDD/SSD (до 2 Тб) + 1*SD-карта (до 1 Тб), 1*Ethernet порт. Дополнительные модули (опционально): GPS/ГЛОНАСС, 4G, Wi-Fi, подогрев жесткого диска. Сертификат соответствия ПП РФ 969. | руб. | 38475
MD-444HDD+4G+GPS/ГЛОНАСС+WiFi + Heating Lite |  | 83617 | Автомобильный регистратор, подключение до 4?AHD/Аналог (1080P) камер, разрешение (общая частота кадров): 720P (100 кадр/с), 4?1080Р (60 кадр/с), сжатие H.264/H.265, аудио 4/1 (GX16), видео 4 вх. (GX16) / 2 вых. (GX16, VGA), 1*HDD/SSD (до 2 Тб) + 1*SD-карта (до 1 Тб), 1*Ethernet порт. Дополнительные модули (опционально): GPS/ГЛОНАСС, 4G, Wi-Fi, + мат подогрева жесткого диска. Сертификат соответствия ПП РФ 969. | руб. | 41135
MDA-444HDD+4G+GPS/ГЛОНАСС + H Lite (DSM+ADAS) |  | 83643 | Автомобильный видеорегистратор с функцией аналитики DSM+ADAS, подключение до 4×AHD/TVI/CVI/Аналог (1080P) камер + 1×IP камера (1080Р), разрешение (общая частота кадров): 4*1080P (100 кадр/с) + 1*1080P (60 кадр/с), сжатие H.264/H.265, аудио 4/1 (GX16), видео 4 вх. (GX16) / 2 вых. (GX16, VGA), 1*HDD/SSD (до 2 Тб) + 1*SD-карта (до 1 Тб), 1*Ethernet порт. Дополнительные модули (опционально): GPS, 4G, Wi-Fi + мат подогрева жесткого диска. Сертификат соответствия ПП РФ 969. | руб. | 57268
MDA-444HDD+4G+GPS/ГЛОНАСС+WiFi + H Lite (DSM+ADAS) |  | 83618 | Автомобильный видеорегистратор с функцией аналитики DSM+ADAS, подключение до 4?AHD/TVI/CVI/Аналог (1080P) камер + 1?IP камера (1080Р), разрешение (общая частота кадров): 4*1080P (100 кадр/с) + 1*1080P (60 кадр/с), сжатие H.264/H.265, аудио 4/1 (GX16), видео 4 вх. (GX16) / 2 вых. (GX16, VGA), 1*HDD/SSD (до 2 Тб) + 1*SD-карта (до 1 Тб), 1*Ethernet порт. Дополнительные модули (опционально): GPS, 4G, Wi-Fi, + мат подогрева жесткого диска. Сертификат соответствия ПП РФ 969. | руб. | 60078
MD-448HDD Lite |  | 80117 | Автомобильный регистратор, подключение до 8?AHD/TVI/CVI/Аналог (1080P) камер + 2?IP камер (1080Р), разрешение (общая частота кадров): 720P (200 кадр/с), 1080P (120 кадр/с), сжатие H.264/H.265, аудио 8/1 (GX16), видео 8 вх. (GX16) / 2 вых. (GX16, VGA), 1*HDD/SSD (до 2 Тб) + 1*SD-карта (до 1 Тб), 2*Ethernet порта. Дополнительные модули (опционально): GPS/ГЛОНАСС, 4G, Wi-Fi, подогрев жесткого диска. Сертификат соответствия ПП РФ 969. | руб. | 33820
MD-448HDD + Heating Lite |  | 83619 | Автомобильный регистратор, подключение до 8?AHD/TVI/CVI/Аналог (1080P) камер + 2?IP камер (1080Р), разрешение (общая частота кадров): 720P (200 кадр/с), 1080P (120 кадр/с), сжатие H.264/H.265, аудио 8/1 (GX16), видео 8 вх. (GX16) / 2 вых. (GX16, VGA), 1*HDD/SSD (до 2 Тб) + 1*SD-карта (до 1 Тб), 2*Ethernet порта. Дополнительные модули (опционально): GPS/ГЛОНАСС, 4G, Wi-Fi, + мат подогрева жесткого диска. Сертификат соответствия ПП РФ 969. | руб. | 36480
MD-448HDD+WiFi+GPS/ГЛОНАСС Lite |  | 80118 | Автомобильный регистратор, подключение до 8?AHD/TVI/CVI/Аналог (1080P) камер + 2?IP камер (1080Р), разрешение (общая частота кадров): 720P (200 кадр/с), 1080P (120 кадр/с), сжатие H.264/H.265, аудио 8/1 (GX16), видео 8 вх. (GX16) / 2 вых. (GX16, VGA), 1*HDD/SSD (до 2 Тб) + 1*SD-карта (до 1 Тб), 2*Ethernet порта. Дополнительные модули (опционально): GPS/ГЛОНАСС, 4G, Wi-Fi, подогрев жесткого диска. Сертификат соответствия ПП РФ 969. | руб. | 41135
MD-448HDD+WiFi+GPS/ГЛОНАСС + Heating Lite |  | 83620 | Автомобильный регистратор, подключение до 8?AHD/TVI/CVI/Аналог (1080P) камер + 2?IP камер (1080Р), разрешение (общая частота кадров): 720P (200 кадр/с), 1080P (120 кадр/с), сжатие H.264/H.265, аудио 8/1 (GX16), видео 8 вх. (GX16) / 2 вых. (GX16, VGA), 1*HDD/SSD (до 2 Тб) + 1*SD-карта (до 1 Тб), 2*Ethernet порта. Дополнительные модули (опционально): GPS/ГЛОНАСС, 4G, Wi-Fi, + мат подогрева жесткого диска. Сертификат соответствия ПП РФ 969. | руб. | 43795
MD-448HDD+4G+GPS/ГЛОНАСС Lite |  | 80119 | Автомобильный регистратор, подключение до 8?AHD/TVI/CVI/Аналог (1080P) камер + 2?IP камер (1080Р), разрешение (общая частота кадров): 720P (200 кадр/с), 1080P (120 кадр/с), сжатие H.264/H.265, аудио 8/1 (GX16), видео 8 вх. (GX16) / 2 вых. (GX16, VGA), 1*HDD/SSD (до 2 Тб) + 1*SD-карта (до 1 Тб), 2*Ethernet порта. Дополнительные модули (опционально): GPS/ГЛОНАСС, 4G, Wi-Fi, подогрев жесткого диска. Сертификат соответствия ПП РФ 969. | руб. | 45125
MD-448HDD+4G+GPS/ГЛОНАСС + Heating Lite |  | 83621 | Автомобильный регистратор, подключение до 8?AHD/TVI/CVI/Аналог (1080P) камер + 2?IP камер (1080Р), разрешение (общая частота кадров): 720P (200 кадр/с), 1080P (120 кадр/с), сжатие H.264/H.265, аудио 8/1 (GX16), видео 8 вх. (GX16) / 2 вых. (GX16, VGA), 1*HDD/SSD (до 2 Тб) + 1*SD-карта (до 1 Тб), 2*Ethernet порта. Дополнительные модули (опционально): GPS/ГЛОНАСС, 4G, Wi-Fi, + мат подогрева жесткого диска. Сертификат соответствия ПП РФ 969. | руб. | 47785
MD-448HDD+4G+GPS/ГЛОНАСС+WiFi Lite |  | 80120 | Автомобильный регистратор, подключение до 8?AHD/TVI/CVI/Аналог (1080P) камер + 2?IP камер (1080Р), разрешение (общая частота кадров): 720P (200 кадр/с), 1080P (120 кадр/с), сжатие H.264/H.265, аудио 8/1 (GX16), видео 8 вх. (GX16) / 2 вых. (GX16, VGA), 1*HDD/SSD (до 2 Тб) + 1*SD-карта (до 1 Тб), 2*Ethernet порта. Дополнительные модули (опционально): GPS/ГЛОНАСС, 4G, Wi-Fi, подогрев жесткого диска. Сертификат соответствия ПП РФ 969. | руб. | 48925
MD-448HDD+4G+GPS/ГЛОНАСС+WiFi + Heating Lite |  | 83622 | Автомобильный регистратор, подключение до 8?AHD/TVI/CVI/Аналог (1080P) камер + 2?IP камер (1080Р), разрешение (общая частота кадров): 720P (200 кадр/с), 1080P (120 кадр/с), сжатие H.264/H.265, аудио 8/1 (GX16), видео 8 вх. (GX16) / 2 вых. (GX16, VGA), 1*HDD/SSD (до 2 Тб) + 1*SD-карта (до 1 Тб), 2*Ethernet порта. Дополнительные модули (опционально): GPS/ГЛОНАСС, 4G, Wi-Fi, + мат подогрева жесткого диска. Сертификат соответствия ПП РФ 969. | руб. | 51585
MDA-448HDD+4G+GPS/ГЛОНАСС + H Lite (DSM+ADAS) |  | 83623 | Автомобильный видеорегистратор с функцией аналитики DSM+ADAS, подключение до 8?AHD/TVI/CVI/Аналог (1080P) камер + 2?IP камеры (1080Р), разрешение (общая частота кадров): 8*1080P (200 кадр/с) + 2*1080P (120 кадр/с), сжатие H.264/H.265, аудио 8/1 (GX16), видео 8 вх. (GX16) / 2 вых. (GX16, VGA), 1*HDD/SSD (до 2 Тб) + 1*SD-карта (до 1 Тб), 2*Ethernet порта. Дополнительные модули (опционально): GPS, 4G, Wi-Fi, + мат подогрева жесткого диска. Сертификат соответствия ПП РФ 969. | руб. | 66861
MDA-448HDD+4G+GPS/ГЛОНАСС+WiFi Lite (DSM+ADAS) |  | 80122 | Автомобильный видеорегистратор с функцией аналитики DSM+ADAS, подключение до 8?AHD/TVI/CVI/Аналог (1080P) камер + 2?IP камеры (1080Р), разрешение (общая частота кадров): 8*1080P (200 кадр/с) + 2*1080P (120 кадр/с), сжатие H.264/H.265, аудио 8/1 (GX16), видео 8 вх. (GX16) / 2 вых. (GX16, VGA), 1*HDD/SSD (до 2 Тб) + 1*SD-карта (до 1 Тб), 2*Ethernet порта. Дополнительные модули (опционально): GPS, 4G, Wi-Fi. Сертификат соответствия ПП РФ 969. | руб. | 65645
MDA-448HDD+4G+GPS/ГЛОНАСС+WiFi + H Lite (DSM+ADAS) |  | 83624 | Автомобильный видеорегистратор с функцией аналитики DSM+ADAS, подключение до 8?AHD/TVI/CVI/Аналог (1080P) камер + 2?IP камеры (1080Р), разрешение (общая частота кадров): 8*1080P (200 кадр/с) + 2*1080P (120 кадр/с), сжатие H.264/H.265, аудио 8/1 (GX16), видео 8 вх. (GX16) / 2 вых. (GX16, VGA), 1*HDD/SSD (до 2 Тб) + 1*SD-карта (до 1 Тб), 2*Ethernet порта. Дополнительные модули (опционально): GPS, 4G, Wi-Fi, + мат подогрева жесткого диска. Сертификат соответствия ПП РФ 969. | руб. | 69671
DC-472SD+4G+GPS/ГЛОНАСС+WiFi |  | 80091 | Автомобильный видеорегистратор на лобовое стекло, 2 встроенные камеры (курсовая и салонная), разрешение (общая частота кадров): 1080P (50 кадр/с), сжатие H.264/H.265, аудио 1 вх./1 вых., 1*SD карта до 1Тб. Встроенные модули: GPS/ГЛОНАСС, 4G, WiFi. | руб. | 17480
DCA-463SD (DSM+ADAS+FR)+4G+GPS/ГЛОНАСС+WiFi |  | 80092 | Автомобильный видеорегистратор на лобовое стекло со встроенной функцией аналитики DSM, ADAS, FR. 2 встроенные камеры (курсовая и салонная) разрешение 2*1080P + дополнительная AHD камера видеонаблюдения, разрешение 1*1080P (25 кадр/с), сжатие H.264/H.265, аудио 2 вх. /1 вых., видео 1 вх. (GX16), 1*SD карта до 512Гб. Встроенные модули: GPS/ГЛОНАСС, 4G, WiFi, G-сенсор. | руб. | 42655
ИБП
Модель | Изображение | Код поиска | Описание | Розница |  | Примечание
UPS-AGM-7 |  | 80152 | Автомобильный ИБП, обеспечивает защиту оборудования от перенапряжения и короткого замыкания, обеспечивает работоспособность приборов при максимальной нагрузке от 1,5 до 2 часов. Емкость АКБ - 7000 mAh, 8-35В, 12В на выходе, рабочая температура ?30 °С ... +60 °С. | руб. | 14155
Кабеля
Модель | Изображение | Код поиска | Описание | Розница |  | Примечание
Кабель 6pin(мама-папа) 10 м |  | 80166 | Кабель-переходник (витая пара), позволяющий соединить между собой автомобильный регистратор и IP камеру. Удлинитель авиационного интерфейса GX16 (6 pin). Сертификат соответствия ПП РФ 969 | руб. | 1235
Кабель 6pin(мама-папа) 15 м |  | 80167 | Кабель-переходник (витая пара), позволяющий соединить между собой автомобильный регистратор и IP камеру. Удлинитель авиационного интерфейса GX16 (6 pin). Сертификат соответствия ПП РФ 969 | руб. | 1615
Кабель 4pin(мама-папа)+1audio+1power 0,2 м |  | 80168 | Кабель 4-pin (мама) — 4-pin (папа) + 1 audio + 1 power — переходник, позволяющий соединить между собой автомобильный регистратор и камеру наблюдения с микрофоном. | руб. | 418
Кабель 4pin(мама-папа)+1audio+1power 5 м |  | 80169 | Кабель 4-pin (мама) — 4-pin (папа) + 1 audio + 1 power — переходник, позволяющий соединить между собой автомобильный регистратор и камеру наблюдения с микрофоном. | руб. | 788.5
Кабель 4pin(мама) — 1bnc+2rca+1power 0,2 метра |  | 80170 | Универсальный переходник, позволяющий подключить к авиационному разъему GX16 камеру наблюдения, микрофон или монитор с BNС/RCA разъемами. | руб. | 741
Кабель 6pin (папа) — RJ45+1power 0,2 метра |  | 80171 | Кабель-переходник, позволяющий подключить автомобильную IP камеру с авиационным разъемом к кабелю типа витая пара с разъемом RJ45. | руб. | 370.5
Штекер коммутации камер и монитора CARVIS |  | 80173 | Штекер коммутации камер и монитора предназначен для подключения камер (до 4 штук) и одного монитора к автомобильному регистратору CARVIS. | руб. | 950
Кабель питания регистратора CARVIS |  | 80174 | Кабель питания регистратора предназначен для подключения питания к любому регистратору CARVIS. Имеет защитный предохранитель 5А. | руб. | 456
MIC-01 |  | 80175 | Активный миниатюрный микрофон для систем видеонаблюдения, 300–5500 Гц, RCA, питание DC 12В. | руб. | 494
GNA-01 |  | 80176 | Внешний модуль GPS, предназначен для оснащения регистратора функцией позиционирования GPS. Порт подключения RS232, IP67, питание 12В. | руб. | 2375
Кабель 4pin(мама) — 4pin(папа) 2 метра |  | 80159 | Кабель-переходник, позволяющий соединить между собой автомобильный регистратор и камеру наблюдения или монитор. Удлинитель авиационного интерфейса GX16 (4 pin). Сертификат соответствия ПП РФ 969 | руб. | 389.5
Кабель 4pin(мама) — 4pin(папа) 3 метра |  | 80160 | Кабель-переходник, позволяющий соединить между собой автомобильный регистратор и камеру наблюдения или монитор. Удлинитель авиационного интерфейса GX16 (4 pin). Сертификат соответствия ПП РФ 969 | руб. | 446.5
Кабель 2×4pin(мама) — 2×4pin(папа) спир. 6 м |  | 80172 | Кабель-переходник, позволяющий соединить между собой автомобильный регистратор и 2 камеры наблюдения. Возможность подключения камер на прицепы, прицепные вагоны, за счет гибкого витого наружного переходника. | руб. | 9785
Кабель 4pin(мама) — 4pin(папа) 5 метров |  | 80161 | Кабель-переходник, позволяющий соединить между собой автомобильный регистратор и камеру наблюдения или монитор. Удлинитель авиационного интерфейса GX16 (4 pin). Сертификат соответствия ПП РФ 969 | руб. | 598.5
Кабель 4pin(мама) — 4pin(папа) 7 метров |  | 80162 | Кабель-переходник, позволяющий соединить между собой автомобильный регистратор и камеру наблюдения или монитор. Удлинитель авиационного интерфейса GX16 (4 pin). Сертификат соответствия ПП РФ 969 | руб. | 750.5
Кабель 4pin(мама) — 4pin(папа) 10 метров |  | 80163 | Кабель-переходник, позволяющий соединить между собой автомобильный регистратор и камеру наблюдения или монитор. Удлинитель авиационного интерфейса GX16 (4 pin). Сертификат соответствия ПП РФ 969 | руб. | 978.5
Кабель 4pin(мама) — 4pin(папа) 15 метров |  | 52345 | Кабель-переходник, позволяющий соединить между собой автомобильный регистратор и камеру наблюдения или монитор. Удлинитель авиационного интерфейса GX16 (4 pin). Сертификат соответствия ПП РФ 969 | руб. | 1358.5
Кабель 4pin(мама) — 4pin(папа) 20 метров |  | 80164 | Кабель-переходник, позволяющий соединить между собой автомобильный регистратор и камеру наблюдения или монитор. Удлинитель авиационного интерфейса GX16 (4 pin). Сертификат соответствия ПП РФ 969 | руб. | 1738.5
Кабель 6pin(мама-папа) 5 м |  | 80165 | Кабель-переходник (витая пара), позволяющий соединить между собой автомобильный регистратор и IP камеру. Удлинитель авиационного интерфейса GX16 (6 pin). Сертификат соответствия ПП РФ 969 | руб. | 798
Кабель 4pin(мама) — 4pin(папа) 1 метр |  | 80158 | Кабель-переходник, позволяющий соединить между собой автомобильный регистратор и камеру наблюдения или монитор. Удлинитель авиационного интерфейса GX16 (4 pin). Сертификат соответствия ПП РФ 969 | руб. | 313.5
Камеры
Модель | Изображение | Код поиска | Описание | Розница |  | Примечание
MC-404IR, объектив - 3,6 мм |  | 80134 | Автомобильная, антивандальная AHD камера, CMOS 1/2,9" GC2053+FH8536H, разрешение 2 Mpx (1080P), угол обзора по горизонтали: 100° (2.8 мм), 80° (3.6 мм), система цветности PAL, видеовыход 1*4pin, ИК-подсветка до 10 метров, класс защиты IP68. Сертификат соответствия ПП РФ 969. | руб. | 3135
MC-406IR (врезная), объектив - 2,8 мм |  | 80135 | Врезная антивандальная AHD камера, CMOS 1/2,9" GC2053+FH8536H, разрешение 2 Mpx (1080P), угол обзора по горизонтали: 100° (2.8 мм), 80° (3.6 мм), система цветности PAL, видеовыход 1*4pin, ИК-подсветка до 10 метров, класс защиты IP68. | руб. | 3610
MC-406IR (врезная), объектив - 3,6 мм |  | 80136 | Врезная антивандальная AHD камера, CMOS 1/2,9" GC2053+FH8536H, разрешение 2 Mpx (1080P), угол обзора по горизонтали: 100° (2.8 мм), 80° (3.6 мм), система цветности PAL, видеовыход 1*4pin, ИК-подсветка до 10 метров, класс защиты IP68. | руб. | 3515
MС-409IR-M (с микрофоном), объектив - 2,8 мм |  | 80137 | Автомобильная, антивандальная AHD камера со встроенным микрофоном, CMOS 1/29" GC2053+FH8536H, разрешение 2 Mpx (1080P), угол обзора по горизонтали: 100°, система цветности PAL, видеовыход 1*4pin, аудиовыход 1*4pin, цифровой WDR, ИК-подсветка до 10 метров, класс защиты IP66. Сертификат соответствия ПП РФ 969 | руб. | 3610
MC-423 (WDR), объектив - 3,6 мм |  | 80140 | Автомобильная AHD камера, CMOS 1/2,8" Sony IMX307+FH8550M, разрешение 2 Mpx (1080P), угол обзора по горизонтали: 110° (2,8мм), 90° (3,6мм), система цветности PAL, видеовыход 1*4pin, WDR, BLC, класс защиты IP31 | руб. | 4275
MC-434IR-I, объектив - 2,8 мм |  | 80148 | Автомобильная, антивандальная IP камера, CMOS 1/2,8'' IMX307+SSC337, разрешение (осн. поток): 1080P (30 кадр/с), угол обзора по горизонтали: 110° (2.8 мм), система цветности PAL, видеовыход 6pin (GX16), ONVIF, WDR, BLC, ИК-подсветка до 10 метров, класс защиты IP68. Сертификат соответствия ПП РФ 969 | руб. | 6935
MC-428, объектив - 3,6 мм |  | 80146 | Автомобильная AHD камера, CMOS 1/2.8" Sony IMX307+FH8550M, разрешение 2 Mpx (1080P), угол обзора по горизонтали: 90° (3.6 мм), 75° (6.0 мм), система цветности PAL, видеовыход 4pin (GX16), WDR, BLC, класс защиты IP50. Сертификат соответствия ПП РФ 969 | руб. | 4465
MC-427IR Dual (WDR) |  | 80145 | Автомобильная, двунаправленная AHD камера, CMOS 1/2,8" Sony IMX307+FH8550M, разрешение 2?2 Mpx (1080P), угол обзора по горизонтали:110° (2,8 мм), 90° (3,6 мм), система цветности PAL, видеовыход 2?4pin (GX16), 1*аудиовыход, встроенный микрофон, WDR, BLC, ИК-подсветка до 5 метров, класс защиты IP31. Сертификат соответствия ПП РФ 969 | руб. | 9880
MC-425IR Exd |  | 80144 | Взрывозащищенная, антивандальная AHD камера, 1Ex d IIC T5…Т6 Gb, CMOS 1/2,8" Sony IMX307+FH8550M, разрешение 2 Mpx (1080P), угол обзора по горизонтали: 90°, система цветности PAL, видеовыход 1*4pin, WDR, BLC, ИК-подсветка до 10 метров, класс защиты IP68, встроенный кабель 10 метров. Сертификат соответствия ПП РФ 969 | руб. | 40800
MC-424IR (WDR), объектив - 6,0 мм |  | 80143 | Автомобильная, антивандальная AHD камера, CMOS 1/2,8" Sony IMX307+FH8550M, разрешение 2 Mpx (1080P), угол обзора по горизонтали: 110° (2.8 мм), 90° (3.6 мм), система цветности PAL, видеовыход 1*4pin, WDR, BLC, ИК-подсветка до 10 метров, класс защиты IP68. Сертификат соответствия ПП РФ 969. | руб. | 4167
MC-423 (WDR), объектив - 2,8 мм |  | 80139 | Автомобильная AHD камера, CMOS 1/2,8" Sony IMX307+FH8550M, разрешение 2 Mpx (1080P), угол обзора по горизонтали: 110° (2,8мм), 90° (3,6мм), система цветности PAL, видеовыход 1*4pin, WDR, BLC, класс защиты IP31 | руб. | 4275
MC-424IR (WDR), объектив - 2,8 мм |  | 80141 | Автомобильная, антивандальная AHD камера, CMOS 1/2,8" Sony IMX307+FH8550M, разрешение 2 Mpx (1080P), угол обзора по горизонтали: 110° (2.8 мм), 90° (3.6 мм), система цветности PAL, видеовыход 1*4pin, WDR, BLC, ИК-подсветка до 10 метров, класс защиты IP68. Сертификат соответствия ПП РФ 969. | руб. | 4655
MC-424IR (WDR), объектив - 3,6 мм |  | 80142 | Автомобильная, антивандальная AHD камера, CMOS 1/2,8" Sony IMX307+FH8550M, разрешение 2 Mpx (1080P), угол обзора по горизонтали: 110° (2.8 мм), 90° (3.6 мм), система цветности PAL, видеовыход 1*4pin, WDR, BLC, ИК-подсветка до 10 метров, класс защиты IP68. Сертификат соответствия ПП РФ 969. | руб. | 4465
MC-403, объектив - 3,6 мм |  | 80132 | Автомобильная AHD камера, CMOS 1/2,9" GC2053+FH8536H, разрешение 2 Mpx (1080P), угол обзора по горизонтали: 115° (2.8 мм), 90° (3.6 мм), система цветности PAL, видеовыход 1*4pin, класс защиты IP31 | руб. | 2945
MC-404IR, объектив - 2,8 мм |  | 80133 | Автомобильная, антивандальная AHD камера, CMOS 1/2,9" GC2053+FH8536H, разрешение 2 Mpx (1080P), угол обзора по горизонтали: 100° (2.8 мм), 80° (3.6 мм), система цветности PAL, видеовыход 1*4pin, ИК-подсветка до 10 метров, класс защиты IP68. Сертификат соответствия ПП РФ 969. | руб. | 3230
MС-409IR-M (с микрофоном), объектив - 3,6 мм |  | 80138 | Автомобильная, антивандальная AHD камера со встроенным микрофоном, CMOS 1/29" GC2053+FH8536H, разрешение 2 Mpx (1080P), угол обзора по горизонтали: 100°, система цветности PAL, видеовыход 1*4pin, аудиовыход 1*4pin, цифровой WDR, ИК-подсветка до 10 метров, класс защиты IP66. Сертификат соответствия ПП РФ 969 | руб. | 3515
BV-04 |  | 80150 | Система кругового обзора (360°), AV вход:AHD (1920х1080P), AV выход CVBS (PAL/NTSC): AHD (1080P/720P), USB 2.0, 9-36В, рабочая температура -30°С…+80°С, хранилище 2-32 Гб (через USB) | руб. | 61085
MC-434IR-I, объектив - 3,6 мм |  | 80149 | Автомобильная, антивандальная IP камера, CMOS 1/2,8'' IMX307+SSC337, разрешение (осн. поток): 1080P (30 кадр/с), угол обзора по горизонтали: 90° (3.6 мм), система цветности PAL, видеовыход 6pin (GX16), ONVIF, WDR, BLC, ИК-подсветка до 10 метров, класс защиты IP68. Сертификат соответствия ПП РФ 969 | руб. | 6745
MC-428, объектив - 6 мм |  | 80147 | Автомобильная AHD камера, CMOS 1/2.8" Sony IMX307+FH8550M, разрешение 2 Mpx (1080P), угол обзора по горизонтали: 90° (3.6 мм), 75° (6.0 мм), система цветности PAL, видеовыход 4pin (GX16), WDR, BLC, класс защиты IP50. Сертификат соответствия ПП РФ 969 | руб. | 4560
MC-301 |  | 80124 | Автомобильная, миниатюрная AHD камера, CMOS 1/3" CS1335+ NVP2438, разрешение 1 Mpx (720P), угол обзора по горизонтали: 124°, система цветности PAL, видеовыход 1*4pin (GX16),класс защиты IP68 | руб. | 2565
MC-323 (DWDR), объектив - 2,8 мм |  | 80125 | Автомобильная AHD камера, CMOS 1/2,9" GC2053+FH8536H, разрешение 1 Mpx (720P), угол обзора по горизонтали: 100° (2.8 мм), 75° (3.6 мм), система цветности PAL, видеовыход 1*4pin, D-WDR, BLC, класс защиты IP31 | руб. | 3040
MC-323 (DWDR), объектив - 3,6 мм |  | 80126 | Автомобильная AHD камера, CMOS 1/2,9" GC2053+FH8536H, разрешение 1 Mpx (720P), угол обзора по горизонтали: 100° (2.8 мм), 75° (3.6 мм), система цветности PAL, видеовыход 1*4pin, D-WDR, BLC, класс защиты IP31 | руб. | 2945
MC-324IR (DWDR), объектив - 2,8 мм |  | 80127 | Автомобильная, антивандальная AHD камера, CMOS 1/2,9" GC2053+FH8536H, разрешение 1 Mpx (720P), угол обзора по горизонтали: 100° (2.8 мм), 80° (3.6 мм), система цветности PAL, видеовыход 1*4pin, D-WDR, BLC, ИК-подсветка до 10 метров, класс защиты IP68 | руб. | 3040
MC-324IR (DWDR), объектив - 3,6 мм |  | 80128 | Автомобильная, антивандальная AHD камера, CMOS 1/2,9" GC2053+FH8536H, разрешение 1 Mpx (720P), угол обзора по горизонтали: 100° (2.8 мм), 80° (3.6 мм), система цветности PAL, видеовыход 1*4pin, D-WDR, BLC, ИК-подсветка до 10 метров, класс защиты IP68 | руб. | 2850
MC-327IR Dual (WDR) |  | 80129 | Автомобильная, двунаправленная AHD камера, CMOS 1/2,9" GC2053 +FH8536H, разрешение 2?1 Mpx (720P), угол обзора по горизонтали: 100° (2.8 мм), 80° (3.6 мм), система цветности PAL, видеовыход 2?4pin (GX16), 1*аудиовыход, встроенный микрофон, D-WDR, BLC, класс защиты IP31 | руб. | 7505
MC-401 |  | 80130 | Автомобильная, миниатюрная AHD камера, CMOS 1/2,9'' GC2053+FH8536H, разрешение 2 Mpx (1080P), угол обзора по горизонтали: 120°, система цветности PAL, видеовыход 1*4pin, цифровой WDR, класс защиты IP68. Сертификат соответствия ПП РФ 969. | руб. | 2945
MC-403, объектив - 2,8 мм |  | 80131 | Автомобильная AHD камера, CMOS 1/2,9" GC2053+FH8536H, разрешение 2 Mpx (1080P), угол обзора по горизонтали: 115° (2.8 мм), 90° (3.6 мм), система цветности PAL, видеовыход 1*4pin, класс защиты IP31 | руб. | 3040
MC-421, объектив - 1,8 мм |  | 89550 | CARVIS MC-421 — антивандальная миниатюрная камера для использования в транспортных средствах. Авиационный интерфейс (4 pin), AHD, разрешение 2 Mpx (1080P), матрица 1/2,9'' CMOS GC2053+FH8536H, класс защиты IP68 | руб. | 3325
WLC-301 |  | 95320 | CARVIS WLC-301 - Беспроводная AHD камера для вилочного погрузчика, матрица 1/2,9'', разрешение 1 Мп (720P), лазерный уровень, магнитное крепление, степень защиты IP67, стандарт беспроводной сети Wi-Fi 6, диапазон прямой видимости 200 м, рабочая температура -20°С…+70°С | руб. | 18620
WLC-302 |  | 95321 | CARVIS WLC-302 - Автомобильная беспроводная AHD камера, матрица 1/3'', разрешение 1 Мп (720P), степень защиты IP67, стандарт беспроводной сети Wi-Fi 6, диапазон прямой видимости 300 м, рабочая температура -20°С…+80°С | руб. | 10355
WLC-303 |  | 90062 | WLC-303 - беспроводная специализированная AHD-камера, разработанная для установки на башенные и другие виды кранов | руб. | 38095
MC-312IR DSM |  | 95318 | CARVIS MC-312IR DSM - Mini DSM камера (AHD), объектив - 3,6 мм, матрица 100W CMOS, разрешение 1 Мп (720P), система цветности PAL, 2 кронштейна в коплекте (настекольный изогнутый по умолчанию и прямой на панель), видеовыход 1*4pin (GX16), длина волны 940 нм, рабочая температура -25°С…+75°С | руб. | 3705
TC-301 |  | 95319 | CARVIS TC-301 - Автомобильная тепловизионная AHD камера, неохлаждаемый детектор из оксида ванадия, разрешение 640х512, угол обзора 28°x22°, система цветности PAL, видеовыход 4pin (GX16), частота кадров 50 Гц, функция подогрева (вкл. при t° ниже 2°C, выкл. при t° выше 7°C), макс. расстояние обнаружения автомобиля/человека: 2050/1600 м, макс. расстояние распознавание автомобиля/человека: 510/400 м, класс защиты IP67 | руб. | 225910
MС-409IR-I-M |  | 95322 | CARVIS MC-409IR-I-M - Автомобильная, антивандальная IP камера со встроенным микрофоном, CMOS 1/2,8'' IMX307+SSC337, разрешение (осн. поток): 1080P (30 кадр/с), угол обзора по горизонтали: 110° (2.8 мм), система цветности PAL, видеовыход 6pin (GX16), ONVIF, WDR, BLC, ИК-подсветка до 10 метров, класс защиты IP68. | руб. | 7790
Мониторы
Модель | Изображение | Код поиска | Описание | Розница |  | Примечание
MT-3110 |  | 80157 | Автомобильный монитор в металлическом корпусе, диагональ 10 дюймов, дисплей IPS LED, разрешение 1280х800, видеосистема PAL/NTSC (автоопределение), угол обзора по горизонтали/вертикали: 170°/170°, видеовход (разъемы): CVBS (Авиационный 4pin)/RCA/VGA/HDMI, DC 8 - 35. Сертификат соответствия ПП РФ 969 | руб. | 16245
MT-317 |  | 80156 | Автомобильный монитор в металлическом корпусе, диагональ 7 дюймов, дисплей IPS LED, разрешение 1024х600, видеосистема PAL/NTSC (автоопределение), угол обзора по горизонтали/вертикали: 150°/150°, видеовход (разъемы): CVBS (Авиационный 4pin)/RCA/VGA/HDMI, DC 8 - 35. Сертификат соответствия ПП РФ 969 | руб. | 10830
MT-307 (AHD) |  | 80155 | Автомобильный монитор в пластиковом корпусе, диагональ 7 дюймов, дисплей IPS LED, разрешение 1024х600, видеосистема PAL/NTSC (автоопределение), угол обзора по горизонтали/вертикали: 150°/150°, видеовход (разъемы): AHD/CVBS (Авиационный 4 pin)/RCA(мама)/BNC/VGA, DC 8 - 35. Сертификат соответствия ПП РФ 969 | руб. | 6270
MT-207 |  | 80154 | Автомобильный монитор в пластиковом корпусе, диагональ 7 дюймов, дисплей TFT LED, разрешение 800х480, видеосистема PAL/NTSC (автоопределение), угол обзора по горизонтали/вертикали: 140°/120°, видеовход (разъемы): CVBS (Авиационный 4pin)/2?RCA/BNC, DC 8 - 35. Сертификат соответствия ПП РФ 969 | руб. | 4940
MT-205 |  | 80153 | Автомобильный монитор в пластиковом корпусе, диагональ 5 дюймов, дисплей TN, разрешение 800?480, видеосистема PAL/NTSC (автоопределение), угол обзора по горизонтали/вертикали: 140°/120°, видеовход (разъемы): CVBS (Авиационный 4pin)/RCA, DC 8 - 35 | руб. | 3135
WT-307 |  | 90065 | WT-307 - это беспроводной монитор, созданный для решений в сфере видеонаблюдения на транспорте. Оснащенный 7-дюймовым IPS-экраном с разрешением 1024?600, он обеспечивает высокую четкость изображения | руб. | 17195
Прочие
Модель | Изображение | Код поиска | Описание | Розница |  | Примечание
Комплект калибровочных матов для CARVIS BV-04 |  | 80177 | Комплект калибровочных матов для системы кругового обзора CARVIS BV-04 | руб. | 8170
Мат подогрева жесткого диска |  | 80178 | Мат подогрева жесткого диска, используется для комплектации регистраторов CARVIS модулем подогрева жесткого диска (Heating). Поставляется только в комплектации (установленным) с регистратором. | руб. | 2448
PS-1210 |  | 80179 | Бортовой преобразователь напряжения, предназначен для конвертирования напряжения бортовой сети с 8-36В до 12В, IP68, КПД 92,7% | руб. | 3040
MA-100 |  | 80180 | Модуль расширения интерфейсов с CAN. Предназначен для увеличения количества доступных на регистраторе интерфейсов. 4*тр. входа, 1*тр. выход, 4*RS232, 1*RS485, 1*1-Wire | руб. | 2280
Конфигуратор регистраторов серии MDA |  | 80181 | Конфигуратор регистраторов серии MDA (DSM-ADAS), предназначен для настройки и калибровки системы мониторинга состояния водителя и дорожной обстановки DSM-ADAS. | руб. | 2755
Кронштейн одношарнирный усиленный |  | 80182 | Кронштейн одношарнирный металлический усиленный для монитора с удобной регулировкой наклонов и поворота. 3 степени свободы: регулировка угла наклона, вращение на 360 °, изменение угла наклона штанги. Позволяет крепить монитор в сложных местах салона ТС. | руб. | 1995
Кронштейн двухшарнирный усиленный |  | 80183 | Кронштейн двухшарнирный металлический усиленный для монитора с удобной регулировкой наклонов и поворота. 3 степени свободы: регулировка угла наклона, вращение на 360 °, изменение угла наклона штанги. Позволяет крепить монитор в сложных местах салона ТС. | руб. | 3040
Кронштейн металлический (алюминиевый) |  | 80184 | Кронштейн металлический (алюминиевый) для крепления антивандальных камер на любых поверхностях | руб. | 408.5
Роутер
Модель | Изображение | Код поиска | Описание | Розница |  | Примечание
MR-01GW |  | 80151 | Маршрутизатор, 1*SIM-карта (нано), 4G (LTE), WIFI (AP, STA), разъем LAN (6pin), DHCP-сервер, VPN (L2TP, PPPTP), DC 12±3 В, 106,9?73?31,6 мм | руб. | 9120
Карты памяти
Модель | Изображение | Код поиска | Описание | Розница |  | Примечание
SD-карта 64 Гб |  | 91586 | SD-карта 64 Гб - Карта памяти SDXC/microSDXC+адаптер, UHS-I, 10 класс, SanDisk/Kingston/Transcend объёмом 64 Гб совместима со множеством устройств, в частности с автомобильными регистраторами. Класс скорости карты памяти — 10-й. Эта карта памяти специально предназначена для устройств, которым требуется максимальная скорость передачи данных и для обработки больших объемов информации. Карта памяти обеспечивает запись информации со скоростью 10 Мб/ceк, отвечая самым высоким требованиям к быстродействию на сегодняшний день. | руб. | 700
SD-карта 128 Гб |  | 91587 | SD-карта 128 Гб - Карта памяти SDXC/microSDXC+адаптер, UHS-I, 10 класс, SanDisk/Kingston/Transcend объёмом 128 Гб совместима со множеством устройств, в частности с автомобильными регистраторами. Класс скорости карты памяти — 10-й. Эта карта памяти специально предназначена для устройств, которым требуется максимальная скорость передачи данных и для обработки больших объемов информации. Карта памяти обеспечивает запись информации со скоростью 10 Мб/ceк, отвечая самым высоким требованиям к быстродействию на сегодняшний день. | руб. | 1700
SD-карта 256 Гб |  | 91588 | SD-карта 256 Гб - Карта памяти SDXC/microSDXC+адаптер, UHS-I, 10 класс, SanDisk/Kingston/Transcend объёмом 256 Гб совместима со множеством устройств, в частности с автомобильными регистраторами. Класс скорости карты памяти — 10-й. Эта карта памяти специально предназначена для устройств, которым требуется максимальная скорость передачи данных и для обработки больших объемов информации. Карта памяти обеспечивает запись информации со скоростью 10 Мб/ceк, отвечая самым высоким требованиям к быстродействию на сегодняшний день. | руб. | 2800
SD-карта 512 Гб |  | 90720 | SD-карта 512 Гб - Карта памяти SDXC/microSDXC+адаптер, UHS-I, 10 класс, SanDisk/Kingston/Transcend объёмом 512 Гб совместима со множеством устройств, в частности с автомобильными регистраторами. Класс скорости карты памяти — 10-й. Эта карта памяти специально предназначена для устройств, которым требуется максимальная скорость передачи данных и для обработки больших объемов информации. Карта памяти обеспечивает запись информации со скоростью 10 Мб/ceк, отвечая самым высоким требованиям к быстродействию на сегодняшний день. | руб. | 5200
SD-карта 1 Tb |  | 91589 | SD-карта 1 Tb - Карта памяти SDXC/microSDXC+адаптер, UHS-I, 10 класс, SanDisk/Kingston/Transcend объёмом 1 Tb совместима со множеством устройств, в частности с автомобильными регистраторами. Класс скорости карты памяти — 10-й. Эта карта памяти специально предназначена для устройств, которым требуется максимальная скорость передачи данных и для обработки больших объемов информации. Карта памяти обеспечивает запись информации со скоростью 10 Мб/ceк, отвечая самым высоким требованиям к быстродействию на сегодняшний день. | руб. | 11900

## NSCAR
NSCAR
www.dssl.ru e-mail: info@dssl.ru
СОДЕРЖАНИЕ | Цены включают НДС
Видеорегистраторы
Модель | Изображение | Код поиска | Описание | Розница |  | Примечание
NS-DVRF8657 |  | 81206 | Автомобильный видеорегистратор NSCARF864 ver.02 HDD SD FullHD поддерживает подключение 4х аналоговых камер максимальным разрешением 1920х1080 и одной IP-камеры, запись ведется на жесткий диск, SSD-диск или карту памяти SD. Комплектация: Видеорегистратор х 1шт Кабель питания х 1шт Шлейф тревожных входов х 1шт Мышь х 1шт Крепежные винты х 4шт Болты для крепления HDD х 4шт Ключи х 2шт Тех. паспорт х 1шт Сертификат х 1шт | руб. | 23521
NS-DVRF8647 |  | 81205 | Автомобильный видеорегистратор NSCARF864 ver.06 SD 4G GPS поддерживает подключение 4 аналоговых камер максимальным разрешением 1920х1080, запись ведется на карту памяти SD, так же видеорегистратор имеет дополнительные функции 4G, GPS. Комплектация: Видеорегистратор х 1шт Кабель питания х 1шт Шлейф тревожных входов х 1шт Мышь х 1шт Крепежные винты х 4шт Болты для крепления HDD х 4шт Ключи х 2шт Антенна 4G х 1шт Антенна GPS х 1шт Тех. паспорт х 1шт Сертификат х 1шт | руб. | 31742
NS-DVRHD21541 |  | 81219 | Автомобильный видеорегистратор NSCAR 801HD SD HDD 4G GPS поддерживает подключение 8ми аналоговых камер максимальным разрешением 1280х720, запись ведется на карту памяти SD и (или) HDD/SSD. Так же видеорегистратор имеет дополнительные функции 4G, GPS. Комплектация: Видеорегистратор х 1шт Кабель питания х 1шт Шлейф тревожных входов х 1шт Мышь х 1шт Крепежные винты х 4шт Ключи х 2шт Антенна 4G - 1 шт. Антенна GPS - 1 шт. Тех. паспорт х 1шт Декларация х 1шт | руб. | 35914
NS-DVRHD21537 |  | 81218 | Автомобильный видеорегистратор NSCAR 801HD SD HDD поддерживает подключение 8ми аналоговых камер максимальным разрешением 1280х720, запись ведется на карту памяти SD и (или) HDD/SSD. Комплектация: Видеорегистратор х 1шт Кабель питания х 1шт Шлейф тревожных входов х 1шт Мышь х 1шт Крепежные винты х 4шт Ключи х 2шт Тех. паспорт х 1шт Декларация х 1шт | руб. | 22593
NS-DVRHD21534 |  | 81217 | Автомобильный видеорегистратор NSCAR 401 HDD SD 4G GPS поддерживает подключение 4х аналоговых камер максимальным разрешением 1280х720, запись ведется на жесткий диск, SSD-диск или карту памяти SD, так же видеорегистратор имеет дополнительные функции 4G, GPS. Комплектация: Видеорегистратор х 1шт Кабель питания х 1шт Шлейф тревожных входов х 1шт Мышь х 1шт Крепежные винты х 4шт Ключи х 2шт Антенна 4G х 1шт Антенна GPS х 1шт Тех. паспорт х 1шт Декларация х 1шт | руб. | 32324
NS-DVRHD21530 |  | 81216 | Автомобильный видеорегистратор NSCAR 401 HDD SD поддерживает подключение 4х аналоговых камер максимальным разрешением 1280х720, запись ведется на жесткий диск, SSD-диск или карту памяти SD. Комплектация: Видеорегистратор х 1шт Кабель питания х 1шт Шлейф тревожных входов х 1шт Мышь х 1шт Крепежные винты х 4шт Ключи х 2шт Тех. паспорт х 1шт Декларация х 1шт | руб. | 16565
NS-DVRHD21527 |  | 81215 | Автомобильный видеорегистратор NSCAR 401 SD 4G GPS поддерживает подключение 4х аналоговых камер максимальным разрешением 1280х720, запись ведется на карту памяти SD, так же видеорегистратор имеет дополнительные функции 4G и GPS. Комплектация: Видеорегистратор х 1шт Кабель питания х 1шт Шлейф тревожных входов х 1шт Мышь х 1шт Крепежные винты х 4шт Ключи х 2шт Антенна 4G х 1шт Антенна GPS х 1шт Тех. паспорт х 1шт Декларация х 1шт | руб. | 24551
NS-DVRHD21523 |  | 81214 | Автомобильный видеорегистратор NSCAR 401 SD поддерживает подключение 4х аналоговых камер максимальным разрешением 1280х720, запись ведется на карту памяти SD. Комплектация: Видеорегистратор х 1шт Кабель питания х 1шт Шлейф тревожных входов х 1шт Мышь х 1шт Крепежные винты х 4шт Ключи х 2шт Тех. паспорт х 1шт Декларация х 1шт | руб. | 10649
NS-DVRF8641 |  | 81204 | Автомобильный видеорегистратор NSCARF864 ver.04 SD FullHD поддерживает подключение 4х аналоговых камер максимальным разрешением 1920х1080 и одной IP-камеры, запись ведется на карту памяти SD. Комплектация: Видеорегистратор х 1шт Кабель питания х 1шт Шлейф тревожных входов х 1шт Мышь х 1шт Крепежные винты х 4шт Болты для крепления HDD х 4шт Ключи х 2шт Тех. паспорт х 1шт Сертификат х 1шт | руб. | 9262
NS-DVRF8668 |  | 81209 | Автомобильный видеорегистратор NSCARF864 ver.05 HDD SD FullHD 4G GPS поддерживает подключение 8ми аналоговых камер максимальным разрешением 1920х1080 и двух IP камер, запись ведется на жесткий диск, SSD-диск или карту памяти SD, так же видеорегистратор имеет дополнительные функции 4G, GPS. Комплектация: Видеорегистратор х 1шт Кабель питания х 1шт Шлейф тревожных входов х 1шт Мышь х 1шт Крепежные винты х 4шт Болты для крепления HDD х 4шт Ключи х 2шт Антенна 4G х 1шт Антенна GPS х 1шт Тех. паспорт х 1шт Сертификат х 1шт | руб. | 47277
NS-DVRF8664 |  | 81208 | Автомобильный видеорегистратор NSCARF864 ver.05 HDD SD FullHD поддерживает подключение 8ми аналоговых камер максимальным разрешением 1920х1080 и двух IP камер, запись ведется на жесткий диск, SSD-диск или карту памяти SD. Комплектация: Видеорегистратор х 1шт Кабель питания х 1шт Шлейф тревожных входов х 1шт Мышь х 1шт Крепежные винты х 4шт Болты для крепления HDD х 4шт Ключи х 2шт Тех. паспорт х 1шт Сертификат х 1шт | руб. | 34639
NS-DVRF8661 |  | 81207 | Автомобильный видеорегистратор NSCARF864 ver.02 HDD SD FullHD 4G GPS поддерживает подключение 4х аналоговых камер максимальным разрешением 1920х1080 и одной IP-камеры, запись ведется на жесткий диск, SSD-диск или карту памяти SD, так же видеорегистратор имеет дополнительные функции 4G, GPS. Комплектация: Видеорегистратор х 1шт Кабель питания х 1шт Шлейф тревожных входов х 1шт Мышь х 1шт Крепежные винты х 4шт Болты для крепления HDD х 4шт Ключи х 2шт Антенна 4G х 1шт Антенна GPS х 1шт Переходник LAN — 6-pin (мама) х 1шт Тех. паспорт х 1шт Сертификат х 1шт | руб. | 37985
Кабеля
Модель | Изображение | Код поиска | Описание | Розница |  | Примечание
NS-CAB21522 |  | 81227 | Соединительный кабель для автомобильного видеорегистратора NSCAR и камеры 4 pin Длина: 3 метра | руб. | 439
NS-CAB21527 |  | 81230 | Соединительный кабель для автомобильного видеорегистратора NSCAR и камеры 4 pin Длина: 15 метров | руб. | 1632
NS-CAB21526 |  | 81229 | Соединительный кабель для автомобильного видеорегистратора NSCAR и камеры 4 pin Длина: 10 метров | руб. | 1030
NS-CAB21523 |  | 81228 | Соединительный кабель для автомобильного видеорегистратора NSCAR и камеры 4 pin Длина: 5 метров | руб. | 592
Камеры
Модель | Изображение | Код поиска | Описание | Розница |  | Примечание
NS-CAMHDAJ104 |  | 81222 | Автомобильная видеокамера NSCAR AJ104 HD предназначена для записи видео в транспортном средстве. Аналоговая AHD камера имеет авиационный разъем 4pin, в ней применяется высококачественная матрица, позволяющая получать качественное изображение. Камера имеет высокую разрешающую способность и светочувствительность, благодаря которым ведется съемка при малой освещенности. Камера спроектирована в металлическом антивандальном корпусе, прошла ударные испытания. Характеристики: • Корпус: металлический, купольный, антивандальный • Объектив: 2.8мм • Разрешение: 720Р (1280*720) • Система цветности: PAL • Угол обзора: 100 градусов • ИК-подсветка: есть • Разъем подключения: 4PIN • Встроенный микрофон: нет • Входное напряжение: 12В • Рабочая температура: -40 ?– 40 ? • Влажность: 20% – 80% Комплектация: • Камера х 1шт | руб. | 2785
NS-CAMHDAC104 |  | 81223 | Автомобильная видеокамера NSCAR AC104 HD предназначена для записи видео в транспортном средстве. Аналоговая AHD камера имеет авиационный разъем 4pin, в ней применяется высококачественная матрица, позволяющая получать качественное изображение. Камера имеет высокую разрешающую способность и светочувствительность, благодаря которым ведется съемка при малой освещенности. Камера спроектирована в металлическом антивандальном корпусе, прошла ударные испытания. Характеристики: • Корпус: металлический, антивандальный • Объектив: 2.8мм • Разрешение: 720Р (1280*720) • Система цветности: PAL • Угол обзора: 100 градусов • ИК-подсветка: есть • Разъем подключения: 4PIN • Степень защиты: IP66 • Встроенный микрофон: нет • Входное напряжение: 12В • Рабочая температура: -40 ?– 40 ? • Влажность: 20% – 80% Комплектация: • Камера х 1шт | руб. | 2448
NS-CAMHDAC204 |  | 81224 | Автомобильная видеокамера NSCAR AC204 HD предназначена для записи видео в транспортном средстве. Аналоговая AHD камера имеет авиационный разъем 4pin, в ней применяется высококачественная матрица, позволяющая получать качественное изображение. Камера имеет высокую разрешающую способность и светочувствительность, благодаря которым ведется съемка при малой освещенности. Камера спроектирована в металлическом антивандальном корпусе, прошла ударные испытания. Характеристики: • Корпус: металлический, антивандальный • Объектив: 2.8мм • Разрешение: 720Р (1280*720) • Система цветности: PAL • Угол обзора: 100 градусов • ИК-подсветка: есть • Разъем подключения: 4PIN • Степень защиты: IP66 • Встроенный микрофон: нет • Входное напряжение: 12В • Рабочая температура: -40 ?– 40 ? • Влажность: 20% – 80% Комплектация: • Камера х 1шт | руб. | 3213
NS-CAMFD3171 |  | 81225 | Автомобильная камера NSCAR FD317 ver. 09 предназначена для записи видео в транспортном средстве. Камера имеет высокую разрешающую способность и светочувствительность, которые позволяют получить качественное изображение даже в условиях недостаточной освещенности. Камера имеет авиационный разъем 4PIN, что обеспечивает надежное соединение в условиях тряски и вибраций, которые возникают при движении транспортного средства. Камера спроектирована в металлическом антивандальном корпусе со степенью защиты от пыли и влаги IP66. Автомобильная камера NSCAR FD317 ver. 09 полностью соответствует требованиям транспортной безопасности, Постановлению Правительства РФ от 26 сентября 2016 г. N 969 и Постановлению Правительства РФ от 8 октября 2020 г. №1640, имеется сертификат, выданный ФКУ НПО "СТиС" МВД России. Комплектация: • Камера х 1шт • Сертификат х 1шт | руб. | 3260
NS-CAMFD3172 |  | 81226 | Автомобильная камера NSCAR FD317 ver.06 предназначена для записи видео в транспортном средстве. Камера имеет высокую разрешающую способность и светочувствительность, которые позволяют получить качественное изображение даже в условиях недостаточной освещенности. Камера имеет авиационный разъем 4PIN, что обеспечивает надежное соединение в условиях тряски и вибраций, которые возникают при движении транспортного средства. Камера спроектирована в металлическом антивандальном корпусе со степенью защиты от пыли и влаги IP66. Автомобильная камера NSCAR FD317 ver.06 полностью соответствует требованиям транспортной безопасности, Постановлению Правительства РФ от 26 сентября 2016 г. N 969 и Постановлению Правительства РФ от 8 октября 2020 г. №1640, имеется сертификат, выданный ФКУ НПО "СТиС" МВД России. Комплектация: • Камера х 1шт • Сертификат х 1шт | руб. | 3295
NS-CAMFD3174 |  | 81211 | Автомобильная камера NSCAR FD317 ver. 10 предназначена для записи видео в транспортном средстве. Камера имеет высокую разрешающую способность и светочувствительность, которые позволяют получить качественное изображение даже в условиях недостаточной освещенности. Камера имеет авиационный разъем 4PIN, что обеспечивает надежное соединение в условиях тряски и вибраций, которые возникают при движении транспортного средства. Камера спроектирована в металлическом антивандальном корпусе со степенью защиты от пыли и влаги IP66. Автомобильная камера NSCAR FD317 ver. 10 полностью соответствует требованиям транспортной безопасности, Постановлению Правительства РФ от 26 сентября 2016 г. N 969 и Постановлению Правительства РФ от 8 октября 2020 г. №1640, имеется сертификат, выданный ФКУ НПО "СТиС" МВД России. Комплектация: • Камера х 1шт • Сертификат х 1шт | руб. | 3295
NS-CAMFD3173 |  | 81210 | Автомобильная камера NSCAR FD317 предназначена для записи видео в транспортном средстве. Камера имеет высокую разрешающую способность и светочувствительность, которые позволяют получить качественное изображение даже в условиях недостаточной освещенности. Камера имеет авиационный разъем 4PIN, что обеспечивает надежное соединение в условиях тряски и вибраций, которые возникают при движении транспортного средства. Камера спроектирована в металлическом антивандальном корпусе со степенью защиты от пыли и влаги IP66. Автомобильная камера NSCAR FD317 полностью соответствует требованиям транспортной безопасности, Постановлению Правительства РФ от 26 сентября 2016 г. N 969 и Постановлению Правительства РФ от 8 октября 2020 г. №1640, имеется сертификат, выданный ФКУ НПО "СТиС" МВД России. Комплектация: • Камера х 1шт • Сертификат х 1шт | руб. | 3295
NS-CAMHDA305 |  | 81220 | Автомобильная видеокамера NSCAR A305 HD предназначена для записи видео в транспортном средстве. Аналоговая AHD камера имеет авиационный разъем 4pin, в ней применяется высококачественная матрица, позволяющая получать качественное изображение. Камера имеет высокую разрешающую способность и светочувствительность, благодаря которым ведется съемка при малой освещенности. Характеристики: • Корпус: металлический, миниатюрный • Объектив: 2.8мм • Разрешение: 720Р (1280*720) • Система цветности: PAL • Угол обзора: 100 градусов • ИК-подсветка: нет • Разъем подключения: 4PIN • Встроенный микрофон: нет • Входное напряжение: 12В • Рабочая температура: -40 ?– 40 ? • Влажность: 20% – 80% Комплектация: • Камера х 1шт | руб. | 2672
NS-CAMHDAJ904 |  | 81221 | Автомобильная видеокамера AHD NSCAR AJ904 предназначена для записи видео в транспортном средстве. Камера имеет высокую разрешающую способность и светочувствительность, благодаря которым ведется съемка при малой освещенности. Камера спроектирована в металлическом антивандальном корпусе, прошла ударные испытания. Камера имеет встроенный микрофон. Характеристики: • Корпус: металлический, купольный, антивандальный • Объектив: 2.8мм • Разрешение: 720Р (1280*720) • Система цветности: PAL • Угол обзора: 100 градусов • ИК-подсветка: есть • Разъем подключения: 4PIN • Степень защиты: IP66 • Встроенный микрофон: да • Входное напряжение: 12В • Рабочая температура: -40 ? – 40 ? • Влажность: 20% – 80% Комплектация: • Камера х 1шт | руб. | 3213
NS-CAMFD3176 |  | 81213 | Автомобильная видеокамера NSCAR FD317 mic предназначена для записи видео в транспортном средстве. Аналоговая AHD камера имеет авиационный разъем 4pin, в ней применяется высококачественная матрица, позволяющая получать качественное изображение. Камера имеет высокую разрешающую способность и светочувствительность, благодаря которым ведется съемка при малой освещенности. Камера спроектирована в металлическом антивандальном корпусе, прошла ударные испытания. Автомобильная видеокамера NSCAR FD317 mic полностью соответствует Постановлению Правительства РФ от 26 сентября 2016 г. N 969 "О транспортной безопасности" и Постановлению Правительства РФ от 8 октября 2020 г. №1640 "Перевозка опасных грузов”, имеется сертификат, выданный ФКУ НПО "СТиС" МВД России. Характеристики: • Корпус: металлический, купольный, антивандальный • Объектив: 2.8мм • Разрешение: 1080Р (1920*1080) • Система цветности: PAL • Угол обзора: 115 градусов • ИК-подсветка: есть • Разъем подключения: 4PIN • Степень защиты: IP66 • Встроенный микрофон: | руб. | 6630
комплект
Модель | Изображение | Код поиска | Описание | Розница |  | Примечание
NS-969K31416 |  | 81243 | Данная система служит для обеспечения транспортной безопасности, согласно подпункта 12 п.6 «Требований по обеспечению транспортной безопасности, в том числе требований к антитеррористической защищённости объектов (территорий), учитывающих уровни безопасности для различных категорий объектов транспортной инфраструктуры и транспортных средств автомобильного и городского наземного электрического транспорта», утвержденных Постановлением Правительства РФ №924 от 14.09.2016г. И полностью соответствует Федеральному закону от 09.02.2007 N 16-ФЗ “О транспортной безопасности” (с изм. и доп.) Система предотвращает совершение актов незаконного вмешательства в отношении ТС, а также иных действий, приводящих к повреждению устройств и оборудования ТС или использованию их не по функциональному предназначению, влекущих за собой человеческие жертвы, материальный ущерб или возможность наступления таких последствий. Комплектация: - 4х канальный регистратор NSCAR F864 ver.02 HDD с опциями 4G+GPS/Глонасс, - 4 FullHD камеры NSCAR | руб. | 53948
NS-969K31391 |  | 81236 | Данная система служит для обеспечения транспортной безопасности, согласно подпункта 12 п.6 «Требований по обеспечению транспортной безопасности, в том числе требований к антитеррористической защищённости объектов (территорий), учитывающих уровни безопасности для различных категорий объектов транспортной инфраструктуры и транспортных средств автомобильного и городского наземного электрического транспорта», утвержденных Постановлением Правительства РФ №924 от 14.09.2016г. И полностью соответствует Федеральному закону от 09.02.2007 N 16-ФЗ “О транспортной безопасности” (с изм. и доп.) Система предотвращает совершение актов незаконного вмешательства в отношении ТС, а также иных действий, приводящих к повреждению устройств и оборудования ТС или использованию их не по функциональному предназначению, влекущих за собой человеческие жертвы, материальный ущерб или возможность наступления таких последствий. Комплект на 2 камеры NSCAR BUS201 FullHD_SD (по 969) подходит для установки на автобусы, маршрутные такси, тролл | руб. | 17452
NS-969K31394 |  | 81237 | Данная система служит для обеспечения транспортной безопасности, согласно подпункта 12 п.6 «Требований по обеспечению транспортной безопасности, в том числе требований к антитеррористической защищённости объектов (территорий), учитывающих уровни безопасности для различных категорий объектов транспортной инфраструктуры и транспортных средств автомобильного и городского наземного электрического транспорта», утвержденных Постановлением Правительства РФ №924 от 14.09.2016г. И полностью соответствует Федеральному закону от 09.02.2007 N 16-ФЗ “О транспортной безопасности” (с изм. и доп.) Система предотвращает совершение актов незаконного вмешательства в отношении ТС, а также иных действий, приводящих к повреждению устройств и оборудования ТС или использованию их не по функциональному предназначению, влекущих за собой человеческие жертвы, материальный ущерб или возможность наступления таких последствий. Комплектация: - 4х канальный регистратор NSCAR F864 ver.04 SD, - 3 FullHD камеры NSCAR FD317, - Комплект проводо | руб. | 21338
NS-969K31412 |  | 81238 | Данная система служит для обеспечения транспортной безопасности, согласно подпункта 12 п.6 «Требований по обеспечению транспортной безопасности, в том числе требований к антитеррористической защищённости объектов (территорий), учитывающих уровни безопасности для различных категорий объектов транспортной инфраструктуры и транспортных средств автомобильного и городского наземного электрического транспорта», утвержденных Постановлением Правительства РФ №924 от 14.09.2016г. И полностью соответствует Федеральному закону от 09.02.2007 N 16-ФЗ “О транспортной безопасности” (с изм. и доп.) Система предотвращает совершение актов незаконного вмешательства в отношении ТС, а также иных действий, приводящих к повреждению устройств и оборудования ТС или использованию их не по функциональному предназначению, влекущих за собой человеческие жертвы, материальный ущерб или возможность наступления таких последствий. Комплектация: - 4х канальный регистратор NSCAR F864 ver.02 HDD, - 3 FullHD камеры NSCAR FD317, - Комплект провод | руб. | 35588
NS-969K31413 |  | 81239 | Данная система служит для обеспечения транспортной безопасности, согласно подпункта 12 п.6 «Требований по обеспечению транспортной безопасности, в том числе требований к антитеррористической защищённости объектов (территорий), учитывающих уровни безопасности для различных категорий объектов транспортной инфраструктуры и транспортных средств автомобильного и городского наземного электрического транспорта», утвержденных Постановлением Правительства РФ №924 от 14.09.2016г. И полностью соответствует Федеральному закону от 09.02.2007 N 16-ФЗ “О транспортной безопасности” (с изм. и доп.) Система предотвращает совершение актов незаконного вмешательства в отношении ТС, а также иных действий, приводящих к повреждению устройств и оборудования ТС или использованию их не по функциональному предназначению, влекущих за собой человеческие жертвы, материальный ущерб или возможность наступления таких последствий. Комплектация: - 4х канальный регистратор NSCAR F864 ver.02 HDD с опциями 4G+GPS/Глонасс, - 3 FullHD камеры NSCAR | руб. | 50062
NS-969K31395 |  | 81240 | Данная система служит для обеспечения транспортной безопасности, согласно подпункта 12 п.6 «Требований по обеспечению транспортной безопасности, в том числе требований к антитеррористической защищённости объектов (территорий), учитывающих уровни безопасности для различных категорий объектов транспортной инфраструктуры и транспортных средств автомобильного и городского наземного электрического транспорта», утвержденных Постановлением Правительства РФ №924 от 14.09.2016г. И полностью соответствует Федеральному закону от 09.02.2007 N 16-ФЗ “О транспортной безопасности” (с изм. и доп.) Система предотвращает совершение актов незаконного вмешательства в отношении ТС, а также иных действий, приводящих к повреждению устройств и оборудования ТС или использованию их не по функциональному предназначению, влекущих за собой человеческие жертвы, материальный ущерб или возможность наступления таких последствий. Комплектация: - 4х канальный регистратор NSCAR F864 ver.06_SD с опциями 4G+GPS/Глонасс SD, - 3 FullHD камеры NSC | руб. | 43809
NS-969K31397 |  | 81241 | Данная система служит для обеспечения транспортной безопасности, согласно подпункта 12 п.6 «Требований по обеспечению транспортной безопасности, в том числе требований к антитеррористической защищённости объектов (территорий), учитывающих уровни безопасности для различных категорий объектов транспортной инфраструктуры и транспортных средств автомобильного и городского наземного электрического транспорта», утвержденных Постановлением Правительства РФ №924 от 14.09.2016г. И полностью соответствует Федеральному закону от 09.02.2007 N 16-ФЗ “О транспортной безопасности” (с изм. и доп.) Система предотвращает совершение актов незаконного вмешательства в отношении ТС, а также иных действий, приводящих к повреждению устройств и оборудования ТС или использованию их не по функциональному предназначению, влекущих за собой человеческие жертвы, материальный ущерб или возможность наступления таких последствий. Комплектация: - 4х канальный регистратор NSCAR F864 ver.04 SD, - 4 FullHD камеры NSCAR FD317, - Комплект проводо | руб. | 25214
NS-969K31415 |  | 81242 | Данная система служит для обеспечения транспортной безопасности, согласно подпункта 12 п.6 «Требований по обеспечению транспортной безопасности, в том числе требований к антитеррористической защищённости объектов (территорий), учитывающих уровни безопасности для различных категорий объектов транспортной инфраструктуры и транспортных средств автомобильного и городского наземного электрического транспорта», утвержденных Постановлением Правительства РФ №924 от 14.09.2016г. И полностью соответствует Федеральному закону от 09.02.2007 N 16-ФЗ “О транспортной безопасности” (с изм. и доп.) Система предотвращает совершение актов незаконного вмешательства в отношении ТС, а также иных действий, приводящих к повреждению устройств и оборудования ТС или использованию их не по функциональному предназначению, влекущих за собой человеческие жертвы, материальный ущерб или возможность наступления таких последствий. Комплектация: - 4х канальный регистратор NSCAR F864 ver.02 HDD, - 4 FullHD камеры NSCAR FD317, - Комплект провод | руб. | 39474
NS-969K31398 |  | 81244 | Данная система служит для обеспечения транспортной безопасности, согласно подпункта 12 п.6 «Требований по обеспечению транспортной безопасности, в том числе требований к антитеррористической защищённости объектов (территорий), учитывающих уровни безопасности для различных категорий объектов транспортной инфраструктуры и транспортных средств автомобильного и городского наземного электрического транспорта», утвержденных Постановлением Правительства РФ №924 от 14.09.2016г. И полностью соответствует Федеральному закону от 09.02.2007 N 16-ФЗ “О транспортной безопасности” (с изм. и доп.) Система предотвращает совершение актов незаконного вмешательства в отношении ТС, а также иных действий, приводящих к повреждению устройств и оборудования ТС или использованию их не по функциональному предназначению, влекущих за собой человеческие жертвы, материальный ущерб или возможность наступления таких последствий. Комплектация: - 4х канальный регистратор NSCAR F864 ver.06 SD с опциями 4G+GPS/Глонасс, - 4 FullHD камеры NSCAR | руб. | 44390
NS-969K31412-BN |  | 81245 | Данная система служит для обеспечения транспортной безопасности, согласно подпункта 12 п.6 «Требований по обеспечению транспортной безопасности, в том числе требований к антитеррористической защищённости объектов (территорий), учитывающих уровни безопасности для различных категорий объектов транспортной инфраструктуры и транспортных средств автомобильного и городского наземного электрического транспорта», утвержденных Постановлением Правительства РФ №924 от 14.09.2016г. И полностью соответствует Федеральному закону от 09.02.2007 N 16-ФЗ “О транспортной безопасности” (с изм. и доп.) Система предотвращает совершение актов незаконного вмешательства в отношении ТС, а также иных действий, приводящих к повреждению устройств и оборудования ТС или использованию их не по функциональному предназначению, влекущих за собой человеческие жертвы, материальный ущерб или возможность наступления таких последствий. Комплектация: - 4х канальный регистратор NSCAR F864 ver.02 HDD, - 3 FullHD камеры NSCAR FD317, - Комплект провод | руб. | 31334
NS-969K31413-BN |  | 81246 | Данная система служит для обеспечения транспортной безопасности, согласно подпункта 12 п.6 «Требований по обеспечению транспортной безопасности, в том числе требований к антитеррористической защищённости объектов (территорий), учитывающих уровни безопасности для различных категорий объектов транспортной инфраструктуры и транспортных средств автомобильного и городского наземного электрического транспорта», утвержденных Постановлением Правительства РФ №924 от 14.09.2016г. И полностью соответствует Федеральному закону от 09.02.2007 N 16-ФЗ “О транспортной безопасности” (с изм. и доп.) Система предотвращает совершение актов незаконного вмешательства в отношении ТС, а также иных действий, приводящих к повреждению устройств и оборудования ТС или использованию их не по функциональному предназначению, влекущих за собой человеческие жертвы, материальный ущерб или возможность наступления таких последствий. Комплектация: - 4х канальный регистратор NSCAR F864 ver.02 HDD с опциями 4G+GPS/Глонасс, - 3 FullHD камеры NSCAR | руб. | 44084
NS-969K31394-BN |  | 81247 | Данная система служит для обеспечения транспортной безопасности, согласно подпункта 12 п.6 «Требований по обеспечению транспортной безопасности, в том числе требований к антитеррористической защищённости объектов (территорий), учитывающих уровни безопасности для различных категорий объектов транспортной инфраструктуры и транспортных средств автомобильного и городского наземного электрического транспорта», утвержденных Постановлением Правительства РФ №924 от 14.09.2016г. И полностью соответствует Федеральному закону от 09.02.2007 N 16-ФЗ “О транспортной безопасности” (с изм. и доп.) Система предотвращает совершение актов незаконного вмешательства в отношении ТС, а также иных действий, приводящих к повреждению устройств и оборудования ТС или использованию их не по функциональному предназначению, влекущих за собой человеческие жертвы, материальный ущерб или возможность наступления таких последствий. Комплектация: - 4х канальный регистратор NSCAR F864 ver.04 SD, - 3 FullHD камеры NSCAR FD317, - Комплект проводо | руб. | 18788
NS-969K31415-BN |  | 81248 | Данная система служит для обеспечения транспортной безопасности, согласно подпункта 12 п.6 «Требований по обеспечению транспортной безопасности, в том числе требований к антитеррористической защищённости объектов (территорий), учитывающих уровни безопасности для различных категорий объектов транспортной инфраструктуры и транспортных средств автомобильного и городского наземного электрического транспорта», утвержденных Постановлением Правительства РФ №924 от 14.09.2016г. И полностью соответствует Федеральному закону от 09.02.2007 N 16-ФЗ “О транспортной безопасности” (с изм. и доп.) Система предотвращает совершение актов незаконного вмешательства в отношении ТС, а также иных действий, приводящих к повреждению устройств и оборудования ТС или использованию их не по функциональному предназначению, влекущих за собой человеческие жертвы, материальный ущерб или возможность наступления таких последствий. Комплектация: - 4х канальный регистратор NSCAR F864 ver.02 HDD, - 4 FullHD камеры NSCAR FD317, - Комплект провод | руб. | 34757
NS-969K31397-BN |  | 81249 | Данная система служит для обеспечения транспортной безопасности, согласно подпункта 12 п.6 «Требований по обеспечению транспортной безопасности, в том числе требований к антитеррористической защищённости объектов (территорий), учитывающих уровни безопасности для различных категорий объектов транспортной инфраструктуры и транспортных средств автомобильного и городского наземного электрического транспорта», утвержденных Постановлением Правительства РФ №924 от 14.09.2016г. И полностью соответствует Федеральному закону от 09.02.2007 N 16-ФЗ “О транспортной безопасности” (с изм. и доп.) Система предотвращает совершение актов незаконного вмешательства в отношении ТС, а также иных действий, приводящих к повреждению устройств и оборудования ТС или использованию их не по функциональному предназначению, влекущих за собой человеческие жертвы, материальный ущерб или возможность наступления таких последствий. Комплектация: - 4х канальный регистратор NSCAR F864 ver.04 SD, - 4 FullHD камеры NSCAR FD317, - Комплект проводо | руб. | 22211
NS-969K31398 |  | 81244 | Данная система служит для обеспечения транспортной безопасности, согласно подпункта 12 п.6 «Требований по обеспечению транспортной безопасности, в том числе требований к антитеррористической защищённости объектов (территорий), учитывающих уровни безопасности для различных категорий объектов транспортной инфраструктуры и транспортных средств автомобильного и городского наземного электрического транспорта», утвержденных Постановлением Правительства РФ №924 от 14.09.2016г. И полностью соответствует Федеральному закону от 09.02.2007 N 16-ФЗ “О транспортной безопасности” (с изм. и доп.) Система предотвращает совершение актов незаконного вмешательства в отношении ТС, а также иных действий, приводящих к повреждению устройств и оборудования ТС или использованию их не по функциональному предназначению, влекущих за собой человеческие жертвы, материальный ущерб или возможность наступления таких последствий. Комплектация: - 4х канальный регистратор NSCAR F864 ver.06 SD с опциями 4G+GPS/Глонасс, - 4 FullHD камеры NSCAR | руб. | 44390
Мониторы
Модель | Изображение | Код поиска | Описание | Розница |  | Примечание
NS-М21521 |  | 81235 | Тип установки: На торпеду Диагональ дисплея: 9" (16:9) Разрешение: 1024х600 Яркость: 400 кд/м2 Видео интерфейс: AV-вход Форматы видео: PAL, NTSC Питание: DC 12В Температура хранения: -40… 60C Температура эксплуатации: -20… 60C | руб. | 11006
NS-М21520 |  | 81234 | 7" LCD монитор (16:9) Разрешение 800 x 480 пикселей Подключение до 4х камер разрешением до 720х480 PAL/NTSC формат Питание 12 В- 36 В Видео вход: 4 канала 4PIN (AV1) - видео вход 4PIN (AV2) - видео вход (активируется синим проводом) 4PIN (AV3) - видео вход (активируется зеленым проводом) 4PIN (AV4) - видео вход (активируется желтым проводом) Черный и фиолетовый - питание. Размеры 205х145х28 мм Вес: 500 г Данный монитор предназначен для подключения к нему автомобильной видеокамеры. Монитор имеет кронштейн, благодаря которому его можно установить практически в любом месте салона автомобиля. Включение дисплея происходит при появлении видеосигнала от камеры. Технические характеристики NSCAR704 Тип: Автомобильный монитор со встроенным квадратором Модель: NSCAR 7.0 (7") ver.02 Размер дисплея: 7" (16:9) Разрешение дисплея: 800х480 Кол-во каналов видео: 4 Питание: 12 В - 36 В Потребляемая мощность: 5 Вт Рабочая температура: -30~60 C Температура хранения: -40~70 C Аудио вход: Нет Поворот экрана: Да Функция "зеркал | руб. | 10424
NS-М21519 |  | 81233 | Диагональ: 7 дюймов Видеосистема: PAL/NTSC (авто определение) Разрешение: 800 * 480 (1024 * 600 - опция) Яркость: 400кд/м2 Контрастность: 800:1 Видео вход (разъемы): 4PIN, RCA (2шт.) Аудио вход (динамики): опция Кронштейн: Есть (универсальный) Встраиваемый кронштейн: Есть Язык: Русский, английский, китайский Пульт ДУ: Есть Настройка изображения: Яркость, контраст, насыщенность Автоматическое переключение каналов: Есть Напряжение питания, В: 8-36 (12/24) Потребляемая мощность, Ватт: 6 Рабочая температура: - 30°С … 60°С Вес монитора, кг: 0,37 Вес в упаковке, кг: 0,7 Размер в упаковке, мм: 210x145x84 | руб. | 5151
NS-М21517 |  | 81232 | Характеристики: Размер дисплея 5? Максимальное разрешение 800x400p TV-система NTSC / PAL Яркость 1000 кд/ м? Питание 12V Потребляемая мощность, макс 4W Видеовходы 2 (V1, V2) Рабочая температура от –20°С до 65°С | руб. | 3366
NS-М21515 |  | 81231 | Монитор NSCAR 4.3 Характеристики: Размещение: приборная панель Разрешение: 480 х 272Монитор NSCAR 4.3 Характеристики: Размещение: приборная панель Разрешение: 480 х 272 Размер дисплея: 4,3 " Рабочее напряжение: 12V Автомобиль, марка: для всех автомобилей Цвет: черный Температура эксплуатации: -20 ? ~ 60 ? Размер дисплея: 4,3 " Рабочее напряжение: 12V Автомобиль, марка: для всех автомобилей Цвет: черный Температура эксплуатации: -20 ? ~ 60 ? | руб. | 3244

## ControlGate
ControlGate
www.dssl.ru e-mail: info@dssl.ru
СОДЕРЖАНИЕ | Цены включают НДС
Контроллеры
Модель | Изображение | Код поиска | Описание | Розница |  | Примечание
CG-ACS-R4 (Новинка) |  | 85962 | ControlGate Контроллер СКУД CG-ACS-R4 - Сетевое устройство, предназначенное для управления исполнительным оборудованием в составе системы контроля и управления доступом. Количество точек прохода: 4. Опциональное расширение точек прохода: до 16 шт. Максимальное количество хранимых ключей: 1 000 000 шт. Максимальное количество записей журнала событий: 100 000 000 шт. Максимальное количество временных зон: 10 000 зон/ Функция Anti-pass back: 3 уровня в пределах экосистемы ControlGate. Операционная система: Linux. Микропроцессор: 4 ядерный ARM. Оперативная память: 1 Гбайт. IP20. Питание: 12 В. -20 ... +70°С. Материал корпуса: не горючий пластик | руб. | 100970
CG-ACS-R2 (Новинка) |  | 85963 | ControlGate Контроллер СКУД CG-ACS-R2 - Сетевое устройство, предназначенное для управления исполнительным оборудованием в составе системы контроля и управления доступом. Количество точек прохода: 2. Максимальное количество хранимых ключей: 50 000 шт. Максимальное количество записей журнала событий: 200 000 шт. Максимальное количество временных зон: 10 000 зон. Функция Anti-pass back: 3 уровня в пределах экосистемы ControlGate. Операционная система: Linux. Микропроцессор: 4 ядерный ARM. Оперативная память: 512 Мбайт. IP20. Питание: 12 В. -20 ... +70°С. Материал корпуса: не горючий пластик | руб. | 36710
Считыватели
Модель | Изображение | Код поиска | Описание | Розница |  | Примечание
CG-ACS-MF1 (Новинка) |  | 85964 | ControlGate Считыватель карт CG-ACS-MF1 - Адресный бесконтактный OSDP считыватель карт формата Mifare. Предназначен для работы с контроллерами СКУД, работающими по протоколу OSDP. Формат карт: Mifare Classic, Mifare Plus, Mifare DESFire, Стандарт ISO 14443/15693. Расстояние считывания карт, не более: 50 мм. Максимальная длина линии RS-485: не более 1200 м. IP65. Питание: 9 … 27 В. -20 ... +65°С. Материал корпуса: пластик | руб. | 9170
Замки
Модель | Изображение | Код поиска | Описание | Розница |  | Примечание
CG-ACS-LCK1А (Новинка) |  | 85965 | ControlGate Замок ригельный CG-ACS-LCK1А (нормально открытый) - Адресный электромеханический замок с функцией подсчета проходов на вход и выход, управляемый контроллером СКУД с использованием протокола OSDP. Тип установки: врезной. Сила удержания: 500 кг. Максимальная ширина прохода: 1000 мм. IP40. Габаритные размеры магнитной планки (ДxШxВ): 90x25x3 мм. Напряжение питания: 12 В. -20 ... +65°С. Материал корпуса: металл | руб. | 30080
CG-ACS-LCK1В (Новинка) |  | 85966 | ControlGate Замок ригельный CG-ACS-LCK1В (нормально закрытый) - Адресный электромеханический замок с функцией подсчета проходов на вход и выход, управляемый контроллером СКУД с использованием протокола OSDP. Тип установки: врезной. Сила удержания: 500 кг. Максимальная ширина прохода: 1000 мм. IP40. Габаритные размеры магнитной планки (ДxШxВ): 90x25x3 мм. Напряжение питания: 12 В. -20 ... +65°С. Материал корпуса: металл | руб. | 30080
CG-ACS-LCK2 (Новинка) |  | 85967 | ControlGate Замок электромагнитный CG-ACS-LCK2 - Адресный, электромагнитный нормально открытый замок с управляемый контроллером СКУД, по протоколу OSDP. Тип установки: накладной. Сила удержания: 280 кг. IP54. Напряжение питания: 12 В. -20 ... +65°С. Материал корпуса: анодированный алюминий + металл | руб. | 14990
Дополнительно оборудование
Модель | Изображение | Код поиска | Описание | Розница |  | Примечание
CG-ACS-OSDP-IF (Новинка) |  | 85968 | ControlGate Модуль расширения CG-ACS-OSDP-IF - Используется для подключения турникетов различных производителей по интерфейсу RS-485 с протоколом OSDP к контроллеру СКУД. Количество реле управления турникетом NO/NC: 4 шт. (отрыть влево/вправо, стоп и антипаника) . Ток коммутации реле: 3А при напряжении 30В. Поддержка подключение внешнего пульта: 4 кнопки (отрыть влево/вправо, стоп и антипаника) . Количество дискретных входов: 4 входа (проход совершен влево/вправо, готовность турникета, сигнал от антипатии). IP20. -10 ... +55°С. Материал корпуса: пластик | руб. | 18350
CG-ACS-OSDP-Wiegand (Новинка) |  | 85969 | ControlGate Преобразователь интерфейсов CG-ACS-OSDP-Wiegand - Устройство, предназначенное для обеспечения совместимости и интеграции считывателей контроля доступа стандарта Wiegand 26/34 с системами контроля и управления доступом (СКУД), работающими на основе современного протокола OSDP. Напряжение питания: 12 В. -10 ... +55°С. Материал корпуса: пластик | руб. | 6110
CG-ACS-JB (Новинка) |  | 85970 | ControlGate Коробка соединительная CG-ACS-JB - Повышает надежность системы за счет отсутствия скруток и неправильных соединений. Обеспечивает быстрый, качественный и удобный монтаж точек прохода, с четкой маркировкой для подключения каждого провода. | руб. | 1720
Турникеты
Модель | Изображение | Код поиска | Описание | Розница |  | Примечание
CG-ACS-ТТ1 (Новинка) |  | 85971 | ControlGate Турникет-трипод CG-ACS-ТТ1 - Механическое устройство для контроля доступа, предназначенное для установки на входах в различные помещения и на предприятиях. Основной конструктивной особенностью является наличие трех вращающихся планок (штанг). Корпус выполнен из нержавеющей стали. | руб. | 183590

## ТестЭлектро
www.dssl.ru e-mail: info@dssl.ru
СОДЕРЖАНИЕ | Цены включают НДС
ТестЭлектро
Тепловизионный датчик
Модель | Изображение | Код поиска | Описание | Розница |  | Примечание
ТВД-450 |  | 82893 | Стационарный тепловизионный модуль «ТВД-450» предназначен для мониторинга температуры и контроля перегрева электротехнического оборудования. | руб. | 17705
ДТП-300 |  | 82894 | Стационарный пирометр «ДТП-300» предназначен для мониторинга температуры и контроля перегрева электротехнического оборудования. | руб. | 7158
ВНУК+ТВД-450 |  | 82896 | Готовый комплект состоящий из: 1) Стационарного тепловизионного модуля «ТВД-450» предназначен для мониторинга температуры и контроля перегрева электротехнического оборудования; 2) Всепогодного универсального кожуха. Условия эксплуатации кожуха: температура от - 60 до +135, степень защиты от внешних воздействий - IP 66 . | руб. | 54804
ВНУК+ДТП-300 |  | 82897 | Готовый комплект состоящий из: 1) Стационарного пирометра «ДТП-300» предназначенного для мониторинга температуры и контроля перегрева электротехнического оборудования; 2) Всепогодного универсального кожуха. Условия эксплуатации кожуха: температура от - 60 до +135, степень защиты от внешних воздействий - IP 66 . | руб. | 44681
Крепление
Модель | Изображение | Код поиска | Описание | Розница |  | Примечание
ШПК |  | 82899 | Крепление для монтажа пирометров ДТП и тепловизоров ТВД | руб. | 590
Кабель
Модель | Изображение | Код поиска | Описание | Розница |  | Примечание
КДВЭВГ 2х2х0,35 |  | 82898 | Кабель для коммуникации оборудования (Цена за 1 метр) | руб. | 207
USB type-A & USB type B |  | 82900 | Кабель для подключения преобразователя интерфейсов к регистраторам и серверам |  | Цена по запросу
Преобразователь
Модель | Изображение | Код поиска | Описание | Розница |  | Примечание
USB-RS485 ТестЭлектро |  | 82901 | Преобразователь интерфейсов для подключения оборудования к регистраторам и серверам | руб. | 2418
Лицензия
Модель | Изображение | Код поиска | Описание | Розница |  | Примечание
Thermo TVD |  | 82933 | Лицензия для подключения тепловизионного модуля ТВД-450 к системе видеонаблюдения TRASSIR | руб. | 4990

## DIVITEC
www.dssl.ru e-mail: info@dssl.ru
СОДЕРЖАНИЕ | Цены включают НДС
DIVITEC
Радары для охраны периметра
Модель | Изображение | Код поиска | Описание | Розница |  | Примечание
DT-PR220-P |  | 88905 | Радиолокационный датчик (радар) охраны периметра c режимом FMCW модуляции (радар непрерывного излучения с частотной модуляцией). Рабочая частота:24GHz; Детекция целей - люди, машины. Раcстояния обнаружения целей : человек/автомобиль 220м/300м. Горизонтальный (азимут) угол обнаружения: 20°; Вертикальный - 13°. Одновременное обнаружение - до 32 целей. Определяемые параметры - расстояние до цели, направление движения цели, скорость цели и угол её расположения относительно радара. Вероятность обнаружения - 99%. Точность обнаружения - до 1 метр. Неограниченное количество зон контроля по тревоге/предупреждению/маскированию; Произвольный способ нанесения зон (любая геометрическая фигура). Встроенные реле - 4 , NO/NC*2, GPIO*2. Интерфейс- RS485. Сетевой интерфейс: 1-RJ45 10M/100M(PoE); Сетевые протоколы: HTTP, TCP, UDP, ARP. Питание 12 DC/PoE; Потребление - 8Вт. Рабочая температура от -40 °C до +70°C; IP66; Размер: 300×130×50 мм; Вес: 1,64 кг.; Кронштейн с винтами в комплекте. |  | Цена по запросу
DT-PR350-P |  | 88904 | Радиолокационный датчик (радар) охраны периметра c режимом FMCW модуляции (радар непрерывного излучения с частотной модуляцией). Рабочая частота: 24GHz; Детекция целей - люди, машины. Раcстояния обнаружения целей : человек/автомобиль 350м/500м. Горизонтальный (азимут) угол обнаружения: 20°; Вертикальный - 13°. Одновременное обнаружение - до 32 целей. Определяемые параметры - расстояние до цели, направление движения цели, скорость цели и угол её расположения относительно радара. Вероятность обнаружения - 99%. Точность обнаружения - до 1 метр. Неограниченное количество зон контроля по тревоге/предупреждению/маскированию; Произвольный способ нанесения зон (любая геометрическая фигура). Встроенные реле - 4 , NO/NC*2, GPIO*2. Интерфейс- RS485. Сетевой интерфейс: 1-RJ45 10M/100M(PoE); Сетевые протоколы: HTTP, TCP, UDP, ARP. Питание 12 DC/PoE; Потребление - 10 Вт. Рабочая температура от -40 °C до +70°C; IP66; Размер: 300×130×50 мм; Вес: 1,64 кг.; Кронштейн с винтами в комплекте. |  | Цена по запросу
Широкоугольные радары для охраны территорий
Модель | Изображение | Код поиска | Описание | Розница |  | Примечание
DT-PR60-W |  | 92198 | Радиолокационный датчик (радар) охраны периметра c режимом FMCW модуляции (радар непрерывного излучения с частотной модуляцией). Рабочая частота:60GHz; Детекция целей - люди, машины. Раcстояния обнаружения целей : человек/автомобиль 60м/60м. Горизонтальный (азимут) угол обнаружения: 60°; Вертикальный - 10°. Одновременное обнаружение - до 8 целей. Определяемые параметры - расстояние до цели, направление движения цели, скорость цели и угол её расположения относительно радара. Вероятность обнаружения - 99%. Точность обнаружения - до 0,5 метр. Неограниченное количество зон контроля по тревоге/предупреждению/маскированию; Произвольный способ нанесения зон (любая геометрическая фигура). Встроенные реле - 2 , NO/NC*1, GPIO*1. Интерфейс- RS485. Сетевой интерфейс: 1-RJ45 10M/100M(PoE); Сетевые протоколы: HTTP, TCP, UDP, ARP. Питание 12 DC/PoE; Потребление - 4,5Вт. Рабочая температура от -40 °C до +60°C; IP66; Размер: 113×155×108мм; Вес: 0,8 кг.; Кронштейн с винтами в комплекте. Рекомендованная высота установки: |  | Цена по запросу
DT-PR500-W |  | 88903 | DT-PR500-W Широкоугольный радиолокационный датчик (радар) охраны территорий c режимом FMCW модуляции (радар непрерывного излучения с частотной модуляцией). Рабочая частота: 24GHz; Детекция целей - люди, машины. Раcстояние обнаружения целей: человек/машина 500м/700м. Горизонтальный (азимут) угол обнаружения: 120°; Вертикальный - 15°. Одновременное обнаружение - до 32 целей. Определяемые параметры - расстояние до цели, направление движения цели, скорость цели и угол её расположения относительно радара. Вероятность обнаружения - 99%. Точность обнаружения 1 метр. Неограниченное количество зон контроля по тревоге/предупреждению/маскированию; Произвольный способ нанесения зон (любая геометрическая фигура). Встроенные реле - 2, NO/NC*1, GPIO*1. Интерфейс -RS485. Сетевой интерфейс: 1-RJ45 10M/100M(PoE); Сетевые протоколы: HTTP, TCP, UDP, ARP. Питание 12В DC/PoE; Потребление - 20Вт . Рабочая температура от -40 °C до +75°C; IP66, IK09; Размер:300*130*50(mm) мм; Вес: 1600 г.; Кронштейн с винтами в комплекте. |  | Цена по запросу
Двухспектральные купольные тепловизоры
Модель | Изображение | Код поиска | Описание | Розница |  | Примечание
DS-BID2553/F3.5 |  | 93058 | DS-BID2553/F3.5 - Двухспектральная тепловизионная IP-камера с интеллектуальной функцией обнаружения температуры, обнаружения человека и транспортного средства, обнаружения очага возгорания - огонь и дым, обнаружение курения. Тепловизор: неохлаждаемый микроболометрический сенсор IRFPA с увеличенным сроком службы и разрешением 256(H) ?192(V) пикс. c интерполяцией до 704?576 пикс. . Объектив - 3,5мм. Угол обзора - Г: 48°, В: 36°. Чувствительность 50mK, диапазон спектра 8-14мкм, температурный отклик 30мс. Точность измерений до 2°C, измерение в пределах от -40 до +150 ?С (опционально от-20 до +550?С). Сжатие H.265/H.264+/MJPEG. Разрешение; Основной поток 704?576 @25 к/с, доп. поток: CIF @25 к/с. Измерение температуры в пределах от -20 до +150 ?С (опционально от-20 до +550?С), 17 цветовых схем отображения, 25 настраиваемых областей (линии, зоны, точки). Поддержка DVE Image Enhance. Видеокамера: IP видеокамера 4 Мп, матрица 1/2.7" Sony CMOS. ИК подсветка - 35м для оптической камеры. Объектив - 4 мм. |  | Цена по запросу
DS-BID2553/F7 |  | 93059 | DS-BID2553/F7 - Двухспектральная тепловизионная IP-камера с интеллектуальной функцией обнаружения температуры, обнаружения человека и транспортного средства, обнаружения очага возгорания - огонь и дым, обнаружение курения. Тепловизор: неохлаждаемый микроболометрический сенсор IRFPA с увеличенным сроком службы и разрешением 256(H) ?192(V) пикс. c интерполяцией до 704?576 пикс. . Объектив - 3,5мм. Угол обзора - Г: 24°, В: 18°. . Чувствительность 50mK, диапазон спектра 8-14мкм, температурный отклик 30мс. Точность измерений до 2°C, измерение в пределах от -40 до +150 ?С (опционально от-20 до +550?С). Сжатие H.265/H.264+/MJPEG. Разрешение; Основной поток 704?576 @25 к/с, доп. поток: CIF @25 к/с. Измерение температуры в пределах от -20 до +150 ?С (опционально от-20 до +550?С), 17 цветовых схем отображения, 25 настраиваемых областей (линии, зоны, точки). Поддержка DVE Image Enhance. Видеокамера: IP видеокамера 4 Мп, матрица 1/2.7" Sony CMOS. ИК подсветка - 50 м для оптической камеры. Объектив - 8 мм. |  | Цена по запросу
Двухспектральные цилиндрические тепловизоры
Модель | Изображение | Код поиска | Описание | Розница |  | Примечание
DS-BIC2553/F3.5 |  | 93060 | DS-BIC2553/F3.5 - Двухспектральная тепловизионная IP-камера с интеллектуальной функцией обнаружения температуры, обнаружения человека и транспортного средства, обнаружения очага возгорания - огонь и дым, обнаружение курения. Тепловизор: неохлаждаемый микроболометрический сенсор IRFPA с увеличенным сроком службы и разрешением 256 ?192 c интерполяцией до 704?576 пикс . Объектив - 3.5 мм. Угол обзора Г: 48°, В: 36°. Чувствительность 50mK, диапазон спектра 8-14мкм, температурный отклик 30мс. Точность измерений до 2°C. Сжатие H.265/H.264+/MJPEG. Максимальное разрешение D1 (704х576) 25к/с. Измерение температуры в пределах от -20 до +150 ?С (опционально от-20 до +550?С), 17 цветовых схем отображения, 20 настраиваемых областей (линии, зоны, точки). Поддержка DVE Image Enhance. Видеокамера: IP видеокамера 5Мп (2880(H)?1620(V)) , матрица 1/2.7" CMOS Sony CMOS. ИК подсветка - 35м для оптической камеры. Включение строб лампы белого света и звука при тревоге. Объектив - 4 мм. Угол - Г: 92°, В: 46° . |  | Цена по запросу
DS-BIC2553/F7 |  | 92596 | Двухспектральная тепловизионная IP-камера с интеллектуальной функцией обнаружения температуры, обнаружения человека и транспортного средства, обнаружения очага возгорания - огонь и дым, обнаружение курения. Детекция на дистанции: Человек/ Авто/ Огонь - 291/ 894/ 83.3 метров. В комплекте поставляется профессиональное программное обеспечение DivitecPro-S. |  | Цена по запросу
DS-BIC2553/F10 |  | 93061 | DS-BIC2553/F10 - Двухспектральная тепловизионная IP-камера с интеллектуальной функцией обнаружения температуры, обнаружения человека и транспортного средства, обнаружения очага возгорания - огонь и дым, обнаружение курения. Тепловизор: неохлаждаемый микроболометрический сенсор IRFPA с увеличенным сроком службы и разрешением 256(H) ?192(V) c интерполяцией до 704?576 пикс. Объектив - 10 мм. Угол обзора Г: 17°, В: 13°. Чувствительность 50mK, диапазон спектра 8-14мкм, температурный отклик 30мс. Точность измерений до 2°C. Сжатие H.265/H.264+/MJPEG. Максимальное разрешение D1 (704х576) 25к/с. Измерение температуры в пределах от -20 до +150 ?С (опционально от-20 до +550?С), 17 цветовых схем отображения, 20 настраиваемых областей (линии, зоны, точки). Поддержка DVE Image Enhance. Видеокамера: IP видеокамера 5Мп (2880(H)?1620(V)) , матрица 1/2.7" CMOS Sony CMOS. ИК подсветка - 55м для оптической камеры. Объектив - 8 мм. Угол - Г: 40°, В: 20° Цифровое увеличение 16х и 3D DNR. WDR более 120dB. |  | Цена по запросу

## SmartScan
SmartScan
www.dssl.ru e-mail: info@dssl.ru
СОДЕРЖАНИЕ | Цены включают НДС
Гарантийный срок на все оборудование
Арочные металлодетекторы
Модель | Изображение | Код поиска | Описание | Розница |  | Примечание
IntelliMax Trio |  | 93261 | SmartScan IntelliMax Trio - Интегрированный досмотровый комплекс,18 зон детектирования. Пропускная способность: не менее 15 чел/мин, 16 млн.событий, -0...+50 °С; Питание: 90 В / 264 В, Ширина прохода: 762 мм, 820 мм, 920 мм, 1000 мм | руб. | 5610000
IntelliMax WP |  | 93262 | SmartScan IntelliMax WP - Интегрированный досмотровый комплекс,18 зон детектирования (уличный, контроль радиоактивных материалов). Пропускная способность: 60 чел./мин, количество уровней чувствительности: 500, -20…+55 °C;Питание: 88…264 В, 47…63 Гц; Ширина прохода: 762 мм – стандарт; 820 мм, 920 мм, 1000 мм — опция | руб. | 1242870
IntelliMax |  | 93263 | SmartScan IntelliMaxИнтегрированный досмотровый комплекс,18 зон детектирования (контроль радиоактивных материалов). Пропускная способность: 60 чел./мин, количество уровней чувствительности: 500, -20…+55 °C;Питание: 88…264 В, 47…63 Гц; Ширина прохода: 762 мм – стандарт; 820 мм, 920 мм, 1000 мм — опция | руб. | 936870
С18WP |  | 93264 | SmartScan С18WP - Стационарный металлодетектор, 18/33 зон детектирования (уличный). Пропускная способность: 60 чел./мин, количество уровней чувствительности: 500, -20…+55 °C;Питание: 88…264 В, 47…63 Гц; Ширина прохода: 762 мм – стандарт; 820 мм, 920 мм, 1000 мм — опция | руб. | 697880
С18 |  | 93265 | SmartScan С18 - Стационарный металлодетектор, 18/33 зон детектирования. Пропускная способность: 60 чел./мин, количество уровней чувствительности: 500, -20…+55 °C;Питание: 88…264 В, 47…63 Гц; Ширина прохода: 762 мм – стандарт; 820 мм, 920 мм, 1000 мм — опция | руб. | 391880
SLWP |  | 93266 | SmartScan SLWP - Арочный металлодетектор, 33 зоны детектирования. Пропускная способность: 60 чел./мин, количество уровней чувствительности:100, -35...+55 °C;Питание: 90 В / 264 В; Ширина прохода: 760 мм (стандарт) или 820/920 мм (опция) | руб. | 481750
SL |  | 93267 | SmartScan SL - Арочный металлодетектор - Арочный металлодетектор, 33 зоны детектирования. Пропускная способность: 60 чел./мин, количество уровней чувствительности:100, -20...+55 °C;Питание: 100-240 В, 50/60 Гц; Ширина прохода: 760 мм | руб. | 328750
В18WP |  | 93268 | SmartScan В18WPАрочный металлодетектор - Арочный металлодетектор, 18 зоны детектирования. Пропускная способность: 60 чел./мин, количество уровней чувствительности:500, -35...+55 °C;Питание: 88…264 В, 47…63 Гц; Ширина прохода: 762 мм – стандарт; 820 мм, 920 мм, 1000 мм — опция | руб. | 328750
В18ЕХ |  | 93269 | SmartScan В18ЕХ - Арочный металлодетектор,18 зон детектирования (в облицовке под цвет вашего интерьера). Пропускная способность: 60 чел./мин, количество уровней чувствительности: 100, -35...+55 °C;Питание: 88…264 В, 47…63 Гц; Ширина прохода: 762 мм – стандарт; 820 мм — опция | руб. | 345580
В18 |  | 93270 | SmartScan В18 - Арочный металлодетектор, 18 зон детектирования Пропускная способность: 60 чел./мин, количество уровней чувствительности: 500, -20...+55 °C;Питание: 88…264 В, 47…63 Гц; Ширина прохода: 762 мм – стандарт; 820 мм, 920 мм, 1000 мм — опция | руб. | 257350
В6 |  | 93271 | SmartScan В6 - Арочный металлодетектор, 6 зон детектирования Пропускная способность: 60 чел./мин, количество уровней чувствительности: 500, -20...+55 °C;Питание: 88…264 В, 47…63 Гц; Ширина прохода: 762 мм – стандарт; 820 мм, 920 мм, 1000 мм — опция | руб. | 220930
А3 |  | 93272 | SmartScan А3 - Арочный металлодетектор,3 зон детектирования. Пропускная способность: 60 чел./мин, количество уровней чувствительности: 100, -20...+55 °C;Питание: 88…264 В, 47…63 Гц, 50 Вт; Ширина прохода: 762 мм – стандарт; 820 мм, 920 мм — опция | руб. | 190330
А2 |  | 93273 | SmartScan А2 - Арочный металлодетектор,3 зон детектирования. Пропускная способность: 60 чел./мин, количество уровней чувствительности: 100, -20...+55 °C;Питание: 88…264 В, 47…63 Гц, 50 Вт; Ширина прохода: 762 мм – стандарт; 820 мм — опция | руб. | 156770
А2 |  | 93273 | SmartScan А2 - Арочный металлодетектор,3 зон детектирования. Пропускная способность: 60 чел./мин, количество уровней чувствительности: 100, -20...+55 °C;Питание: 88…264 В, 47…63 Гц, 50 Вт; Ширина прохода: 762 мм – стандарт; 820 мм — опция | руб. | 156770
Протативные маталлодетекторы
Модель | Изображение | Код поиска | Описание | Розница |  | Примечание
Model Х PRO Plus |  | 93275 | SmartScan Model Х PRO Plus - Интегрированный прибор, объединяющий в едином корпусе вихретоковый портативный металлодетектор с микропроцессорной обработкой сигналов, предназначенный для поиска и обнаружения металлических предметов при проведении личного досмотра и детектор гамма-излучения для пресечения попыток несанкционированного перемещения источников ионизирующего излучения (ядерные материалы, радиоактивные вещества) Зарядное устройство 220В. Питание: 9 B; Время непрерывной работы:400 часов; -20…+50 °C |  | Цена по запросу
Model Х PRO |  | 93274 | SmartScan Model Х PRO - Вихретоковый портативный металлодетектор с микропроцессорной обработкой сигналов, предназначен для поиска и обнаружения металлических предметов при проведении личного досмотра, контроля багажа и корреспонденции. Зарядное устройство 220В. Питание: 9 B; Время непрерывной работы:400 часов; -20…+50 °C |  | Цена по запросу
Model Х |  | 93276 | SmartScan Model Х - Вихретоковый портативный металлодетектор с микропроцессорной обработкой сигналов, предназначен для поиска и обнаружения металлических предметов при проведении личного досмотра, контроля багажа и корреспонденции. Питание: 9 B; Время непрерывной работы:400 часов; -20…+50 °C |  | Цена по запросу