## СОДЕРЖАНИЕ
ПРАЙС-ЛИСТ
15 июля 2026 г.
СОДЕРЖАНИЕ
Цены в прайс-листе актуальны на дату формирования.
Вы можете подписаться на рассылку актуального прайс-листа - подробности у менеджеров.
TRASSIR_СКУД
Электронные проходные TRASSIR (в сборе)
Турникеты
Контроллеры
Считыватели
Программное обеспечение
Шлагбаум
Металодетекторы
UHF Сччитыватели
ПО Трассир
Лицензии на подключение камер в ПО TRASSIR
Лицензии для подключения DVR регистраторов в TRASSIR VMS
Расширение возможностей лицензий
Способ защиты ПО TRASSIR
Дополнительные возможности TRASSIR VMS
TRASSIR PSIM Единый центр управления тревогами
Интеграции TRASSIR VMS с ОПС
Интеграции TRASSIR VMS со СКУД
Интеграции TRASSIR VMS с домофонией
Интеграции TRASSIR VMS с иными системами и устройствами
TRASSIR Модули аналитики
Спецпредложения и комплекты
Для безопасности объектов
Для автоматизации парковок и распознавания номеров на въездах
Для автоматизации городской среды и распознавания номеров на трассе
Для торговых точек и ритейла
Для сокращения ошибок и фрода в ритейле и контроля кассовых операций
Для автоматизации складов и контроля операций в логистике
Для контроля качества работы сотрудников и производства
Для контроля соблюдения техники безопасности
Для распознавания и анализа лиц, организации доступа и антикраж
Специализированные и антикризисные решения
Для управления поворотными камерами (PTZ)
Для расследований инцидентов и реагирования
TRASSIR_NVR_XVR
Client / Для удаленного доступа к системе видеонаблюдения с TRASSIR OS (Linux)
TR-N / Видеорегистраторы начального уровня с TRASSIR Cloud
MiniNVR / Видеорегистраторы профессионального уровня с TRASSIR OS (Linux)
DuoStation / Видеорегистраторы профессионального уровня с TRASSIR OS (Linux)
TRASSIR_NeuroStation
Канальные NeuroStation для видеоаналитики на TRASSIR OS / 16-128 IP-камер
Проектные NeuroStation для максимальной производительности видеоаналитики на TRASSIR OS / 32-160 IP-камер
Реестровые NeuroStation для госзакупок на TRASSIR OS / 64-160 IP-камер
Реестровые NeuroStation для повышенной информационной безопасности на Astra Linux / 64-128 IP-камер
NeuroStation расширенная гарантия
TRASSIR_UltraStation_UltraStor
Реестровые UltraStation на TRASSIR OS / 16-36 HDD / До 256 IP-камер
Реестровые UltraStation на ОС Astra Linux SE / 16-36 HDD / До 256 IP-камер
UltraStation на TRASSIR OS (Linux) / 16 HDD / До 256 IP-камер
UltraStation на TRASSIR OS (Linux) / 24 HDD / До 256 IP-камер
UltraStation на TRASSIR OS (Linux) / 36 HDD / До 256 IP-камер
UltraStorage (подключается к любому UltraStation)
UltraStation расширенная гарантия
TRASSIR_Проектные регистраторы
Реестровые Client на TRASSIR OS и Astra Linux для удаленного доступа к системе видеонаблюдения
MiniNVR и DuoStation / Для подключения к TRASSIR СМS
PVR / Персональное Видеонаблюдение
Специальные устройства систем видеонаблюдения
Бизнес-паркинг
Парковочное оборудование
Программное обеспечение для парковки
Дополнительное оборудование для парковки
Программное обеспечение для видеофиксации и распознавания номеров
Оборудование для видеофиксации и распознавания номеров
TRASSIR IP-камеры
Облачные видеокамеры. ЛИНЕЙКА "CLOUD"
Бюджетные видеокамеры. ЛИНЕЙКА "LITE"
Бюджетные камеры. ЛИНЕЙКА "ECO"
Профессиональные камеры. ЛИНЕЙКА "TREND"
Уличные цилиндрические с вариофокальным объективом
Уличные цилиндрические с фиксированным объективом
Купольные с фиксированным объективом
Купольные с вариофокальным объективом
Скоростные поворотные
Компактные камеры в корпусе "Cube"
Сферические
Камеры панорамного обзора "Fish-eye"
TRASSIR Проектные камеры
Поворотные
Уличные цилиндрические с фиксированным объективом
Уличные цилиндрические с вариофокальным объективом
Купольные с вариофокальным объективом
Купольные с фиксированным объективом
Сферические
Панорамные с объективом FishEye
В стандартном корпусе Box
Кубические
Сертифицированы в РЭП
ULTRA: циллиндрические
ULTRA: купольные
ULTRA: сферические
TRASSIR доп.оборудование
АКСЕССУАРЫ
Сетевые коммутаторы TRASSIR
Промышленные коммутаторы TRASSIR
POE-удлинители TRASSIR
POE-инжекторы TRASSIR
SFP модули
Промышленные блоки питания
Мониторы
UNV видеокамеры
EasyBasic-WIFI -- Wi-Fi 2.4 Мгц. (IEEE802.11b/g/n
EasyBasic - ECO - Dual light
EasyBasic-ColorHunter-Dual light
EasyBasic - IR - Fixed
EasyBasic - IR - VF
EasyBasic
Easystar - Owlview Lite
Easystar - Wise-ISP
Easystar-ColorHunter-Dual light
Easystar - IR - Fixed
Prime I - Tri-Guard 1.0
Prime I (Tri-Guard 1.0+) Wise-ISP
Prime I - IR - Fixed
Prime I - IR - VF
Prime I - Panorama
Dolphin ИК-Подсветка
Dolphin ColorHuntеr с микрофоном Dual-Light
Whale ИК-Подсветка с микрофоном
Whale ColorHunter
Whale ColorHuntеr Dual-Light
Whale с PoC-питание через коаксиальный кабель
Whale с DIP switch для переключения сигнала между TVI/CVI/AHD/CVBS фиксированные модели
Внутренние мини PTZ видеокамеры
Уличные мини PTZ видеокамеры
UNV Коммутаторы
Неуправляемые пластиковые без PoE
Неуправляемые(100M на порт, PoE) с низкой мощностью
Неуправляемые(100M на порт, PoE) с высокой мощностью
Неуправляемые(1000M на порт, PoE)
Облачные управляемые(100M на порт, PoE)
Облачные управляемые(1000M на порт, PoE)
Индустриальные PoE
Управляемые(1000M на порт)
UNV Analog видеокамеры
Dolphin ИК-Подсветка
Dolphin ИК-Подсветка с микрофоном
Dolphin ColorHunter
Dolphin ColorHunter с микрофоном
Whale ИК-Подсветка с микрофоном
Whale ColorHunter
Whale ColorHuntеr Dual-Light
Whale с DIP switch для переключения сигнала между TVI/CVI/AHD/CVBS
Dolphin ColorHuntеr с микрофоном F1.0
Whale ColorHuntеr с микрофоном и F1.0
Whale ColorHuntеr Two Way Audio & Dual-light с активным сдерживанием
Whale с DIP switch и POC(регистратор питает камеру с помощью коаксиальный кабель)
Whale VF AOC(передать аудио через коаксиальный кабель)
Комплекты UNV
UNV Мониторы
Мониторы
Кронштейны
UNV проф дисплеи
Мониторы
ДИСПЛЕИ ДЛЯ ВИДЕОСТЕН
Интерактивные дисплеи
Светодиодные экраны
Дополнительное оборудование
UNV NVR, XVR
Easy 1HDD NVR301 Серия
Easy 1HDD NVR301 Серия с AI
Easy 2HDD NVR302 Серия с алгоритмом
Easy 4HDD NVR304 Серия с алгоритмом
Prime 1HDD NVR501 Серия
Prime 1HDD NVR501 серия с алгоритмом
Prime 2HDD NVR502 серия
Prime 2HDD NVR502 с алгоритмом
Prime 4HDD NVR504 серия
Prime 4HDD NVR504 с алгоритмом
Prime 8HDD NVR508-B Серия
F серия
G3 серия
Q3 серия
Q4 серия
U3 серия
U3 серия с PoC
UNV Аксессуары
Кронштейны и монтажные коробки для видеокамер
UNV видеокамеры проект
EasyProject
Prime I - 80M IR (big housing)
Prime I (Tri-Guard 1.0)
Prime I (Tri-Guard 1.0+) Wise-ISP
Prime I - IR - Fixed
Prime I - IR - VF 60fps
Prime I - IR - VF
Prime-II (Tri-Guard 2.0)
Prime II - IR - Fixed
PrimeII - IR - VF
Prime III - ColorHunter- Warm light
Prime III - Tri-Guard 3.0 OwlView Plus
Prime-III (Project series)
PRIME IV
ProBasic
ProAlphaView Серия
Панорамные камеры 2Мп
Панорамные камеры 4Мп
Панорамные камеры 5Мп
Панорамные камеры 8Мп
Панорамные камеры 12Мп
Панорамные камеры 16Мп
Easy серия
Prime серия
Pro серия
ПОВОРОТНЫЕ ПЛАТФОРМЫ
Access ANPR Camera
Road ANPR camera
Тепловизор
UNV NVR проект
Prime 2HDD NVR502 серия с 90 алгоритмов
Prime 4HDD s NVR504серия
Prime 8HDD s NVR508 серия
Prime NVR508-E-IQ серия с алгоритмом
Prime NVR509-E-IM серия с аналитиками
Prime NVR516 серия
NVR516 Серия
Prime NVR524 Серия
Pro NVR8 серия с возможностью вставления карты
Pro NVR8 серия с функцией метаданных и аналитики человечестких поведений
UNV распродажа
Распродажа
iFLOW IP-камеры Lite, Eco
IP-ВИДЕОКАМЕРЫ Lite-серия 2Мп
IP-ВИДЕОКАМЕРЫ Eco-серия 2Мп с ИК-подсветкой
IP-ВИДЕОКАМЕРЫ 2Мп с гибридной Smart-подсветкой
IP-ВИДЕОКАМЕРЫ 4Мп с ИК-подсветкой
IP-ВИДЕОКАМЕРЫ 4Мп с гибридной Smart-подсветкой
IP-ВИДЕОКАМЕРЫ 4Мп с гибридной Smart-подсветкой и технологией BrightVu
IP-ВИДЕОКАМЕРЫ 8Мп с гибридной Smart-подсветкой
iFLOW IP-камеры, HDTVI-камеры
IP-ВИДЕОКАМЕРЫ Lite-серия 2Мп
IP-ВИДЕОКАМЕРЫ Eco-серия 2Мп с ИК-подсветкой
IP-ВИДЕОКАМЕРЫ 2Мп с гибридной Smart-подсветкой
IP-ВИДЕОКАМЕРЫ 4Мп с ИК-подсветкой
IP-ВИДЕОКАМЕРЫ 4Мп с гибридной Smart-подсветкой
IP-ВИДЕОКАМЕРЫ 4Мп с гибридной Smart-подсветкой и технологией BrightVu
IP-ВИДЕОКАМЕРЫ 8Мп с гибридной Smart-подсветкой
IP-ВИДЕОКАМЕРЫ Value-серия 2Мп с гибридной Smart-подсветкой и SharpSense
IP-ВИДЕОКАМЕРЫ 4Мп с гибридной Smart-подсветкой и SharpSense
IP-ВИДЕОКАМЕРЫ 4Мп с гибридной Smart-подсветкой, BrightVu и SharpSense
IP-ВИДЕОКАМЕРЫ 4Мп компактная IP-камера с ИК-подсветкой и SharpSense
IP-ВИДЕОКАМЕРЫ 4Мп панорамная IP-камера с гибридной Smart-подсветкой, BrightVu и SharpSense
IP-ВИДЕОКАМЕРЫ 8Мп панорамная IP-камера с технологией BrightVu и SharpSense
IP-ВИДЕОКАМЕРЫ 8Мп с гибридной Smart-подсветкой, BrightVu и SharpSense
IP-ВИДЕОКАМЕРЫ 8Мп с технологией BrightVu и SharpSense
IP-ВИДЕОКАМЕРЫ 8Мп с гибридной Smart-подсветкой и SharpSense
IP PTZ-ВИДЕОКАМЕРЫ Компактные поворотные IP-камеры 2Мп
IP PTZ-ВИДЕОКАМЕРЫ Компактные поворотные IP-камеры 4Мп
Поворотные IP-камеры с большим зумом 2Мп
Поворотные IP-камеры с большим зумом 4Мп
HDTVI-ВИДЕОКАМЕРЫ Eco-серия 2Мп
HDTVI-ВИДЕОКАМЕРЫ Value-серия 2Мп
HDTVI-ВИДЕОКАМЕРЫ 3К (5Мп)
iFLOW NVR, DVR
Сетевые видеорегистраторы Lite-серия
Сетевые видеорегистраторы Eco-серия
Сетевые видеорегистраторы Value-серия
Гибридные видеорегистраторы Eco-серия
Гибридные видеорегистраторы Value-серия
IFLOW Домофония
IP ВИДЕОДОМОФОНЫ
Вызывные панели
Комплекты
IFLOW СКУД
Контроллеры
Терминалы
Шлагбаумы
iFLOW IP-камеры ПРОЕКТ
IP-ВИДЕОКАМЕРЫ 3-серия 4Мп
IP-ВИДЕОКАМЕРЫ 3-серия 6Мп
IP-ВИДЕОКАМЕРЫ 3-серия 8Мп
IP-ВИДЕОКАМЕРЫ 3-серия DarkViewer 4Мп
IP-ВИДЕОКАМЕРЫ 3-серия Антикоррозия (полимерная)
IP-ВИДЕОКАМЕРЫ 5-серия NeoView
IP-ВИДЕОКАМЕРЫ 5-серия КАМЕРА С ФУНКЦИЕЙ ХОЛОДНОГО СТАРТА ПРИ -60 °C
IP-ВИДЕОКАМЕРЫ 5-серия ANPR
IP-ВИДЕОКАМЕРЫ 5-серия FishEye
IP PTZ-ВИДЕОКАМЕРЫ 2Мп
IP PTZ-ВИДЕОКАМЕРЫ 4Мп
IP PTZ-ВИДЕОКАМЕРЫ ComboVu
IP PTZ-ВИДЕОКАМЕРЫ Антикоррозия (полимерная)
iFLOW NVR ПРОЕКТ
Сетевые видеорегистраторы 3-серия
Сетевые видеорегистраторы 4-серия
Сетевые видеорегистраторы 5-серия
iFLOW Коммутаторы
Настраиваемые коммутаторы
Неуправляемые коммутаторы
HiWatch IP, Eco, TVI
IP-видеокамеры с разрешением 2Мп
IP-видеокамеры с разрешением 3Мп
IP-видеокамеры с разрешением 4Мп
IP-видеокамеры с разрешением 6Мп
Скоростные поворотные IP видеокамеры с разрешением 2Мп
Скоростные поворотные IP видеокамеры с разрешением 4Мп
Сетевые Видеорегистраторы (NVR)
HD-TVI видеокамеры Eco с разрешением 2Мп
IP-видеокамеры Eco с разрешением 2Мп
IP-видеокамеры Eco с разрешением 4Мп
Гибридные видеорегистраторы Eco
HD-TVI-видеокамеры с разрешением 1Мп
HD-TVI-видеокамеры с разрешением 2Мп
HD-TVI-видеокамеры с разрешением 5Мп
HD-TVI-видеокамеры с разрешением 8Мп
Гибридные HD-TVI Видеорегистраторы
Скоростные поворотные HD-TVI видеокамеры с разрешением 2Мп
HiWatch IP, Eco, TVI, Pro
IP-видеокамеры с разрешением 2Мп
IP-видеокамеры с разрешением 3Мп
IP-видеокамеры с разрешением 4Мп
IP-видеокамеры с разрешением 6Мп
Скоростные поворотные IP видеокамеры с разрешением 2Мп
Скоростные поворотные IP видеокамеры с разрешением 4Мп
Сетевые Видеорегистраторы (NVR)
HD-TVI видеокамеры Eco с разрешением 2Мп
IP-видеокамеры Eco с разрешением 2Мп
IP-видеокамеры Eco с разрешением 4Мп
Гибридные видеорегистраторы Eco
HD-TVI-видеокамеры с разрешением 1Мп
HD-TVI-видеокамеры с разрешением 2Мп
HD-TVI-видеокамеры с разрешением 5Мп
HD-TVI-видеокамеры с разрешением 8Мп
Скоростные поворотные HD-TVI видеокамеры с разрешением 2Мп
Гибридные HD-TVI Видеорегистраторы
IP-видеокамеры Pro с разрешением 2Мп
IP-видеокамеры Pro с разрешением 4Мп
IP-видеокамеры Pro с разрешением 8Мп
IP-видеокамеры Pro серии ColorVu
Скоростные поворотные IP видеокамеры Pro 2Мп
Скоростные поворотные IP видеокамеры Pro 4Мп
Сетевые видеорегистраторы Pro
HiWatch Домофония+СКУД
Домофоны
Контроллеры
Считыватели
Терминалы
Hikvision IP базовый
2Мп
ColorVu 2Мп
Камера с HDMI выходом 2Мп
4Мп
ColorVu 4Мп
Solar-powered
6Мп
8Мп
ColorVu 8 Мп
Smart Hybrid Light
Камера с HDMI выходом 8 Мп
Ficheye
PTZ Камеры 2Мп Экономичная линейка DE
PTZ Камеры 4Мп Экономичная линейка DE
Поворотные платформы 3Мп
ANPR IP-видеокамеры
63xx серия 6Мп
Hikvision IP проект
2Мп
4Мп
5Мп
6Мп
8Мп
СЕРИЯ FISHEYE
СЕРИЯ DARKFIGHTERS 4Мп
СЕРИЯ DARKFIGHTERS 6Мп
СЕРИЯ DARKFIGHTERS 8Мп
8Мп с панорамным обзором 180°
2Мп СЕРИЯ DARKFIGHTER
4Мп СЕРИЯ DARKFIGHTER
СЕРИЯ DARKFIGHTER 8Мп
ANPR
КАМЕРА с 4G
КАМЕРА С ПИТАНИЕМ ОТ СОЛНЕЧНОЙ БАТАРЕИ 4Мп
КАМЕРА С ПИТАНИЕМ ОТ СОЛНЕЧНОЙ БАТАРЕИ 8Мп
КАМЕРЫ FISHEYE 6Мп
КАМЕРЫ ТЕРМОСТОЙКИЕ 4Мп
КАМЕРЫ ТЕРМОСТОЙКИЕ 8Мп
КОМПЛЕКТ СОЛНЕЧНЫХ БАТАРЕЙ
МИНИАТЮРНЫЕ КАМЕРЫ 2Мп
МИНИАТЮРНЫЕ КАМЕРЫ 4Мп
Поворотная
ПОДСЧЕТ ЛЮДЕЙ
КАМЕРА С ОПТИЧЕСКИМ МОДУЛЕМ
КАМЕРА С УЛЬТРАШИРОКОУГОЛЬНЫМ ОБЪЕКТИВОМ
КАМЕРА С ФУНКЦИЕЙ САМООЧИСТКИ
КАМЕРА С ФУНКЦИЕЙ ХОЛОДНОГО СТАРТА ПРИ -60 °C
СЕРИЯ ДЛИНОФОКУС 2Мп
СЕРИЯ ДЛИНОФОКУС 4Мп
СЕРИЯ распознавания лиц + 5 типов смарт функцией 12Мп
СЕРИЯ распознавания лиц + 5 типов смарт функцией 2Мп
СЕРИЯ распознавания лиц + 5 типов смарт функцией 4Мп
СЕРИЯ распознавания лиц + 5 типов смарт функцией 8Мп
СЕРИЯ с мультиобъективом
СЕРИЯ с переключением ИК-режима и режима ColorVu 4Мп
СЕРИЯ с переключением ИК-режима и режима ColorVu 8Мп
iDS7 СЕРИЯ КАМЕР С DEEP LEARNING АЛГОРИТМОМ РАСПОЗНАВАНИЯ АВТОМОБИЛЬНЫХ НОМЕРОВ 2Мп
iDS7 СЕРИЯ КАМЕР С DEEP LEARNING АЛГОРИТМОМ РАСПОЗНАВАНИЯ АВТОМОБИЛЬНЫХ НОМЕРОВ 2Мп ДЛИНОФОКУС
iDS7 СЕРИЯ КАМЕР С DEEP LEARNING АЛГОРИТМОМ РАСПОЗНАВАНИЯ АВТОМОБИЛЬНЫХ НОМЕРОВ 4Мп
АКСЕССУАРЫ ДЛЯ ВЗРЫВОЗАЩИЩЕННОЙ КАМЕРЫ
ВЗРЫВОЗАЩИЩЕННЫЕ КАМЕРЫ (C РОССИЙСКИМИ СЕРТИФИКАТАМИ) 2Мп
ВЗРЫВОЗАЩИЩЕННЫЕ КАМЕРЫ (C РОССИЙСКИМИ СЕРТИФИКАТАМИ) 4Мп
ВЗРЫВОЗАЩИЩЕННЫЕ КАМЕРЫ (C РОССИЙСКИМИ СЕРТИФИКАТАМИ) 8Мп
АНТИКОРРОЗИЙНЫЕ КАМЕРЫ ИЗ НЕРЖАВЕЮЩЕЙ СТАЛИ 2Мп
АНТИКОРРОЗИЙНЫЕ КАМЕРЫ ИЗ НЕРЖАВЕЮЩЕЙ СТАЛИ 4Мп
АНТИКОРРОЗИЙНЫЕ КАМЕРЫ ИЗ НЕРЖАВЕЮЩЕЙ СТАЛИ 8Мп
АНТИКОРРОЗИЙНЫЕ КАМЕРЫ ИЗ НЕРЖАВЕЮЩЕЙ СТАЛИ ANPR 4Мп
АНТИКОРРОЗИЙНЫЕ КАМЕРЫ ИЗ НЕРЖАВЕЮЩЕЙ СТАЛИ ANPR 8Мп
АНТИКОРРОЗИЙНЫЕ КАМЕРЫ ИЗ ПОЛИМЕРНОГО МАТЕРИАЛА
КАМЕРЫ С ЗАЩИТОЙ ОТ КОРРОЗИИ 12Мп
КАМЕРЫ С ЗАЩИТОЙ ОТ КОРРОЗИИ 2Мп
КАМЕРЫ С ЗАЩИТОЙ ОТ КОРРОЗИИ 4Мп
КАМЕРЫ С ЗАЩИТОЙ ОТ КОРРОЗИИ 8Мп
PanoVu PTZ КАМЕРЫ
Серия панорамных камер PanoVu
АКСЕССУАРЫ ДЛЯ BODY CAMERA
ДОК-СТАНЦИИ
ПОРТАТИВНЫЕ ВИДЕОРЕГИСТРАТОРЫ (BODY CAMERA)
СКОРОСТНАЯ ПОРТАТИВНАЯ ПОВОРОТНАЯ КАМЕРА
ЗУМ-КАМЕРЫ 2Мп
ЗУМ-КАМЕРЫ 4Мп
ЗУМ-КАМЕРЫ 8Мп
КАМЕРА С ОПТИЧЕСКИМ МОДУЛЕМ 4Мп
КАМЕРА С ОПТИЧЕСКИМ МОДУЛЕМ 8Мп
КАМЕРЫ С РАДАРОМ
ПОВОРОТНЫЕ ПЛАТФОРМЫ
ПРОФЕССИОНАЛЬНАЯ ЛИНЕЙКА DF 2Мп
ПРОФЕССИОНАЛЬНАЯ ЛИНЕЙКА DF 4Мп
СЕРИЯ DEEPINVIEW
Транспортная PTZ камера
ЭКОНОМИЧНАЯ ЛИНЕЙКА DE 2Мп
ЭКОНОМИЧНАЯ ЛИНЕЙКА DE 4Мп
ЭКОНОМИЧНАЯ ЛИНЕЙКА DE 6Мп
ЭКОНОМИЧНАЯ ЛИНЕЙКА DE 8Мп
Hikvision NVR
CЕТЕВЫЕ ВИДЕОРЕГИСТРАТОРЫ Q СЕРИЯ
CЕТЕВЫЕ ВИДЕОРЕГИСТРАТОРЫ K СЕРИЯ
CЕТЕВЫЕ ВИДЕОРЕГИСТРАТОРЫ Acusense K СЕРИЯ
CЕТЕВЫЕ ВИДЕОРЕГИСТРАТОРЫ I СЕРИЯ
CЕТЕВЫЕ ВИДЕОРЕГИСТРАТОРЫ M СЕРИЯ (8K, Поддержка развертки Fisheye, POS, подключения ANPR, подсчета людей)
CЕТЕВЫЕ ВИДЕОРЕГИСТРАТОРЫ Acusense I 2.0 СЕРИЯ
Hikvision проект NVR
CЕТЕВЫЕ ВИДЕОРЕГИСТРАТОРЫ Acusense I СЕРИЯ
4K NVR СЕРИЯ (H.265+)
96XX СЕРИЯ
РАБОЧИЕ СТАНЦИИ
КРЕПЛЕНИЕ В СТОЙКУ
Hikvision TVI
HD-TVI ВИДЕОКАМЕРЫ СЕРИЯ ColorVu
СЕРИЯ TURBO HD X
СЕРИЯ D3T
СЕРИЯ D8T
СЕРИЯ HFT 5Мп
СЕРИЯ H8T 5Мп
СЕРИЯ U7T 8Мп
СКОРОСТНЫЕ ПОВОРОТНЫЕ HD-TVI ВИДЕОКАМЕРЫ
СЕРИЯ Acusense DVR
СЕРИЯ DS-72/73/81xxHQHI-K
СЕРИЯ DS-72/73/81xxHUHI-K
СЕРИЯ DS-72xxHTHI-K
Приёмопередатчик
Hikvision для транспорта
G4 интелектуальная мобильная система видеонаблюдения
IP-ВИДЕОКАМЕРЫ 640×960
IP-ВИДЕОКАМЕРЫ 5Мп
IP-ВИДЕОКАМЕРЫ 6Мп
IP-ВИДЕОКАМЕРЫ 12Мп
HD-TVI ВИДЕОКАМЕРЫ 1Мп
HD-TVI ВИДЕОКАМЕРЫ 2Мп
АНАЛОГОВЫЕ ВИДЕОКАМЕРЫ 480ТВЛ
АНАЛОГОВЫЕ ВИДЕОКАМЕРЫ 700ТВЛ
АНАЛОГОВЫЕ ВИДЕОКАМЕРЫ 720ТВЛ
NVR
XVR: ГИБРИДНЫЙ АВТОМОБИЛЬНЫЙ РЕГИСТРАТОР
Мобильное PanoVu решение
МОНИТОРЫ и ИНТЕРКОМ
Hikvision Коммутаторы
НЕУПРАВЛЯЕМЫЕ:БЮДЖЕТНАЯ СЕРИЯ(100M на порт, PoE)
НЕУПРАВЛЯЕМЫЕ:БЮДЖЕТНАЯ СЕРИЯ(1000M на порт, PoE)
НЕУПРАВЛЯЕМЫЕ:Pro СЕРИЯ(100M на порт, PoE)
НЕУПРАВЛЯЕМЫЕ: Pro СЕРИЯ(100M PoE, Dual Uplink, L2)
НЕУПРАВЛЯЕМЫЕ:Pro СЕРИЯ(1000M на порт, PoE, L2)
НЕУПРАВЛЯНМЫЕ: ИНДУСТРИАЛЬНЫЕ PoE
НЕУСПРАВЛЯЕМЫЕ: Широкий температурный даипазон PoE
НЕУПРАВЛЯЕМЫЕ 1000M на порт
УПРАВЛЯЕМЫЕ (Смарт-серия) 100/1000M
УПРАВЛЯЕМЫЕ(100M, PoE)
УПРАВЛЯЕМЫЕ(1000M POE, L2)
УПРАВЛЯЕМЫЕ(1000M, L3)
Оптические модули
POE ИНЖЕКТОРЫ
WI-FI МОСТЫ
Hikvision Кабель
КАБЕЛЬНАЯ ПРОДУКЦИЯ
Hikvision IP Домофония
ВИДЕОДОМОФОНЫ
Вызывные панели
Модульная домофония
ГИБРИДНАЯ ДОМОФОНИЯ
КОМПЛЕКТЫ IP ДОМОФОНИИ
Монтажные основания
Многоабоненская домофония
Аналоговая домофония
Панели экстренного вызова
Hikvision Мониторы
ЭКОНОМИЧНАЯ ЛИНЕЙКА
ПРОФЕССИОНАЛЬНАЯ ЛИНЕЙКА
Кронштейн
Hikvision проф дисплеи
Мониторы
LCD ЭКРАНЫ ДЛЯ ВИДЕОСТЕН
КРОНШТЕЙНЫ ДЛЯ LCD VideoWall НАСТЕННЫЕ
КРОНШТЕЙНЫ ДЛЯ LCD VideoWall НАПОЛЬНЫЕ
КОНТРОЛЛЕРЫ ДЛЯ ВИДЕОСТЕН
DIGITAL SIGNAGE ДИСПЛЕИ
DIGITAL SIGNAGE КИОСКИ
Интерактивные дисплеи
КРЕПЛЕНИЯ ДЛЯ ИНТЕРАКТИВНЫХ ДИСПЛЕЕВ
LED ДИСПЛЕИ ALL IN ONE
КРОНШТЕЙНЫ ДЛЯ LED ДИСПЛЕЕВ ALL IN ONE
LED ПОСТЕРЫ
КРОНШТЕЙНЫ ДЛЯ LED ПОСТЕРОВ
LED ДИСПЛЕИ СПЛАЙСИНГ 54"
Камеры
СПИКЕРФОНЫ, МИКРОФОН
ПРОГРАММНОЕ ОБЕСПЕЧЕНИЕ HikCentral Professional
ПРОГРАММНОЕ ОБЕСПЕЧЕНИЕ HikCentral Focsigh
Hikvision СКУД
ТЕРМИНАЛЫ MinMoe
Терминалы
Считыватели карт
СЧИТЫВАТЕЛИ ОТПЕЧАТКОВ ПАЛЬЦЕВ
Настольные считыватели
Контроллеры
Турникеты
Замки
АКСЕССУАРЫ СКУДа
Арочные металлодетекторы
Шлагбаумы
Hikvision Аксессуары
ОБЪЕКТИВЫ
Кронштейны
КЛАВИАТУРЫ УПРАВЛЕНИЯ
Блоки питания
КОЖУХ
POE ИНЖЕКТОРЫ
Hikvision AX PRO
Контрольные панели AX PRO
Комплекты KIT AX PRO
Датчики беспроводные AX PRO
Беспроводные оповещатели(сирены) AX PRO
Управление AX PRO
Гибридная охранная панель
Периферийное оборудование
Датчики магнитоконтакные
Датчики ИК
Датчики ИК+СВЧ
Вибрационые извещатели
Тревожные кнопки
Датчики разбития стекла
Сирены
Кронштейны
Модули связи
Hikvision Аудио
IP СПИКЕРФОН
АНАЛОГОВЫЙ СПИКЕРФОН
Алкотестеры
АЛКОТЕКТОР
Динго
Dahua IP камеры
Уличные видеокамеры с вариофокальным объективом
IPC 2 Series Smart Dual Illumination
IPC 3 Series Full-color 1.0
IPC 5 Series Full-color 2.0
HDCVI Full-color
HDCVI Smart Dual Illumination
ANPR
Уличные IP-камеры 2Мп
Уличные IP-камеры 4Мп
Уличные IP-камеры 5Мп
Wi-Fi камеры
PTZ камеры
Dahua IP NVR
4-х канальные IP видеорегистраторы
8-ми канальные IP видеорегистраторы
16-ти канальные IP видеорегистраторы
32-х IP видеорегистраторы
64-х IP видеорегистраторы
Dahua HDCVI
Серия 4K
Серия 2Мп
Dahua HDCVI XVR
4-х канальные HDCVI видеорегистраторы
8-ми канальные HDCVI видеорегистраторы
16-ти канальные HDCVI видеорегистраторы
32-х канальные HDCVI видеорегистраторы
Dahua Мониторы
Мониторы
Dahua Коммутаторы
Коммутаторы PoE
Настольные коммутаторы с PoE
Настольные коммутаторы с PoE серии Flat
Промышленные коммутаторы с PoE
Гигабитные коммутаторы PoE
Коммутаторы с EPoE
Коммутаторы (без POE)
Dahua Домофония
IP видеомониторы
Многоабонентские IP вызывные панели
Одноабонентские IP вызывные панели
Модульные панели
Дополнительные аксессуары
WI-FI видеодомофоны
Аналоговая домофония
2х проводная домофония
4х проводная домофония
Комплекты видеодомофонов
Dahua СКУД
Турникеты
Автономные терминалы
Терминалы учета рабочего времени
Контроллеры
Считыватели
USB Считыватели
Замки
Кнопки/карты/брелки доступа
Dahua Декодеры
Пульты управления
Декодер
Dahua Охранная Сигнализация
Контроллеры охранной сигнализации
Извещатели
Клавиатуры
Брелоки управления
Кнопки тревоги
Ретрансляторы беспроводного сигнала
Датчики двери
Модули интеграции
ИК-датчики
Датчики разбития стекла
Датчики дыма
Датчики протечки воды
Реле
Умные розетки
Комплекты
Dahua Аксессуары
Кронштейны и аксессуары для камер
Аксессуары HDCVI
Передача видеосигнала
Микрофоны
Релион
Видеокамеры
Антивандальные видеокамеры общепромышленного исполнения
Взрывозащищенные видеокамеры в алюминиевом копусе
Взрывозащищенные видеокамеры в копусе из оцинкованной стали
Взрывозащищенные видеокамеры в корпусе из нержавеющей стали
Взрывозащищенные купольные видеокамеры
Видеокамеры из алюминиевого сплава общепромышленного исполнения
Видеокамеры из нержавеющей стали общепромышленного исполнения
Видеокамеры из оцинкованной стали общепромышленного исполнения
Термокожухи
Термокожухи для защиты IP и аналоговых тепловизоров
Термокожухи из алюминиевого сплава
Термокожухи из нержавеющей стали
Термокожухи из оцинкованной стали
Термокожухи Ех
Взрывозащищенные термокожухи в корпусе из нержавеющей стали, маркировка РВ ExdI / 1ЕхdIICТ10
Взрывозащищенные термокожухи в корпусе из нержавеющей стали, маркировка РВ ExdI / 1ЕхdIICТ11
Взрывозащищенные термокожухи в корпусе из нержавеющей стали, маркировка РВ ExdI / 1ЕхdIICТ12
Взрывозащищенные термокожухи в корпусе из нержавеющей стали, маркировка РВ ExdI / 1ЕхdIICТ13
Взрывозащищенные термокожухи в корпусе из нержавеющей стали, маркировка РВ ExdI / 1ЕхdIICТ14
Взрывозащищенные термокожухи в корпусе из нержавеющей стали, маркировка РВ ExdI / 1ЕхdIICТ15
Взрывозащищенные термокожухи в корпусе из нержавеющей стали, маркировка РВ ExdI / 1ЕхdIICТ16
Взрывозащищенные термокожухи в корпусе из нержавеющей стали, маркировка РВ ExdI / 1ЕхdIICТ17
Взрывозащищенные термокожухи в корпусе из нержавеющей стали, маркировка РВ ExdI / 1ЕхdIICТ18
Взрывозащищенные термокожухи в корпусе из нержавеющей стали, маркировка РВ ExdI / 1ЕхdIICТ19
Взрывозащищенные термокожухи в корпусе из нержавеющей стали, маркировка РВ ExdI / 1ЕхdIICТ20
Взрывозащищенные термокожухи в корпусе из нержавеющей стали, маркировка РВ ExdI / 1ЕхdIICТ21
Взрывозащищенные термокожухи в корпусе из нержавеющей стали, маркировка РВ ExdI / 1ЕхdIICТ22
Взрывозащищенные термокожухи в корпусе из нержавеющей стали, маркировка РВ ExdI / 1ЕхdIICТ23
Взрывозащищенные термокожухи в корпусе из нержавеющей стали, маркировка РВ ExdI / 1ЕхdIICТ24
Взрывозащищенные термокожухи в корпусе из нержавеющей стали, маркировка РВ ExdI / 1ЕхdIICТ25
Взрывозащищенные термокожухи в корпусе из нержавеющей стали, маркировка РВ ExdI / 1ЕхdIICТ26
Взрывозащищенные термокожухи в корпусе из нержавеющей стали, маркировка РВ ExdI / 1ЕхdIICТ27
Взрывозащищенные термокожухи в корпусе из нержавеющей стали, маркировка РВ ExdI / 1ЕхdIICТ28
Взрывозащищенные термокожухи в корпусе из нержавеющей стали, маркировка РВ ExdI / 1ЕхdIICТ29
Взрывозащищенные термокожухи в корпусе из нержавеющей стали, маркировка РВ ExdI / 1ЕхdIICТ30
Взрывозащищенные термокожухи в корпусе из нержавеющей стали, маркировка РВ ExdI / 1ЕхdIICТ31
Взрывозащищенные термокожухи в корпусе из нержавеющей стали, маркировка РВ ExdI / 1ЕхdIICТ32
Взрывозащищенные термокожухи в корпусе из нержавеющей стали, маркировка РВ ExdI / 1ЕхdIICТ33
Взрывозащищенные термокожухи в корпусе из нержавеющей стали, маркировка РВ ExdI / 1ЕхdIICТ34
Взрывозащищенные термокожухи в корпусе из нержавеющей стали, маркировка РВ ExdI / 1ЕхdIICТ35
Взрывозащищенные термокожухи в корпусе из нержавеющей стали, маркировка РВ ExdI / 1ЕхdIICТ36
Взрывозащищенные термокожухи в корпусе из нержавеющей стали, маркировка РВ ExdI / 1ЕхdIICТ37
Взрывозащищенные термокожухи в корпусе из нержавеющей стали, маркировка РВ ExdI / 1ЕхdIICТ38
Взрывозащищенные термокожухи в корпусе из нержавеющей стали, маркировка РВ ExdI / 1ЕхdIICТ39
Взрывозащищенные термокожухи в корпусе из нержавеющей стали, маркировка РВ ExdI / 1ЕхdIICТ40
Взрывозащищенные термокожухи в корпусе из нержавеющей стали, маркировка РВ ExdI / 1ЕхdIICТ41
Взрывозащищенные термокожухи в корпусе из нержавеющей стали, маркировка РВ ExdI / 1ЕхdIICТ42
Взрывозащищенные термокожухи в корпусе из нержавеющей стали, маркировка РВ ExdI / 1ЕхdIICТ43
Взрывозащищенные термокожухи в корпусе из нержавеющей стали, маркировка РВ ExdI / 1ЕхdIICТ44
Взрывозащищенные термокожухи в корпусе из нержавеющей стали, маркировка РВ ExdI / 1ЕхdIICТ45
Взрывозащищенные термокожухи в корпусе из нержавеющей стали, маркировка РВ ExdI / 1ЕхdIICТ7
Взрывозащищенные термокожухи в корпусе из нержавеющей стали, маркировка РВ ExdI / 1ЕхdIICТ8
Взрывозащищенные термокожухи в корпусе из нержавеющей стали, маркировка РВ ExdI / 1ЕхdIICТ9
Взрывозащищенные термокожухи в корпусе из оцинкованной стали, маркировка РВ ExdI / 1ЕхdIICТ10
Взрывозащищенные термокожухи в корпусе из оцинкованной стали, маркировка РВ ExdI / 1ЕхdIICТ11
Взрывозащищенные термокожухи в корпусе из оцинкованной стали, маркировка РВ ExdI / 1ЕхdIICТ12
Взрывозащищенные термокожухи в корпусе из оцинкованной стали, маркировка РВ ExdI / 1ЕхdIICТ13
Взрывозащищенные термокожухи в корпусе из оцинкованной стали, маркировка РВ ExdI / 1ЕхdIICТ14
Взрывозащищенные термокожухи в корпусе из оцинкованной стали, маркировка РВ ExdI / 1ЕхdIICТ15
Взрывозащищенные термокожухи в корпусе из оцинкованной стали, маркировка РВ ExdI / 1ЕхdIICТ16
Взрывозащищенные термокожухи в корпусе из оцинкованной стали, маркировка РВ ExdI / 1ЕхdIICТ17
Взрывозащищенные термокожухи в корпусе из оцинкованной стали, маркировка РВ ExdI / 1ЕхdIICТ18
Взрывозащищенные термокожухи в корпусе из оцинкованной стали, маркировка РВ ExdI / 1ЕхdIICТ19
Взрывозащищенные термокожухи в корпусе из оцинкованной стали, маркировка РВ ExdI / 1ЕхdIICТ20
Взрывозащищенные термокожухи в корпусе из оцинкованной стали, маркировка РВ ExdI / 1ЕхdIICТ21
Взрывозащищенные термокожухи в корпусе из оцинкованной стали, маркировка РВ ExdI / 1ЕхdIICТ22
Взрывозащищенные термокожухи в корпусе из оцинкованной стали, маркировка РВ ExdI / 1ЕхdIICТ23
Взрывозащищенные термокожухи в корпусе из оцинкованной стали, маркировка РВ ExdI / 1ЕхdIICТ24
Взрывозащищенные термокожухи в корпусе из оцинкованной стали, маркировка РВ ExdI / 1ЕхdIICТ25
Взрывозащищенные термокожухи в корпусе из оцинкованной стали, маркировка РВ ExdI / 1ЕхdIICТ26
Взрывозащищенные термокожухи в корпусе из оцинкованной стали, маркировка РВ ExdI / 1ЕхdIICТ7
Взрывозащищенные термокожухи в корпусе из оцинкованной стали, маркировка РВ ExdI / 1ЕхdIICТ8
Взрывозащищенные термокожухи в корпусе из оцинкованной стали, маркировка РВ ExdI / 1ЕхdIICТ9
Взрывозащищенные термокожухи для IP и аналоговых видеокамер с водяным охлаждением, маркировка 1Ex db
Взрывозащищенные термокожухи для защиты IP и аналоговых тепловизоров
Взрывозащищенные термокожухи из алюминиевого сплава, маркировка 1ЕхdIICТ5/Т6.
Коммутаторы
Коммутаторы взрывозащищенные сетевые в алюминиевом корпусе
Коммутаторы взрывозащищенные сетевые в корпусе из нержавеющей стали
Коммутаторы промышленные сетевые
Коммутаторы промышленные сетевые в стальном корпусе
Ethernet, PoE
SFP модули
Оптические медиаконвертеры
Мониторы
ВЗРЫВОЗАЩИЩЕННЫЕ ВИДЕОМОНИТОРЫ ИЗ НЕРЖАВЕЮЩЕЙ СТАЛИ
ВЗРЫВОЗАЩИЩЕННЫЕ ВИДЕОМОНИТОРЫ ИЗ ОЦИНКОВАННОЙ СТАЛИ
ВЗРЫВОЗАЩИЩЕННЫЕ ВИДЕОПРОСМОТРОВЫЕ УСТРОЙСТВА ИЗ НЕРЖАВЕЮЩЕЙ СТАЛИ
ВЗРЫВОЗАЩИЩЕННЫЕ ВИДЕОПРОСМОТРОВЫЕ УСТРОЙСТВА ИЗ ОЦИНКОВАННОЙ СТАЛИ
Термошкафы
Термошкафы Релион
Беспроводное оборудование
Роутеры и точки доступа Wi-Fi
Коробки
КОРОБКИ ВЗРЫВОЗАЩИЩЕННЫЕ ИЗ НЕРЖАВЕЮЩЕЙ СТАЛИ С МАРКИРОВКОЙ ЕXD
КОРОБКИ ВЗРЫВОЗАЩИЩЕННЫЕ С МАРКИРОВКОЙ ЕXD ИЗ АЛЮМИНИЕВОГО СПЛАВА
Грозозащита
Грозозащита
Кабельные вводы
Кабельные вводы
Доп. оборудование
Доп. оборудование
Tfortis
Сетевое оборудование
Коммутаторы с PoE
Коммутаторы Ethernet
Уличные коммутаторы
Уличные станции
SFP модули
Монтажные материалы
Кронштейны
Грозозащита
Грозозащита
Кабельные вводы
Кабельные вводы
Кожухи камер
Термокожухи
Системы мониторинга
Датчики температуры
HDD жесткие диски
Жесткие диски для видеонаблюдения
Коммутаторы
Коммутаторы с PoE
Коммутаторы с PoE промышленные
Коммутаторы Ethernet
Коммутаторы Ethernet промышленные
Уличные коммутаторы
Сетевое оборудование
Ethernet, PoE
Коммутаторы Ethernet
Коммутаторы Ethernet промышленные
Коммутаторы с PoE
Коммутаторы с PoE промышленные
Уличные коммутаторы
Инжекторы и сплиттеры PoE
SFP модули
Уличные станции
Оптические кроссы
Оптические медиаконвертеры
Удлинители Ethernet
Удлинители Ethernet + PoE
Патч-панели
Межсетевые экраны
АКСЕССУАРЫ
Сетевые карты
HDCVI, HDTVI, AHD, HDMI, VGA
HDCVI, HDTVI, AHD
USB, ИК управление
HDMI
VGA
Беспроводное оборудование
Роутеры и точки доступа Wi-Fi
Антенны Wi-Fi
Контроллеры
Грозозащита
Грозозащита
KVM
АКСЕССУАРЫ
KVM консоли
TP-Link
Ethernet, PoE
Коммутаторы Ethernet
Коммутаторы с PoE
Инжекторы и сплиттеры PoE
SFP модули
Оптические медиаконвертеры
Межсетевые экраны
Сетевые карты
Беспроводное оборудование
Роутеры и точки доступа Wi-Fi
Контроллеры
Кабельная продукция
Кабели «витая пара» (LAN)
для внешней прокладки (outdoor)
для внутренней прокладки (indoor)
патч-корды
пожаробезопасный
Кабели волоконно-оптические
для внешней прокладки (outdoor)
для внутренней прокладки (indoor)
патч-корды
Кабели комбинированные для видеонаблюдения
для внешней прокладки (outdoor)
Кабели радиочастотные(коаксиальный)
для внешней прокладки (outdoor)
для внутренней прокладки (indoor)
Кабели систем охранной и пожарной сигнализации
Кабели систем охранной и пожарной сигнализации
Аксессуары
Инструменты
Конекторы/разъемы
Прочее
Монтажные материалы
Коробки
Гофры
Инструменты
Кабель-каналы
Кабельные вводы
Кронштейны
Стяжки
Термоусадочные трубки
Тросы
Прочее
Микрофоны
Активные микрофоны
Направленные активные микрофоны
Фильтры питания для микрофонов
Блоки питания для микрофонов
Переговорные устройства клиент-кассир
Абонентские панели и аксессуары
Пульты громкого оповещения
Потолочно-настенные громкоговорители
Рупорные громкоговорители
Аксессуары для систем громкого оповещения
Потолочные активные микрофоны
Системы мониторинга
Датчики
Датчики влажности
Датчики воздушного потока
Датчики движения
Датчики дыма
Датчики наличия электропитания
Датчики протечки
Датчики температуры
Датчики удара
Датчики универсальные
Датчики уровня воды
Мониторинг датчиков
Мониторинг датчиков
Аксессуары
АКСЕССУАРЫ
Блоки питания
Внутренние блоки питания
Блоки питания для 19" стойки
Блоки питания IP67
Промышленные блоки питания
Преобразователи напряжения
Блок питания для крепления на DIN-рейку
Прочее
Стабилизаторы напряжения
UPS (общий)
IPPON
CyberPower
Сайбер Электро
Бастион
Импульс
PowerCom
Батарейные модули IPPON
Батарейные модули CyberPower
Батарейные модули Сайбер Электро
Батарейные модули Бастион
Батарейные модули Импульс
Батарейные модули PowerCom
Доп. оборудование IPPON
Доп. оборудование CyberPower
Доп. оборудование Сайбер Электро
Доп. оборудование Бастион
Доп. оборудование Импульс
Доп. оборудование PowerCom
IPPON
Источники питания
Бесперебойные (переменный ток AC )
Батарейные модули
Батарейные модули
Аккумуляторы
Аккумуляторы
Доп. оборудование
Доп. оборудование
CyberPower, Сайбер Электро
Источники питания
Бесперебойные (переменный ток AC )
Батарейные модули
Батарейные модули
Аккумуляторы
Аккумуляторы
Доп. оборудование
Доп. оборудование
Бастион
Источники питания
Бесперебойные (переменный ток AC )
Резервные (постоянный ток DC)
Блоки питания
Батарейные модули
Ethernet, PoE
Инжекторы и сплиттеры PoE
Коммутаторы с PoE
Удлинители Ethernet + PoE
Уличные коммутаторы
Шкафы телекоммуникационные
Всепогодные шкафы
Серверные шкафы
Аксессуары для шкафов
Крепежи
Охлаждение
Полки
Прочее
Стеллажи
Стелажи
Аккумуляторы
Аккумуляторы
АКСЕССУАРЫ
Преобразователи напряжения
Преобразователи напряжения
Стабилизаторы напряжения
напольные
настенные
универсальные
Системы мониторинга
Датчики наличия электропитания
Датчики протечки
Датчики уровня воды
Доп. оборудование
Доп. оборудование
ББП
Блоки бесперебойного питания в пластиковом корпусе
Блоки бесперебойного питания в пластиковом корпусе с платой распределения питания
Блоки бесперебойного питания в металлическом корпусе под АКБ 7Ач
Блоки бесперебойного питания в металлическом корпусе под АКБ 17/18 Ач
Блоки бесперебойного питания со встроенной Литий-ионной батареей
Блоки бесперебойного питания в металлическом корпусе с защитой АКБ от глубокого разряда под АКБ 7Ач
Блоки бесперебойного питания в металлическом корпусе с платой распределения питания
Блоки бесперебойного питания RACK 19"
Блоки бесперебойного питания 12/24V
Блоки бесперебойного питания без корпуса
Преобразователи напряжения
Блоки бесперебойного питания на DIN-рейку
Блоки питания для крепления на DIN-рейку
Блоки бесперебойного питания Smartec
Бюджетные блоки бесперебойного питания (ББП) «РАПАН»
Источники питания серии «МОЛЛЮСК»
Профессиональные источники питания и дополнительное оборудование для CCTV и PoE БАСТИОН
АКСЕССУАРЫ
Аккумуляторы
Аккумуляторы Delta серия DT (срок службы 5 лет)
Аккумуляторы Security Force (срок службы 3-5 лет)
Аккумуляторы Delta DTM, DTM L, Delta DTM I. Срок службы DTM - 6 лет, DTM L - до 12 лет, DTM I - 10-12 лет.
Аккумуляторы Delta серия HR, HRL, HR W, HRL X. Delta HR. Срок службы HR до 26 Ач - 8 лет, от 40 Ач - 12 лет, Срок службы HR W - 8 лет.HRL X (AGM, 12 лет)
Аккумуляторы Delta GEL (AGM+GEL). Срок службы 12 лет
Аккумуляторы DELTA GX (GEL). Срок службы 12 лет
Аккумуляторы Ippon
Аккумуляторы CyberPower
Аккумуляторы PowerCom
Шкафы
Напольные шкафы ЦМО
Настенные шкафы ЦМО
Серверные шкафы ЦМО
Охлаждение ЦМО/REM
Блоки розеток ЦМО/REM
Полки/двери/фальшпанели/стенки ЦМО
Электротехнические шкафы Elbox
Прочие аксессуары ЦМО/NIKOMAX
Напольные шкафы Cabeus
Настенные шкафы Cabeus
Блоки розеток Cabeus
Аксессуары Cabeus
Напольные шкафы ITK
Аксессуары ITK
Уличные станции OSNOVO
Крепежи и прочее OSNOVO
Уличные шкафы Tfortis
Крепежи Tfortis
Шкафы Мастер
Шкафы телекоммуникационные, настенные Sysmatrix
Шкафы телекоммуникационные, напольные Sysmatrix
Открытые стойки, двухрамные Sysmatrix
Аксессуары Sysmatrix
Шкафы SLT
Шкафы Rexant
NexTouch проф дисплеи
ИНТЕРАКТИВНЫЕ ПАНЕЛИ
Signage дисплеи
ИНТЕРАКТИВНЫЕ СТОЙКИ И СТОЛЫ
ОБОРУДОВАНИЕ ДЛЯ ВКС
ДИСПЛЕИ ДЛЯ ВИДЕОСТЕН
СТОЙКИ И КРЕПЛЕНИЯ
Samsung проф дисплеи
ДИСПЛЕИ ДЛЯ ВИДЕОСТЕН
Signage дисплеи
СВЕТОДИОДНЫЕ ЭКРАНЫ ALL-IN-ONE
Интерактивные дисплеи
Коммерческие ТВ
Гостиничные ТВ
LG проф дисплеи
ДИСПЛЕИ ДЛЯ ВИДЕОСТЕН
Signage дисплеи
СВЕТОДИОДНЫЕ ЭКРАНЫ ALL-IN-ONE
Интерактивные дисплеи
QSTech проф дисплеи
СВЕТОДИОДНЫЕ ЭКРАНЫ ALL-IN-ONE
Lumien проф дисплеи
ДИСПЛЕИ ДЛЯ ВИДЕОСТЕН
Signage дисплеи
Интерактивные дисплеи
Hisense проф дисплеи
Интерактивные дисплеи
Signage дисплеи
Дисплеи LCD для видеостен
Светодиодные экраны
Дополнительное оборудование
Smartec Мониторы
Мониторы
Hanwha (Wisenet) Мониторы
Мониторы
Кронштейны
Компьютерные Мониторы
Мониторы ACER
Мониторы AOC
Мониторы LG
Мониторы PHILIPS
Мониторы SAMSUNG
True-IP Домофония
IP Мониторы (SIP)
IP Вызывные панели (SIP)
Модульные панели
Дополнительное оборудование
Программное обеспечение
Серверы
Комплекты
BAS-IP
Многоабонентские вызывные видеопанели
Индивидуальные вызывные панели
Мониторы
Консьерж
Коммутаторы
Дополнительно оборудование
Стойки
SIGUR СКУД
Сетевые контроллеры
Считыватели
Терминал
Переферийные устройсва
Программное обеспечение
PERCo СКУД
ЭЛЕКТРОННЫЕ ПРОХОДНЫЕ
Считыватели
Картоприемники
КОНТРОЛЛЕР ДОСТУПА ДЛЯ ON-LINE СИСТЕМ
ТУРНИКЕТЫ "СКОРОСТНОЙ ПРОХОД" СЕРИИ PERCo-ST
ПОЛУРОСТОВЫЕ РОТОРНЫЕ ТУРНИКЕТЫ
Калитки
Программное обеспечение
Кронштейны
Индикация, пульты управления и конвертеры интерфейса
Замки электромеханические
ПОЛНОРОСТОВЫЕ ИСПОЛНИТЕЛЬНЫЕ УСТРОЙСТВА
Шлагбаумы
Ограждения
Контроллеры
Турникеты-триподы
ZKTeco СКУД
Считыватели
Сетевые контроллеры
Терминалы
Дополнительные аксессуары
Дальняя идентификация
Турникеты
Металлодетекторы
Шлагбаумы
Замки
Умные замки
Доводчики
Программное обеспечение
3V Тривитех
Турникеты триподы
Турникеты тумбовые
Турникеты полноростовые
Турникеты с подогревом
СКУД
Ограждения
Калитки
Картоприемники
АКСЕССУАРЫ
Oxgard СКУД
Пульт для турникета
Картоприемники
Турникеты
Ограждения
Калитки
Подиум
CAME
НАБОРЫ АВТОМАТИКИ COMBO CLASSICO
АВТОМАТИЗАЦИЯ РАСПАШНЫХ ВОРОТ
АВТОМАТИЗАЦИЯ ОТКАТНЫХ ВОРОТ
АВТОМАТИЗАЦИЯ ГАРАЖНЫХ СЕКЦИОННЫХ ВОРОТ
АВТОМАТИЧЕСКИЕ ЦЕПИ
ПАРКОВОЧНЫЕ МОДУЛИ
АВТОМАТИЧЕСКИЕ ШЛАГБАУМЫ
АКСЕССУАРЫ
Smartec СКУД
Аксессуары для идентификаторов
Аппаратно-программный комплекс
Болларды
Дальняя идентификация
Доводчики
Домофония
Замки электромагнитные
Замки электромеханические
Защелки электромеханические
Идентификаторы
Извещатели
Извещатели периметральные
Кнопки выхода
Контроллеры
Металлодетекторы
Ограждения
Считыватели
Терминалы
Турникеты
Устройства беспроводного управления
Устройства разблокировки дверей
Шлагбаумы
BioSmart
ИДЕНТИФИКАЦИЯ ПО ЛИЦУ
ИДЕНТИФИКАЦИЯ ВЕН
ИДЕНТИФИКАЦИЯ ПО RFID-КАРТАМ
ИДЕНТИФИКАЦИЯ ПО ОТПЕЧАТКАМ ПАЛЬЦЕВ
Дополнительное оборудование
ПРОГРАМННОЕ ОБЕСПЕЧЕНИЕ
CARDDEX СКУД
Турникеты серии "STR"
Турникеты серии "STL"
Преграждающие планки для турникетов серии "STR"
Преграждающие планки для турникетов серии "STL"
Пульты дистанционного управления для турникетов серии "STL"
Картоприемники
Ограждения прохода серии "RTK"
Секции "Антипаника" серии "RTA"
Секции "Антипаника" серии "XTA"
Пульт для секции "Антипаника"
Идентификаторы
Тумбы автоматических шлагбаумов серий RB
Механические шлагбаумы серии MBT
Детекторы сирен
Аксессуары для стрел
Опоры и стрелоуловители для стрел
Модули управления
Модули безопасности
Дополнительные модули
Монтажные основания
Радиопульты
Отбойники и ограждения проезда
Стойки въезда/выезда
Сетевые контроллеры
Конвертеры интерфейсов
Настольные считыватели
Автономные контроллеры
Считыватели
Опции и дополнительные модули
TEMID СКУД
Арочные металлодетекторы
Ручные металлодетекторы
Полноростовые турникеты
Турникеты с выдвижными створками
Турникеты с распашными створками
Турникеты-триподы
Биометрические терминалы
Интроскопы
Биометрические считыватели
Считыватели карт
Шлагбаумы
Автономные контроллеры
Сетевые контроллеры
Другое
AccordTec СКУД
Электромеханические защелки
Электромеханические замки
Соленоидные замки
Электромагнитные замки
Аксессуары для электромагнитных замков
Кодонаборные панели
Считыватели Proximity
Кнопки выхода
Идентификаторы
Контроллеры и платы управления ЭМЗ
Мониторы видеодомофонов
Вызывные панели
Комплекты домофонии
Доводчики
Дополнительное оборудование домофонии
Slinex Домофония
Мониторы
Вызывные панели
Дополнительное оборудование
Комплекты
Кнопки выхода
Замки
Идентификаторы
Ростов-Дон СКУД
Турникеты
Картоприемники
Мобильные комплексы
Калитки
Ограждения
Дополнительные элементы, опции и запчасти
БЛОКПОСТ
Металлодетекторы арочные
Металлодетекторы серии Матрешка
Металлодетекторы серии ИМПУЛЬС
Металлодетекторы ручные
Дезинфекционно-досмотровая станция
Турникеты
Полноростовые турникеты серии СПЕКТР
Модульные проходные
Температурный контроль
Болларды
Дополнительное оборудование для металлодетекторов
TONMIND Системы оповещения
Внутренние IP громкоговорители
Уличные IP громкоговорители
Устройства управления
SIP адаптеры
SIP контроллеры
IP вызывные панели
Программное обеспечение
IP аудио модули
ROXTON Системы оповещения
Потолочные громкоговорители
Настенные громкоговорители
Рупорные громкоговорители
Колонные громкоговорители
Подвесные громкоговорители
Акустические системы
Звуковые прожекторы
Микшер-усилители
Зональные усилители
Музыкальные усилители
Комбинированные усилители
Многоканальные усилители
Микрофоны и микрофонные консоли
Система оповещения ROXTON 8000
Система оповещения ROXTON SX
Система оповещения ROXTON IP
Всепогодные шкафы 19"
Напольные шкафы 19″
Настенные шкафы 19"
Аксессуары для шкафов
Регуляторы громкости и селекторы программ
Сетевое оборудование
Источники бесперебойного питания
Патч-корды, коммутационные шнуры и межблочные кабели
C.Nord ОПС
Контрольные панели
Интерфейсы связи
Расширители и адаптеры
Беспроводные датчики и устройства
Устройства управления
Дополнительное оборудование
ТЕКО (Астра) ОПС
Извещатели оптико-электронные пассивные
Извещатели поверхностные звуковые
Извещатели совмещенные
Извещатели электро-контактные и аварийные
Оповещатели
Приборы приемо-контрольные
Релейные устройства
Устройства индикации
Встраиваемые модули
Система Астра-А
Security Hub
Система Acтра-P
Система Acтра-PИ-М
Сервисное оборудование
Rubetek ОПС
Приборы управления, автоматики и передачи данных
Проводные извещатели
Радиоканальные извещатели и расширители
Модули управления
Оповещатели
Модули коммутации
Панели управления
RUBEZ ОПС
Извещатели охранные
Извещатели пожарные
Извещатели тепловые
Источники электропитания
Оповещатели
Модули
Устройства дистанционного пуска
ПО
Шкафы управления
Дополнительное оборудование
SONAR ОПС
Акустические системы
Громкоговорители
Оповещатели
Приборы управления оповещением
Усилители мощности
ПО
Дополнительное оборудование
Carvis
Видеорегистраторы
ИБП
Кабеля
Камеры
Мониторы
Прочие
Роутер
Карты памяти
NSCAR
Видеорегистраторы
Кабеля
Камеры
комплект
Мониторы
ControlGate
Контроллеры
Считыватели
Замки
Дополнительно оборудование
Турникеты
ТестЭлектро
Тепловизионный датчик
Крепление
Кабель
Преобразователь
Лицензия
DIVITEC
Радары для охраны периметра
Широкоугольные радары для охраны территорий
Двухспектральные купольные тепловизоры
Двухспектральные цилиндрические тепловизоры
SmartScan
Арочные металлодетекторы
Протативные маталлодетекторы

## TRASSIR_СКУД
TRASSIR_СКУД
www.dssl.ru e-mail: info@dssl.ru
СОДЕРЖАНИЕ | Цены на ПО без НДС (в соотв. со ст. 149 Налогового Кодекса РФ), в остальных случаях - с НДС.
Оплата производится в рублях.
Электронные проходные TRASSIR (в сборе)
Модель | Изображение | Код поиска | Описание | Розница |  | Примечание
TR-EG01ZE |  | 26355 | Электронная проходная TR-EG01ZE выполнена на базе контроллера Trassir и турникета ZktEco TS1000Pro. Турникет трипод из нержавеющей стали. Напряжение питания 220В. Функция ""Антипаника"". Ширина прохода - 520 мм. Габариты 520 х 310 х 1010 мм. Емкость памяти контроллера - 10000 карт, 50000 событий. Интерфейс считывателей - Wiegand 26/34. Формат карт Em-Marine. Интерфейс подключения контроллера - Ethernet. Дополнительные тревожные входы/выходы - 2/2. ПО для подключения электронной проходной к модулю TRASSIR СКУД в подарок | руб. | 122400
TR-EG01ZM |  | 26356 | Электронная проходная TR-EG01ZM выполнена на базе контроллера Trassir и турникета ZktEco TS1000Pro. Турникет трипод из нержавеющей стали. Напряжение питания 220В. Функция "Антипаника". Ширина прохода - 520 мм. Габариты 520 х 310 х 1010 мм. Емкость памяти контроллера - 10000 карт, 50000 событий. Интерфейс считывателей - Wiegand 26/34. Формат карт Mifare. Интерфейс подключения контроллера - Ethernet. Дополнительные тревожные входы/выходы - 2/2. ПО для подключения электронной проходной к модулю TRASSIR СКУД в подарок | руб. | 122400
Цена по запросу
Турникеты
Модель | Изображение | Код поиска | Описание | Розница |  | Примечание
TR-TT552 (Новинка) |  | 90733 | TRASSIR TR-TT552 - Турникет-трипод с планками "антипаника". Ширина прохода 520мм. Нержавеющая сталь. Размеры 520х280х985. -28°C…+60°C | руб. | 89700
TR-TP551 (Новинка) |  | 90734 | TRASSIR TR-TP551 - Тумбовый турникет с планками "антипаника". Ширина прохода 520мм. Нержавеющая сталь. Размеры 1110х260х985. -30°C ...+60°C | руб. | 117300
TR-P01 (Новинка) |  | 90735 | TRASSIR TR-P01Проводной пульт для управления турникетом или шлагбаумом TRASSIR габаритные размеры: 120х40х50 мм | руб. | 2423
TR-CR01 (Новинка) |  | 90736 | TRASSIR TR-CR01 Напольный картоприемник из нержавеющей стали, емкость 500 карт, встроенный считыватель ЕМ, 180*170*1000mm | руб. | 57040
Контроллеры
Модель | Изображение | Код поиска | Описание | Розница |  | Примечание
TR-C481 |  | 33894 | TR-C481 - Сетевой контроллер доступа на 4 двери с возможностью подключения до 8 считывателей. Память - 100'000 карт, 300'000 событий; Считыватели карт - 4 wiegand 26/34/58 и 8 RS-485(OSDP); Датчик двери - 4; Кнопка выхода - 4; Реле замка - 4; Тревожные вход/выход - 8/4; TCP/IP; -20 до +65 °C; DC 12В. Контроллер имеет функцию контроля питания от АКБ, автономную функцию доступа с подтверждением и подключение алкотестера. Гарантия 3 года. ПО для подключения контроллера к модулю TRASSIR СКУД в подарок | руб. | 43990
TR-C481B |  | 33895 | TR-C481B - Сетевой контроллер доступа в металлическом корпусе с DIN рейкой и датчиком открытия дверцы. Возможно подключить до 4 дверей и до 8 считывателей. Память - 100000 карт, 300000 событий; Считыватели карт - 4 wiegand 26/34/58 и 8 RS-485(OSDP); Датчик двери - 4; Кнопка выхода - 4; Реле замка - 4; Тревожные вход/выход - 8/4; TCP/IP; -20 до +65 °C; DC 12В. Контроллер имеет функцию контроля питания от АКБ, автономную функцию доступа с подтверждением и подключение алкотестера. Гарантия 3 года. ПО для подключения контроллера к модулю TRASSIR СКУД в подарок | руб. | 48990
TR-C241 |  | 42660 | TR-C241 - Сетевой контроллер доступа на 2 двери с возможностью подключения до 4 считывателей. Память - 10'000 карт, 50'000 событий; - Считыватели карт - 4; Интерфейс считывателей - Wiegand 26/34; Датчик двери - 2; Кнопка выхода - 2; Реле замка - 2; Тревожные вход/выход - 2/2; TCP/IP; -20 до +65 °C; DC 12В. Гарантия 3 года. ПО для подключения контроллера к модулю TRASSIR СКУД в подарок | руб. | 18990
TR-C241B |  | 70379 | Сетевой контроллер доступа на 2 двери в металлическом корпусе с возможностью подключения до четырех считывателей.Память - 10000 карт, 50000 событий; - Считыватели карт - 4; Интерфейс считывателей - Wiegand 26/34; Датчик двери - 2; Кнопка выхода - 2; Реле замка - 2; Тревожные вход/выход - 2/2; TCP/IP; -20 до +65 °C; DC 12В. Гарантия 3 года. ПО для подключения контроллера к модулю TRASSIR СКУД в подарок | руб. | 23990
Считыватели
Модель | Изображение | Код поиска | Описание | Розница |  | Примечание
TR-R1D (Новинка) |  | 83698 | Настольный считыватель карт MIFARE 13.56МГц. Стандарт: ISO/IEC 14443A & B, ISO/IEC 18092. Поддержка карт: MIFARE Mini®, MIFARE Classic® 1K / 4K, MIFARE Ultralight® / Ultralight® C, NTAG2xx, MIFARE DESFire® EV1, MIFARE Plus®. Дальность считывания: 20-80 мм. Размер 160×126×32мм. Интерфейс USB 2.0; Питание по USB 5V, 150mA. Рабочая температура -10 °C...+50°C. USB кабель в комплекте. | руб. | 17340
TR-R2E (Новинка) |  | 83695 | TR-R2E - Считыватель карт EM-Marine. Интерфейс подключения Wiegand-26; Частота считывания: 125khz; Дальность считывания: 30-80 мм; IP65; -25 до +75 °C; DC 9V-16V; размер 80х43х16мм; пластик. | руб. | 1632
TR-R2M (Новинка) |  | 83694 | TR-R2M - Считыватель карт Mifare. Интерфейс подключения Wiegand-34; Частота считывания: 13.56МГц; Дальность считывания: 30-80 мм; IP65, -25 до +75 °C; DC 9V-16V; размер 80х43х16мм; пластик. | руб. | 2029.8
TR-R3E (Новинка) |  | 83691 | TR-R3E - Считыватель карт EM-Marine. Интерфейс подключения Wiegand-26; Частота считывания: 125khz; Дальность считывания: 30-80 мм; IP65; -25 до +75 °C; DC 9V-16V; размер 112х75х21мм; пластик. | руб. | 2728
TR-R3M (Новинка) |  | 83690 | TR-R3M - Считыватель карт Mifare. Интерфейс подключения Wiegand-34; Частота считывания: 13.56МГц; Дальность считывания: 30-80 мм; IP65; -25 до +75 °C; DC 9V-16V; размер 112х75х21мм; пластик. | руб. | 4488
TR-R4E (Новинка) |  | 83693 | TR-R4E - Считыватель карт EM-Marine. Интерфейс подключения Wiegand-26; Частота считывания: 125khz; Дальность считывания: 30-80 мм; -25 до +75 °C; DC 9V-16V; размер 102х47х20мм; пластик. | руб. | 1734
TR-R4M (Новинка) |  | 83692 | TR-R4M - Считыватель карт Mifare. Интерфейс подключения Wiegand-34; Частота считывания: 13.56МГц; Дальность считывания: 30-80 мм; -25 до +75 °C; DC 9V-16V; размер 102х47х20мм; пластик. | руб. | 2029.8
TR-R5E (Новинка) |  | 83697 | TR-R5E - Считыватель карт EM-Marine. Интерфейс подключения Wiegand-26; Частота считывания: 125khz; Дальность считывания: 30-80 мм; IP65; -25 до +75 °C; DC 9V-16V; размер 115х55х21мм; пластик. | руб. | 2557
TR-R5M (Новинка) |  | 83696 | TR-R5M - Считыватель карт Mifare. Интерфейс подключения Wiegand-34; Частота считывания: 13.56МГц; Дальность считывания: 30-80 мм; IP65, -25 до +75 °C; DC 9V-16V; размер 115х55х21мм; пластик. | руб. | 5814
TR-R6EM (Новинка) |  | 90761 | TRASSIR TR-R6EM - Комбинированный считыватель карт формата Mifare и Em-Marine, Wiegand 34bit. Размер 77.5х42.8х16.5, -10...+70°C | руб. | 3090
TR-R6M (Новинка) |  | 90762 | TRASSIR TR-R6M Считыватель карт Mifare, Wiegand 26/34bit. Размер 116х75х16, -10...65°C | руб. | 2879
TR-R7WM (Новинка) |  | 90764 | TR-R7WM - Считыватель карт Mifare. Белый. Wiegand 34/26. Светодиодная подсветка. IP65. Размер 80.5х44х15. -10...65°C | руб. | 2496
TR-R7BM (Новинка) |  | 90763 | TR-R7BM - Считыватель карт Mifare. Wiegand 34/26. Светодиодная подсветка. IP65. Размер 80.5х44х15. -10...65°C | руб. | 2496
TR-R8BM (Новинка) |  | 90766 | TR-R8BM - Считыватель карт Mifare. ерный корпус. Wiegand 34/26. Светодиодная подсветка. IP65. Размер 116х75х15. -10...65°C | руб. | 2496
TR-R8WM (Новинка) |  | 90765 | TR-R8WM - Считыватель карт Mifare. Белый корпус. Wiegand 34/26. Светодиодная подсветка. IP65. Размер 116х75х15. -10...65°C | руб. | 2496
TR-R9M (Новинка) |  | 90767 | TRASSIR TR-R9M Считыватель карт Mifare 13.56MHz. IP66. Металлический корпус. Размер 103х48х19. -40...60°C. | руб. | 4720
TR-R2DE (Новинка) |  | 90769 | TRASSIR TR-R2DE - Настольный считыватель карт EM-Marin. Интерфейс USB., -10...+70°С | руб. | 2798
TR-R2DM (Новинка) |  | 90770 | TRASSIR TR-R2DM - Настольный считыватель карт Mifare. Интерфейс USB., -10...+70°С | руб. | 5348
TR-R01Q (Новинка) |  | 90771 | TRASSIR TR-R01Q - Считыватель QR кодов и Mifare карт. Интерфейс Wiegand. Размеры 86х86х50. -10...+50°C | руб. | 12834
Программное обеспечение
Модель | Изображение | Код поиска | Описание | Розница |  | Примечание
TRASSIR СКУД Lite |  | 95716 | TRASSIR СКУД — система контроля и управления доступом, базирующаяся на платформе TRASSIR. Позволяет управлять доступом на территорию и в помещения - кому, когда и куда разрешить доступ, будь то человек или транспортное средство. Позволяет регистрировать события прохода/проезда, строить различные отчёты, в том числе по учёту рабочего времени. Поддерживает различные способы идентификации - карты, pin коды, доступ по лицу и номеру транспортного средства. Ограничения версии Lite: количество персон до 50, количество устройств до 5. Нет возможности подключать дополнительные модули. Нет возможности создавать сложные сценарии прохода и отправлять уведомления с помощью Telegram и e-mail. Лицензия одна на сервер. Лицензии на подключение устройств приобретаются отдельно. | руб. | 9500
TRASSIR СКУД Base |  | 95717 | TRASSIR СКУД — система контроля и управления доступом, базирующаяся на платформе TRASSIR. Позволяет управлять доступом на территорию и в помещения - кому, когда и куда разрешить доступ, будь то человек или транспортное средство. Позволяет регистрировать события прохода/проезда, строить различные отчёты, в том числе по учёту рабочего времени. Поддерживает различные способы идентификации - карты, pin коды, доступ по лицу и номеру транспортного средства. Ограничения версии Base: количество персон до 1000, количество устройств до 50. Лицензия одна на сервер. Лицензии на подключение устройств приобретаются отдельно. | руб. | 45000
TRASSIR СКУД Standard |  | 95718 | TRASSIR СКУД — система контроля и управления доступом, базирующаяся на платформе TRASSIR. Позволяет управлять доступом на территорию и в помещения - кому, когда и куда разрешить доступ, будь то человек или транспортное средство. Позволяет регистрировать события прохода/проезда, строить различные отчёты, в том числе по учёту рабочего времени. Поддерживает различные способы идентификации - карты, pin коды, доступ по лицу и номеру транспортного средства. Ограничения версии Standart: количество персон до 5000, количество устройств до 100. Лицензия одна на сервер. Лицензии на подключение устройств приобретаются отдельно. | руб. | 95000
TRASSIR СКУД Pro |  | 95719 | TRASSIR СКУД — система контроля и управления доступом, базирующаяся на платформе TRASSIR. Позволяет управлять доступом на территорию и в помещения - кому, когда и куда разрешить доступ, будь то человек или транспортное средство. Позволяет регистрировать события прохода/проезда, строить различные отчёты, в том числе по учёту рабочего времени. Поддерживает различные способы идентификации - карты, pin коды, доступ по лицу и номеру транспортного средства. Ограничения версии Pro: количество персон до 10000, количество устройств до 300. Лицензия одна на сервер. Лицензии на подключение устройств приобретаются отдельно. | руб. | 165000
TRASSIR СКУД Max |  | 95720 | TRASSIR СКУД — система контроля и управления доступом, базирующаяся на платформе TRASSIR. Позволяет управлять доступом на территорию и в помещения - кому, когда и куда разрешить доступ, будь то человек или транспортное средство. Позволяет регистрировать события прохода/проезда, строить различные отчёты, в том числе по учёту рабочего времени. Поддерживает различные способы идентификации - карты, pin коды, доступ по лицу и номеру транспортного средства. Без ограничений. Лицензия одна на сервер. Лицензии на подключение устройств приобретаются отдельно. |  | Цена по запросу
TRASSIR СКУД ActiveDirectory (Новинка) |  | 85437 | TRASSIR СКУД ActiveDirectory Программное обеспечение для синхронизации сотрудников из ActiveDirectory. TRASSIR СКУД ActiveDirectory — это программное обеспечение, которое обеспечивает бесшовную синхронизацию данных персон с Active Directory. И возможность блокировки учётных записей сотрудников, если они находятся вне своих рабочих зон. | руб. | 45000
TRASSIR СКУД Детектирование нарушений проходов (Новинка) |  | 92392 | TRASSIR СКУД Детектирование нарушений проходов — это интеллектуальный модуль расширения, который автоматически выявляет несанкционированные проходы и не проходы, а также позволяет управлять доступом в зависимости от количества объектов в зоне нейродетектора, сопоставляя данные системы контроля доступа и видеоаналитики в реальном времени. Одна лицензия обеспечивает возможность настройки детектирования нарушений проходов в одном направлении (считывателе). Лицензия на нейросетевой модуль приобретается отдельно. | руб. | 6500
TRASSIR СКУД + Workplace Detector (Новинка) |  | 88857 | TRASSIR СКУД + Workplace Detector Программное обеспечение, которое позволяет объединить данные от TRASSIR СКУД и нейросетевого модуля TRASSIR Workplace Detector для учёта рабочего времени сотрудника в едином отчёте. Одна лицензия позволяет настроить ассоциации для 10 персон. Лицензия на нейросетевой модуль приобретается отдельно. | руб. | 5500
TRASSIR СКУД Алкотестирование |  | 57138 | TRASSIR СКУД Алкотестирование - модуль расширения для работы с алкотестерами Алкобарьер-01, Динго В-02 или Алкорамка. Модуль позволяет настраивать доступ с подтверждением алкотестером, формировать отчёт по измерениям алкоголя у сотрудников. Интеграция выполнена на аппаратном уровне, алкотестеры подключаются как считыватель по Wiegand к контроллеру. | руб. | 14500
TRASSIR СКУД Интеграция с 1С ЗУП |  | 37402 | “TRASSIR СКУД Интеграция с 1С ЗУП” - модуль расширения для "1С:Предприятие 8 Зарплата и управление персоналом редакции 3.1" и выше. Обеспечивает синхронизацию данных о проходах сотрудников из ПО TRASSIR СКУД в 1С, для автоматизации заполнения табеля учёта рабочего времени в 1С. Что позволит сократить трудозатраты операторов, снизить влияние человеческого фактора на заполнение табеля и возможность привязать данные о реальном присутствии сотрудников к оплате труда. | руб. | 35000
TRASSIR СКУД Дизайн пропуска |  | 30019 | "TRASSIR СКУД Дизайн пропуска" - модуль расширения позволяет создавать индивидуальное графическое оформление пропусков в корпоративном стиле компании, размещать на карте доступа всю необходимую информацию о сотруднике или госте и осуществлять печатать на картах прямо из ПО TRASSIR СКУД. | руб. | 16500
TRASSIR СКУД +1 BASIP (Новинка) |  | 91623 | TRASSIR СКУД +1 BASIP - программное обеспечение для подключения одной дополнительной вызывной панели производства компании BASIP в TRASSIR СКУД. | руб. | 10500
TRASSIR СКУД+1 Программный контроллер (Новинка) |  | 83976 | "TRASSIR СКУД+1 Программный контроллер" - программное обеспечение для подключения одного дополнительного программного контроллера. Программный контроллер позволяет использовать имеющиеся в системе GPIO выходы (например с камеры или другого подключенного оборудования) в качестве управляющего реле. А в роли считывателей используются программные детекторы - TRASSIR Face Recognition и/или AutoTRASSIR | руб. | 8500
TRASSIR СКУД + Электронное табло (Новинка) |  | 89668 | TRASSIR СКУД + Электронное табло Модуль расширения для работы с электронным табло. Программное обеспечение позволяет добавлять в систему информационное табло с возможностью вывода информации о количестве свободных мест в зоне, например на парковке. | руб. | 12500
TRASSIR СКУД+1 TrueIP |  | 60379 | TRASSIR СКУД +1 TrueIP — программное обеспечение для подключения одной дополнительной вызывной панели производства компании TrueIP в TRASSIR СКУД | руб. | 10500
TRASSIR СКУД+1 HikVision |  | 31553 | TRASSIR СКУД +1 Hikvision — программное обеспечение для подключения одного дополнительного устройства (без функции распознавания лиц) производства компании Hikvision в TRASSIR СКУД | руб. | 9500
TRASSIR СКУД+1 HikVision Face |  | 66994 | TRASSIR СКУД +1 Hikvision Face — программное обеспечение для подключения одного дополнительного устройства (c функцией распознавания лиц) производства компании Hikvision в TRASSIR СКУД | руб. | 15000
TRASSIR СКУД+1 iFLOW |  | 98354 | TRASSIR СКУД +1 iFLOW — программное обеспечение для подключения одного дополнительного устройства (без функции распознавания лиц) производства компании iFLOW в TRASSIR СКУД | руб. | 9500
TRASSIR СКУД+1 iFLOW Face |  | 98355 | TRASSIR СКУД +1 iFLOW Face — программное обеспечение для подключения одного дополнительного устройства (c функцией распознавания лиц) производства компании iFLOW в TRASSIR СКУД | руб. | 15000
TRASSIR СКУД+1 ZKTeco Face |  | 23184 | TRASSIR СКУД +1 ZKTeco Face — программное обеспечение для подключения одного дополнительного устройства (c функцией распознавания лиц) производства компании ZKTeco в TRASSIR СКУД. | руб. | 15000
TRASSIR СКУД+1 HiWatch Face |  | 60378 | TRASSIR СКУД +1 HiWatch Face — программное обеспечение для подключения одного дополнительного устройства (c функцией распознавания лиц) производства компании HiWatch в TRASSIR СКУД | руб. | 15000
TRASSIR СКУД ENTERPRISE |  | 49506 | “TRASSIR СКУД ENTERPRISE” - программное обеспечение централизованного контроля и управления доступом, базирующееся на платформе TRASSIR. Позволяет осуществлять подключение серверов с TRASSIR СКУД, расположенных на распределенных объектах и объединять их в единую систему СКУД. В лицензию уже включено подключение до 10 серверов с модулем TRASSIR СКУД и добавление до 1000 персон. Подключение дополнительных серверов и количество персон по которым обеспечивается доступ лицензируется отдельно. |  | Цена по запросу
TRASSIR СКУД ENTERPRISE +1 Сервер |  | 49507 | “TRASSIR СКУД ENTERPRISE +1 Сервер” - программное обеспечение для подключения одного удалённого сервера с установленным TRASSIR СКУД в TRASSIR СКУД ENTERPRISE. |  | Цена по запросу
TRASSIR СКУД ENTERPRISE 5000 Персон |  | 49508 | “TRASSIR СКУД ENTERPRISE 5000 Персон” - пакет расширения кол-ва персон до 5'000 для программного обеспечения TRASSIR СКУД ENTERPRISE. |  | Цена по запросу
TRASSIR СКУД ENTERPRISE 10000 Персон |  | 49509 | “TRASSIR СКУД ENTERPRISE 10000 Персон” - пакет расширения кол-ва персон до 10'000 для программного обеспечения TRASSIR СКУД ENTERPRISE. |  | Цена по запросу
TRASSIR СКУД ENTERPRISE 50000 Персон |  | 49510 | “TRASSIR СКУД ENTERPRISE 50000 Персон” - пакет расширения кол-ва персон до 50'000 для программного обеспечения TRASSIR СКУД ENTERPRISE. |  | Цена по запросу
TRASSIR СКУД ENTERPRISE 100000 Персон |  | 49511 | “TRASSIR СКУД ENTERPRISE 100000 Персон” - пакет расширения кол-ва персон до 100'000 для программного обеспечения TRASSIR СКУД ENTERPRISE. |  | Цена по запросу
TRASSIR СКУД Lite to Base Upgrade |  | 96130 | Лицензия для обновления TRASSIR СКУД с версии Lite до версии Base | руб. | 35500
TRASSIR СКУД Base to Standart Upgrade |  | 96131 | Лицензия для обновления TRASSIR СКУД с версии Base до версии Standart | руб. | 50000
TRASSIR СКУД Standart to Pro Upgrade |  | 96132 | Лицензия для обновления TRASSIR СКУД с версии Standart до версии Pro | руб. | 70000
Шлагбаум
Модель | Изображение | Код поиска | Описание | Розница |  | Примечание
TR-B01LR (Новинка) |  | 90737 | TRASSIR TR-B01LR- Шлагбаум. Тумба без стрелы 220 В. Возможность менять направление. IP54. Размеры 50x300x1020; -35...+60°C | руб. | 134044
TR-TB00 (Новинка) |  | 90738 | TRASSIR TR-TB00 - стрела телескопическая (4,5 метра) для шлагбаума TR-B01LR | руб. | 9311
TR-PB01 (Новинка) |  | 90743 | TRASSIR TR-PB01 Брелок-передатчик радиоканальный для шлагбаума TR-B01LR | руб. | 980
TR-TB01 (Новинка) |  | 90739 | TRASSIR TR-TB01 - стрела телескопическая (6 метров) для шлагбаума TR-B01LR | руб. | 10380
TR-RC10 (Новинка) |  | 90740 | TRASSIR TR-RC10 - Радар для обнаружения транспортных средств | руб. | 27486
TR-CL01 (Новинка) |  | 90742 | TRASSIR TR-CL01 Кабель для петлевого детектора TRASSIR TR-ILC01 | руб. | 5350
TR-ILC01 (Новинка) |  | 90741 | TRASSIR TR-ILC01 - Контроллер индукционной (магнитной) петли. Предназначен для определения наличия автомобиля перед шлагбаумом | руб. | 8181
Металодетекторы
Модель | Изображение | Код поиска | Описание | Розница |  | Примечание
TR-MD02W (Новинка) |  | 90729 | TRASSIR TR-MD02W стационарный металлодетектор c увеличенной шириной прохода 1 м, что позволит людям с ограниченными возможностями беспрепятственно проходить через рамку металлоискателя. | руб. | 112200
TR-MD02 (Новинка) |  | 90730 | TRASSIR TR-MD02 - Стационарный арочный металлодетектор на 18 зон детекции. 256 уровней чувствительности. Ширина прохода 710мм, 2226х844х579мм | руб. | 92400
TR-MDH01 (Новинка) |  | 90732 | TRASSIR TR-MDH01 - Ручной досмотровый металлодетектор с перезаряжаемым аккумулятором.IP31. 360x83x43мм | руб. | 8250
TR-MD01 (Новинка) |  | 90728 | TRASSIR TR-MD01 Металлодетектор стационарный арочный, 18 зон обнаружения, ширина прохода 700мм, 256 уровней чувствительности, подсчет тревог и проходов, размеры 2229x816x554мм, размеры прохода 200x70см, IP65, -20...+55°С. |  | Цена по запросу
TR-MD03U (Новинка) |  | 90731 | TRASSIR TR-MD03U - Арочный металлодетектор, 11 зон детектирования, 256 уровней чувствительности, повышенная помехоустойчивость, звуковая и световая тревога, 3.5'' LCD дисплей, реле "сухие контакты", обнаружение магнитный и немагнитных металлов, ширина прохода 700мм |  | Цена по запросу
UHF Сччитыватели
Модель | Изображение | Код поиска | Описание |  |  | Примечание
TR-RU01D (Новинка) |  | 90773 | TRASSIR TR-RU01D - Считыватель бесконтактный для чтения и записи карт и меток формата UHF RFID в системах контроля доступа. IP65, интерфейс: USB-интерфейс поддерживает технологию Plug & Play, позволяет подключаться к компьютеру без специальных драйверов. Размер 107x107x23, Рабочая температура: -10…+60°C | руб. | 31016
TR-ITU00 (Новинка) |  | 90774 | TRASSIR TR-ITU00 - UHF водонепроницаемая метка на лобовое стекло автомобиля. 99х12 мм. | руб. | 214
TR-CARD01M (Новинка) |  | 90775 | TRASSIR TR-CARD01M двухчастотная UHF-карта: 13,56 МГц Mifare и UHF. Напечатанный 10-значный десятичный номер карты для вывода Wiegand 34. Размер: 85,5х54х0,9 мм | руб. | 170
TR-RU00 (Новинка) |  | 90772 | TRASSIR TR-RU00 - Считыватель карт для дальней дистанции (до 10 м). Интерфейсы: Wiegand 26/34, USB. Питание DC 9-12В 1.2A. IP65. Размеры 445x445x67; -20…+60°C |  | Цена по запросу

## ПО Трассир
ПО Трассир
www.dssl.ru e-mail: info@dssl.ru
СОДЕРЖАНИЕ | Цены без НДС (в соотв. со ст. 149 Налогового Кодекса РФ), кроме случаев где указано с НДС.
Оплата производится в рублях по курсу ЦБ+3%
Лицензии на подключение камер в ПО TRASSIR
Модель | Изображение | Код поиска | Описание | Розница |  | Примечание
ПО Трассир |  | 98331 | Профессиональное ПО для для записи и отображения любой IP-видеокамеры, интеллектуальной видеоаналитики, работы с архивом, событиями и интеграциями с системами безопасности. Точные цены уточняйте у менеджера компании | руб. | 5090 | Точные цены уточняйте у менеджера компании
TRASSIR AnyIP |  | 57885 | TRASSIR AnyIP - профессиональное ПО для записи и отображения 1-й любой IP-видеокамеры. Функции: ♦ поддерживается синхронизация архива со встроенного накопителя (напр. SD-карта) ♦ поддерживается протокол ONVIF. | руб. | 5090 | Стоимость подключения 1 канала видео.
TRASSIR AnyIP Win64 |  | 30316 | TRASSIR AnyIP - профессиональное ПО для записи и отображения 1-й любой IP-видеокамеры. Функции: ♦ поддерживается синхронизация архива со встроенного накопителя (напр. SD-карта) ♦ поддерживаются интегрированные в TRASSIR нативные протокол производителей IP -устройств, протоколы ONVIF и RTSP. | руб. | 5990 | Стоимость подключения 1 канала видео.
TRASSIR AnyIP Pro |  | 25441 | TRASSIR AnyIP PRO - лицензия на подключение 1-ой любой IP-видеокамеры в ПО для видеонаблюдения TRASSIR VMS (TRASSIR Client и TRASSIR Server) по Нативному (Native) или RTSP протоколу, или 1-го канала NVR/DVR, или 1-го канала TRASSIR NetSync, докачка архива с SD карты (архива c NVR). Включает возможность подключения 1-ой любой IP-видеокамеры к ПО для управление масштабной системой видеонаблюдения TRASSIR CMS. Чтобы подключить сервер к TRASSIR CMS нужно купить эту лицензию на все видеокамеры на соответствующем сервере (регистраторе). USB-TRASSIR, при необходимости, приобретается отдельно (1 на сервер). |  | Цена по запросу | Стоимость подключения 1 канала видео.
TRASSIR AnyIP Pro Win64 |  | 30313 | TRASSIR AnyIP PRO - лицензия на подключение 1-ой любой IP-видеокамеры в ПО для видеонаблюдения TRASSIR VMS (TRASSIR Client и TRASSIR Server) по Нативному (Native), ONVIF или RTSP протоколу, или 1-го канала NVR/DVR, или 1-го канала TRASSIR NetSync, докачка архива с SD карты (архива c NVR). Включает возможность подключения 1-ой любой IP-видеокамеры к ПО для управление масштабной системой видеонаблюдения TRASSIR CMS. Чтобы подключить сервер к TRASSIR CMS нужно купить эту лицензию на все видеокамеры на соответствующем сервере (регистраторе). USB-TRASSIR, при необходимости, приобретается отдельно (1 на сервер). |  | Цена по запросу | Стоимость подключения 1 канала видео.
!не продается TRASSIR EnterpriseIP |  | 70953 | TRASSIR EnterpriseIP - лицензия на подключение 1-ой любой IPвидеокамеры в ПО для видеонаблюдения TRASSIR VMS (TRASSIR Client и TRASSIR Server) по Нативному (Native) или RTSP протоколу, или 1-го канала NVR/DVR, или 1-го канала TRASSIR NetSync, докачка архива с SD карты (архива c NVR). Включает возможности подключения 1-ой любой IPвидеокамеры в: (1) ПО для управления масштабной системой видеонаблюдения TRASSIR CMS, (2) ПО для управления лицензиями TRASSIR License Manager, (3) ПО TRASSIR VMS, установленное на сервер на базе Linux. Чтобы подключить сервер к TRASSIR CMS/Trassir License manager или использовать ПО TRASSIR VMS на сервере на базе Linux нужно купить эту лицензию на все видеокамеры на соответствующем сервере (регистраторе). USB-TRASSIR, при необходимости, приобретается отдельно (1 на сервер). |  | Цена по запросу | Стоимость подключения 1 канала видео.
TRASSIR EnterpriseIP Win64 |  | 30308 | TRASSIR EnterpriseIP - лицензия на подключение 1-ой любой видеокамеры в ПО для видеонаблюдения TRASSIR VMS (TRASSIR Client и TRASSIR Server) по Нативному (Native) или RTSP протоколу, или 1-го канала NVR/DVR, или 1-го канала TRASSIR NetSync, докачка архива с SD карты (архива c NVR). Включает возможности подключения 1-ой любой IPвидеокамеры в: (1) ПО для управления масштабной системой видеонаблюдения TRASSIR CMS, (2) ПО для управления лицензиями TRASSIR License Manager, (3) ПО TRASSIR VMS, установленное на сервер на базе Linux. Чтобы подключить сервер к TRASSIR CMS/Trassir License manager или использовать ПО TRASSIR VMS на сервере на базе Linux нужно купить эту лицензию на все видеокамеры на соответствующем сервере (регистраторе). USB-TRASSIR, при необходимости, риобретается отдельно (1 на сервер). |  | Цена по запросу | Стоимость подключения 1 канала видео.
TRASSIR EnterpriseIP (Astra Linux) |  | 28939 | TRASSIR EnterpriseIP (Astra Linux) - лицензия на подключение 1-ой любой IP-видеокамеры в ПО для идеонаблюдения TRASSIR VMS (TRASSIR Client и TRASSIR Server) по Нативному (Native) или RTSP протоколу, или 1-го канала NVR/DVR, или 1-го канала TRASSIR NetSync, докачка архива с SD карты (архива c NVR). Включает возможности подключения 1-ой любой IPвидеокамеры в: (1) ПО для управления масштабной системой видеонаблюдения TRASSIR CMS, (2) ПО для управления лицензиями TRASSIR License Manager, (3) ПО TRASSIR VMS, установленное на сервер на базе Linux. Чтобы подключить сервер к TRASSIR CMS/Trassir License manager или использовать ПО TRASSIR VMS на сервере на базе Linux нужно купить эту лицензию на все видеокамеры на соответствующем сервере (регистраторе). USB-TRASSIR, при необходимости, приобретается отдельно (1 на сервер). Позволяет использовать ПО на сервере с операционной системой Astra Linux. |  | Цена по запросу | Стоимость подключения 1 канала видео.
TRASSIR CMS Channel |  | 46288 | TRASSIR CMS Channel - лицензия на подключение 1-ой любой IP-видеокамеры напрямую в ПО для видеонаблюдения TRASSIR CMS по Нативному (Push, Pull) или RTSP протоколу. При подключении камеры таким способом ее можно будет просматривать через веб-интерфейс TRASSIR CMS, а также при облачном подключение и через TRASSIR VMS (TRASSIR Client и TRASSIR Server), но архив будет записываться на сервер, где установлена программа TRASSIR CMS. |  | Цена по запросу | Стоимость подключения 1 канала видео.
TRASSIR EnterpriseIP (Debian) |  | 78711 | TRASSIR EnterpriseIP (Debian) - аналог TRASSIR EnterpriseIP для ОС Debian |  | Цена по запросу | Стоимость подключения 1 канала видео.
TRASSIR EnterpriseIP Upgrade (Debian) |  | 78714 | TRASSIR EnterpriseIP Upgrade (Debian) аналог TRASSIR EnterpriseIP Upgrade для ОС Debian |  | Цена по запросу | Стоимость подключения 1 канала видео.
TRASSIR AnyIP (Astra Linux) |  | 95887 | TRASSIR AnyIP (Astra Linux)- профессиональное ПО для записи и отображения 1-й любой IP-видеокамеры. Приобретается для использования только на серверах серии NeuroStation Astra и UltraStation Astra Функции: -Поддерживается синхронизация архива со встроенного накопителя (напр. SD-карта) -Поддерживаются интегрированные в TRASSIR нативные протоколы производителей IP-устройств, протоколы ONVIF и RTSP. Идеально подойдет для построения базовой системы видеонаблюдения под управлением операционной системы повышенной безопасности Astra Linux Special Edition: с режимом безопасности "Максимальный" ("Смоленск "). |  | Цена по запросу | Стоимость подключения 1 канала видео.
Лицензии для подключения DVR регистраторов в TRASSIR VMS
Модель | Изображение | Код поиска | Описание | Розница |  | Примечание
TRASSIR ПО для DVR/NVR 16ch |  | 59271 | Лицензия на подключение 16 каналов от 1-го non-PC видеорегистратора TRASSIR Lanser, ActiveCam, Hikvision, HiWatch. (подключение 16ти канального non-PC видеорегистратора, есть возможность подключить видеорегистратор до 32х каналов с ограничением в 16 каналов видеопотока, список поддерживаемых моделей на сайте http://www.dssl.ru/support/tech/soft/support_ip.php). Профессиональный интерфейс TRASSIR и клиентские приложения. ♦ Поддерживается многосерверная архитектура, интерактивные карты. Сверхнадежный архив MultiStor II. Включен пакет базовой аналитики. Облачный сервис мониторинга ♦ TRASSIR Cloud в подарок (http://cloud.trassir.com/). ♦ Модель и/или бренд видеорегистратора фиксируется при выписке лицензии (замена видеорегистратора не возможна). (NO-)USB-TRASSIR приобретается отдельно (1 на сервер). Лицензия включает возможность для работы с TRASSIR-сервер x64 на ОС Windows x64 | руб. | 41390
TRASSIR ПО для DVR/NVR 32ch |  | 59272 | TRASSIR для DVR/NVR - профессиональное программное обеспечение TRASSIR для подключения 1-го non-PC видеорегистратора TRASSIR Lanser, ActiveCam, Hikvision, HiWatch (подключение 32х канального non-PC видеорегистратора, список поддерживаемых моделей на сайте http://www.dssl.ru/support/tech/soft/support_ip.php). Профессиональный интерфейс TRASSIR и клиентские приложения. ♦ Поддерживается многосерверная архитектура, интерактивные карты. Сверхнадежный архив MultiStor II. Включен пакет базовой аналитики. Облачный сервис мониторинга ♦ TRASSIR Cloud в подарок (http://cloud.trassir.com/). ♦ Модель и/или бренд видеорегистратора фиксируется при выписке лицензии (замена видеорегистратора не возможна). (NO-)USB-TRASSIR приобретается отдельно (1 на сервер) Лицензия включает возможность для работы с TRASSIR-сервер x64 на ОС Windows x64 | руб. | 82790
Расширение возможностей лицензий
Модель | Изображение | Код поиска | Описание | Розница |  | Примечание
TRASSIR AnyIP Upgrade |  | 55728 | Расширение 1-ой (одной) любой лицензии на подключения видеокамеры до лицензии AnyIP. Используется для устранения привязки к бренду камеры. Применяется к любым лицензиям: (1) подарочным и акционным лицензиям, (2) лицензиям AF, (3) лицензиям TRASSIR IP. | руб. | 3790
TRASSIR Upgrade до TOS |  | 85722 | Расширение возможностей одной лицензии для подключения камер видеонаблюдения до возможности подключения в сервер видеонаблюдения на базе ОС Trassir. | руб. | 1500
TRASSIR AnyIP PRO Upgrade |  | 25442 | TRASSIR AnyIP PRO Upgrade - расширения 1-ой любой лицензии (Win x64 или TOS) для подключения видеокамеры до лицензии TRASSIR AnyIP PRO. Подарочные, акционные и AF лицензии остаются привязанными к бренду вендора видеокамеры. |  | Цена по запросу
!не продается TRASSIR EnterpriseIP Upgrade |  | 63604 | TRASSIR EnterpriseIP Upgrade – расширение 1-ой любой лицензии на подключения видеокамеры до лицензии TRASSIR EnterpriseIP. Подарочные и акционные лицензий остаются привязанными к бренду вендора видеокамеры. |  | Цена по запросу
TRASSIR EnterpriseIP Upgrade (Astra Linux) |  | 28940 | TRASSIR EnterpriseIP Upgrade (Astra Linux) – расширение 1-ой любой лицензии на подключения видеокамеры до лицензии TRASSIR EnterpriseIP (Astra Linux). Подарочные и акционные лицензий остаются привязанными к бренду вендора видеокамеры |  | Цена по запросу
TRASSIR ПО для DVR/NVR Upgrade WIN x64 32ch |  | 12726 | TRASSIR ПО для DVR/NVR Upgrade WIN x64 32ch – расширение возможностей лицензий подключения DVR/NVR для работы с сервером TRASSIR x64 на ОС Windows x64 для регистраторов до 32 каналов (4, 8, 16, 32 включительно каналов). | руб. | 17600
TRASSIR ПО для DVR/NVR Upgrade WIN x64 16ch |  | 12725 | TRASSIR ПО для DVR/NVR Upgrade WIN x64 16ch – расширение возможностей лицензий подключения DVR/NVR для работы с сервером TRASSIR x64 на ОС Windows x64 для регистраторов до 16 каналов (4, 8, 16 включительно каналов). | руб. | 8800
THERMALCAM Upgrade WIN x64 |  | 12727 | THERMALCAM Upgrade WIN x64 – расширение возможностей лицензии подключения тепловизионной видеокамеры для работы с сервером TRASSIR x64 на ОС Windows (применяется, в том числе, при смене сервера с TOS на Windows) | руб. | 11000
TRASSIR Upgrade WIN х64 |  | 12724 | Расширение возможностей одной лицензии для подключения камер видеонаблюдения до возможности подключения в сервер видеонаблюдения на базе ОС Windows (64-битная версия). Применяется к лицензиям AnyIP, AnyIP Pro, Enterprise и лицензиям, идущим в подарок (кроме AF), а так же при смене сервера с TOS на Windows. | руб. | 2300
Способ защиты ПО TRASSIR
Модель | Изображение | Код поиска | Описание | Розница |  | Примечание
USB-TRASSIR |  | 93100 | USB-ключ защиты для системы видеонаблюдения TRASSIR. 1 на 1 сервер TRASSIR (с НДС). | руб. | 6110
Дополнительные возможности TRASSIR VMS
Модель | Изображение | Код поиска | Описание | Розница |  | Примечание
TRASSIR ЕЦХД |  | 63418 | TRASSIR ЕЦХД - профессиональное ПО для подключения TRASSIR к городской системе видеонаблюдения ЕЦХД ДИТ http://video.dit.mos.ru/ (2-й уровень интеграции live-видео + доступ к архиву). | руб. | 179000
TRASSIR NetSync |  | 41099 | TRASSIR NetSync - профессиональное ПО для синхронизации архива 1-го любого видеоканала с другого сервера TRASSIR (через сеть, используется для повышения надежности, резервирования или дублирования архивов в распределенных системах). Поддержка синхронизации архива основного и/или дополнительного потоков видеоканала. Синхронизируется весь архив или архив по тревожным событиями. Постоянно (по доступности канала связи) или по расписанию. Cтоимость подключения 1 канала видео. (NO-)USB-TRASSIR приобретается отдельно (1 на сервер) | руб. | 3390 | Cтоимость подключения 1 канала видео. (NO-)USB-TRASSIR приобретается отдельно (1 на сервер)
TRASSIR Thermal Camera |  | 60084 | TRASSIR Thermal Camera - программное обеспечение для подключения 1 тепловизора к профессиональному ПО TRASSIR для получения видео и данных о температуре. | руб. | 65990 | Стоимость за 1 (одну) FishEye камеру.
THERMALCAM Win64 |  | 30315 | TRASSIR Thermal Camera - программное обеспечение для подключения 1 тепловизора к профессиональному ПО TRASSIR для получения видео и данных о температуре. | руб. | 65990 | Стоимость за 1 (одну) FishEye камеру.
TRASSIR Dewarp |  | 41098 | TRASSIR Dewarp - профессиональное ПО TRASSIR для разбиения изображения FishEye видеокамеры на произвольное количество виртуальных каналов (задает пользователь). При разбиении устраняется дисторсия. А также появляется возможность PTZ-управление каждым виртуальным каналом в отдельности. Стоимость за 1 (одну) FishEye камеру. | руб. | 8990 | Стоимость за 1 (одну) FishEye камеру.
TRASSIR Dewarp HW |  | 70906 | TRASSIR Dewarp HW - профессиональное ПО TRASSIR для подключения 4-х видеоканалов FishEye видеокамеры, полученных в результате разбиения изображения и устранения дисторсии аппаратными возможностями видеокамеры. А также появляется возможность PTZ-управление каждым каналами по отдельности (только live-режим). Стоимость за 1 (одну) FishEye камеру. | руб. | 13900 | Стоимость за 1 (одну) FishEye камеру.
TRASSIR PVR Sync |  | 47044 | Модуль для подключения персональных регистраторов в ПО TRASSIR (Windows / TRASSIR OS). Автоматическое скачивание архива в ПО TRASSIR (Windows / TRASSIR OS). Учет списка сотрудников. Управление записями сотрудников. Одновременный просмотр архива PVR и стационарных камер. Быстрый поиск архива конкретного сотрудника. | руб. | 13590 | Стоимость за 1 (одну) FishEye камеру.
TRASSIR Keyboard |  | 44868 | TRASSIR Keyboard – профессиональное ПО для расширенного управления в системе TRASSIR камерами при помощи джойстика и его клавиатуры. Дополнительные функции (отличие от модуля TRASSIR PTZ): управление отображением, управление пресетами, управление рельсовой камерой, управление тревожными выходами. USB-ключ защиты в комплекте (для удаленного клиента). Лицензия на 1 УРМ. | руб. | 16220 | Стоимость за 1 (одну) FishEye камеру.
TRASSIR Keyboard (без ключа, ПО без НДС) |  | 66356 |  | руб. | 10900 | Стоимость за 1 (одну) FishEye камеру.
TRASSIR PSIM Единый центр управления тревогами
Модель | Изображение | Код поиска | Описание | Розница |  | Примечание
TRASSIR PSIM |  | 85591 | Ситуационный центр PSIM - это дополнительный модуль к ПО TRASSIR, который создает центр управления тревогами и мгновенно реагирует на возникающие инциденты по заранее заданным инструкциям. Единый интерфейс Ситуационного центра предназначен для обработки инцидентов из систем видеонаблюдения и видеоаналитики, СКУД, ОПС, охраны периметра. | руб. | 100000
Интеграции TRASSIR VMS с ОПС
Модель | Изображение | Код поиска | Описание | Розница |  | Примечание
TRASSIR Bolid |  | 41709 | TRASSIR Bolid - интеграция с ПО компании Болид ОПС и СКУД АРМ "Орион Про" (https://bolid.ru/) | руб. | 73900
TRASSIR Rubezh |  | 46287 | Лицензия на интеграцию ПО TRASSIR с ПО ОПС Рубеж (FireSec) (rubezh.ru). Лицензируется подключение одного сервера c ПО ОПС Рубеж к ПО TRASSIR. | руб. | 73900
TRASSIR Honeywell WinMag |  | 86176 | Модуль к ПО TRASSIR, который позволяет получать события и осуществлять управление пожарной сигнализацией Honeywell через софт WinMag из интерфейса Trassir | руб. | 73900
TRASSIR Bosch FSM-5000 |  | 86524 | Модуль к ПО TRASSIR, который позволяет получать события от пожарной сигнализации Bosch через софт FSM-5000 в интерфейса Trassir | руб. | 73900
Интеграции TRASSIR VMS со СКУД
Модель | Изображение | Код поиска | Описание | Розница |  | Примечание
TRASSIR Bolid |  | 41709 | TRASSIR Bolid - интеграция с ПО компании Болид ОПС и СКУД АРМ "Орион Про" (https://bolid.ru/) | руб. | 73900
TRASSIR Sigur |  | 41712 | TRASSIR Sigur - интеграция с СКУД «Sigur» (бывший Sphinx) производства ООО «Пром Автоматика» (http://www.sigursys.com/) | руб. | 73900
TRASSIR Gate |  | 41711 | TRASSIR Gate - интеграция с СКУД производства Равелин, СПб (http://skd-gate.ru/) | руб. | 73900
TRASSIR Hikvision ACS |  | 15716 | TRASSIR Hikvision ACS - модуль подключения сетевого контроллера СКУД Hikvision серий DS-K26XX, DS-K28XX. Функционал - получение событий контроллера. Лицензия на 1 контроллер. | руб. | 5900
TRASSIR Hikvision Terminal pack |  | 74034 | TRASSIR Hikvision Terminal pack - модуль подключения Сетевого терминала распознавания лиц Hikvision серий DS-K1T6ххх. Функционал - получение событий, синхронизация базы данных лиц, управление замком. Лицензия на 1 терминал. ПРОДАЕТСЯ ТОЛЬКО СОВМЕСТНО С ТЕРМИНАЛОМ!!!! Готовится к релизу | руб. | Цена по запросу
TRASSIR Stemax |  | 45993 | TRASSIR Stemax - интеграция с системой Stemax производства НПП "Стелс" (http://nppstels.ru/) | руб. | 73900
TRASSIR Paradox |  | 31501 | TRASSIR Paradox - интеграция с системой Paradox (http://www.paradox-russia.ru/, http://www.paradox.com/) | руб. | 73900
TRASSIR Suprema |  | 85899 | Модуль к ПО TRASSIR, который позволяет получать события и осуществлять управление СКУД Suprema из интерфейса Trassir | руб. | 73900
TRASSIR PERCo |  | 90689 | Модуль к ПО TRASSIR, который позволяет настроить интеграцию со СКУД PERCo и получать события из СКУД PERCo в интерфейс VMS TRASSIR. | руб. | 73900
Интеграции TRASSIR VMS с домофонией
Модель | Изображение | Код поиска | Описание | Розница |  | Примечание
TRASSIR Video Intercom |  | 40759 | TRASSIR Video Intercom — профессиональное ПО системы SIP домофонов повышенной безопасности. Подключение 1-й вызывной панели со встроенной видеокамерой. Запись вызовов и ведение архива. Прослушка аудиозаписей синхронно с видеоархивом. Запись видеокамеры 24/7, по детектору, по расписанию и др. Поиск в архиве по: вызовам, номерам абонентов, по типу вызова (исх., вх., пропущ.), длительности разговора, дате, времени, по движению в зоне (ActiveSearch), детекции лиц и др. Авто-мониторинг исправности абонентских устройств, уведомления при неполадках. Объекты: частные дома, поселки, многоквартирные ЖК (1-10000 абонентов). Работает с SIP-АТС Asterisk или FreePBX. Подключение SIP-домофонов, SIP-телефонов, SIP-софтфонов, моб. SIP-приложения и др. Многосерверная архитектура TRASSIR CMS. | руб. | 15900
TRASSIR Intercom Concierge |  | 51329 | TRASSIR Intercom Concierge - профессиональное ПО для организации рабочего места консьержа в TRASSIR. Ответ, отклонение, переадресация вызовов нужному абоненту, управление дверью (передача сигнала открытия двери на домофон). Возможность просмотра / управления системой видеонаблюдения TRASSIR. Стоимость 1-го места консьержа на 1-м АРМ. | руб. | 31900
TRASSIR Intercom |  | 51328 | Программное обеспечение TRASSIR Intercom - модуль IP-видеодомофонии (IP-телефонии) для частных домов, коттеджных поселков, многоквартирных домов и ЖК. | руб. | 4200
Интеграции TRASSIR VMS с иными системами и устройствами
Модель | Изображение | Код поиска | Описание | Розница |  | Примечание
TRASSIR NetPing |  | 41710 | TRASSIR NetPing — интеграция с устройством Ethernet IO — тревожные входы и выходы с управлением через сеть, стоимость за подключение одного устройства (http://www.netping.ru/) | руб. | 14900
TRASSIR Spica |  | 31502 | TRASSIR Spica - интеграция с системой Spica (http://www.spica.com/) | руб. | 31900
TRASSIR TFortis |  | 21358 | TRASSIR TFortis - приложение для подключения коммутаторов TFortis к программному обеспечению TRASSIR Server. Мониторинг: имя устройства, IP адрес подключения, статус работы (online/offline), uptime работы коммутатора, местоположение, количество активных портов, статус линка на порту, контактная информация, мощность потребляемая камерой по PoE, номер порта на котором расположена конкретная видеокамера. Функционал управления коммутаторами TFortis из TRASSIR: перезагрузка коммутатора, (2) тест кабеля «витая пара» (только для PoE портов), (3) ручная перезагрузка PoE портов, (4) автоматическая перезагрузка (при потере сигнала на время более 10с порт будет перезагружен). | руб. | 20900
TRASSIR TFortis (server) |  | 21357 | TRASSIR TFortis (server) - подключение неограниченного количества коммутаторов TFortis к 1 серверу TRASSIR. | руб. | 41900
TRASSIR Switch |  | 31653 | TRASSIR Switch - приложение для подключения управляемых коммутаторов TRASSIR к программному обеспечению TRASSIR Server. Мониторинг: Mac и IP-адреса подключенных устройств, состояние портов, потребляема мощность PoE на каждом порту, системная информация коммутатора. Управление: перезагрузка коммутатора, переключение в режим Long Distance, включение и выключение PoE на каждом порту в отдельности, ограничение максимальной потребляемой мощности. | руб. | 19990

## TRASSIR Модули аналитики
TRASSIR_Модули аналитики
www.dssl.ru e-mail: info@dssl.ru
СОДЕРЖАНИЕ | Цены без НДС (в соотв. со ст. 149 Налогового Кодекса РФ), кроме случаев где указано с НДС.
Оплата производится в рублях по курсу ЦБ+3%
Спецпредложения и комплекты
Модель | Изображение | Код поиска | Описание | Розница |  | Примечание
Акция Neuro Detector 16 |  | 92337 | Акционное предложение приобрести нейросетевой детектор объектов для владельцев регистраторов TRASSIR Neuro Station 8 и 9 поколения. Предназначен для охраны периметра и генерации автоматических событий в зависимости от ситуации в кадре. Интегрирован в экосистему Trassir. Работает с любым типом камер. Возможна Offload-аналитика (множество серверов TRASSIR передают изображения на 1 сервер для обработки). Стоимость включает возможность обработки 16-ти каналов видео. | руб. | 16000
6 шт NeuroDetector |  | 78574 | Комплект из 6 лицензий NeuroDetector по цене 5 | руб. | 36000
6 шт AutoTrassir 30 |  | 78572 | Комплект из 6 шт AutoTrassir 30 по цене 5 шт Входит дополнительно 6 лицензий AnyIp | руб. | 219950
6 шт AutoTrassir 200 |  | 78571 | Комплект из 6 лицензий AutoTrassir 200 по цене 5 | руб. | 350693
Комплект Микс из 6 шт (2 AT + 2 ND + 2 FR 2.0) |  | 78576 | Комплект из 6 лицензий (2 шт AutoTrassir30 + 2 шт NeuroDetector + 2 шт FaceRecognition 2.0) со скидкой 10% | руб. | 241614
Для безопасности объектов
Модель | Изображение | Код поиска | Описание | Розница |  | Примечание
TRASSIR Детектор Вторжения ПРО (Новинка) |  | 90749 | Детектор предназначен для решения задач служб безопасности клиентов в сложных условиях: на улице и в просторных помещениях с неравномерным освещением (от 100 люкс), при наличии осадков и частичных перекрытий, на расстоянии до 30 метров. Детектор объединяет и превосходит режимы универсального и охранного детекторов: Высокую эффективность обнаружения людей и транспорта. Снижение ложных срабатываний до приемлемого уровня (5-7%). Повышение надежности продукта для защиты периметра. | руб. | 7000 | Работает на серверах серии NeuroStation. Возможна Offload-аналитика, Стоимость обработки 1-го канала видео.
TRASSIR Neuro Detector |  | 26363 | Нейросетевой модуль, позволяющий организовать эффективную охрану территории. При появлении в охраняемой зоне нарушителя формируется уведомление оператору, благодаря чему не требуется постоянный мониторинг всех камер. Позволяет детектировать как людей, так и транспортные средства. Возможна Offload-аналитика (множество серверов TRASSIR передают изображения на 1 сервер для обработки). Стоимость включает возможность обработки 1-го канала видео. | руб. | 6600 | Работает на серверах серии NeuroStation, Возможна Offload-аналитика, Стоимость обработки 1-го канала видео.
TRASSIR Crowd Detector |  | 25439 | TRASSIR Crowd Detector - детектор чрезмерного скопления людей с настраиваемым порогом срабатывания (количество людей), для использования в целях обеспечения безопасности. На основе нейронных сетей, сокращает ложные срабатывания по сравнению с традиционными детекторами, с высокой точностью обнаруживает объекты в кадре. Работает на серверах серии NeuroStation, Возможна Offload-аналитика, Стоимость обработки 1-го канала видео. | руб. | 10600 | Работает на серверах серии NeuroStation, Возможна Offload-аналитика, Стоимость обработки 1-го канала видео.
TRASSIR Direction Detector |  | 41901 | TRASSIR Direction Detector - детектор движения в запрещенном направлении (человека, автомобиля, велосипеда), для использования в целях обеспечения безопасности. На основе нейронных сетей, сокращает ложные срабатывания по сравнению с традиционными детекторами, с высокой точностью обнаруживает объекты в кадре. Работает на серверах серии NeuroStation, Возможна Offload-аналитика, Стоимость обработки 1-го канала видео. | руб. | 5990 | Работает на серверах серии NeuroStation, Возможна Offload-аналитика, Стоимость обработки 1-го канала видео.
TRASSIR Pose Detector |  | 10060 | TRASSIR Pose Detector - Нейроаналитический интеллектуальный модуль позволяющий на основе алгоритмов движения и поведения человека определить его позу. Работает только на регистраторах серии NeuroStation. Возможна Offload-аналитика. Стоимость обработки 1-го канала видео | руб. | 22990 | Работает на серверах серии NeuroStation, Возможна Offload-аналитика, Стоимость обработки 1-го канала видео.
TRASSIR Fire and Smoke Detector |  | 82732 | Нейросетевой детектор огня и дыма TRASSIR Fire & Smoke Detector, работающий на основе искусственного интеллекта, обеспечивает возможность выявления пламени и дыма в зоне видимости камер, включая открытые пространства, что выходит за рамки возможностей стандартных пожарных сенсоров внутри помещений. Нейросетевой модуль располагает возможностью настройки реакции на инцидент, например: привлечение внимания оператора звуковым сигналом и/или сообщением, включение сирены, управление сухими контактами и др. Возможна Offload-аналитика (множество серверов TRASSIR передают изображения на 1 сервер для обработки). Стоимость включает возможность обработки 1-го канала видео. | руб. | 9900 | Работает на серверах серии NeuroStation, Возможна Offload-аналитика, Стоимость обработки 1-го канала видео.
TRASSIR Left Object Detector |  | 63825 | TRASSIR Left Object Detector - Модуль обнаружения оставленных предметов (abandoned object detector) в поле зрения видеокамеры. Предназначен для выявления бесхозных и забытых вещей потенциально угрожающих безопасности. Cтоимость обработки 1-го канала видео. Условия использования Neuro Left Object Detector: https://trassir.ru/upload/iblock/97e/dex1hdzfcjmvmza17w5izeqwgfdn3ilt/NLOD_Terms_of_Use.pdf | руб. | 13200 | Cтоимость обработки 1-го канала видео.
Для автоматизации парковок и распознавания номеров на въездах
Модель | Изображение | Код поиска | Описание | Розница |  | Примечание
AutoTRASSIR-30/1 |  | 41699 | AutoTRASSIR-30/1 - система распознавания автономеров (LPR) до 30 км\ч. 1 канал распознавания AutoTRASSIR на 1 USB-ключ TRASSIR | руб. | 43990
AutoTRASSIR-30/2 |  | 41700 | AutoTRASSIR-30/2 - система распознавания автономеров (LPR) до 30 км\ч. 2 канала распознавания AutoTRASSIR на 1 USB-ключ TRASSIR Список поддерживаемых стран и шаблонов номеров уточняйте в компании ДССЛ. | руб. | 60990 | Список поддерживаемых стран и шаблонов номеров уточняйте в компании ДССЛ.
AutoTRASSIR-30/3 |  | 41701 | AutoTRASSIR-30/3 - система распознавания автономеров (LPR) до 30 км\ч. 3 канала распознавания AutoTRASSIR на 1 USB-ключ TRASSIR | руб. | 77500
AutoTRASSIR-30/4 |  | 41702 | AutoTRASSIR-30/4 - система распознавания автономеров (LPR) до 30 км\ч. 4 канала распознавания AutoTRASSIR на 1 USB-ключ TRASSIR | руб. | 94990
AutoTRASSIR-30/+1 |  | 41703 | Дополнительный 1 канал распознавания AutoTRASSIR до 30 км\ч (свыше 4 на 1 USB-ключ TRASSIR) | руб. | 16990
AutoTRASSIR-30 Parking |  | 55068 | AutoTRASSIR-30 Parking - программное обеспечение для контроля количества и времени пребывания автомобилей на территории парковки. Требует установку как минимум двух модулей распознавания автономеров (LPR) AutoTRASSIR-30 (в комплект не входят). Стоимость на 1-у парковку. | руб. | 12200
TRASSIR Parking Indoor Multi |  | 47737 | Лицензия для анализа логики заезда на парковку множество автомобилей – множество машиномест. | руб. | 20000
AutoTRASSIR HW |  | 75456 | AutoTRASSIR HW - модуль интеграции аппаратного распознавателя номеров IP-видеокамеры в систему AutoTRASSIR (Hikvision, Dahua и др., список поддерживаемых видеокамер уточняйте в ДССЛ). Максимальное количество распознающих камер на сервер, благодаря минимальной загрузке CPU сервера. Cтоимость обработки 1-го канала видео. | руб. | 13990 | Cтоимость обработки 1-го канала видео.
Для автоматизации городской среды и распознавания номеров на трассе
Модель | Изображение | Код поиска | Описание |  |  | Примечание
AutoTRASSIR-200/1 |  | 41694 | AutoTRASSIR-200/1 - система распознавания автономеров (LPR) до 200 км\ч. 1 канал распознавания AutoTRASSIR на 1 USB-ключ TRASSIR Список поддерживаемых стран и шаблонов номеров уточняйте в компании ДССЛ. | руб. | 69990 | Список поддерживаемых стран и шаблонов номеров уточняйте в компании ДССЛ.
AutoTRASSIR-200/2 |  | 41695 | AutoTRASSIR-200/2 - система распознавания автономеров (LPR) до 200 км\ч. 2 канала распознавания AutoTRASSIR на 1 USB-ключ TRASSIR Список поддерживаемых стран и шаблонов номеров уточняйте в компании ДССЛ. | руб. | 89990 | Список поддерживаемых стран и шаблонов номеров уточняйте в компании ДССЛ.
AutoTRASSIR-200/3 |  | 41696 | AutoTRASSIR-200/3 - система распознавания автономеров (LPR) до 200 км\ч. 3 канала распознавания AutoTRASSIR на 1 USB-ключ TRASSIR | руб. | 109200
AutoTRASSIR-200/4 |  | 41697 | AutoTRASSIR-200/4 - система распознавания автономеров (LPR) до 200 км\ч. 4 канала распознавания AutoTRASSIR на 1 USB-ключ TRASSIR | руб. | 127990
AutoTRASSIR-200/+1 |  | 41698 | Дополнительный 1 канал распознавания AutoTRASSIR до 200 км\ч (свыше 4 на 1 USB-ключ TRASSIR) | руб. | 19500
AutoTRASSIR-200 Radar |  | 45971 | AutoTRASSIR-200 Radar - программное обеспечение интеграции с радарами Искра (Симикон) для использования с системой распознавания номеров AutoTRASSIR. | руб. | 7990
AutoTRASSIR-200 AvgSpeed |  | 55067 | AutoTRASSIR-200 AvgSpeed - приложение TRASSIR для измерения и контроля средней скорости на участке дороги, генерация отчетов о средней скорости автомобилей. Требует установку как минимум двух модулей распознавания автономеров (LPR) AutoTRASSIR-200 (в комплект не входят). Стоимость на 1-у парковку. | руб. | 10500
Для торговых точек и ритейла
Модель | Изображение | Код поиска | Описание | Розница |  | Примечание
TRASSIR Neuro Counter |  | 26364 | Модуль подсчёта посетителей на основе нейронных сетей, позволяет подсчитать количество объектов, пересекающих заданную линию или зону. - Может работать на различных ракурсах как в помещении, так и на улице. - Есть возможность подсчитывать трафик как людей, так и автомобилей. - Позволяет строить отчёты для анализа активности посетителей в разные периоды времени, а также настроить уведомления в случае превышения допустимого трафика. Возможна Offload-аналитика (множество серверов TRASSIR передают изображения на 1 сервер для обработки). Стоимость включает возможность обработки 1-го канала видео. | руб. | 6600 | Рекомендовано для ритейла. Работает на серверах серии NeuroStation, Возможна Offload-аналитика, Стоимость обработки 1-го канала видео.
TRASSIR Queue Detector |  | 55804 | TRASSIR Queue Detector - Модуль детектирования очередей на основе нейронных сетей. Измеряет длину очереди, позволяет исключать сотрудников из статистики (по цвету футболки / рубашки / куртки). Включает модуль отчётности и оповещения о превышении длины очереди. При использовании совместно с модулем TRASSIR ActivePOS, позволяет настроить оповещения ещё и с учётом количества работающих касс. Рекомендовано для ритейла. Работает на серверах серии NeuroStation, Возможна Offload-аналитика, Стоимость обработки 1-го канала видео. | руб. | 9500 | Рекомендовано для ритейла. Работает на серверах серии NeuroStation, Возможна Offload-аналитика, Стоимость обработки 1-го канала видео.
TRASSIR Queue Monitor |  | 55806 | TRASSIR Queue Monitor - Модуль визуального отображения очередей по кассам. Мониторы устанавливаются в прикассовой зоне магазина для информирования покупателей. Стоимость отображения очередей с 1-го сервера. | руб. | 8990 | Стоимость отображения очередей с 1-го сервера.
Advanced_Queue_Control (Новинка) |  | 94077 | Скрипт для удаленного контроля очередей на торговом объекте. Считает количество людей в очереди, определяет закрытые свободные кассы для возможной разгрузки очереди и отправляет уведомление во внешние каналы связи. | руб. | 10000
TRASSIR Staff Tracker |  | 25440 | TRASSIR Staff Tracker - Программное обеспечение для измерения качества работы персонала (продавцов / менеджеров / промоутеров) в офлайн ритейле. Staff Tracker (1) ведет статистику по наличию необходимого количества сотрудников в различных зонах обслуживания, (2) измеряет количество обслуженных и оставленных без внимания посетителей, (3) формирует отчёт насколько быстро сотрудник подошёл к новому посетителю и как долго обслуживал его. Сотрудники определяются по цвету футболки / рубашки / куртки. Формирует доказательный видеоархив. Включает возможность отправки email / telegram уведомлений для real-time реакции. Рекомендовано для ритейла. Работает на серверах серии NeuroStation, Возможна Offload-аналитика, Стоимость обработки 1-го канала видео. | руб. | 17990 | Рекомендовано для ритейла. Работает на серверах серии NeuroStation, Возможна Offload-аналитика, Стоимость обработки 1-го канала видео.
TRASSIR Heat Map on Map |  | 55805 | TRASSIR Heat Map on Map - Мультикамерная карта движения людей, работающая на основе нейросетевого детектора людей (накладывается на карту помещения). Три типа карты: (1) статическая (подсветка мест, где посетители задерживаются дольше всего), (2) карта количества движения, (3) карта направлений движения. Модуль позволяет исключать из статистики собственных сотрудников по цвету одежды. Рекомендовано для ритейла. Работает на серверах серии NeuroStation, Возможна Offload-аналитика, Стоимость обработки 1-го канала видео. | руб. | 6600 | Рекомендовано для ритейла. Работает на серверах серии NeuroStation, Возможна Offload-аналитика, Стоимость обработки 1-го канала видео.
TRASSIR Shelf Detector |  | 51333 | TRASSIR Shelf Detector - Нейросетевой модуль для анализа наполненности полок. Используется для своевременного информирования об опустевших полках с товарами. При возникновении пустот, превышающих заданное значение, модуль отправляет уведомления сотрудникам магазина. Также модуль генерирует отчёты о состоянии полок в заданные промежутки времени. Рекомендовано для ритейла. Работает на серверах серии NeuroStation, Возможна Offload-аналитика, Стоимость обработки 1-го канала видео. | руб. | 8990 | Рекомендовано для ритейла. Работает на серверах серии NeuroStation, Возможна Offload-аналитика, Стоимость обработки 1-го канала видео.
TRASSIR Theft Prevention |  | 20363 | Программное обеспечение TRASSIR Theft Prevention - модуль предотвращения краж, позволяет снижать/возмещать потери от воровства в торговом зале при помощи распознавания лиц (включает модуль TRASSIR Face Recognition). Имеет единый web-интерфейс управления базой мошенников для сети магазинов (серверов TRASSIR). Хранит видеодоказательства инцидента, и ведет учет сумм потерь по каждому лицу. Функции модуля: - Распознавание лиц и других атрибутов внешности; - Легкий поиск и выгрузка доказательной базы - Быстрые оповещения; - Доступность базы воров на всех торговых точках - Использование offload-аналитики | руб. | 84990 | Рекомендовано для ритейла и для работы на серверах серии NeuroStation, Стоимость обработки 1-го канала видео. Стоимость системы на сеть магазинов (от 10 каналов) уточняйте у менеджера.
Для сокращения ошибок и фрода в ритейле и контроля кассовых операций
Модель | Изображение | Код поиска | Описание | Розница |  | Примечание
6 шт ActivePos |  | 78575 | Комплект из 6 лицензий ActivePos по цене 5. Может быть выписан для всех кассовых протоколов кроме SetRetail. Лицензии из пакета могут быть установлены на разные ключи регистраторов. | руб. | 60500
TRASSIR ActivePOS-1 для SetRetail |  | 76192 | ПО TRASSIR ActivePOS — Подключение 1-го кассового терминала (1 камера контроля на каждый). Рекомендовано для ритейла | руб. | 10500 | Рекомендовано для ритейла
TRASSIR ActivePOS-1 (Не для SetRetail) |  | 41704 | ПО TRASSIR ActivePOS — Подключение 1-го кассового терминала (1 камера контроля на каждый) | руб. | 11990 | Скидки стандартные. "Розница" может отличаться. Уточняйте стоимость и тип лицензии у менеджера.
TRASSIR ActivePOS-2 (Не для SetRetail) |  | 41705 | ПО TRASSIR ActivePOS — Подключение 2-х кассовых терминалов (1 камера контроля на каждый, на 1 USB-ключ) Рекомендовано для ритейла | руб. | 21990 | Рекомендовано для ритейла
TRASSIR ActivePOS-3 (Не для SetRetail) |  | 41706 | ПО TRASSIR ActivePOS — Подключение 3-х кассовых терминалов (1 камера контроля на каждый, на 1 USB-ключ). Рекомендовано для ритейла | руб. | 28990 | Рекомендовано для ритейла
TRASSIR ActivePOS-4 (Не для SetRetail) |  | 41707 | ПО TRASSIR ActivePOS — Подключение 4-х кассовых терминалов (1 камера контроля на каждый, на 1 USB-ключ). Рекомендовано для ритейла | руб. | 33990 | Рекомендовано для ритейла
TRASSIR ActivePOS-4 расширение на 1 терминал |  | 41708 | ПО TRASSIR ActivePOS — Расширение ПО TRASSIR AcitvePOS-4 на 1 кассовый терминал (и 1 камеру контроля, на USB-ключ с лицензией TRASSIR ActivePOS-4). Рекомендовано для ритейла | руб. | 8990 | Рекомендовано для ритейла
TRASSIR ActivePOS Cam |  | 51334 | Интеллектуальный модуль обеспечивает синхронизацию кассы с видеопотоком: события с кассы, попадая в ActivePOS, проходят чеклист по заданным параметрам, при нарушении которых формируется инцидент (уведомление о нарушении с коротким видео) и выводится на контроль оператору. Модуль так же повышает эффективность разрешения конфликтных ситуаций с покупателями. Возможности модуля: - Отслеживание где, на каком этапе пропал или повредился товар - Контроль работы сотрудников и техники безопасности - Контроль перемещения товара и процесса комплектации - Обнаружение ошибок и фактов мошенничества - Соблюдение графиков | руб. | 5500 | Рекомендовано для ритейла
TRASSIR ActivePOS Weight |  | 72027 | TRASSIR ActivePOS Weight - приложение позволяет осуществлять контроль весовой продукции в FMCG ритейле: автоматически отслеживать весь ли взвешенный товар проходит через кассы (например в течение 24 часов, длительность настраивается). Приложение формирует отчёты, содержащие: наименование товара, весовой терминал + вес, кассовый терминал + стоимость и вес по чеку, ссылки на видеоархив, время взвешивания и время сканирования на кассе. Требует модуль ActivePOS на кассах и весах магазина. Лицензия на 1 сервер TRASSIR без ограничения количества видеокамер, касс, весов. Подробнее: https://www.youtube.com/watch?v=cOQltZSAEUM | руб. | 22990 | Лицензия на 1 сервер TRASSIR без ограничения количества видеокамер, касс, весов.
Для автоматизации складов и контроля операций в логистике
Модель | Изображение | Код поиска | Описание | Розница |  | Примечание
TRASSIR ActiveStock |  | 54073 | TRASSIR ACTIVESTOCK - система складской аналитики для интеллектуального поиска всех этапов обращения с товаром и быстрого получения видеодоказательств при расследовании инцидентов потерь на складах. Использование модуля позволяет: - Снижать количество неустановленных потерь - Сокращать время на просмотр видеоряда службой безопасности для расследований инцидентов - Просматривать видео только с тех камер, которые фиксировали действия с товаром - Сокращать потери на складе/РЦ за счет быстрого поиска виновника - Оптимизировать оплаченное время труда персонала склада/РЦ (меньшее количество операторов способно отработать больше инцидентов) - Удобно управляь и отслеживать состояние масштабной системы видеонаблюдения при использовании Trassir CMS. | руб. | 32990 | Стоимость за подключение к центральному складскому серверу и за 1 ассоциированную с событиями видеокамеру.
TRASSIR ActiveStock Cam |  | 54074 | TRASSIR ActiveStock Cam — профессиональное ПО для подключение 1-й дополнительной видеокамеры к системе событийного видеоконтроля складских операций TRASSIR ActiveStock. Стоимость за обработку 1-го канала видео. | руб. | 6000 | Стоимость за обработку 1-го канала видео.
Для контроля качества работы сотрудников и производства
Модель | Изображение | Код поиска | Описание |  |  | Примечание
TRASSIR Workplace Detector |  | 31845 | TRASSIR Workplace Detector - Детектор нахождения сотрудника на рабочем месте. Позволяет задать рабочую зону и расписание работы сотрудника а также допустимое время отсутствия сотрудника на рабочем месте. Генерирует уведомление, если время отсутствия сотрудника на рабочем месте превысило допустимое. Модуль позволяет построить отчет и получить информацию о том, сколько времени сотрудники находились на рабочих местах, как часто отлучались и как долго отсутствовали. Стоимость обработки 1-го канала видео. Работает на серверах серии NeuroStation, Возможна Offload-аналитика. | руб. | 6500 | Работает на серверах серии NeuroStation, Возможна Offload-аналитика, Стоимость обработки 1-го канала видео.
TRASSIR Bag Counter |  | 43716 | TRASSIR Bag Counter - счетчик мешков, ящиков или похожих однотипных объектов на конвейере. Позволяет исключить ошибки, связанные с ручным подсчётом отгружаемых товаров.Также модуль позволяет автоматизировать процесс отгрузки заданного количества товара. Оператор может ввести количество объектов, которые необходимо отгрузить. После того, как они будут отгружены, конвейер автоматически остановится. Включен скрипт интеграции с ковейером. Работает на серверах TRASSIR NeuroStation. Возможна Offload-аналитика. Стоимость обработки 1-го канала видео. Работает на серверах серии NeuroStation, Возможна Offload-аналитика | руб. | 5990 | Работает на серверах серии NeuroStation, Возможна Offload-аналитика, Стоимость обработки 1-го канала видео.
TRASSIR ArUco Detector |  | 55803 | TRASSIR ArUco Detector - детектор ArUco маркеров. Вспомогательный инструмент для учёта на складах, в производстве и т.п. Быстрый поиск в архиве, учёт типов товаров, паллет и производственных заготовок (деталей). Как использовать: напечатать и физически наклеить код на объект интереса как можно крупнее, установить камеру для его распознавания. TRASSIR распознаёт ArUco код и сохраняет его в журнал в виде цифры. Преимущество перед QR- и Bar-кодами: ArUco коды лучше распознаются с дальних дистанций. | руб. | 11500
Для контроля соблюдения техники безопасности
Модель | Изображение | Код поиска | Описание | Розница |  | Примечание
TRASSIR Wear Detector |  | 41902 | TRASSIR Wear Detector - детектор определяет наличие сцеподежды - жилета (по цвету). Позволяет контролировать исполнение техники безопасности, отправляет real-time уведомление в случае появления сотрудника без спецодежды в зоне обзора видеокамеры. Сокращает ложные срабатывания по сравнению с традиционными детекторами, с высокой точностью обнаруживает объекты в кадре. Работает на серверах серии NeuroStation, Возможна Offload-аналитика, Стоимость обработки 1-го канала видео. | руб. | 9900 | Работает на серверах серии NeuroStation, Возможна Offload-аналитика, Стоимость обработки 1-го канала видео.
TRASSIR Hardhat Detector |  | 28515 | TRASSIR Hardhat Detector - детектор наличия защитной каски на голове человека. Позволяет контролировать исполнение техники безопасности, отправляет real-time уведомление в случае появления сотрудника без каски в зоне обзора видеокамеры. Работает на серверах серии NeuroStation, Возможна Offload-аналитика, Стоимость обработки 1-го канала видео. | руб. | 8900 | Работает на серверах серии NeuroStation, Возможна Offload-аналитика, Стоимость обработки 1-го канала видео.
TRASSIR Face Mask Detector |  | 20485 | TRASSIR Face Mask Detector - модуль программного обеспечения для контроля соблюдения режима ношения средств индивидуальной защиты в условиях повышенной эпидемиологической опасности. Отправляет real-time уведомление в случае обнаружения человека без защитной маски в зоне обзора видеокамеры. Работает только на регистраторах серии NeuroStation. Возможна Offload-аналитика. Стоимость обработки 1-го канала видео. | руб. | 10500
Для распознавания и анализа лиц, организации доступа и антикраж
Модель | Изображение | Код поиска | Описание | Розница |  | Примечание
TRASSIR Face Recognition 2.0 (5 шт) |  | 78573 | Комплект из 5 лицензий распознавателя лиц FaceRecognition 2.0 по цене 4 | руб. | 360000
TRASSIR Face Recognition 2.0 |  | 16164 | Новый интеллектуальный модуль распознавания и поиска лиц по заранее настроенной базе людей (жильцов, персонала и др.). Включает в себя возможности Обнаружение лиц - Производится поиск и выделение лиц на видео с камеры. Возможно обнаружение лица на видео, снятого с любого ракурса, включая лица, изображённые в профиль. Трекинг нескольких лиц в видеопотоке - Сопровождение лица при движении в видеопотоке Идентификация людей по лицу и оценка качества. Сравнение найденного лица с сохраненным в базе данных и определение степени совпадения. Поиск по архиву - Поиск по архиву всех обнаруженных кадров с заданным лицом | руб. | 90000 | Включает Face Search, Face Detector. Cтоимость обработки 1-го канала видео.
TRASSIR Face Analytics |  | 35156 | TRASSIR Face Analytics - модуль анализа лиц, включает: (1) подсчёт уникальных лиц людей (за выбранный интервал времени), (2) демографический анализ лиц (пол, возраст), модуль отчётности. Рекомендовано для ритейла. Включает TRASSIR Face Detector. Cтоимость обработки 1-го канала видео. | руб. | 38990 | Рекомендовано для ритейла. Включает TRASSIR Face Detector. Cтоимость обработки 1-го канала видео.
Специализированные и антикризисные решения
Модель | Изображение | Код поиска | Описание | Розница |  | Примечание
TRASSIR Social Distance Detector |  | 20486 | TRASSIR Social Distance detector - модуль программного обеспечения для контроля дистанции между людьми в очередях, проходах и любых местах скопления людей. Работает только на регистраторах серии NeuroStation. Возможна Offload-аналитика. Стоимость обработки 1-го канала видео. | руб. | 6990
TRASSIR Camera Image Quality Indicator |  | 69068 | Нейросетевой модуль, позволяющий автоматизировать обслуживание уличных камер. При загрязнении камеры или появлении на ней паутины создается уведомление оператору для проверки состояния камеры. Возможна Offload-аналитика (множество серверов TRASSIR передают изображения на 1 сервер для обработки). Стоимость включает возможность обработки 1-го канала видео. | руб. | 5990 | Работает на серверах серии NeuroStation, Возможна Offload-аналитика, Стоимость обработки 1-го канала видео.
TRASSIR Thermal Camera |  | 60084 | TRASSIR Thermal Camera - программное обеспечение для подключения 1 тепловизора к профессиональному ПО TRASSIR для получения видео и данных о температуре. | руб. | 65990
TRASSIR Analytics HW |  | 49289 | TRASSIR Analytics HW - Профессиональное программное обеспечение для настройки аппаратной видеоаналитики (детектор пересечения линий и детектор оставленных предметов), встроенной в видеокамеры. Лицензия на 1 видеокамеру. Стоимость отображения очередей с 1-го сервера. | руб. | 4990 | Стоимость отображения очередей с 1-го сервера.
Для управления поворотными камерами (PTZ)
Модель | Изображение | Код поиска | Описание | Розница |  | Примечание
TRASSIR ActiveDome PTZ |  | 41690 | TRASSIR ActiveDome® PTZ - Программный модуль роботизированного управления поворотными камерами (SpeedDome) в ручном режиме. Цена за лицензию: 1 обзорная + 1 поворотная (2 видео канала). | руб. | 12000 | Работает на серверах серии NeuroStation, Возможна Offload-аналитика, Стоимость обработки 1-го канала видео.
TRASSIR ActiveDome FIX |  | 41691 | TRASSIR ActiveDome® FIX - Дополнительный обзорный канал для системы управления поворотными камерами в ручном режиме. | руб. | 3200 | Работает на серверах серии NeuroStation, Возможна Offload-аналитика, Стоимость обработки 1-го канала видео.
TRASSIR ActiveDome+ Neuro PTZ |  | 23080 | Модуль для управления поворотными камерами (SpeedDome). С его помощью можно обеспечить мгновенное позиционирование поворотной камеры на нужном объекте. Слежение за объектами происходит в автоматическом режиме благодаря нейросетевому детектору объектов. Включает в себя 1 обзорный + 1 поворотный каналы. | руб. | 15500 | Работает на серверах серии NeuroStation, Возможна Offload-аналитика, Стоимость обработки 1-го канала видео.
TRASSIR ActiveDome+ Neuro FIX |  | 23081 | Модуль для управления поворотными камерами (SpeedDome). С его помощью можно обеспечить мгновенное позиционирование поворотной камеры на нужном объекте. Слежение за объектами происходит в автоматическом режиме благодаря нейросетевому детектору объектов. Дополнительный обзорный канал. | руб. | 7900 | Работает на серверах серии NeuroStation, Возможна Offload-аналитика, Стоимость обработки 1-го канала видео.
TRASSIR ActiveDome+ Hardhat PTZ |  | 23082 | Модуль для управления поворотными камерами (SpeedDome) с целью контроля ношения защитных касок. С его помощью можно распознавать наличие касок на людях даже в помещениях большой площади и с высокими потолками. Слежение за объектами происходит в автоматическом режиме благодаря нейросетевому детектору объектов. Распознавание наличия касок происходит благодаря нейросетевому детектору касок. Включает в себя 1 обзорный + 1 поворотный каналы. | руб. | 20300 | Работает на серверах серии NeuroStation, Возможна Offload-аналитика, Стоимость обработки 1-го канала видео.
TRASSIR ActiveDome+ Hardhat FIX |  | 23084 | Модуль для управления поворотными камерами (SpeedDome) с целью контроля ношения защитных касок. С его помощью можно распознавать наличие касок на людях даже в помещениях большой площади и с высокими потолками. Слежение за объектами происходит в автоматическом режиме благодаря нейросетевому детектору объектов. Распознавание наличия касок происходит благодаря нейросетевому детектору касок. Дополнительный обзорный канал. | руб. | 7900 | Работает на серверах серии NeuroStation, Возможна Offload-аналитика, Стоимость обработки 1-го канала видео.
TRASSIR ActiveDome+ Wear PTZ |  | 23085 | Модуль для управления поворотными камерами (SpeedDome) с целью контроля ношения спецодежды. С его помощью можно распознавать наличие спецодежды на людях даже в помещениях большой площади и с высокими потолками. Слежение за объектами происходит в автоматическом режиме благодаря нейросетевому детектору объектов. Распознавание наличия спецодежды происходит благодаря нейросетевому классификатору цвета одежды. Включает в себя 1 обзорный + 1 поворотный каналы. | руб. | 20600 | Работает на серверах серии NeuroStation, Возможна Offload-аналитика, Стоимость обработки 1-го канала видео.
TRASSIR ActiveDome+ Wear FIX |  | 23086 | Модуль для управления поворотными камерами (SpeedDome) с целью контроля ношения спецодежды. С его помощью можно распознавать наличие спецодежды на людях даже в помещениях большой площади и с высокими потолками. Слежение за объектами происходит в автоматическом режиме благодаря нейросетевому детектору объектов. Распознавание наличия спецодежды происходит благодаря нейросетевому классификатору цвета одежды. Дополнительный обзорный канал. | руб. | 7900 | Работает на серверах серии NeuroStation, Возможна Offload-аналитика, Стоимость обработки 1-го канала видео.
Для расследований инцидентов и реагирования
Модель | Изображение | Код поиска | Описание |  |  | Примечание
TRASSIR ActiveSearch (В подарок) |  | 38240 | TRASSIR ActiveSearch — Система интерактивного поиска в архиве на основании метаданных от детектора движения Generic Detection III (бесплатный детектор) или на встроенном детекторе устройств. |  | -
TRASSIR MultiSearch (В подарок) |  | 38241 | TRASSIR MultiSearch — одновременный поиск и просмотр сразу нескольких событий в архиве из разных временных точек по заданным характеристикам (с использованием детектора SIMT) или в интересующей области кадра. |  | -
TRASSIR HeatMaps (В подарок) |  | 38242 | TRASSIR HeatMaps — «Горячие» зоны информируют оператора о недавней активности, тем самым увеличивая вероятность обнаружения движущегося в кадре объекта, даже если он уже покинул поле обзора камеры. Анализ движения «Горячие» и «Холодные» зоны за заданный интервал времени. |  | -
TRASSIR Sound Detector (В подарок) |  | 38243 | TRASSIR Sound Detector - Детектор звука, акустопуск (запись по детектору звука), настройка порога срабатывания, генерация событий о превышении порога (для создания правил и скриптов). |  | -
TRASSIR Sabotage Detector (В подарок) |  | 38245 | TRASSIR Sabotage Detector - Детектор саботажа, контролирует качество видеосигнала. Автоматическое выявление случаев расфокусировки камеры, изменения её поля зрения, закрытия объектива или засветки, детектирование обрыва связи с камерой, потери сигнала, и пр. |  | -
TRASSIR Fire & Smoke (В подарок) |  | 38244 | TRASSIR Fire & Smoke - Модуль обнаружения огня и дыма, раздельная классификация: огонь или дым. Возможность настройки реакции на инцидент, например: привлечение внимания оператора звуковым сигналом и/или сообщением, включение сирены, управление сухими контактами и др. |  | -

## TRASSIR_NVR_XVR
TRASSIR_NVR_видеорегистраторы
www.dssl.ru e-mail: info@dssl.ru
СОДЕРЖАНИЕ | Цены включают НДС
Client / Для удаленного доступа к системе видеонаблюдения с TRASSIR OS (Linux)
Модель | Изображение | Код поиска | Описание | Розница |  | Примечание
TRASSIR Client M2/32 |  | 90882 | TRASSIR Client M2/32— Удаленное рабочее место TRASSIR OS (Linux). Отображение и воспроизведение до 32-х каналов видео/аудио (при наличии DualStream), подключение до 2-х мониторов (независимые видеовыходы 1 x HDMI, 1 x VGA), формат видеосжатия Н.265, Н.264, MPEG4 или MJPEG, формат аудиосжатия G711a, G711u, PCM, AAC, G722.1 G726 MP2L2. Поддержка 2 x HDD/SSD 3.5" до 18Тб (HDD нет в комплекте), для записи архива с удаленного сервера TRASSIR. Все возможности TRASSIR: удаленное управление модулями, разграничение прав доступа, настройка (при наличии прав). Поддержка технологий TRASSIR MultiStream, MultiStor II (просмотр видео на медленных соединениях и 3G). Экспорт архива, USB 3.0. Возможна установка в 19" стойку (1U, крепления в комплекте). | руб. | 56100 | Удаленное рабочее место. До 32 камер. 2 монитора. Установка в 19" стойку
Client M4/64 |  | 55529 | TRASSIR Client M4/64 - Удаленное рабочее место TRASSIR OS (Linux). Отображение и воспроизведение до 64-х каналов видео/аудио (при наличии DualStream), подключение до 4-х мониторов, формат видеосжатия Н.265+, Н.265, Н.264, MPEG4 или MJPEG, формат аудиосжатия G711a, G711u, PCM, AAC, G722.1 G726 MP2L2. Все возможности TRASSIR: удаленное управление модулями, разграничение прав доступа, настройка (при наличии прав). Поддержка технологий TRASSIR MultiStream, MultiStor II (просмотр видео на медленных соединениях и 3G). Экспорт архива, USB 3.0. Крепление в 19" стойку, 2U. Крепление в 19" стойку, 2U. Габариты устройства (ШхГхВ) - 430х380х88 мм. | руб. | 289990 | Удаленное рабочее место. До 64 камер. 4 монитора. Установка в 19" стойку
Client M4/128 |  | 15808 | TRASSIR Client M4/128 - Удаленное рабочее место TRASSIR OS (Linux). Отображение и воспроизведение до 128-ми каналов видео/аудио (при наличии DualStream), подключение до 4-х мониторов, формат видеосжатия Н.265+, Н.265, Н.264, MPEG4 или MJPEG, формат аудиосжатия G711a, G711u, PCM, AAC, G722.1 G726 MP2L2. Все возможности TRASSIR: удаленное управление модулями, разграничение прав доступа, настройка (при наличии прав). Поддержка технологий TRASSIR MultiStream, MultiStor II (просмотр видео на медленных соединениях и 3G). Экспорт архива, USB 3.0. Крепление в 19" стойку, 2U. Крепление в 19" стойку, 2U. Габариты 485 х 555 х 90 мм | руб. | 359990 | Удаленное рабочее место. До 128 камер. 4 монитора. Установка в 19" стойку
TR-N / Видеорегистраторы начального уровня с TRASSIR Cloud
Модель | Изображение | Код поиска | Описание | Розница |  | Примечание
TRASSIR TR-N1108 (Снимается с производства) |  | 14870 | TRASSIR TR-N1108 — Сетевой видеорегистратор для записи и воспроизведения до 8-ми любых IP-видеокамер TRASSIR / ActiveCam и других производителей по протоколам ONVIF, RTSP. Поддержка аппаратного детектора движения камер. Разрешение записи до 8 MП. Вывод видео с разрешением до 4K. Поддержка кодеков H.264 / H.265. Установка 1-го HDD/SSD 3.5" объёмом до 8 ТБ (без HDD в комплекте). Сетевой интерфейс 1 х RJ-45 10M/100M/1000M Ethernet. Видеовыходы 1 x HDMI, 1 x VGA выходы (дублирующие). 2 x USB 2.0. Бесплатный сетевой клиент (в т.ч. мобильное приложение). Поддержка TRASSIR Cloud. Регистратор работает на базе Linux, поэтому подключение к Trassir Client осуществляется только через добавление устройства в Trassir Cloud. Подключение в ПО TRASSIR по лицензии DVR/NVR для записи архива видеорегистратора на центральный сервер. Габариты (Ш х Г х В) 250 х 230 х 45 мм. | руб. | 10990 | ПЕРВОЕ ПОКОЛЕНИЕ / ОСТАТОК 190 ШТ. / 8 IP / БЕЗ ЛИЦЕНЗИИ / RTSP / Onvif / 1 HDD до 8 ТБ / 1 монитор 4K / TRASSIR Cloud
TRASSIR TR-N1108 v2 (Новинка) |  | 82968 | TRASSIR TR-N1108 v2 — Сетевой видеорегистратор для записи и воспроизведения до 8-ми любых IP-видеокамер TRASSIR / ActiveCam и других производителей по протоколам ONVIF, RTSP. Поддержка аппаратного детектора движения камер. Разрешение записи до 8 MП. Вывод видео с разрешением до 4K. Поддержка кодеков H.264 / H.265. Установка 1-го HDD/SSD 3.5" объёмом до 8 ТБ (без HDD в комплекте). Сетевой интерфейс 1 х RJ-45 10M/100M/1000M Ethernet. Видеовыходы 1 x HDMI, 1 x VGA выходы (дублирующие). 2 x USB 2.0. Бесплатный сетевой клиент (в т.ч. мобильное приложение). Поддержка TRASSIR Cloud. Регистратор работает на базе Linux, поэтому подключение к Trassir Client осуществляется только через добавление устройства в Trassir Cloud. Подключение в ПО TRASSIR по лицензии DVR/NVR для записи архива видеорегистратора на центральный сервер. Габариты (Ш х Г х В) 250 х 230 х 45 мм. | руб. | 16220 | 8 IP / БЕЗ ЛИЦЕНЗИИ / RTSP / Onvif / 1 HDD до 8 ТБ / 1 монитор 4K / TRASSIR Cloud
TRASSIR TR-N1108P v2 (Новинка) |  | 82969 | TRASSIR TR-N1108Р v2 — Сетевой видеорегистратор с PoE для записи и воспроизведения до 8-ми любых IP-видеокамер TRASSIR / ActiveCam и других производителей по протоколам ONVIF, RTSP. Поддержка аппаратного детектора движения камер. Разрешение записи до 8 MП. Вывод видео с разрешением до 4K. Поддержка кодеков H.264 / H.265. Установка 1-го HDD/SSD 3.5" объёмом до 8 ТБ (без HDD в комплекте). Сетевой интерфейс 1 х RJ-45 10M/100M/1000M Ethernet. Встроенный PoE инжектор на 8 портов - 8 х RJ-45 10M/100M. Видеовыходы 1 x HDMI, 1 x VGA выходы (дублирующие). 2 x USB 2.0. Бесплатный сетевой клиент (в т.ч. мобильное приложение). Поддержка TRASSIR Cloud. Регистратор работает на базе Linux, поэтому подключение к Trassir Client осуществляется только через добавление устройства в Trassir Cloud. Подключение в ПО TRASSIR по лицензии DVR/NVR для записи архива видеорегистратора на центральный сервер. Габариты (Ш х Г х В) 250 х 230 х 45 мм. | руб. | 24380 | 8 PoE / БЕЗ ЛИЦЕНЗИИ / RTSP / Onvif / 1 HDD до 8 ТБ / 1 монитор 4K / TRASSIR Cloud / 8 PoE
TRASSIR TR-N1216 v2 (Новинка) |  | 82970 | TRASSIR TR-N1216 v2 — Сетевой видеорегистратор для записи и воспроизведения до 16-ти любых IP-видеокамер TRASSIR / ActiveCam и других производителей по протоколам ONVIF, RTSP. Поддержка аппаратного детектора движения камер. Разрешение записи до 8 MП. Вывод видео с разрешением до 4K. Поддержка кодеков H.264 / H.265. Установка до 2-х HDD/SSD 3.5" объёмом до 8 ТБ каждый (без HDD в комплекте). Сетевой интерфейс 1 RJ-45 10M/100M/1000M Ethernet. 1 x HDMI, 1 x VGA (дублирующие). 2 x USB 2.0. Аудио входы/выходы - 1/1. Бесплатный сетевой клиент (в т.ч. мобильные приложения). Поддержка TRASSIR Cloud. Регистратор работает на базе Linux, поэтому подключение к Trassir Client осуществляется только через добавление устройства в Trassir Cloud. Подключение в ПО TRASSIR по лицензии DVR/NVR для записи архива видеорегистратора на центральный сервер. Габариты (Ш х Г х В) 326 х 243 х 52 мм. | руб. | 23460 | 16 IP / БЕЗ ЛИЦЕНЗИИ / RTSP / Onvif / СУХОЙ КОНТАКТ / 2 HDD до 8 ТБ / 1 монитор 4K / TRASSIR Cloud
TRASSIR TR-N1216P v2 (Новинка) |  | 82971 | TRASSIR TR-N1216Р v2 — Сетевой видеорегистратор c PoE для записи и воспроизведения до 16-ти любых IP-видеокамер TRASSIR / ActiveCam и других производителей по протоколам ONVIF, RTSP. Поддержка аппаратного детектора движения камер. Разрешение записи до 8 MП. Вывод видео с разрешением до 4K. Поддержка кодеков H.264 / H.265. Установка до 2-х HDD/SSD 3.5" объёмом до 8 ТБ каждый (без HDD в комплекте). Сетевой интерфейс 1 RJ-45 10M/100M/1000M Ethernet. Встроенный PoE инжектотор на 16 портов - 16 RJ-45 10M/100M Ethernet. 1 x HDMI, 1 x VGA (дублирующие). 2 x USB 2.0. Аудио входы/выходы - 1/1. Бесплатный сетевой клиент (в т.ч. мобильные приложения). Поддержка TRASSIR Cloud. Регистратор работает на базе Linux, поэтому подключение к Trassir Client осуществляется только через добавление устройства в Trassir Cloud. Подключение в ПО TRASSIR по лицензии DVR/NVR для записи архива видеорегистратора на центральный сервер. Габариты (Ш х Г х В) 326 х 243 х 52 мм. | руб. | 46820 | 16 PoE / БЕЗ ЛИЦЕНЗИИ / RTSP / Onvif / СУХОЙ КОНТАКТ / 2 HDD до 8 ТБ / 1 монитор 4K / TRASSIR Cloud
MiniNVR / Видеорегистраторы профессионального уровня с TRASSIR OS (Linux)
Модель | Изображение | Код поиска | Описание | Розница |  | Примечание
TRASSIR MiniNVR 3204R AnyIP |  | 27675 | TRASSIR MiniNVR 3204R AnyIP — Видеорегистратор для IP-видеокамер TRASSIR, ActiveCam, HiWatch, Hikvision, Wisenet, Uniview и Dahua, с поддержкой Onvif и RTSP под управлением TRASSIR OS (Linux) с возможностью подключения к CMS для ритейла и небольших объектов. Запись и воспроизведение до 4 IP видеокамер (список протестированного оборудования на сайте http://dssl.ru/, суммарный поток до 256 Мбит/сек). Поддержка ActiveSearch, Детектор активности, ActivePOS, CMS, СКУД Sigur, СКУД Орион, Скрипты, Offload, Cloud. Разрешение записи до 8 MП. Поддержка кодеков H.265, H.264, . Лицензии на подключение видеокамер в комплекте (4 шт). Установка до 2-х HDD/SSD 3.5" объёмом до 18 ТБ каждый (без HDD в комплекте). Сетевой интерфейс 2 RJ-45 10M/100M/1000M Ethernet. 1 x HDMI, 1 x VGA выходы (2 независимых монитора). 1 x USB 2.0, 1 x USB 3.0. Бесплатный сетевой клиент (в т.ч. мобильные приложения). Возможна установка в стойку 19" (1U, крепления в комплекте). Габариты:(ШхГхВ) - 382x332x47мм | руб. | 61190 | 4 IP / 2 HDD до 18 ТБ / 2 x RJ-45 1000M / 2 монитора / ActiveSearch / CMS / Детектор активности / RackMount / ActivePOS / Alarm Monitor / Скрипты / СКУД Bolid / СКУД Sigur / Onvif / RTSP
TRASSIR MiniNVR 3209R AnyIP |  | 27676 | TRASSIR MiniNVR 3209R AnyIP — Видеорегистратор для IP-видеокамер TRASSIR, ActiveCam, HiWatch, Hikvision, Wisenet, Uniview и Dahua, с поддержкой Onvif и RTSP под управлением TRASSIR OS (Linux) с возможностью подключения к CMS для ритейла и небольших объектов. Запись и воспроизведение до 9 IP видеокамер (список протестированного оборудования на сайте http://dssl.ru/, суммарный поток до 256 Мбит/сек). Поддержка ActiveSearch, Детектор активности, ActivePOS, CMS, СКУД Sigur, СКУД Орион, Скрипты, Offload, Cloud. Разрешение записи до 8 MП. Поддержка кодеков H.265, H.264, . Лицензии на подключение видеокамер в комплекте (9 шт). Установка до 2-х HDD/SSD 3.5" объёмом до 18 ТБ каждый (без HDD в комплекте). Сетевой интерфейс 2 RJ-45 10M/100M/1000M Ethernet. 1 x HDMI, 1 x VGA выходы (2 независимых монитора). 1 x USB 2.0, 1 x USB 3.0. Бесплатный сетевой клиент (в т.ч. мобильные приложения). Возможна установка в стойку 19" (1U, крепления в комплекте). Габариты:(ШхГхВ) - 382x332x47мм | руб. | 72410 | 9 IP / 2 HDD до 18 ТБ / 2 x RJ-45 1000M / 2 монитора / ActiveSearch / CMS / Детектор активности / RackMount / ActivePOS / Alarm Monitor / Скрипты / СКУД Bolid / СКУД Sigur / Onvif / RTSP
TRASSIR MiniNVR 3216R AF |  | 27677 | TRASSIR MiniNVR 3216R AF — Видеорегистратор для IP-видеокамер TRASSIR, ActiveCam, HiWatch, Hikvision, Wisenet, Uniview и Dahua под управлением TRASSIR OS (Linux) с возможностью подключения к CMS для ритейла и небольших объектов. Запись и воспроизведение до 16 IP видеокамер (список протестированного оборудования на сайте http://dssl.ru/, суммарный поток до 256Мбит/сек). Поддержка ActiveSearch, Детектор активности, ActivePOS, CMS, СКУД Sigur, СКУД Орион, Скрипты, Offload, Cloud. Разрешение записи до 8 MП. Поддержка кодеков H.265, H.264, . Лицензии на подключение видеокамер в комплекте (16 шт). Установка до 2-х HDD/SSD 3.5" объёмом до 18 ТБ каждый (без HDD в комплекте). Сетевой интерфейс 2 RJ-45 10M/100M/1000M Ethernet. 1 x HDMI, 1 x VGA выходы (2 независимых монитора). 1 x USB 2.0, 1 x USB 3.0. Бесплатный сетевой клиент (в т.ч. мобильные приложения). Возможна установка в стойку 19" (1U, крепления в комплекте). Габариты:(ШхГхВ) - 382x332x47мм | руб. | 61190 | 16 IP / 2 HDD до 18 ТБ / 2 x RJ-45 1000M / 2 монитора / ActiveSearch / CMS / Детектор активности / RackMount / ActivePOS / Alarm Monitor / Скрипты / СКУД Bolid / СКУД Sigur
TRASSIR MiniNVR 3216R AnyIP |  | 35912 | TRASSIR MiniNVR 3216R AnyIP — Видеорегистратор для IP-видеокамер TRASSIR, ActiveCam, HiWatch, Hikvision, Wisenet, Uniview и Dahua, с поддержкой Onvif и RTSP под управлением TRASSIR OS (Linux) с возможностью подключения к CMS для ритейла и небольших объектов. Запись и воспроизведение до 16 IP видеокамер (список протестированного оборудования на сайте http://dssl.ru/, суммарный поток до 256 Мбит/сек). Поддержка ActiveSearch, Детектор активности, ActivePOS, CMS, СКУД Sigur, СКУД Орион, Скрипты, Offload, Cloud. Разрешение записи до 8 MП. Поддержка кодеков H.265, H.264, . Лицензии на подключение видеокамер в комплекте (16 шт). Установка до 2-х HDD/SSD 3.5" объёмом до 18 ТБ каждый (без HDD в комплекте). Сетевой интерфейс 2 RJ-45 10M/100M/1000M Ethernet. 1 x HDMI, 1 x VGA выходы (2 независимых монитора). 1 x USB 2.0, 1 x USB 3.0. Бесплатный сетевой клиент (в т.ч. мобильные приложения). Возможна установка в стойку 19" (1U, крепления в комплекте). Габариты:(ШхГхВ) - 382x332x47мм | руб. | 76490 | 16 IP / 2 HDD до 18 ТБ / 2 x RJ-45 1000M / 2 монитора / ActiveSearch / CMS / Детектор активности / RackMount / ActivePOS / Alarm Monitor / Скрипты / СКУД Bolid / СКУД Sigur / Onvif / RTSP
TRASSIR MiniNVR 3216+2R AF |  | 63919 | TRASSIR MiniNVR 3216R+2R AF — Видеорегистратор для IP-видеокамер TRASSIR, ActiveCam, HiWatch, Hikvision, Wisenet, Uniview и Dahua под управлением TRASSIR OS (Linux) с возможностью подключения к CMS для ритейла и небольших объектов. Запись и воспроизведение до 16 IP видеокамер (список протестированного оборудования на сайте http://dssl.ru/, суммарный поток до 256 Мбит/сек). Поддержка ActiveSearch, Детектор активности, ActivePOS, CMS, СКУД Sigur, СКУД Орион, Скрипты, Offload, Cloud. Разрешение записи до 8 MП. Поддержка кодеков H.265, H.264, . Лицензии на подключение видеокамер в комплекте (16 шт+2 Trassir). Установка до 2-х HDD/SSD 3.5" объёмом до 18 ТБ каждый (без HDD в комплекте). Сетевой интерфейс 2 RJ-45 10M/100M/1000M Ethernet. 1 x HDMI, 1 x VGA выходы (2 независимых монитора). 1 x USB 2.0, 1 x USB 3.0. Бесплатный сетевой клиент (в т.ч. мобильные приложения). Возможна установка в стойку 19" (1U, крепления в комплекте). Габариты:(ШхГхВ) - 382x332x47мм | руб. | 63230 | 18 IP / 2 HDD до 18 ТБ / 2 x RJ-45 1000M / 2 монитора / ActiveSearch / CMS / Детектор активности / RackMount / ActivePOS / Alarm Monitor / Скрипты / СКУД Bolid / СКУД Sigur
TRASSIR MiniNVR Neuro AF 16 ND (Снимается с производства) |  | 35913 | TRASSIR MiniNVR Neuro AF 16 ND — Видеорегистратор для IP-видеокамер TRASSIR, ActiveCam, HiWatch, Hikvision, Wisenet, Uniview и Dahua, под управлением TRASSIR OS (Linux) с модулем распознавания объектов Neuro Detector (2 канала в комплекте). Запись и воспроизведение до 16 IP-видеокамер. Поддержка ActiveSearch, Детектор активности, ActivePOS, CMS, СКУД Sigur / Bolid, Скрипты, Offload, Cloud, Neuro Detector (2 канала). Разрешение записи до 8 MП. Вывод видео с разрешением до 4К. Поддержка кодеков H.265, H.264. Лицензии на подключение видеокамер в комплекте (16 шт). Лицензии Neuro Detector в комплекте (2 шт). Установка до 2-х HDD/SSD 3.5" до 8 ТБ (без HDD в комплекте). 1 x HDMI, 1 x VGA выходы (2 независимых монитора). USB 3.0. Бесплатный сетевой клиент (в т.ч. мобильные приложения). Возможна установка в стойку 19" (2U, крепления в комплекте). Габариты устройства (ШхГхВ) - 482х390х89 мм. | руб. | 77000 | 16 IP / 2 HDD до 8 ТБ / 2 монитора до 4К / Neuro Detector / ActiveSearch / CMS / Детектор активности / RackMount / ActivePOS / Alarm Monitor / Скрипты / СКУД Орион / СКУД Sigur
TRASSIR MiniNVR Neuro AF 16 AT (Снимается с производства) |  | 66158 | TRASSIR MiniNVR Neuro AF 16 AT - Видеорегистратор для IP-видеокамер TRASSIR, ActiveCam, HiWatch, Hikvision, Wisenet, Uniview и Dahua под управлением TRASSIR OS (Linux) с модулем распознавания автомобильных номерных знаков AutoTRASSIR (1 канал в комплекте). Запись и воспроизведение до 16 IP-видеокамер. Поддержка ActiveSearch, Детектор активности, ActivePOS, CMS, СКУД Sigur / Bolid, Скрипты, Offload, Cloud, Face Recognition (1 канал), AutoTRASSIR (1 канал). Разрешение записи до 8 MП. Вывод видео с разрешением до 4К. Поддержка кодеков H.265, H.264. Лицензии на подключение видеокамер в комплекте (16 шт). Лицензия Auto TRASSIR в комплекте (1 шт). Установка до 2-х HDD/SSD 3.5" до 8 ТБ (без HDD в комплекте). 1 x HDMI, 1 x VGA выходы (2 независимых монитора). USB 3.0. Бесплатный сетевой клиент (в т.ч. мобильные приложения). Возможна установка в стойку 19" (2U, крепления в комплекте). Габариты устройства (ШхГхВ) - 482х390х89 мм | руб. | 120860 | 16 IP / 2 HDD до 8 ТБ / 2 монитора до 4К / AutoTRASSIR-30 / ActiveSearch / CMS / Детектор активности / RackMount / ActivePOS / Alarm Monitor / Скрипты / СКУД Bolid / СКУД Sigur
TRASSIR MiniNVR Neuro AF 16 FR |  | 66159 | TRASSIR MiniNVR Neuro AF 16 FR - Видеорегистратор для TRASSIR, ActiveCam, HiWatch, Hikvision, Wisenet, Uniview и Dahua под управлением TRASSIR OS (Linux) с модулем распознавания лиц Face Recognition (1 канал в комплекте). Запись и воспроизведение до 16 IP-видеокамер. Поддержка ActiveSearch, Детектор активности, ActivePOS, CMS, СКУД Sigur / Bolid, Скрипты, Offload, Cloud, Face Recognition (1 канал). Разрешение записи до 8 MП. Вывод видео с разрешением до 4К. Поддержка кодеков H.265, H.264. Лицензии на подключение видеокамер в комплекте (16 шт). Лицензия Face Recognition в комплекте (1 шт). Установка до 2-х HDD/SSD 3.5" до 8 ТБ (без HDD в комплекте). 1 x HDMI, 1 x VGA выходы (2 независимых монитора). USB 3.0. Бесплатный сетевой клиент (в т.ч. мобильные приложения). Возможна установка в стойку 19" (2U, крепления в комплекте). Габариты устройства (ШхГхВ) - 482х390х89 мм. | руб. | 161660 | 16 IP / 2 HDD до 8 ТБ / 2 монитора до 4К / Face Recognition / ActiveSearch / CMS / Детектор активности / RackMount / ActivePOS / Alarm Monitor / Скрипты / СКУД Bolid / СКУД Sigur
TRASSIR MiniNVR 3232R AF |  | 49588 | TRASSIR MiniNVR 3232R AF — Видеорегистратор для IP-видеокамер TRASSIR, ActiveCam, HiWatch, Hikvision, Wisenet, Uniview и Dahua под управлением TRASSIR OS (Linux) с возможностью подключения к CMS для ритейла и небольших объектов. Запись до 32 каналов, воспроизведение до 16 IP видеокамер (список протестированного оборудования на сайте http://dssl.ru/, суммарный поток до 256 Мбит/сек). Поддержка ActiveSearch, Детектор активности, ActivePOS, CMS, СКУД Sigur, СКУД Орион, Скрипты, Offload, Cloud. Разрешение записи до 8 MП. Поддержка кодеков H.265, H.264, . Лицензии на подключение видеокамер в комплекте (32 шт). Установка до 2-х HDD/SSD 3.5" объёмом до 18 ТБ каждый (без HDD в комплекте). Сетевой интерфейс 2 RJ-45 10M/100M/1000M Ethernet. 1 x HDMI, 1 x VGA выходы (2 независимых монитора). 1 x USB 2.0, 1 x USB 3.0. Бесплатный сетевой клиент (в т.ч. мобильные приложения). Возможна установка в стойку 19" (1U, крепления в комплекте). Габариты:(ШхГхВ) - 382x332x47мм | руб. | 68330 | 32 IP / 2 HDD до 18 ТБ / 2 x RJ-45 1000M / 2 монитора / ActiveSearch / CMS / Детектор активности / RackMount / ActivePOS / Alarm Monitor / Скрипты / СКУД Bolid / СКУД Sigur / Onvif / RTSP
TRASSIR MiniNVR PACS AF 16 (Новинка) |  | 82758 | TRASSIR MiniNVR PACS AF 16 — Интегрированный сервер видеонаблюдения и системы контроля доступа, предназначенный для создания комплексных систем безопасности. Работающий под управлением операционной системы TRASSIR OS, этот сервер предоставляет готовое решение для подключения и управления до 16 IP-камер и 16 сетевых контроллеров доступа. Запись и воспроизведение до 16 IP видеокамер TRASSIR, ActiveCam, HiWatch, Hikvision, Wisenet и Dahua, суммарный поток до 256 Мбит/сек. Поддержка ActiveSearch, Детектор активности, ActivePOS, CMS, Скрипты, Offload, Cloud. TRASSIR Failover в подарок. Разрешение записи до 12 MП. Вывод видео с разрешением до FullHD. Подключение и управление до 16 сетевых контроллеров TRASSIR(Лицензии в комплекте). Для использования контроллеров или терминалов других производителей лицензии приобретаются отдельно. Максимальное кол-во персон (сотрудников/посетителей) 1000. Лицензии на подключение видеокамер и контроллеров в комплекте. | руб. | 70890 | 16 IP / 2 HDD до 18 ТБ / 2 x RJ-45 1000M / 2 монитора / ActiveSearch / CMS / Детектор активности / RackMount / ActivePOS / Alarm Monitor / Скрипты / СКУД Bolid / СКУД Sigur / Onvif / RTSP
TRASSIR MiniNVR 4204R AF (Новинка) |  | 87221 | TRASSIR MiniNVR 4204R AF — Видеорегистратор для IP-видеокамер TRASSIR, ActiveCam, HiWatch, Hikvision, Wisenet, Uniview и Dahua под управлением TRASSIR OS (Linux) с возможностью подключения к CMS для ритейла и небольших объектов. Запись и воспроизведение до 4IP видеокамер (список протестированного оборудования на сайте http://dssl.ru/, суммарный поток до 384 Мбит/сек). Поддержка ActiveSearch, Детектор активности, ActivePOS, CMS, СКУД Sigur, СКУД Орион, Скрипты, Offload, Cloud. Разрешение записи до 8 MП. Поддержка кодеков H.265, H.264. Лицензии на подключение видеокамер в комплекте (4 шт). Установка до 2-х HDD/SSD 3.5" объёмом до 18 ТБ каждый (без HDD в комплекте). Сетевой интерфейс 2 RJ-45 10M/100M/1000M Ethernet. 1 x HDMI, 1 x VGA выходы (2 независимых монитора). 1 x USB 2.0, 2 x USB 3.0. Бесплатный сетевой клиент (в т.ч. мобильные приложения). Возможна установка в стойку 19" (1U, крепления в комплекте). Габариты:(ШхГхВ) - 382x332x47мм | руб. | 51975 | 4 IP / 2 HDD до 18 ТБ / 2 x RJ-45 1000M / 2 монитора / ActiveSearch / CMS / Детектор активности / RackMount / ActivePOS / Alarm Monitor / Скрипты / СКУД Bolid / СКУД Sigur
TRASSIR MiniNVR 4204R AnyIP (Новинка) |  | 87222 | TRASSIR MiniNVR 4204R AnyIP — Видеорегистратор для IP-видеокамер TRASSIR, ActiveCam, HiWatch, Hikvision, Wisenet, Uniview и Dahua под управлением TRASSIR OS (Linux) с возможностью подключения к CMS для ритейла и небольших объектов. Запись и воспроизведение до 4 IP видеокамер (список протестированного оборудования на сайте http://dssl.ru/, суммарный поток до 384Мбит/сек). Поддержка ActiveSearch, Детектор активности, ActivePOS, CMS, СКУД Sigur, СКУД Орион, Скрипты, Offload, Cloud. Разрешение записи до 8 MП. Поддержка кодеков H.265, H.264. Лицензии на подключение видеокамер в комплекте (4 шт). Установка до 2-х HDD/SSD 3.5" объёмом до 18 ТБ каждый (без HDD в комплекте). Сетевой интерфейс 2 RJ-45 10M/100M/1000M Ethernet. 1 x HDMI, 1 x VGA выходы (2 независимых монитора). 1 x USB 2.0, 2 x USB 3.0. Бесплатный сетевой клиент (в т.ч. мобильные приложения). Возможна установка в стойку 19" (1U, крепления в комплекте). Габариты:(ШхГхВ) - 382x332x47мм | руб. | 72975 | 4 IP / 2 HDD до 18 ТБ / 2 x RJ-45 1000M / 2 монитора / ActiveSearch / CMS / Детектор активности / RackMount / ActivePOS / Alarm Monitor / Скрипты / СКУД Bolid / СКУД Sigur / Onvif / RTSP
TRASSIR MiniNVR 4208R AF (Новинка) |  | 87224 | TRASSIR MiniNVR 4208R AF — Видеорегистратор для IP-видеокамер TRASSIR, ActiveCam, HiWatch, Hikvision, Wisenet, Uniview и Dahua под управлением TRASSIR OS (Linux) с возможностью подключения к CMS для ритейла и небольших объектов. Запись и воспроизведение до 8 IP видеокамер (список протестированного оборудования на сайте http://dssl.ru/ , суммарный поток до 384 Мбит/сек). Поддержка ActiveSearch, Детектор активности, ActivePOS, CMS, СКУД Sigur, СКУД Орион, Скрипты, Offload, Cloud. Разрешение записи до 8 MП. Поддержка кодеков H.265, H.264. Лицензии на подключение видеокамер в комплекте (8 шт). Установка до 2-х HDD/SSD 3.5" объёмом до 18 ТБ каждый (без HDD в комплекте). Сетевой интерфейс 2 RJ-45 10M/100M/1000M Ethernet. 1 x HDMI, 1 x VGA выходы (2 независимых монитора). 1 x USB 2.0, 2 x USB 3.0. Бесплатный сетевой клиент (в т.ч. мобильные приложения). Возможна установка в стойку 19" (1U, крепления в комплекте). Габариты:(ШхГхВ) - 382x332x47мм | руб. | 62475 | 8 IP / 2 HDD до 18 ТБ / 2 x RJ-45 1000M / 2 монитора / ActiveSearch / CMS / Детектор активности / RackMount / ActivePOS / Alarm Monitor / Скрипты / СКУД Bolid / СКУД Sigur
TRASSIR MiniNVR 4209R AnyIP (Новинка) |  | 87223 | TRASSIR MiniNVR 4209R AnyIP — Видеорегистратор для IP-видеокамер TRASSIR, ActiveCam, HiWatch, Hikvision, Wisenet, Uniview и Dahua под управлением TRASSIR OS (Linux) с возможностью подключения к CMS для ритейла и небольших объектов. Запись и воспроизведение до 9 IP видеокамер (список протестированного оборудования на сайте http://dssl.ru/ , суммарный поток до 384Мбит/сек). Поддержка ActiveSearch, Детектор активности, ActivePOS, CMS, СКУД Sigur, СКУД Орион, Скрипты, Offload, Cloud. Разрешение записи до 8 MП. Поддержка кодеков H.265, H.264. Лицензии на подключение видеокамер в комплекте (9 шт). Установка до 2-х HDD/SSD 3.5" объёмом до 18 ТБ каждый (без HDD в комплекте). Сетевой интерфейс 2 RJ-45 10M/100M/1000M Ethernet. 1 x HDMI, 1 x VGA выходы (2 независимых монитора). 1 x USB 2.0, 2 x USB 3.0. Бесплатный сетевой клиент (в т.ч. мобильные приложения). Возможна установка в стойку 19" (1U, крепления в комплекте). Габариты:(ШхГхВ) - 382x332x47мм | руб. | 85575 | 9 IP / 2 HDD до 18 ТБ / 2 x RJ-45 1000M / 2 монитора / ActiveSearch / CMS / Детектор активности / RackMount / ActivePOS / Alarm Monitor / Скрипты / СКУД Bolid / СКУД Sigur / Onvif / RTSP
TRASSIR MiniNVR 4216R AF (Новинка) |  | 87225 | TRASSIR MiniNVR 4216R AF — Видеорегистратор для IP-видеокамер TRASSIR, ActiveCam, HiWatch, Hikvision, Wisenet, Uniview и Dahua под управлением TRASSIR OS (Linux) с возможностью подключения к CMS для ритейла и небольших объектов. Запись и воспроизведение до 16 IP видеокамер (список протестированного оборудования на сайте http://dssl.ru/ , суммарный поток до 384 Мбит/сек). Поддержка ActiveSearch, Детектор активности, ActivePOS, CMS, СКУД Sigur, СКУД Орион, Скрипты, Offload, Cloud. Разрешение записи до 8 MП. Поддержка кодеков H.265, H.264. Лицензии на подключение видеокамер в комплекте (16 шт). Установка до 2-х HDD/SSD 3.5" объёмом до 18 ТБ каждый (без HDD в комплекте). Сетевой интерфейс 2 RJ-45 10M/100M/1000M Ethernet. 1 x HDMI, 1 x VGA выходы (2 независимых монитора). 1 x USB 2.0, 2 x USB 3.0. Бесплатный сетевой клиент (в т.ч. мобильные приложения). Возможна установка в стойку 19" (1U, крепления в комплекте). Габариты:(ШхГхВ) - 382x332x47мм | руб. | 72975 | 16 IP / 2 HDD до 18 ТБ / 2 x RJ-45 1000M / 2 монитора / ActiveSearch / CMS / Детектор активности / RackMount / ActivePOS / Alarm Monitor / Скрипты / СКУД Bolid / СКУД Sigur
TRASSIR MiniNVR 4216R AnyIP (Новинка) |  | 87227 | TRASSIR MiniNVR 4216R AnyIP — Видеорегистратор для IP-видеокамер TRASSIR, ActiveCam, HiWatch, Hikvision, AnyIP Wisenet, Uniview и Dahua под управлением TRASSIR OS (Linux) с возможностью подключения к CMS для ритейла и небольших объектов. Запись и воспроизведение до 16 IP видеокамер (список протестированного оборудования на сайте http://dssl.ru/ , суммарный поток до 384 Мбит/сек). Поддержка ActiveSearch, Детектор активности, ActivePOS, CMS, СКУД Sigur, СКУД Орион, Скрипты, Offload, Cloud. Разрешение записи до 8 MП. Поддержка кодеков H.265, H.264. Лицензии на подключение видеокамер в комплекте (16 шт). Установка до 2-х HDD/SSD 3.5" объёмом до 18 ТБ каждый (без HDD в комплекте). Сетевой интерфейс 2 RJ-45 10M/100M/1000M Ethernet. 1 x HDMI, 1 x VGA выходы (2 независимых монитора). 1 x USB 2.0, 2 x USB 3.0. Бесплатный сетевой клиент (в т.ч. мобильные приложения). Возможна установка в стойку 19" (1U, крепления в комплекте). Габариты:(ШхГхВ) - 382x332x47мм | руб. | 90300 | 16 IP / 2 HDD до 18 ТБ / 2 x RJ-45 1000M / 2 монитора / ActiveSearch / CMS / Детектор активности / RackMount / ActivePOS / Alarm Monitor / Скрипты / СКУД Bolid / СКУД Sigur / Onvif / RTSP
TRASSIR MiniNVR 4216+2R AF (Новинка) |  | 87229 | TRASSIR MiniNVR 4216r +2 R AF — Видеорегистратор для IP-видеокамер TRASSIR, ActiveCam, HiWatch, Hikvision, Wisenet, Uniview и Dahua под управлением TRASSIR OS (Linux) с возможностью подключения к CMS для ритейла и небольших объектов. Запись и воспроизведение до 16 IP видеокамер и 2 IP камер Trassir (список протестированного оборудования на сайте http://dssl.ru/ , суммарный поток до 384 Мбит/сек). Поддержка ActiveSearch, Детектор активности, ActivePOS, CMS, СКУД Sigur, СКУД Орион, Скрипты, Offload, Cloud. Разрешение записи до 8 MП. Поддержка кодеков H.265, H.264. Лицензии на подключение видеокамер в комплекте (18 шт). Установка до 2-х HDD/SSD 3.5" объёмом до 18 ТБ каждый (без HDD в комплекте). Сетевой интерфейс 2 RJ-45 10M/100M/1000M Ethernet. 1 x HDMI, 1 x VGA выходы (2 независимых монитора). 1 x USB 2.0, 2 x USB 3.0. Бесплатный сетевой клиент (в т.ч. мобильные приложения). Возможна установка в стойку 19" (1U, крепления в комплекте). Габариты:(ШхГхВ) - 382x332x47мм | руб. | 75075 | 18 IP / 2 HDD до 18 ТБ / 2 x RJ-45 1000M / 2 монитора / ActiveSearch / CMS / Детектор активности / RackMount / ActivePOS / Alarm Monitor / Скрипты / СКУД Bolid / СКУД Sigur
TRASSIR MiniNVR 4232R AF (Новинка) |  | 87230 | TRASSIR MiniNVR 4232r AF — Видеорегистратор для IP-видеокамер TRASSIR, ActiveCam, HiWatch, Hikvision, Wisenet, Uniview и Dahua под управлением TRASSIR OS (Linux) с возможностью подключения к CMS для ритейла и небольших объектов. Запись и воспроизведение до 32 IP видеокамер (список протестированного оборудования на сайте http://dssl.ru/ , суммарный поток до 1536 Мбит/сек). Поддержка ActiveSearch, Детектор активности, ActivePOS, CMS, СКУД Sigur, СКУД Орион, Скрипты, Offload, Cloud. Разрешение записи до 8 MП. Поддержка кодеков H.265, H.264. Лицензии на подключение видеокамер в комплекте (32 шт). Установка до 2-х HDD/SSD 3.5" объёмом до 18 ТБ каждый (без HDD в комплекте). Сетевой интерфейс 2 RJ-45 10M/100M/1000M Ethernet. 1 x HDMI, 1 x VGA выходы (2 независимых монитора). 1 x USB 2.0, 2 x USB 3.0. Бесплатный сетевой клиент (в т.ч. мобильные приложения). Возможна установка в стойку 19" (1U, крепления в комплекте). Габариты:(ШхГхВ) - 382x332x47мм | руб. | 81375 | 32 IP / 2 HDD до 18 ТБ / 2 x RJ-45 1000M / 2 монитора / ActiveSearch / CMS / Детектор активности / RackMount / ActivePOS / Alarm Monitor / Скрипты / СКУД Bolid / СКУД Sigur
DuoStation / Видеорегистраторы профессионального уровня с TRASSIR OS (Linux)
Модель | Изображение | Код поиска | Описание | Розница |  | Примечание
TRASSIR DuoStation 3416R AF (Снимается с производства) |  | 14865 | TRASSIR DuoStation 3416R AF — Видеорегистратор для IP-видеокамер TRASSIR, ActiveCam, HiWatch, Hikvision, Wisenet, Uniview и Dahua под управлением TRASSIR OS (Linux) с возможностью подключения к CMS для ритейла и небольших объектов. Запись до 16 каналов, воспроизведение до 16 IP видеокамер (список протестированного оборудования на сайте http://dssl.ru/, суммарный поток до 256 Мбит/сек). Поддержка ActiveSearch, Детектор активности, ActivePOS, CMS, СКУД Sigur, СКУД Орион, Скрипты, Offload, Cloud. Разрешение записи до 8 MП. Поддержка кодеков H.265, H.264, . Лицензии на подключение видеокамер в комплекте (16 шт). Установка до 4-х HDD/SSD 3.5" объёмом до 18 ТБ каждый (без HDD в комплекте). Сетевой интерфейс 2 RJ-45 10M/100M/1000M Ethernet. 1 x HDMI, 1 x VGA выходы (2 независимых монитора). 1 x USB 2.0, 1 x USB 3.0. Бесплатный сетевой клиент (в т.ч. мобильные приложения). | руб. | 101990 | 16 IP / 4 HDD до 18 ТБ / 2 x RJ-45 1000M / 2 монитора / ActiveSearch / CMS / Детектор активности / RackMount / ActivePOS / Скрипты / СКУД Bolid / СКУД Sigur
TRASSIR DuoStation 3416R AnyIP (Снимается с производства) |  | 14864 | TRASSIR DuoStation 3416R AnyIP — Видеорегистратор для IP-видеокамер TRASSIR, ActiveCam, HiWatch, Hikvision, Wisenet, Uniview и Dahua, с поддержкой Onvif и RTSP под управлением TRASSIR OS (Linux) с возможностью подключения к CMS для ритейла и небольших объектов. Запись до 16 каналов, воспроизведение до 16 IP видеокамер (список протестированного оборудования на сайте http://dssl.ru/, суммарный поток до 256 Мбит/сек). Поддержка ActiveSearch, Детектор активности, ActivePOS, CMS, СКУД Sigur, СКУД Орион, Скрипты, Offload, Cloud. Разрешение записи до 8 MП. Поддержка кодеков H.265, H.264, . Лицензии на подключение видеокамер в комплекте (16 шт). Установка до 4-х HDD/SSD 3.5" объёмом до 18 ТБ каждый (без HDD в комплекте). Сетевой интерфейс 2 RJ-45 10M/100M/1000M Ethernet. 1 x HDMI, 1 x VGA выходы (2 независимых монитора). 1 x USB 2.0, 1 x USB 3.0. Бесплатный сетевой клиент (в т.ч. мобильные приложения). | руб. | 152990 | 16 IP / 4 HDD до 18 ТБ / 2 x RJ-45 1000M / 2 монитора / ActiveSearch / CMS / Детектор активности / RackMount / ActivePOS / Alarm Monitor / Скрипты / СКУД Bolid / СКУД Sigur / Onvif / RTSP
TRASSIR DuoStation 3432R AF (Снимается с производства) |  | 69529 | TRASSIR DuoStation 3432R AF — Видеорегистратор для IP-видеокамер TRASSIR, ActiveCam, HiWatch, Hikvision, Wisenet, Uniview и Dahua под управлением TRASSIR OS (Linux) с возможностью подключения к CMS для ритейла и небольших объектов. Запись до 32 каналов, воспроизведение до 16 IP видеокамер (список протестированного оборудования на сайте http://dssl.ru/, суммарный поток до 256 Мбит/сек). Поддержка ActiveSearch, Детектор активности, ActivePOS, CMS, СКУД Sigur, СКУД Орион, Скрипты, Offload, Cloud. Разрешение записи до 8 MП. Поддержка кодеков H.265, H.264, . Лицензии на подключение видеокамер в комплекте (32 шт). Установка до 4-х HDD/SSD 3.5" объёмом до 18 ТБ каждый (без HDD в комплекте). Сетевой интерфейс 2 RJ-45 10M/100M/1000M Ethernet. 1 x HDMI, 1 x VGA выходы (2 независимых монитора). 1 x USB 2.0, 1 x USB 3.0. Бесплатный сетевой клиент (в т.ч. мобильные приложения). | руб. | 112190 | 32 IP / 4 HDD до 18 ТБ / 2 x RJ-45 1000M / 2 монитора / ActiveSearch / CMS / Детектор активности / RackMount / ActivePOS / Alarm Monitor / Скрипты / СКУД Bolid / СКУД Sigur / Onvif / RTSP
TRASSIR DuoStation 3432R AnyIP (Снимается с производства) |  | 79842 | TRASSIR DuoStation 3432R AnyIP — Видеорегистратор для IP-видеокамер TRASSIR, ActiveCam, HiWatch, Hikvision, Wisenet, Uniview и Dahua, с поддержкой Onvif и RTSP под управлением TRASSIR OS (Linux) с возможностью подключения к CMS для ритейла и небольших объектов. Запись до 32 каналов, воспроизведение до 16 IP видеокамер (список протестированного оборудования на сайте http://dssl.ru/, суммарный поток до 256 Мбит/сек). Поддержка ActiveSearch, Детектор активности, ActivePOS, CMS, СКУД Sigur, СКУД Орион, Скрипты, Offload, Cloud. Разрешение записи до 8 MП. Поддержка кодеков H.265, H.264, . Лицензии на подключение видеокамер в комплекте (32 шт). Установка до 4-х HDD/SSD 3.5" объёмом до 18 ТБ каждый (без HDD в комплекте). Сетевой интерфейс 2 RJ-45 10M/100M/1000M Ethernet. 1 x HDMI, 1 x VGA выходы (2 независимых монитора). 1 x USB 2.0, 1 x USB 3.0. Бесплатный сетевой клиент (в т.ч. мобильные приложения). | руб. | 214190 | 32 IP / 4 HDD до 18 ТБ / 2 x RJ-45 1000M / 2 монитора / ActiveSearch / CMS / Детектор активности / RackMount / ActivePOS / Alarm Monitor / Скрипты / СКУД Bolid / СКУД Sigur / Onvif / RTSP
TRASSIR DuoStation 3424R AnyIP (Снимается с производства) |  | 80482 | TRASSIR DuoStation 3424R AnyIP — Видеорегистратор для IP-видеокамер TRASSIR, ActiveCam, HiWatch, Hikvision, Wisenet, Uniview и Dahua, с поддержкой Onvif и RTSP под управлением TRASSIR OS (Linux) с возможностью подключения к CMS для ритейла и небольших объектов. Запись до 24 каналов, воспроизведение до 16 IP видеокамер (список протестированного оборудования на сайте http://dssl.ru/, суммарный поток до 256 Мбит/сек). Поддержка ActiveSearch, Детектор активности, ActivePOS, CMS, СКУД Sigur, СКУД Орион, Скрипты, Offload, Cloud. Разрешение записи до 8 MП. Поддержка кодеков H.265, H.264, . Лицензии на подключение видеокамер в комплекте (24 шт). Установка до 4-х HDD/SSD 3.5" объёмом до 18 ТБ каждый (без HDD в комплекте). Сетевой интерфейс 2 RJ-45 10M/100M/1000M Ethernet. 1 x HDMI, 1 x VGA выходы (2 независимых монитора). 1 x USB 2.0, 1 x USB 3.0. Бесплатный сетевой клиент (в т.ч. мобильные приложения). | руб. | 179510 | 24 IP / 4 HDD до 18 ТБ / 2 x RJ-45 1000M / 2 монитора / ActiveSearch / CMS / Детектор активности / RackMount / ActivePOS / Alarm Monitor / Скрипты / СКУД Bolid / СКУД Sigur / Onvif / RTSP
TRASSIR DuoStation 3424R AF (Снимается с производства) |  | 80773 | TRASSIR DuoStation 3424R AF — Видеорегистратор для IP-видеокамер TRASSIR, ActiveCam, HiWatch, Hikvision, Wisenet, Uniview и Dahua под управлением TRASSIR OS (Linux) с возможностью подключения к CMS для ритейла и небольших объектов. Запись до 24 каналов, воспроизведение до 16 IP видеокамер (список протестированного оборудования на сайте http://dssl.ru/, суммарный поток до 256 Мбит/сек). Поддержка ActiveSearch, Детектор активности, ActivePOS, CMS, СКУД Sigur, СКУД Орион, Скрипты, Offload, Cloud. Разрешение записи до 8 MП. Поддержка кодеков H.265, H.264, . Лицензии на подключение видеокамер в комплекте (24 шт). Установка до 4-х HDD/SSD 3.5" объёмом до 18 ТБ каждый (без HDD в комплекте). Сетевой интерфейс 2 RJ-45 10M/100M/1000M Ethernet. 1 x HDMI, 1 x VGA выходы (2 независимых монитора). 1 x USB 2.0, 1 x USB 3.0. Бесплатный сетевой клиент (в т.ч. мобильные приложения). | руб. | 108110 | 24 IP / 4 HDD до 18 ТБ / 2 x RJ-45 1000M / 2 монитора / ActiveSearch / CMS / Детектор активности / RackMount / ActivePOS / Alarm Monitor / Скрипты / СКУД Bolid / СКУД Sigur / Onvif / RTSP
TRASSIR DuoStation 4416R AF (Новинка) |  | 87238 | TRASSIR DuoStation 4416R AF — Видеорегистратор для IP-видеокамер TRASSIR, ActiveCam, HiWatch, Hikvision, Wisenet, Uniview и Dahua под управлением TRASSIR OS (Linux) с возможностью подключения к CMS для ритейла и небольших объектов. Запись и воспроизведение до 16 каналов (список протестированного оборудования на сайте http://dssl.ru/, суммарный поток до 384Мбит/сек). Поддержка ActiveSearch, Детектор активности, ActivePOS, CMS, СКУД Sigur, СКУД Орион, Скрипты, Offload, Cloud. Разрешение записи до 8 MП. Поддержка кодеков H.265, H.264. Лицензии на подключение видеокамер в комплекте (16 шт). Установка до 4-х HDD/SSD 3.5" объёмом до 18 ТБ каждый (без HDD в комплекте). Сетевой интерфейс 2 RJ-45 10M/100M/1000M Ethernet. 1 x HDMI, 1 x VGA выходы (2 независимых монитора). 1 x USB 2.0, 2 x USB 3.0. Бесплатный сетевой клиент (в т.ч. мобильные приложения). Возможна установка в стойку 19" (1,5U, крепления в комплекте). Габариты:(ШхГхВ) - 440х344х48 мм | руб. | 121740 | 16 IP / 4 HDD до 18 ТБ / 2 x RJ-45 1000M / 2 монитора / ActiveSearch / CMS / Детектор активности / RackMount / ActivePOS / Alarm Monitor / Скрипты / СКУД Bolid / СКУД Sigur / Onvif / RTSP
TRASSIR DuoStation 4416R AnyIP (Новинка) |  | 87240 | TRASSIR DuoStation 4416R AnyIP — Видеорегистратор для IP-видеокамер TRASSIR, ActiveCam, HiWatch, Hikvision, Wisenet, Uniview и Dahua, с поддержкой Onvif и RTSP под управлением TRASSIR OS (Linux) с возможностью подключения к CMS для ритейла и небольших объектов. Запись до 16 каналов, воспроизведение до 16 IP видеокамер (список протестированного оборудования на сайте http://dssl.ru/, суммарный поток до 384Мбит/сек). Поддержка ActiveSearch, Детектор активности, ActivePOS, CMS, СКУД Sigur, СКУД Орион, Скрипты, Offload, Cloud. Разрешение записи до 8 MП. Поддержка кодеков H.265, H.264. Лицензии на подключение видеокамер в комплекте (16 шт). Установка до 4-х HDD/SSD 3.5" объёмом до 18 ТБ каждый (без HDD в комплекте). Сетевой интерфейс 2 RJ-45 10M/100M/1000M Ethernet. 1 x HDMI, 1 x VGA выходы (2 независимых монитора). 1 x USB 2.0, 2 x USB 3.0. Бесплатный сетевой клиент (в т.ч. мобильные приложения). Возможна установка в стойку 19" (1,5U, крепления в комплекте). Габариты:(ШхГхВ) - 440х344х48 мм | руб. | 176925 | 16 IP / 4 HDD до 18 ТБ / 2 x RJ-45 1000M / 2 монитора / ActiveSearch / CMS / Детектор активности / RackMount / ActivePOS / Alarm Monitor / Скрипты / СКУД Bolid / СКУД Sigur / Onvif / RTSP
TRASSIR DuoStation 4424R AF (Новинка) |  | 87241 | TRASSIR DuoStation 4424R AF— Видеорегистратор для IP-видеокамер TRASSIR, ActiveCam, HiWatch, Hikvision, Wisenet, Uniview и Dahua под управлением TRASSIR OS (Linux) с возможностью подключения к CMS для ритейла и небольших объектов. Запись и воспроизведение до 24 каналов (список протестированного оборудования на сайте http://dssl.ru/ , суммарный поток до 384 Мбит/сек ). Поддержка ActiveSearch, Детектор активности, ActivePOS, CMS, СКУД Sigur, СКУД Орион, Скрипты, Offload, Cloud. Разрешение записи до 8 MП . Поддержка кодеков H.265, H.264. Лицензии на подключение видеокамер в комплекте (24 шт ). Установка до 4-х HDD/SSD 3.5" объёмом до 18 ТБ каждый (без HDD в комплекте). Сетевой интерфейс 2 RJ-45 10M/100M/1000M Ethernet . 1 x HDMI, 1 x VGA выходы (2 независимых монитора). 1 x USB 2.0, 2 x USB 3.0. Бесплатный сетевой клиент (в т.ч. мобильные приложения). Возможна установка в стойку 19" (1,5U, крепления в комплекте). Габариты:(ШхГхВ) - 440х344х48 мм | руб. | 124425 | 24 IP / 4 HDD до 18 ТБ / 2 x RJ-45 1000M / 2 монитора / ActiveSearch / CMS / Детектор активности / RackMount / ActivePOS / Alarm Monitor / Скрипты / СКУД Bolid / СКУД Sigur / Onvif / RTSP
TRASSIR DuoStation 4424R AnyIP (Новинка) |  | 87242 | TRASSIR DuoStation 4424R AnyIP — Видеорегистратор для IP-видеокамер TRASSIR, ActiveCam, HiWatch, Hikvision, Wisenet, Uniview и Dahua, с поддержкой Onvif и RTSP под управлением TRASSIR OS (Linux) с возможностью подключения к CMS для ритейла и небольших объектов. Запись до 24 каналов, воспроизведение до 24 IP видеокамер (список протестированного оборудования на сайте http://dssl.ru/ , суммарный поток до 384 Мбит/сек ). Поддержка ActiveSearch, Детектор активности, ActivePOS, CMS, СКУД Sigur, СКУД Орион, Скрипты, Offload, Cloud. Разрешение записи до 8 MП . Поддержка кодеков H.265, H.264. Лицензии на подключение видеокамер в комплекте (24 шт ). Установка до 4-х HDD/SSD 3.5" объёмом до 18 ТБ каждый (без HDD в комплекте). Сетевой интерфейс 2 RJ-45 10M/100M/1000M Ethernet . 1 x HDMI, 1 x VGA выходы (2 независимых монитора). 1 x USB 2.0, 2 x USB 3.0. Бесплатный сетевой клиент (в т.ч. мобильные приложения). Возможна установка в стойку 19" (1,5U, крепления в комплекте). Габариты:(ШхГхВ) - 440х344х48 мм | руб. | 204225 | 24 IP / 4 HDD до 18 ТБ / 2 x RJ-45 1000M / 2 монитора / ActiveSearch / CMS / Детектор активности / RackMount / ActivePOS / Alarm Monitor / Скрипты / СКУД Bolid / СКУД Sigur / Onvif / RTSP
TRASSIR DuoStation 4432R AF (Новинка) |  | 87243 | TRASSIR DuoStation 4432R AF — Видеорегистратор для IP-видеокамер TRASSIR, ActiveCam, HiWatch, Hikvision, Wisenet, Uniview и Dahua под управлением TRASSIR OS (Linux) с возможностью подключения к CMS для ритейла и небольших объектов. Запись и воспроизведение до 32 каналов (список протестированного оборудования на сайте http://dssl.ru/ , суммарный поток до 384 Мбит/сек ). Поддержка ActiveSearch, Детектор активности, ActivePOS, CMS, СКУД Sigur, СКУД Орион, Скрипты, Offload, Cloud. Разрешение записи до 8 MП . Поддержка кодеков H.265, H.264. Лицензии на подключение видеокамер в комплекте (32 шт ). Установка до 4-х HDD/SSD 3.5" объёмом до 18 ТБ каждый (без HDD в комплекте). Сетевой интерфейс 2 RJ-45 10M/100M/1000M Ethernet . 1 x HDMI, 1 x VGA выходы (2 независимых монитора). 1 x USB 2.0, 2 x USB 3.0. Бесплатный сетевой клиент (в т.ч. мобильные приложения). Возможна установка в стойку 19" (1,5U, крепления в комплекте). Габариты:(ШхГхВ) - 440х344х48 мм | руб. | 128625 | 32 IP / 4 HDD до 18 ТБ / 2 x RJ-45 1000M / 2 монитора / ActiveSearch / CMS / Детектор активности / RackMount / ActivePOS / Alarm Monitor / Скрипты / СКУД Bolid / СКУД Sigur / Onvif / RTSP
TRASSIR DuoStation 4432R AnyIP (Новинка) |  | 87244 | TRASSIR DuoStation 4432R AnyIP — Видеорегистратор для IP-видеокамер TRASSIR, ActiveCam, HiWatch, Hikvision, Wisenet, Uniview и Dahua, с поддержкой Onvif и RTSP под управлением TRASSIR OS (Linux) с возможностью подключения к CMS для ритейла и небольших объектов. Запись до 32 каналов, воспроизведение до 32 IP видеокамер (список протестированного оборудования на сайте http://dssl.ru/ , суммарный поток до 384 Мбит/сек ). Поддержка ActiveSearch, Детектор активности, ActivePOS, CMS, СКУД Sigur, СКУД Орион, Скрипты, Offload, Cloud. Разрешение записи до 8 MП . Поддержка кодеков H.265, H.264. Лицензии на подключение видеокамер в комплекте (32 шт ). Установка до 4-х HDD/SSD 3.5" объёмом до 18 ТБ каждый (без HDD в комплекте). Сетевой интерфейс 2 RJ-45 10M/100M/1000M Ethernet . 1 x HDMI, 1 x VGA выходы (2 независимых монитора). 1 x USB 2.0, 2 x USB 3.0. Бесплатный сетевой клиент (в т.ч. мобильные приложения). Возможна установка в стойку 19" (1,5U, крепления в комплекте). Габариты:(ШхГхВ) - 440х344х48 мм | руб. | 240980 | 32 IP / 4 HDD до 18 ТБ / 2 x RJ-45 1000M / 2 монитора / ActiveSearch / CMS / Детектор активности / RackMount / ActivePOS / Alarm Monitor / Скрипты / СКУД Bolid / СКУД Sigur / Onvif / RTSP

## TRASSIR_NeuroStation
TRASSIR_NeuroStation
www.dssl.ru e-mail: info@dssl.ru
СОДЕРЖАНИЕ | Цены включают НДС
Канальные NeuroStation для видеоаналитики на TRASSIR OS / 16-128 IP-камер
Модель | Изображение | Код поиска | Описание | Розница |  | Примечание
TRASSIR NeuroStation Compact RE |  | 55590 | TRASSIR NeuroStation Compact RE — Сетевой видеорегистратор для IP-видеокамер под управлением TRASSIR OS (Linux) с поддержкой видеоналитики на нейросетях (с 26.07.21 в комплекте 2 лицензии Neuro Detector, остальные приобретаются отдельно): Face Recognition, AutoTRASSIR, Crowd Detector, Direction Detector, Wear Detector, Hardhat Detector, Neuro Counter, Queue Detector, Staff Tracker, Face Mask Detector, Social Distance detector. Подробное описание модулей смотрите в разделе ПО TRASSIR и на сайте www.dssl.ru. Поддержка Offload-аналитики (приём и обработка изображений передаваемых с других серверов TRASSIR). Регистрация, воспроизведение до 16 IP-видеокамер любого поддерживаемого производителя (лицензии на камеры приобретаются отдельно), при наличии DualStream (суммарный поток до 640 Мбит/сек). Установка до 2-х HDD 3.5". Подключение до 2-х мониторов. Возможна установка в стойку 19", 2U. Габариты устройства (ШхГхВ) - 482х390х89 мм. | руб. | 142790
TRASSIR NeuroStation 9400R/32 |  | 91130 | сетевой канальный видеорегистратор для регистрации и воспроизведения до 32 IP- видеокамер (лицензии для подключения IP-видеокамер приобретаются отдельно) и обработки видеоаналитики на основе нейронных сетей под управлением TRASSIR OS 2.0. В комплекте 2 лицензии Neuro Detector, остальные приобретаются отдельно. Поддержка Offload-аналитики (приём и обработка изображений передаваемых с других серверов TRASSIR). Установка 4-х HDD 3.5". Подключение до 2-х мониторов. Возможна установка в стойку 19", 2U. Габариты устройства (ШхГхВ) 482 x 390 x 89 мм. | руб. | 224990
TRASSIR NeuroStation 9800R/64 |  | 90997 | сетевой канальный видеорегистратор для регистрации и воспроизведения до 64 IP- видеокамер (лицензии для подключения IP-видеокамер приобретаются отдельно) и обработки видеоаналитики на основе нейронных сетей под управлением TRASSIR OS 2.0. В комплекте 2 лицензии Neuro Detector, остальные приобретаются отдельно. Поддержка Offload-аналитики (приём и обработка изображений передаваемых с других серверов TRASSIR). Установка 8-ми HDD 3.5". Подключение до 2-х мониторов. Возможна установка в стойку 19", 2U. Габариты устройства (ШхГхВ) 482 x 550 x 89 мм. | руб. | 354990
TRASSIR NeuroStation 9800R/128 |  | 90998 | сетевой канальный видеорегистратор для регистрации и воспроизведения до 128 IP- видеокамер (лицензии для подключения IP-видеокамер приобретаются отдельно) и обработки видеоаналитики на основе нейронных сетей под управлением TRASSIR OS 2.0. В комплекте 2 лицензии Neuro Detector, остальные приобретаются отдельно. Поддержка Offload-аналитики (приём и обработка изображений передаваемых с других серверов TRASSIR). Установка 8-ми HDD 3.5". Подключение до 2-х мониторов. Возможна установка в стойку 19", 2U. Габариты устройства (ШхГхВ) 480 x 560 x 90 мм (с боковыми креплениями к стойке)/440 x 560 x 90 мм (без боковых креплений к стойке). | руб. | 454990
Проектные NeuroStation для максимальной производительности видеоаналитики на TRASSIR OS / 32-160 IP-камер
Модель | Изображение | Код поиска | Описание | Розница |  | Примечание
TRASSIR NeuroStation 9400R/32-S |  | 91132 | сетевой проектный видеорегистратор для регистрации и воспроизведения до 32 IP- видеокамер (лицензии для подключения IP-видеокамер приобретаются отдельно) и обработки видеоаналитики на основе нейронных сетей под управлением TRASSIR OS 2.0. В комплекте 2 лицензии Neuro Detector, остальные приобретаются отдельно. Поддержка Offload-аналитики (приём и обработка изображений передаваемых с других серверов TRASSIR). Установка 4-х HDD 3.5". Подключение до 2-х мониторов. Возможна установка в стойку 19", 2U. Габариты устройства (ШхГхВ) 482 x 550 x 89 мм. |  | Цена по запросу
TRASSIR NeuroStation 9400R/48-S |  | 91133 | сетевой проектный видеорегистратор для регистрации и воспроизведения до 48 IP- видеокамер (лицензии для подключения IP-видеокамер приобретаются отдельно) и обработки видеоаналитики на основе нейронных сетей под управлением TRASSIR OS 2.0. В комплекте 2 лицензии Neuro Detector, остальные приобретаются отдельно. Поддержка Offload-аналитики (приём и обработка изображений передаваемых с других серверов TRASSIR). Установка 4-х HDD 3.5". Подключение до 2-х мониторов. Возможна установка в стойку 19", 2U. Габариты устройства (ШхГхВ) 482 x 550 x 89 мм. |  | Цена по запросу
TRASSIR NeuroStation 9800R/128-A5-S |  | 91134 | сетевой проектный видеорегистратор для регистрации и воспроизведения до 128 IP- видеокамер (лицензии для подключения IP-видеокамер приобретаются отдельно) и обработки видеоаналитики на основе нейронных сетей под управлением TRASSIR OS 2.0. В комплекте 2 лицензии Neuro Detector, остальные приобретаются отдельно. Поддержка Offload-аналитики (приём и обработка изображений передаваемых с других серверов TRASSIR). Установка 8-ми HDD 3.5". Подключение до 2-х мониторов. Резервный блок питания (hotswap). Возможна установка в стойку 19", 2U. Габариты устройства (ШхГхВ) 480 x 560 x 90 мм (с боковыми креплениями к стойке)/440 x 560 x 90 мм (без боковых креплений к стойке). |  | Цена по запросу
TRASSIR NeuroStation 9800R/160-A8-S |  | 91135 | сетевой проектный видеорегистратор для регистрации и воспроизведения до 160 IP- видеокамер (лицензии для подключения IP-видеокамер приобретаются отдельно) и обработки видеоаналитики на основе нейронных сетей с уровнем производительности A8 (Pro) под управлением TRASSIR OS 2.0. В комплекте 2 лицензии Neuro Detector, остальные приобретаются отдельно. Поддержка Offload-аналитики (приём и обработка изображений передаваемых с других серверов TRASSIR). Установка 8-ми HDD 3.5". Подключение до 2-х мониторов. Возможна установка в стойку 19", 2U. Габариты устройства (ШхГхВ) 437,5 x 650 x 176,5 мм. |  | Цена по запросу
TRASSIR NeuroStation 9800R/160-A16-S |  | 91136 | сетевой проектный видеорегистратор для регистрации и воспроизведения до 160 IP- видеокамер (лицензии для подключения IP-видеокамер приобретаются отдельно) и обработки видеоаналитики на основе нейронных сетей с уровнем производительности A16 (MaxPro) под управлением TRASSIR OS 2.0. В комплекте 2 лицензии Neuro Detector, остальные приобретаются отдельно. Поддержка Offload-аналитики (приём и обработка изображений передаваемых с других серверов TRASSIR). Установка 8-ми HDD 3.5". Подключение до 2-х мониторов. Возможна установка в стойку 19", 2U. Габариты устройства (ШхГхВ) 437,5 x 650 x 176,5 мм. |  | Цена по запросу
TRASSIR NeuroStation 9800R/128-S/4 RAID |  | 91137 | Сетевой проектный видеорегистратор для регистрации и воспроизведения до 128 IP- видеокамер (лицензии для подключения IP-видеокамер приобретаются отдельно) и обработки видеоаналитики на основе нейронных сетей под управлением TRASSIR OS 2.0. В комплекте 2 лицензии Neuro Detector, остальные приобретаются отдельно. Поддержка Offload-аналитики (приём и обработка изображений передаваемых с других серверов TRASSIR). Установка 8-ми HDD 3.5". Подключение до 2-х мониторов. Резервный блок питания (hotswap). Отказоустойчивость за счет RAID-массива и hotswap архивных дисков (HDD). В комплект включены HDD объемом по 4 Тб каждый. Возможна установка в стойку 19", 2U. Габариты устройства (ШхГхВ) 480 x 560 x 90 мм (с боковыми креплениями к стойке)/440 x 560 x 90 мм (без боковых креплений к стойке). |  | Цена по запросу
TRASSIR NeuroStation 9800R/128-S/8 RAID |  | 91139 | Сетевой проектный видеорегистратор для регистрации и воспроизведения до 128 IP- видеокамер (лицензии для подключения IP-видеокамер приобретаются отдельно) и обработки видеоаналитики на основе нейронных сетей под управлением TRASSIR OS 2.0. В комплекте 2 лицензии Neuro Detector, остальные приобретаются отдельно. Поддержка Offload-аналитики (приём и обработка изображений передаваемых с других серверов TRASSIR). Установка 8-ми HDD 3.5". Подключение до 2-х мониторов. Резервный блок питания (hotswap). Отказоустойчивость за счет RAID-массива и hotswap архивных дисков (HDD). В комплект включены HDD объемом по 8 Тб каждый. Возможна установка в стойку 19", 2U. Габариты устройства (ШхГхВ) 480 x 560 x 90 мм (с боковыми креплениями к стойке)/440 x 560 x 90 мм (без боковых креплений к стойке). |  | Цена по запросу
TRASSIR NeuroStation 9800R/128-S/12 RAID |  | 91141 | Сетевой проектный видеорегистратор для регистрации и воспроизведения до 128 IP- видеокамер (лицензии для подключения IP-видеокамер приобретаются отдельно) и обработки видеоаналитики на основе нейронных сетей под управлением TRASSIR OS 2.0. В комплекте 2 лицензии Neuro Detector, остальные приобретаются отдельно. Поддержка Offload-аналитики (приём и обработка изображений передаваемых с других серверов TRASSIR). Установка 8-ми HDD 3.5". Подключение до 2-х мониторов. Резервный блок питания (hotswap). Отказоустойчивость за счет RAID-массива и hotswap архивных дисков (HDD). В комплект включены HDD объемом по 12 Тб каждый. Возможна установка в стойку 19", 2U. Габариты устройства (ШхГхВ) 480 x 560 x 90 мм (с боковыми креплениями к стойке)/440 x 560 x 90 мм (без боковых креплений к стойке). |  | Цена по запросу
TRASSIR NeuroStation 9800R/128-S/14 RAID |  | 91142 | Сетевой проектный видеорегистратор для регистрации и воспроизведения до 128 IP-видеокамер (лицензии для подключения IP-видеокамер приобретаются отдельно) и обработки видеоаналитики на основе нейронных сетей под управлением TRASSIR OS 2.0. В комплекте 2 лицензии Neuro Detector, остальные приобретаются отдельно. Поддержка Offload-аналитики (приём и обработка изображений передаваемых с других серверов TRASSIR). Установка 8-ми HDD 3.5"". Подключение до 2-х мониторов. Резервный блок питания (hotswap). Отказоустойчивость за счет RAID-массива и hotswap архивных дисков (HDD). В комплект включены HDD объемом по 14 Тб каждый. Возможна установка в стойку 19"", 2U. Габариты устройства (ШхГхВ) 480 x 560 x 90 мм (с боковыми креплениями к стойке)/440 x 560 x 90 мм (без боковых креплений к стойке). |  | Цена по запросу
TRASSIR NeuroStation 9800R/128-S/16 RAID |  | 91143 | Сетевой проектный видеорегистратор для регистрации и воспроизведения до 128 IP- видеокамер (лицензии для подключения IP-видеокамер приобретаются отдельно) и обработки видеоаналитики на основе нейронных сетей под управлением TRASSIR OS 2.0. В комплекте 2 лицензии Neuro Detector, остальные приобретаются отдельно. Поддержка Offload-аналитики (приём и обработка изображений передаваемых с других серверов TRASSIR). Установка 8-ми HDD 3.5". Подключение до 2-х мониторов. Резервный блок питания (hotswap). Отказоустойчивость за счет RAID-массива и hotswap архивных дисков (HDD). В комплект включены HDD объемом по 16 Тб каждый. Возможна установка в стойку 19", 2U. Габариты устройства (ШхГхВ) 480 x 560 x 90 мм (с боковыми креплениями к стойке)/440 x 560 x 90 мм (без боковых креплений к стойке). |  | Цена по запросу
TRASSIR NeuroStation 9800R/128-S/18 RAID |  | 92566 | Сетевой проектный видеорегистратор для регистрации и воспроизведения до 128 IP-видеокамер (лицензии для подключения IP-видеокамер приобретаются отдельно) и обработки видеоаналитики на основе нейронных сетей под управлением TRASSIR OS 2.0. В комплекте 2 лицензии Neuro Detector, остальные приобретаются отдельно. Поддержка Offload-аналитики (приём и обработка изображений передаваемых с других серверов TRASSIR). Установка 8-ми HDD 3.5"". Подключение до 2-х мониторов. Резервный блок питания (hotswap). Отказоустойчивость за счет RAID-массива и hotswap архивных дисков (HDD). В комплект включены HDD объемом по 18 Тб каждый. Возможна установка в стойку 19"", 2U. Габариты устройства (ШхГхВ) 480 x 560 x 90 мм (с боковыми креплениями к стойке)/440 x 560 x 90 мм (без боковых креплений к стойке). |  | Цена по запросу
Реестровые NeuroStation для госзакупок на TRASSIR OS / 64-160 IP-камер
Модель | Изображение | Код поиска | Описание | Розница |  | Примечание
TRASSIR NeuroStation CT-1 9800R/64-S (Новинка) |  | 92231 | сетевой проектный видеорегистратор для регистрации и воспроизведения до 64 IP-видеокамер (лицензии для подключения IP-видеокамер приобретаются отдельно) и обработки видеоаналитики на основе нейронных сетей под управлением TRASSIR OS 2.0. Зарегистрирован в реестрах МинПромТорга. В комплекте 2 лицензии Neuro Detector, остальные приобретаются отдельно. Поддержка Offload-аналитики (приём и обработка изображений передаваемых с других серверов TRASSIR). Установка 8-ми HDD 3.5". Подключение до 2-х мониторов. Возможна установка в стойку 19", 2U. Габариты устройства (ШхГхВ) 480 x 560 x 90 мм (с боковыми креплениями к стойке)/440 x 560 x 90 мм (без боковых креплений к стойке). |  | Цена по запросу | Для госзакупок: СТ-1. Внесён в реестры Минпромторга:промпродукция (ПП РФ №719) и РЭП (ПП РФ №878)
TRASSIR NeuroStation CT-1 9800R/128-S (Новинка) |  | 92233 | сетевой проектный видеорегистратор для регистрации и воспроизведения до 128 IP-видеокамер (лицензии для подключения IP-видеокамер приобретаются отдельно) и обработки видеоаналитики на основе нейронных сетей под управлением TRASSIR OS 2.0. Зарегистрирован в реестрах МинПромТорга. В комплекте 2 лицензии Neuro Detector, остальные приобретаются отдельно. Поддержка Offload-аналитики (приём и обработка изображений передаваемых с других серверов TRASSIR). Установка 8-ми HDD 3.5". Подключение до 2-х мониторов. Возможна установка в стойку 19", 2U. Габариты устройства (ШхГхВ) 480 x 560 x 90 мм (с боковыми креплениями к стойке)/440 x 560 x 90 мм (без боковых креплений к стойке). |  | Цена по запросу | Для госзакупок: СТ-1. Внесён в реестры Минпромторга:промпродукция (ПП РФ №719) и РЭП (ПП РФ №878)
TRASSIR NeuroStation CT-1 9800R/160-S (Новинка) |  | 92235 | сетевой проектный видеорегистратор для регистрации и воспроизведения до 160 IP-видеокамер (лицензии для подключения IP-видеокамер приобретаются отдельно) и обработки видеоаналитики на основе нейронных сетей под управлением TRASSIR OS 2.0. Зарегистрирован в реестрах МинПромТорга. В комплекте 2 лицензии Neuro Detector, остальные приобретаются отдельно. Поддержка Offload-аналитики (приём и обработка изображений передаваемых с других серверов TRASSIR). Установка 8-ми HDD 3.5". Подключение до 2-х мониторов. Возможна установка в стойку 19", 2U. Габариты устройства (ШхГхВ) 480 x 560 x 90 мм (с боковыми креплениями к стойке)/440 x 560 x 90 мм (без боковых креплений к стойке). |  | Цена по запросу | Для госзакупок: СТ-1. Внесён в реестры Минпромторга:промпродукция (ПП РФ №719) и РЭП (ПП РФ №878)
TRASSIR NeuroStation CT-1 9800R/160-A16-S (Новинка) |  | 92564 | сетевой проектный видеорегистратор для регистрации и воспроизведения до 160 IP-видеокамер (лицензии для подключения IP-видеокамер приобретаются отдельно) и обработки видеоаналитики на основе нейронных сетей с уровнем производительности A16 (MaxPro) под управлением TRASSIR OS 2.0. Зарегистрирован в реестрах МинПромТорга. В комплекте 2 лицензии Neuro Detector, остальные приобретаются отдельно. Поддержка Offload-аналитики (приём и обработка изображений передаваемых с других серверов TRASSIR). Установка 8-ми HDD 3.5". Подключение до 2-х мониторов. Возможна установка в стойку 19", 2U. Габариты устройства (ШхГхВ) 437,5 x 650 x 176,5 мм. |  | Цена по запросу | Для госзакупок: СТ-1. Внесён в реестры Минпромторга:промпродукция (ПП РФ №719) и РЭП (ПП РФ №878)
Реестровые NeuroStation для повышенной информационной безопасности на Astra Linux / 64-128 IP-камер
Модель | Изображение | Код поиска | Описание | Розница |  | Примечание
TRASSIR NeuroStation Astra 9800R/64-S (Новинка) |  | 80221 | сетевой проектный видеорегистратор для регистрации и воспроизведения до 64 IP-видеокамер (лицензии для подключения IP-видеокамер приобретаются отдельно) и обработки видеоаналитики на основе нейронных сетей под управлением операционной системы повышенной безопасности Astra Linux Special Edition: с режимом безопасности "Максимальный" ("Смоленск"). Внесён в реестры Минпромторга: промпродукции (ПП РФ №719) и РЭП (ПП РФ №878) (сертификат СТ-1). В комплекте 2 лицензии Neuro Detector, остальные приобретаются отдельно. Поддержка Offload-аналитики (приём и обработка изображений передаваемых с других серверов TRASSIR). Установка 8-ми HDD 3.5". Подключение до 2-х мониторов. Возможна установка в стойку 19", 2U. Габариты устройства (ШхГхВ) 480 x 560 x 90 мм (с боковыми креплениями к стойке)/440 x 560 x 90 мм (без боковых креплений к стойке). |  | Цена по запросу | Повышенная информационная безопасность посредством работы под операционной системой Astra Linux. Внесён в реестры Минпромторга:промпродукции (ПП РФ №719) и РЭП (ПП РФ №878) (сертификат СТ-1)
TRASSIR NeuroStation Astra 9800R/128-S (Новинка) |  | 80222 | сетевой проектный видеорегистратор для регистрации и воспроизведения до 128 IP-видеокамер (лицензии для подключения IP-видеокамер приобретаются отдельно) и обработки видеоаналитики на основе нейронных сетей под управлением операционной системы повышенной безопасности Astra Linux Special Edition: с режимом безопасности "Максимальный" ("Смоленск"). Внесён в реестры Минпромторга: промпродукции (ПП РФ №719) и РЭП (ПП РФ №878) (сертификат СТ-1). В комплекте 2 лицензии Neuro Detector, остальные приобретаются отдельно. Поддержка Offload-аналитики (приём и обработка изображений передаваемых с других серверов TRASSIR). Установка 8-ми HDD 3.5". Подключение до 2-х мониторов. Возможна установка в стойку 19", 2U. Габариты устройства (ШхГхВ) 480 x 560 x 90 мм (с боковыми креплениями к стойке)/440 x 560 x 90 мм (без боковых креплений к стойке). |  | Цена по запросу | Повышенная информационная безопасность посредством работы под операционной системой Astra Linux. Внесён в реестры Минпромторга:промпродукции (ПП РФ №719) и РЭП (ПП РФ №878) (сертификат СТ-1)
NeuroStation расширенная гарантия
Модель | Изображение | Код поиска | Описание | Розница |  | Примечание
Сертификат доп гарантии на NeuroStation до 64 кан |  | 84681 | Сертификат дополнительной гарантии на NeuroStation до 64 каналов, +1 год |  | Цена по запросу
Сертификат доп гарантии на NeuroStation от 128 кан |  | 84682 | Сертификат дополнительной гарантии на NeuroStation от 128 каналов, +1 год |  | Цена по запросу

## TRASSIR_UltraStation_UltraStor
TRASSIR_UltraStation
www.dssl.ru e-mail: info@dssl.ru
СОДЕРЖАНИЕ | Цены включают НДС
Реестровые UltraStation на TRASSIR OS / 16-36 HDD / До 256 IP-камер
Модель | Изображение | Код поиска | Описание | Розница |  | Примечание
TRASSIR UltraStation CT-1 16/6 v2 (Новинка) |  | 92822 | Видеорегистратор TRASSIR UltraStation CT-1 16 - сетевой видеорегистратор для IP-камер под управлением программного обеспечения TRASSIR OS. Регистрация до 256 и отображдение до 128 IP-камер любого производителя, (лицензии для подключения IP-видеокамер приобретаются отдельно), при наличии DualStream (суммарный поток до 980 Мбит/с). Установлены 16 шт HDD 3.5" объемом 6 Тб каждый. Объем архива, видимый файловой системой, составляет 76,36 Тб при RAID 5. Порт RJ45 для удаленного менеджмента (IPMI). Установка в 19" стойку, 3U. Габариты (ШхГхВ) 437х650х133 мм. |  | Цена по запросу | Внесён в реестры Минпромторга:промпродукция (ПП РФ №719) и РЭП (ПП РФ №878). Полезный объем 50,94 Тб
TRASSIR UltraStation CT-1 16/6 v2 (Новинка) |  | 92822 | Видеорегистратор TRASSIR UltraStation CT-1 16 - сетевой видеорегистратор для IP-камер под управлением программного обеспечения TRASSIR OS. Регистрация до 256 и отображдение до 128 IP-камер любого производителя, (лицензии для подключения IP-видеокамер приобретаются отдельно), при наличии DualStream (суммарный поток до 980 Мбит/с). Установлены 16 шт HDD 3.5" объемом 6 Тб каждый. Объем архива, видимый файловой системой, составляет 76,36 Тб при RAID 5. Порт RJ45 для удаленного менеджмента (IPMI). Установка в 19" стойку, 3U. Габариты (ШхГхВ) 437х650х133 мм. |  | Цена по запросу | Внесён в реестры Минпромторга:промпродукция (ПП РФ №719) и РЭП (ПП РФ №878). Полезный объем 76,4 Тб
TRASSIR UltraStation CT-1 16/8 v2 (Новинка) |  | 92823 | Видеорегистратор TRASSIR UltraStation CT-1 16 - сетевой видеорегистратор для IP-камер под управлением программного обеспечения TRASSIR OS. Регистрация до 256 и отображдение до 128 IP-камер любого производителя, (лицензии для подключения IP-видеокамер приобретаются отдельно), при наличии DualStream (суммарный поток до 980 Мбит/с). Установлены 16 шт HDD 3.5" объемом 8 Тб каждый. Объем архива, видимый файловой системой, составляет 101,81 Тб при RAID 5. Порт RJ45 для удаленного менеджмента (IPMI). Установка в 19" стойку, 3U. Габариты (ШхГхВ) 437х650х133 мм. |  | Цена по запросу | Внесён в реестры Минпромторга:промпродукция (ПП РФ №719) и РЭП (ПП РФ №878). Полезный объем 101,86 Тб
TRASSIR UltraStation CT-1 24/6 v2 (Новинка) |  | 92826 | Видеорегистратор TRASSIR UltraStation CT-1 24 - сетевой видеорегистратор для IP-камер под управлением программного обеспечения TRASSIR OS. Регистрация до 256 и отображдение до 128 IP-камер любого производителя, (лицензии для подключения IP-видеокамер приобретаются отдельно), при наличии DualStream (суммарный поток до 980 Мбит/с). Установлены 24 шт HDD 3.5" объемом 6 Тб каждый. Объем архива, видимый файловой системой, составляет 114,53 Тб при RAID 5. Порт RJ45 для удаленного менеджмента (IPMI). Установка в 19" стойку, 4U. Габариты (ШхГхВ) 437х650х178 мм. |  | Цена по запросу | Внесён в реестры Минпромторга:промпродукция (ПП РФ №719) и РЭП (ПП РФ №878). Полезный объем 114,6 Тб
TRASSIR UltraStation CT-1 24/8 v2 (Новинка) |  | 92827 | Видеорегистратор TRASSIR UltraStation CT-1 24 - сетевой видеорегистратор для IP-камер под управлением программного обеспечения TRASSIR OS. Регистрация до 256 и отображдение до 128 IP-камер любого производителя, (лицензии для подключения IP-видеокамер приобретаются отдельно), при наличии DualStream (суммарный поток до 980 Мбит/с). Установлены 24 шт HDD 3.5" объемом 8 Тб каждый. Объем архива, видимый файловой системой, составляет 152,71 Тб при RAID 5. Порт RJ45 для удаленного менеджмента (IPMI). Установка в 19" стойку, 4U. Габариты (ШхГхВ) 437х650х178 мм. |  | Цена по запросу | Внесён в реестры Минпромторга:промпродукция (ПП РФ №719) и РЭП (ПП РФ №878). Полезный объем 152,79 Тб
TRASSIR UltraStation CT-1 24/10 v2 (Новинка) |  | 92824 | Видеорегистратор TRASSIR UltraStation CT-1 24 - сетевой видеорегистратор для IP-камер под управлением программного обеспечения TRASSIR OS. Регистрация до 256 и отображдение до 128 IP-камер любого производителя, (лицензии для подключения IP-видеокамер приобретаются отдельно), при наличии DualStream (суммарный поток до 980 Мбит/с). Установлены 24 шт HDD 3.5" объемом 10 Тб каждый. Объем архива, видимый файловой системой, составляет 190,89 Тб при RAID 5. Порт RJ45 для удаленного менеджмента (IPMI). Установка в 19" стойку, 4U. Габариты (ШхГхВ) 437х650х178 мм. |  | Цена по запросу | Внесён в реестры Минпромторга:промпродукция (ПП РФ №719) и РЭП (ПП РФ №878). Полезный объем 190,98 Тб
TRASSIR UltraStation CT-1 24/12 v2 (Новинка) |  | 92825 | Видеорегистратор TRASSIR UltraStation CT-1 24 - сетевой видеорегистратор для IP-камер под управлением программного обеспечения TRASSIR OS. Регистрация до 256 и отображдение до 128 IP-камер любого производителя, (лицензии для подключения IP-видеокамер приобретаются отдельно), при наличии DualStream (суммарный поток до 980 Мбит/с). Установлены 24 шт HDD 3.5" объемом 12 Тб каждый. Объем архива, видимый файловой системой, составляет 229,07 Тб при RAID 5. Порт RJ45 для удаленного менеджмента (IPMI). Установка в 19" стойку, 4U. Габариты (ШхГхВ) 437х650х178 мм. |  | Цена по запросу | Внесён в реестры Минпромторга:промпродукция (ПП РФ №719) и РЭП (ПП РФ №878). Полезный объем 229,2 Тб
TRASSIR UltraStation CT-1 36/10 v2 (Новинка) |  | 92849 | Видеорегистратор TRASSIR UltraStation CT-1 36 - сетевой видеорегистратор для IP-камер под управлением программного обеспечения TRASSIR OS. Регистрация до 256 и отображдение до 128 IP-камер любого производителя, (лицензии для подключения IP-видеокамер приобретаются отдельно), при наличии DualStream (суммарный поток до 980 Мбит/с). Установлены 36 шт HDD 3.5" объемом 10 Тб каждый. Объем архива, видимый файловой системой, составляет 290,88 Тб при RAID 5. Порт RJ45 для удаленного менеджмента (IPMI). Установка в 19" стойку, 4U. Габариты (ШхГхВ) 437х650х178 мм. |  | Цена по запросу | Внесён в реестры Минпромторга:промпродукция (ПП РФ №719) и РЭП (ПП РФ №878). Полезный объем 291,04 Тб
TRASSIR UltraStation CT-1 36/12 v2 (Новинка) |  | 92850 | Видеорегистратор TRASSIR UltraStation CT-1 36 - сетевой видеорегистратор для IP-камер под управлением программного обеспечения TRASSIR OS. Регистрация до 256 и отображдение до 128 IP-камер любого производителя, (лицензии для подключения IP-видеокамер приобретаются отдельно), при наличии DualStream (суммарный поток до 980 Мбит/с). Установлены 36 шт HDD 3.5" объемом 12 Тб каждый. Объем архива, видимый файловой системой, составляет 349,06 Тб при RAID 5. Порт RJ45 для удаленного менеджмента (IPMI). Установка в 19" стойку, 4U. Габариты (ШхГхВ) 437х650х178 мм. |  | Цена по запросу | Внесён в реестры Минпромторга:промпродукция (ПП РФ №719) и РЭП (ПП РФ №878). Полезный объем 349,24 Тб
TRASSIR UltraStation CT-1 36/16 v2 (Новинка) |  | 92851 | Видеорегистратор TRASSIR UltraStation CT-1 36 - сетевой видеорегистратор для IP-камер под управлением программного обеспечения TRASSIR OS. Регистрация до 256 и отображдение до 128 IP-камер любого производителя, (лицензии для подключения IP-видеокамер приобретаются отдельно), при наличии DualStream (суммарный поток до 980 Мбит/с). Установлены 36 шт HDD 3.5" объемом 16 Тб каждый. Объем архива, видимый файловой системой, составляет 465,41 Тб при RAID 5. Порт RJ45 для удаленного менеджмента (IPMI). Установка в 19" стойку, 4U. Габариты (ШхГхВ) 437х650х178 мм. |  | Цена по запросу | Внесён в реестры Минпромторга:промпродукция (ПП РФ №719) и РЭП (ПП РФ №878). Полезный объем 465,68 Тб
TRASSIR UltraStation CT-1 36/18 v2 (Новинка) |  | 92852 | Видеорегистратор TRASSIR UltraStation CT-1 36 - сетевой видеорегистратор для IP-камер под управлением программного обеспечения TRASSIR OS. Регистрация до 256 и отображдение до 128 IP-камер любого производителя, (лицензии для подключения IP-видеокамер приобретаются отдельно), при наличии DualStream (суммарный поток до 980 Мбит/с). Установлены 36 шт HDD 3.5" объемом 18 Тб каждый. Объем архива, видимый файловой системой, составляет 490,86 Тб при RAID 5. Порт RJ45 для удаленного менеджмента (IPMI). Установка в 19" стойку, 4U. Габариты (ШхГхВ) 437х650х178 мм. |  | Цена по запросу | Внесён в реестры Минпромторга:промпродукция (ПП РФ №719) и РЭП (ПП РФ №878). Полезный объем 491,1 Тб
Реестровые UltraStation на ОС Astra Linux SE / 16-36 HDD / До 256 IP-камер
Модель | Изображение | Код поиска | Описание | Розница |  | Примечание
TRASSIR UltraStation Astra 16/4 v2 (Новинка) |  | 91945 | Видеорегистратор TRASSIR UltraStation Astra 16 - сетевой видеорегистратор для IP-камер под управлением программного обеспечения TRASSIR на операционной системе Astra Linux Special Edition Embedded. Регистрация до 256 и отображдение до 128 IP-камер любого производителя, (лицензии для подключения IP-видеокамер приобретаются отдельно), при наличии DualStream (суммарный поток до 980 Мбит/с). Установлены 16 шт HDD 3.5" объемом 4 Тб каждый. Объем архива, видимый файловой системой, составляет51 Тб при RAID 5. Порт RJ45 для удаленного менеджмента (IPMI). Установка в 19" стойку, 3U. Габариты (ШхГхВ) 437х650х133 мм. |  | Цена по запросу | ОС Astra Linux SE (Смоленск). Внесён в реестры Минпромторга:промпродукция (ПП РФ №719) и РЭП (ПП РФ №878). Полезный объем 50,94 Тб
TRASSIR UltraStation Astra 16/6 v2 (Новинка) |  | 91946 | Видеорегистратор TRASSIR UltraStation Astra 16 - сетевой видеорегистратор для IP-камер под управлением программного обеспечения TRASSIR на операционной системе Astra Linux Special Edition Embedded. Регистрация до 256 и отображдение до 128 IP-камер любого производителя, (лицензии для подключения IP-видеокамер приобретаются отдельно), при наличии DualStream (суммарный поток до 980 Мбит/с). Установлены 16 шт HDD 3.5" объемом 6 Тб каждый. Объем архива, видимый файловой системой, составляет77 Тб при RAID 5. Порт RJ45 для удаленного менеджмента (IPMI). Установка в 19" стойку, 3U. Габариты (ШхГхВ) 437х650х133 мм. |  | Цена по запросу | ОС Astra Linux SE (Смоленск). Внесён в реестры Минпромторга:промпродукция (ПП РФ №719) и РЭП (ПП РФ №878). Полезный объем 76,4 Тб
TRASSIR UltraStation Astra 16/8 v2 (Новинка) |  | 91947 | Видеорегистратор TRASSIR UltraStation Astra 16 - сетевой видеорегистратор для IP-камер под управлением программного обеспечения TRASSIR на операционной системе Astra Linux Special Edition Embedded. Регистрация до 256 и отображдение до 128 IP-камер любого производителя, (лицензии для подключения IP-видеокамер приобретаются отдельно), при наличии DualStream (суммарный поток до 980 Мбит/с). Установлены 16 шт HDD 3.5" объемом 8 Тб каждый. Объем архива, видимый файловой системой, составляет102 Тб при RAID 5. Порт RJ45 для удаленного менеджмента (IPMI). Установка в 19" стойку, 3U. Габариты (ШхГхВ) 437х650х133 мм. |  | Цена по запросу | ОС Astra Linux SE (Смоленск). Внесён в реестры Минпромторга:промпродукция (ПП РФ №719) и РЭП (ПП РФ №878). Полезный объем 101,86 Тб
TRASSIR UltraStation Astra 24/6 v2 (Новинка) |  | 91950 | Видеорегистратор TRASSIR UltraStation Astra 24 - сетевой видеорегистратор для IP-камер под управлением программного обеспечения TRASSIR на операционной системе Astra Linux Special Edition Embedded. Регистрация до 256 и отображдение до 128 IP-камер любого производителя, (лицензии для подключения IP-видеокамер приобретаются отдельно), при наличии DualStream (суммарный поток до 980 Мбит/с). Установлены 24 шт HDD 3.5" объемом 6 Тб каждый. Объем архива, видимый файловой системой, составляет115 Тб при RAID 5. Порт RJ45 для удаленного менеджмента (IPMI). Установка в 19" стойку, 4U. Габариты (ШхГхВ) 437х650х178 мм. |  | Цена по запросу | ОС Astra Linux SE (Смоленск). Внесён в реестры Минпромторга:промпродукция (ПП РФ №719) и РЭП (ПП РФ №878). Полезный объем 114,6 Тб
TRASSIR UltraStation Astra 24/8 v2 (Новинка) |  | 91951 | Видеорегистратор TRASSIR UltraStation Astra 24 - сетевой видеорегистратор для IP-камер под управлением программного обеспечения TRASSIR на операционной системе Astra Linux Special Edition Embedded. Регистрация до 256 и отображдение до 128 IP-камер любого производителя, (лицензии для подключения IP-видеокамер приобретаются отдельно), при наличии DualStream (суммарный поток до 980 Мбит/с). Установлены 24 шт HDD 3.5" объемом 8 Тб каждый. Объем архива, видимый файловой системой, составляет153 Тб при RAID 5. Порт RJ45 для удаленного менеджмента (IPMI). Установка в 19" стойку, 4U. Габариты (ШхГхВ) 437х650х178 мм. |  | Цена по запросу | ОС Astra Linux SE (Смоленск). Внесён в реестры Минпромторга:промпродукция (ПП РФ №719) и РЭП (ПП РФ №878). Полезный объем 152,79 Тб
TRASSIR UltraStation Astra 24/10 v2 (Новинка) |  | 91961 | Видеорегистратор TRASSIR UltraStation Astra 24 - сетевой видеорегистратор для IP-камер под управлением программного обеспечения TRASSIR на операционной системе Astra Linux Special Edition Embedded. Регистрация до 256 и отображдение до 128 IP-камер любого производителя, (лицензии для подключения IP-видеокамер приобретаются отдельно), при наличии DualStream (суммарный поток до 980 Мбит/с). Установлены 24 шт HDD 3.5" объемом 10 Тб каждый. Объем архива, видимый файловой системой, составляет191 Тб при RAID 5. Порт RJ45 для удаленного менеджмента (IPMI). Установка в 19" стойку, 4U. Габариты (ШхГхВ) 437х650х178 мм. |  | Цена по запросу | ОС Astra Linux SE (Смоленск). Внесён в реестры Минпромторга:промпродукция (ПП РФ №719) и РЭП (ПП РФ №878). Полезный объем 190,98 Тб
TRASSIR UltraStation Astra 24/12 v2 (Новинка) |  | 91948 | Видеорегистратор TRASSIR UltraStation Astra 24 - сетевой видеорегистратор для IP-камер под управлением программного обеспечения TRASSIR на операционной системе Astra Linux Special Edition Embedded. Регистрация до 256 и отображдение до 128 IP-камер любого производителя, (лицензии для подключения IP-видеокамер приобретаются отдельно), при наличии DualStream (суммарный поток до 980 Мбит/с). Установлены 24 шт HDD 3.5" объемом 12 Тб каждый. Объем архива, видимый файловой системой, составляет230 Тб при RAID 5. Порт RJ45 для удаленного менеджмента (IPMI). Установка в 19" стойку, 4U. Габариты (ШхГхВ) 437х650х178 мм. |  | Цена по запросу | ОС Astra Linux SE (Смоленск). Внесён в реестры Минпромторга:промпродукция (ПП РФ №719) и РЭП (ПП РФ №878). Полезный объем 229,2 Тб
TRASSIR UltraStation Astra 36/10 v2 (Новинка) |  | 91962 | Видеорегистратор TRASSIR UltraStation Astra 36 - сетевой видеорегистратор для IP-камер под управлением программного обеспечения TRASSIR на операционной системе Astra Linux Special Edition Embedded. Регистрация до 256 и отображдение до 128 IP-камер любого производителя, (лицензии для подключения IP-видеокамер приобретаются отдельно), при наличии DualStream (суммарный поток до 980 Мбит/с). Установлены 36 шт HDD 3.5" объемом 10 Тб каждый. Объем архива, видимый файловой системой, составляет292 Тб при RAID 5. Порт RJ45 для удаленного менеджмента (IPMI). Установка в 19" стойку, 4U. Габариты (ШхГхВ) 437х650х178 мм. |  | Цена по запросу | ОС Astra Linux SE (Смоленск). Внесён в реестры Минпромторга:промпродукция (ПП РФ №719) и РЭП (ПП РФ №878). Полезный объем 291,04 Тб
TRASSIR UltraStation Astra 36/12 v2 (Новинка) |  | 91952 | Видеорегистратор TRASSIR UltraStation Astra 36 - сетевой видеорегистратор для IP-камер под управлением программного обеспечения TRASSIR на операционной системе Astra Linux Special Edition Embedded. Регистрация до 256 и отображдение до 128 IP-камер любого производителя, (лицензии для подключения IP-видеокамер приобретаются отдельно), при наличии DualStream (суммарный поток до 980 Мбит/с). Установлены 36 шт HDD 3.5" объемом 12 Тб каждый. Объем архива, видимый файловой системой, составляет350 Тб при RAID 5. Порт RJ45 для удаленного менеджмента (IPMI). Установка в 19" стойку, 4U. Габариты (ШхГхВ) 437х650х178 мм. |  | Цена по запросу | ОС Astra Linux SE (Смоленск). Внесён в реестры Минпромторга:промпродукция (ПП РФ №719) и РЭП (ПП РФ №878). Полезный объем 349,24 Тб
TRASSIR UltraStation Astra 36/16 v2 (Новинка) |  | 91953 | Видеорегистратор TRASSIR UltraStation Astra 36 - сетевой видеорегистратор для IP-камер под управлением программного обеспечения TRASSIR на операционной системе Astra Linux Special Edition Embedded. Регистрация до 256 и отображдение до 128 IP-камер любого производителя, (лицензии для подключения IP-видеокамер приобретаются отдельно), при наличии DualStream (суммарный поток до 980 Мбит/с). Установлены 36 шт HDD 3.5" объемом 16 Тб каждый. Объем архива, видимый файловой системой, составляет466 Тб при RAID 5. Порт RJ45 для удаленного менеджмента (IPMI). Установка в 19" стойку, 4U. Габариты (ШхГхВ) 437х650х178 мм. |  | Цена по запросу | ОС Astra Linux SE (Смоленск). Внесён в реестры Минпромторга:промпродукция (ПП РФ №719) и РЭП (ПП РФ №878). Полезный объем 465,68 Тб
TRASSIR UltraStation Astra 36/18 v2 (Новинка) |  | 91954 | Видеорегистратор TRASSIR UltraStation Astra 36 - сетевой видеорегистратор для IP-камер под управлением программного обеспечения TRASSIR на операционной системе Astra Linux Special Edition Embedded. Регистрация до 256 и отображдение до 128 IP-камер любого производителя, (лицензии для подключения IP-видеокамер приобретаются отдельно), при наличии DualStream (суммарный поток до 980 Мбит/с). Установлены 36 шт HDD 3.5" объемом 18 Тб каждый. Объем архива, видимый файловой системой, составляет492 Тб при RAID 5. Порт RJ45 для удаленного менеджмента (IPMI). Установка в 19" стойку, 4U. Габариты (ШхГхВ) 437х650х178 мм. |  | Цена по запросу | ОС Astra Linux SE (Смоленск). Внесён в реестры Минпромторга:промпродукция (ПП РФ №719) и РЭП (ПП РФ №878). Полезный объем 491,1 Тб
UltraStation на TRASSIR OS (Linux) / 16 HDD / До 256 IP-камер
Модель | Изображение | Код поиска | Описание | Розница |  | Примечание
TRASSIR UltraStation 16/4 v2 |  | 84935 | Видеорегистратор TRASSIR UltraStation 16 - Сетевой видеорегистратора для IP-камер под управлением TRASSIR OS Linux. Регистрация до 256 и отображдение до 128 IP-камер любого производителя, (лицензии для подключения IP-видеокамер приобретаются отдельно), при наличии DualStream (суммарный поток до 980 Мбит/с). Установлены 16 шт HDD 3.5" объемом 4 Тб каждый. Объем архива, видимый файловой системой, составляет 50,9 Тб при RAID 5. Порт RJ45 для удаленного менеджмента (IPMI). Установка в 19" стойку, 3U. Габариты (ШхГхВ) 437х650х133 мм. |  | Цена по запросу | Доступны варианты комплектации с дисками Seagate Exos и Western Digital Purple. Доступны варианты комплектации с лицензиями AnyIP. Цены уточняйте у Ваших менеджеров.
TRASSIR UltraStation 16/6 v2 |  | 85802 | Видеорегистратор TRASSIR UltraStation 16 - Сетевой видеорегистратора для IP-камер под управлением TRASSIR OS Linux. Регистрация, воспроизведение до 256 и отображдение до 128 IP-камер любого производителя, (лицензии для подключения IP-видеокамер приобретаются отдельно), при наличии DualStream (суммарный поток до 980 Мбит/с). Установлены 16 шт HDD 3.5" объемом 6 Тб каждый. Объем архива, видимый файловой системой, составляет 76,36 Тб при RAID 5. Порт RJ45 для удаленного менеджмента (IPMI). Установка в 19" стойку, 3U. Габариты (ШхГхВ) 437х650х133 мм. |  | Цена по запросу | Доступны варианты комплектации с дисками Seagate Exos и Western Digital Purple. Доступны варианты комплектации с лицензиями AnyIP. Цены уточняйте у Ваших менеджеров.
TRASSIR UltraStation 16/8 v2 |  | 44227 | Видеорегистратор TRASSIR UltraStation 16 - Сетевой видеорегистратора для IP-камер под управлением TRASSIR OS Linux. Регистрация, воспроизведение до 256 и отображдение до 128 IP-камер любого производителя, (лицензии для подключения IP-видеокамер приобретаются отдельно), при наличии DualStream (суммарный поток до 980 Мбит/с). Установлены 16 шт HDD 3.5" объемом 8 Тб каждый. Объем архива, видимый файловой системой, составляет 101,81 Тб при RAID 5. Порт RJ45 для удаленного менеджмента (IPMI). Установка в 19" стойку, 3U. Габариты (ШхГхВ) 437х650х133 мм. |  | Цена по запросу | Доступны варианты комплектации с дисками Seagate Exos и Western Digital Purple. Доступны варианты комплектации с лицензиями AnyIP. Цены уточняйте у Ваших менеджеров.
TRASSIR UltraStation 16/10 v2 |  | 85788 | Видеорегистратор TRASSIR UltraStation 16 - Сетевой видеорегистратора для IP-камер под управлением TRASSIR OS Linux. Регистрация, воспроизведение до 256 и отображдение до 128 IP-камер любого производителя, (лицензии для подключения IP-видеокамер приобретаются отдельно), при наличии DualStream (суммарный поток до 980 Мбит/с). Установлены 16 шт HDD 3.5" объемом 10 Тб каждый. Объем архива, видимый файловой системой, составляет 127,26 Тб при RAID 5. Порт RJ45 для удаленного менеджмента (IPMI). Установка в 19" стойку, 3U. Габариты (ШхГхВ) 437х650х133 мм. |  | Цена по запросу | Доступны варианты комплектации с дисками Seagate Exos и Western Digital Purple. Доступны варианты комплектации с лицензиями AnyIP. Цены уточняйте у Ваших менеджеров.
TRASSIR UltraStation 16/12 v2 |  | 85791 | Видеорегистратор TRASSIR UltraStation 16 - Сетевой видеорегистратора для IP-камер под управлением TRASSIR OS Linux. Регистрация, воспроизведение до 256 и отображдение до 128 IP-камер любого производителя, (лицензии для подключения IP-видеокамер приобретаются отдельно), при наличии DualStream (суммарный поток до 980 Мбит/с). Установлены 16 шт HDD 3.5" объемом 12 Тб каждый. Объем архива, видимый файловой системой, составляет 152,71 Тб при RAID 5. Порт RJ45 для удаленного менеджмента (IPMI). Установка в 19" стойку, 3U. Габариты (ШхГхВ) 437х650х133 мм. |  | Цена по запросу | Доступны варианты комплектации с дисками Seagate Exos и Western Digital Purple. Доступны варианты комплектации с лицензиями AnyIP. Цены уточняйте у Ваших менеджеров.
TRASSIR UltraStation 16/16 v2 VA-NN |  | 85794 | Видеорегистратор TRASSIR UltraStation 16 - Сетевой видеорегистратора для IP-камер под управлением TRASSIR OS Linux. Регистрация, воспроизведение до 256 и отображдение до 128 IP-камер любого производителя, (лицензии для подключения IP-видеокамер приобретаются отдельно), при наличии DualStream (суммарный поток до 980 Мбит/с). Установлены 16 шт HDD 3.5" объемом 16 Тб каждый. Объем архива, видимый файловой системой, составляет 203,62 Тб при RAID 5. Порт RJ45 для удаленного менеджмента (IPMI). Установка в 19" стойку, 3U. Габариты (ШхГхВ) 437х650х133 мм. |  | Цена по запросу | Комлектация на дисках Western Digital Purple. Доступны варианты комплектации с дисками Seagate Exos. Доступны варианты комплектации с лицензиями AnyIP. Цены уточняйте у Ваших менеджеров.
TRASSIR UltraStation 16/18 v2 |  | 85797 | Видеорегистратор TRASSIR UltraStation 16 - Сетевой видеорегистратора для IP-камер под управлением TRASSIR OS Linux. Регистрация, воспроизведение до 256 и отображдение до 128 IP-камер любого производителя, (лицензии для подключения IP-видеокамер приобретаются отдельно), при наличии DualStream (суммарный поток до 980 Мбит/с). Установлены 16 шт HDD 3.5" объемом 18 Тб каждый. Объем архива, видимый файловой системой, составляет 229,07 Тб при RAID 5. Порт RJ45 для удаленного менеджмента (IPMI). Установка в 19" стойку, 3U. Габариты (ШхГхВ) 437х650х133 мм. |  | Цена по запросу | Доступны варианты комплектации с дисками Seagate Exos и Western Digital Purple. Доступны варианты комплектации с лицензиями AnyIP. Цены уточняйте у Ваших менеджеров.
UltraStation на TRASSIR OS (Linux) / 24 HDD / До 256 IP-камер
Модель | Изображение | Код поиска | Описание | Розница |  | Примечание
TRASSIR UltraStation 24/4 v2 |  | 85806 | Видеорегистратор TRASSIR UltraStation 24 - Сетевой видеорегистратора для IP-камер под управлением TRASSIR OS Linux. Регистрация, воспроизведение до 256 и отображдение до 128 IP-камер любого производителя, (лицензии для подключения IP-видеокамер приобретаются отдельно), при наличии DualStream (суммарный поток до 980 Мбит/с). Установлены 24 шт HDD 3.5" объемом 4 Тб каждый. Объем архива, видимый файловой системой, составляет 76,36 Тб при RAID 5. Порт RJ45 для удаленного менеджмента (IPMI). Установка в 19" стойку, 4U. Габариты (ШхГхВ) 437х650х178 мм. |  | Цена по запросу | Доступны варианты комплектации с дисками Seagate Exos и Western Digital Purple. Доступны варианты комплектации с лицензиями AnyIP. Цены уточняйте у Ваших менеджеров.
TRASSIR UltraStation 24/6 v2 |  | 44228 | Видеорегистратор TRASSIR UltraStation 24 - Сетевой видеорегистратора для IP-камер под управлением TRASSIR OS Linux. Регистрация, воспроизведение до 256 и отображдение до 128 IP-камер любого производителя, (лицензии для подключения IP-видеокамер приобретаются отдельно), при наличии DualStream (суммарный поток до 980 Мбит/с). Установлены 24 шт HDD 3.5" объемом 6 Тб каждый. Объем архива, видимый файловой системой, составляет 114,53 Тб при RAID 5. Порт RJ45 для удаленного менеджмента (IPMI). Установка в 19" стойку, 4U. Габариты (ШхГхВ) 437х650х178 мм. |  | Цена по запросу | Доступны варианты комплектации с дисками Seagate Exos и Western Digital Purple. Доступны варианты комплектации с лицензиями AnyIP. Цены уточняйте у Ваших менеджеров.
TRASSIR UltraStation 24/8 v2 |  | 85824 | Видеорегистратор TRASSIR UltraStation 24 - Сетевой видеорегистратора для IP-камер под управлением TRASSIR OS Linux. Регистрация, воспроизведение до 256 и отображдение до 128 IP-камер любого производителя, (лицензии для подключения IP-видеокамер приобретаются отдельно), при наличии DualStream (суммарный поток до 980 Мбит/с). Установлены 24 шт HDD 3.5" объемом 8 Тб каждый. Объем архива, видимый файловой системой, составляет 152,71 Тб при RAID 5. Порт RJ45 для удаленного менеджмента (IPMI). Установка в 19" стойку, 4U. Габариты (ШхГхВ) 437х650х178 мм. |  | Цена по запросу | Доступны варианты комплектации с дисками Seagate Exos и Western Digital Purple. Доступны варианты комплектации с лицензиями AnyIP. Цены уточняйте у Ваших менеджеров.
TRASSIR UltraStation 24/10 v2 |  | 85810 | Видеорегистратор TRASSIR UltraStation 24 - Сетевой видеорегистратора для IP-камер под управлением TRASSIR OS Linux. Регистрация, воспроизведение до 256 и отображдение до 128 IP-камер любого производителя, (лицензии для подключения IP-видеокамер приобретаются отдельно), при наличии DualStream (суммарный поток до 980 Мбит/с). Установлены 24 шт HDD 3.5" объемом 10 Тб каждый. Объем архива, видимый файловой системой, составляет 190,89 Тб при RAID 5. Порт RJ45 для удаленного менеджмента (IPMI). Установка в 19" стойку, 4U. Габариты (ШхГхВ) 437х650х178 мм. |  | Цена по запросу | Доступны варианты комплектации с дисками Seagate Exos и Western Digital Purple. Доступны варианты комплектации с лицензиями AnyIP. Цены уточняйте у Ваших менеджеров.
TRASSIR UltraStation 24/12 v2 |  | 85813 | Видеорегистратор TRASSIR UltraStation 24 - Сетевой видеорегистратора для IP-камер под управлением TRASSIR OS Linux. Регистрация, воспроизведение до 256 и отображдение до 128 IP-камер любого производителя, (лицензии для подключения IP-видеокамер приобретаются отдельно), при наличии DualStream (суммарный поток до 980 Мбит/с). Установлены 24 шт HDD 3.5" объемом 12 Тб каждый. Объем архива, видимый файловой системой, составляет 229,07 Тб при RAID 5. Порт RJ45 для удаленного менеджмента (IPMI). Установка в 19" стойку, 4U. Габариты (ШхГхВ) 437х650х178 мм. |  | Цена по запросу | Доступны варианты комплектации с дисками Seagate Exos и Western Digital Purple. Доступны варианты комплектации с лицензиями AnyIP. Цены уточняйте у Ваших менеджеров.
TRASSIR UltraStation 24/16 v2 |  | 85816 | Видеорегистратор TRASSIR UltraStation 24 - Сетевой видеорегистратора для IP-камер под управлением TRASSIR OS Linux. Регистрация, воспроизведение до 256 и отображдение до 128 IP-камер любого производителя, (лицензии для подключения IP-видеокамер приобретаются отдельно), при наличии DualStream (суммарный поток до 980 Мбит/с). Установлены 24 шт HDD 3.5" объемом 16 Тб каждый. Объем архива, видимый файловой системой, составляет 305,42 Тб при RAID 5. Порт RJ45 для удаленного менеджмента (IPMI). Установка в 19" стойку, 4U. Габариты (ШхГхВ) 437х650х178 мм. |  | Цена по запросу | Комлектация на дисках Western Digital Purple. Доступны варианты комплектации с дисками Seagate Exos. Доступны варианты комплектации с лицензиями AnyIP. Цены уточняйте у Ваших менеджеров.
TRASSIR UltraStation 24/18 v2 |  | 85819 | Видеорегистратор TRASSIR UltraStation 24 - Сетевой видеорегистратора для IP-камер под управлением TRASSIR OS Linux. Регистрация, воспроизведение до 256 и отображдение до 128 IP-камер любого производителя, (лицензии для подключения IP-видеокамер приобретаются отдельно), при наличии DualStream (суммарный поток до 980 Мбит/с). Установлены 24 шт HDD 3.5" объемом 18 Тб каждый. Объем архива, видимый файловой системой, составляет 343,6 Тб при RAID 5. Порт RJ45 для удаленного менеджмента (IPMI). Установка в 19" стойку, 4U. Габариты (ШхГхВ) 437х650х178 мм. |  | Цена по запросу | Доступны варианты комплектации с дисками Seagate Exos и Western Digital Purple. Доступны варианты комплектации с лицензиями AnyIP. Цены уточняйте у Ваших менеджеров.
UltraStation на TRASSIR OS (Linux) / 36 HDD / До 256 IP-камер
Модель | Изображение | Код поиска | Описание | Розница |  | Примечание
TRASSIR UltraStation 36/4 v2 |  | 85826 | Видеорегистратор TRASSIR UltraStation 36 - Сетевой видеорегистратора для IP-камер под управлением TRASSIR OS Linux. Регистрация, воспроизведение до 256 и отображдение до 128 IP-камер любого производителя, (лицензии для подключения IP-видеокамер приобретаются отдельно), при наличии DualStream (суммарный поток до 980 Мбит/с). Установлены 36 шт HDD 3.5" объемом 4 Тб каждый. Объем архива, видимый файловой системой, составляет 116,35 Тб при RAID 5. Порт RJ45 для удаленного менеджмента (IPMI). Установка в 19" стойку, 4U. Габариты (ШхГхВ) 437х650х178 мм. |  | Цена по запросу
TRASSIR UltraStation 36/6 v2 |  | 85842 | Видеорегистратор TRASSIR UltraStation 36 - Сетевой видеорегистратора для IP-камер под управлением TRASSIR OS Linux. Регистрация, воспроизведение до 256 и отображдение до 128 IP-камер любого производителя, (лицензии для подключения IP-видеокамер приобретаются отдельно), при наличии DualStream (суммарный поток до 980 Мбит/с). Установлены 36 шт HDD 3.5" объемом 6 Тб каждый. Объем архива, видимый файловой системой, составляет 174,53 Тб при RAID 5. Порт RJ45 для удаленного менеджмента (IPMI). Установка в 19" стойку, 4U. Габариты (ШхГхВ) 437х650х178 мм. |  | Цена по запросу
TRASSIR UltraStation 36/8 v2 |  | 85845 | Видеорегистратор TRASSIR UltraStation 36 - Сетевой видеорегистратора для IP-камер под управлением TRASSIR OS Linux. Регистрация, воспроизведение до 256 и отображдение до 128 IP-камер любого производителя, (лицензии для подключения IP-видеокамер приобретаются отдельно), при наличии DualStream (суммарный поток до 980 Мбит/с). Установлены 36 шт HDD 3.5" объемом 8 Тб каждый. Объем архива, видимый файловой системой, составляет 232,7 Тб при RAID 5. Порт RJ45 для удаленного менеджмента (IPMI). Установка в 19" стойку, 4U. Габариты (ШхГхВ) 437х650х178 мм. |  | Цена по запросу
TRASSIR UltraStation 36/10 v2 |  | 85830 | Видеорегистратор TRASSIR UltraStation 36 - Сетевой видеорегистратора для IP-камер под управлением TRASSIR OS Linux. Регистрация, воспроизведение до 256 и отображдение до 128 IP-камер любого производителя, (лицензии для подключения IP-видеокамер приобретаются отдельно), при наличии DualStream (суммарный поток до 980 Мбит/с). Установлены 36 шт HDD 3.5" объемом 10 Тб каждый. Объем архива, видимый файловой системой, составляет 290,88 Тб при RAID 5. Порт RJ45 для удаленного менеджмента (IPMI). Установка в 19" стойку, 4U. Габариты (ШхГхВ) 437х650х178 мм. |  | Цена по запросу
TRASSIR UltraStation 36/12 v2 |  | 85833 | Видеорегистратор TRASSIR UltraStation 36 - Сетевой видеорегистратора для IP-камер под управлением TRASSIR OS Linux. Регистрация, воспроизведение до 256 и отображдение до 128 IP-камер любого производителя, (лицензии для подключения IP-видеокамер приобретаются отдельно), при наличии DualStream (суммарный поток до 980 Мбит/с). Установлены 36 шт HDD 3.5" объемом 12 Тб каждый. Объем архива, видимый файловой системой, составляет 349,06 Тб при RAID 5. Порт RJ45 для удаленного менеджмента (IPMI). Установка в 19" стойку, 4U. Габариты (ШхГхВ) 437х650х178 мм. |  | Цена по запросу
TRASSIR UltraStation 36/16 v2 |  | 85836 | Видеорегистратор TRASSIR UltraStation 36 - Сетевой видеорегистратора для IP-камер под управлением TRASSIR OS Linux. Регистрация, воспроизведение до 256 и отображдение до 128 IP-камер любого производителя, (лицензии для подключения IP-видеокамер приобретаются отдельно), при наличии DualStream (суммарный поток до 980 Мбит/с). Установлены 36 шт HDD 3.5" объемом 16 Тб каждый. Объем архива, видимый файловой системой, составляет 465,41 Тб при RAID 5. Порт RJ45 для удаленного менеджмента (IPMI). Установка в 19" стойку, 4U. Габариты (ШхГхВ) 437х650х178 мм. |  | Цена по запросу
TRASSIR UltraStation 36/18 v2 |  | 85839 | Видеорегистратор TRASSIR UltraStation 36 - Сетевой видеорегистратора для IP-камер под управлением TRASSIR OS Linux. Регистрация, воспроизведение до 256 и отображдение до 128 IP-камер любого производителя, (лицензии для подключения IP-видеокамер приобретаются отдельно), при наличии DualStream (суммарный поток до 980 Мбит/с). Установлены 36 шт HDD 3.5" объемом 18 Тб каждый. Объем архива, видимый файловой системой, составляет 490,86 Тб при RAID 5. Порт RJ45 для удаленного менеджмента (IPMI). Установка в 19" стойку, 4U. Габариты (ШхГхВ) 437х650х178 мм. |  | Цена по запросу
UltraStorage (подключается к любому UltraStation)
Модель | Изображение | Код поиска | Описание | Розница |  | Примечание
TRASSIR UltraStorage 16/4 |  | 66664 | UltraStorage 16/4 - дополнительная дисковая полка для TRASSIR UltraStation. В комплекте 16 HDD по 4 ТБ. Архив 50,93 Тб. |  | Цена по запросу | Дополнительная дисковая полка для TRASSIR UltraStation. Цены уточняйте у Ваших менеджеров.
TRASSIR UltraStorage 16/6 |  | 75024 | UltraStorage 16/6 - дополнительная дисковая полка для TRASSIR UltraStation. В комплекте 16 HDD по 6 ТБ. Архив 76,4 Тб. |  | Цена по запросу | Дополнительная дисковая полка для TRASSIR UltraStation. Цены уточняйте у Ваших менеджеров.
TRASSIR UltraStorage 16/8 |  | 12873 | UltraStorage 16/8 - дополнительная дисковая полка для TRASSIR UltraStation. В комплекте 16 HDD по 8 ТБ. Архив 101,86 Тб. |  | Цена по запросу | Дополнительная дисковая полка для TRASSIR UltraStation. Цены уточняйте у Ваших менеджеров.
TRASSIR UltraStorage 16/10 |  | 12874 | UltraStorage 16/10 - дополнительная дисковая полка для TRASSIR UltraStation. В комплекте 16 HDD по 10 ТБ. Архив 127,33 Тб. |  | Цена по запросу | Дополнительная дисковая полка для TRASSIR UltraStation. Цены уточняйте у Ваших менеджеров.
TRASSIR UltraStorage 16/12 |  | 12876 | UltraStorage 16/12 - дополнительная дисковая полка для TRASSIR UltraStation. В комплекте 16 HDD по 12 ТБ. Архив 152,8 Тб. |  | Цена по запросу | Дополнительная дисковая полка для TRASSIR UltraStation. Цены уточняйте у Ваших менеджеров.
TRASSIR UltraStorage 16/16 |  | 12878 | UltraStorage 16/16 - дополнительная дисковая полка для TRASSIR UltraStation. В комплекте 16 HDD по 16 ТБ. Архив 203,73 Тб. |  | Цена по запросу | Дополнительная дисковая полка для TRASSIR UltraStation. Цены уточняйте у Ваших менеджеров.
TRASSIR UltraStorage 16/18 |  | 55024 | TRASSIR Дополнительные дисковые полки (серия+) |  | Цена по запросу | Дополнительная дисковая полка для TRASSIR UltraStation. Цены уточняйте у Ваших менеджеров.
TRASSIR UltraStorage 24/4 |  | 66665 | UltraStorage 24/4 - дополнительная дисковая полка для TRASSIR UltraStation. В комплекте 24 HDD по 4 ТБ. Архив 76,4 Тб. |  | Цена по запросу | Дополнительная дисковая полка для TRASSIR UltraStation. Цены уточняйте у Ваших менеджеров.
TRASSIR UltraStorage 24/6 |  | 66666 | UltraStorage 24/6 - дополнительная дисковая полка для TRASSIR UltraStation. В комплекте 24 HDD по 6 ТБ. Архив 114,6 Тб. |  | Цена по запросу | Дополнительная дисковая полка для TRASSIR UltraStation. Цены уточняйте у Ваших менеджеров.
TRASSIR UltraStorage 24/8 |  | 12879 | UltraStorage 24/8 - дополнительная дисковая полка для TRASSIR UltraStation. В комплекте 24 HDD по 8 ТБ. Архив 152,8 Тб. |  | Цена по запросу | Дополнительная дисковая полка для TRASSIR UltraStation. Цены уточняйте у Ваших менеджеров.
TRASSIR UltraStorage 24/10 |  | 22860 | UltraStorage 24/10 - дополнительная дисковая полка для TRASSIR UltraStation. В комплекте 24 HDD по 10 ТБ. Архив 190,99 Тб. |  | Цена по запросу | Дополнительная дисковая полка для TRASSIR UltraStation. Цены уточняйте у Ваших менеджеров.
TRASSIR UltraStorage 24/12 |  | 12880 | UltraStorage 24/12 - дополнительная дисковая полка для TRASSIR UltraStation. В комплекте 24 HDD по 12 ТБ. Архив 229,19 Тб. |  | Цена по запросу | Дополнительная дисковая полка для TRASSIR UltraStation. Цены уточняйте у Ваших менеджеров.
TRASSIR UltraStorage 24/16 |  | 12882 | UltraStorage 24/16 - дополнительная дисковая полка для TRASSIR UltraStation. В комплекте 24 HDD по 16 ТБ. Архив 305,59 Тб. |  | Цена по запросу | Дополнительная дисковая полка для TRASSIR UltraStation. Цены уточняйте у Ваших менеджеров.
TRASSIR UltraStorage 24/18 |  | 55032 | TRASSIR Дополнительные дисковые полки (серия+) |  | Цена по запросу | Дополнительная дисковая полка для TRASSIR UltraStation. Цены уточняйте у Ваших менеджеров.
TRASSIR UltraStorage 36/4 |  | 31613 | UltraStorage 36/4 - дополнительная дисковая полка для TRASSIR UltraStation. В комплекте 36 HDD по 4 ТБ. Архив 116,42 Тб. |  | Цена по запросу | Дополнительная дисковая полка для TRASSIR UltraStation. Цены уточняйте у Ваших менеджеров.
TRASSIR UltraStorage 36/6 |  | 75031 | UltraStorage 36/6 - дополнительная дисковая полка для TRASSIR UltraStation. В комплекте 36 HDD по 6 ТБ. Архив 174,62 Тб. |  | Цена по запросу | Дополнительная дисковая полка для TRASSIR UltraStation. Цены уточняйте у Ваших менеджеров.
TRASSIR UltraStorage 36/8 |  | 56290 | UltraStorage 36/8 - дополнительная дисковая полка для TRASSIR UltraStation. В комплекте 36 HDD по 8 ТБ. Архив 232,83 Тб. |  | Цена по запросу | Дополнительная дисковая полка для TRASSIR UltraStation. Цены уточняйте у Ваших менеджеров.
TRASSIR UltraStorage 36/10 |  | 56291 | UltraStorage 36/10 - дополнительная дисковая полка для TRASSIR UltraStation. В комплекте 36 HDD по 10 ТБ. Архив 291,04 Тб. |  | Цена по запросу | Дополнительная дисковая полка для TRASSIR UltraStation. Цены уточняйте у Ваших менеджеров.
TRASSIR UltraStorage 36/12 |  | 56292 | UltraStorage 36/12 - дополнительная дисковая полка для TRASSIR UltraStation. В комплекте 36 HDD по 12 ТБ. Архив 349,25 Тб. |  | Цена по запросу | Дополнительная дисковая полка для TRASSIR UltraStation. Цены уточняйте у Ваших менеджеров.
TRASSIR UltraStorage 36/16 |  | 56294 | UltraStorage 36/16 - дополнительная дисковая полка для TRASSIR UltraStation. В комплекте 36 HDD по 16 ТБ. Архив 465,66 Тб. |  | Цена по запросу | Дополнительная дисковая полка для TRASSIR UltraStation. Цены уточняйте у Ваших менеджеров.
TRASSIR UltraStorage 36/18 |  | 55040 | TRASSIR Дополнительные дисковые полки (серия+) |  | Цена по запросу | Дополнительная дисковая полка для TRASSIR UltraStation. Цены уточняйте у Ваших менеджеров.
UltraStation расширенная гарантия
Модель | Изображение | Код поиска | Описание | Розница |  | Примечание
Сертификат доп гарантии на UltraStation 16, +1 год |  | 84675 | Сертификат дополнительной гарантии на UltraStation 16, +1 год |  | Цена по запросу
Сертификат доп гарантии на UltraStation 24, +1 год |  | 84679 | Сертификат дополнительной гарантии на UltraStation 24, +1 год |  | Цена по запросу
Сертификат доп гарантии на UltraStation 36, +1 год |  | 84680 | Сертификат дополнительной гарантии на UltraStation 36, +1 год |  | Цена по запросу

## TRASSIR_Проектные регистраторы
TRASSIR_Проектные регистраторы
www.dssl.ru e-mail: info@dssl.ru
СОДЕРЖАНИЕ | Цены включают НДС
Реестровые Client на TRASSIR OS и Astra Linux для удаленного доступа к системе видеонаблюдения
Модель | Изображение | Код поиска | Описание | Розница |  | Примечание
TRASSIR Client CT-1 М4/64-S (Новинка) |  | 92245 | удаленное рабочее место под управлением TRASSIR OS 2.0 (Linux). Зарегистрировано в реестрах МинПромТорга. Отображение и воспроизведение до 64-х каналов видео/аудио (при наличии DualStream), подключение до 4-х мониторов, формат видеосжатия Н.265+, Н.265, Н.264, MPEG4 или MJPEG, формат аудиосжатия G711a, G711u, PCM, AAC, G722.1 G726 MP2L2. Все возможности TRASSIR: удаленное управление модулями, разграничение прав доступа, настройка (при наличии прав). Поддержка технологий TRASSIR MultiStream, MultiStor II (просмотр видео на медленных соединениях и 3G). Экспорт архива, USB 3.0. Крепление в 19" стойку, 2U. Габариты устройства (ШхГхВ) - 430х380х88 мм. |  | Цена по запросу | Для госзакупок: СТ-1. Внесён в реестры Минпромторга:промпродукция (ПП РФ №719) и РЭП (ПП РФ №878)
TRASSIR Client CT-1 М4/128-S (Новинка) |  | 92246 | удаленное рабочее место под управлением TRASSIR OS 2.0 (Linux). Зарегистрировано в реестрах МинПромТорга. Отображение и воспроизведение до 128-х каналов видео/аудио (при наличии DualStream), подключение до 4-х мониторов, формат видеосжатия Н.265+, Н.265, Н.264, MPEG4 или MJPEG, формат аудиосжатия G711a, G711u, PCM, AAC, G722.1 G726 MP2L2. Все возможности TRASSIR: удаленное управление модулями, разграничение прав доступа, настройка (при наличии прав). Поддержка технологий TRASSIR MultiStream, MultiStor II (просмотр видео на медленных соединениях и 3G). Экспорт архива, USB 3.0. Крепление в 19" стойку, 2U. Габариты устройства (ШхГхВ) - 430х380х88 мм. |  | Цена по запросу | Для госзакупок: СТ-1. Внесён в реестры Минпромторга:промпродукция (ПП РФ №719) и РЭП (ПП РФ №878)
TRASSIR Client Astra М4/64-S (Новинка) |  | 92247 | удаленное рабочее место под управлением операционной системы повышенной безопасности Astra Linux Special Edition: с режимом безопасности "Максимальный" ("Смоленск").Отображение и воспроизведение до 64-х каналов видео/аудио (при наличии DualStream), подключение до 4-х мониторов до 4K. Внесён в реестры Минпромторга: промпродукции (ПП РФ №719) и РЭП (ПП РФ №878) (сертификат СТ-1). Все возможности TRASSIR: удаленное управление модулями, разграничение прав доступа, настройка (при наличии прав). Поддержка технологий TRASSIR MultiStream, MultiStor II (просмотр видео на медленных соединениях и 3G). Крепление в 19" стойку, 2U. Габариты устройства (ШхГхВ) - 482х390х89 мм, 430х390х89 (без боковых креплений к стойке). |  | Цена по запросу | Повышенная информационная безопасность посредством работы под операционной системой Astra Linux. Внесён в реестры Минпромторга:промпродукции (ПП РФ №719) и РЭП (ПП РФ №878) (сертификат СТ-1)
TRASSIR Client Astra М4/128-S (Новинка) |  | 92248 | удаленное рабочее место под управлением операционной системы повышенной безопасности Astra Linux Special Edition: с режимом безопасности "Максимальный" ("Смоленск"). Отображение и воспроизведение до 128-х каналов видео/аудио (при наличии DualStream), подключение до 4-х мониторов до 4K. Внесён в реестры Минпромторга: промпродукции (ПП РФ №719) и РЭП (ПП РФ №878) (сертификат СТ-1). Все возможности TRASSIR: удаленное управление модулями, разграничение прав доступа, настройка (при наличии прав). Поддержка технологий TRASSIR MultiStream, MultiStor II (просмотр видео на медленных соединениях и 3G).Крепление в 19" стойку, 2U. Габариты устройства (ШхГхВ) - 482х390х89 мм, 430х390х89 (без боковых креплений к стойке). |  | Цена по запросу | Повышенная информационная безопасность посредством работы под операционной системой Astra Linux. Внесён в реестры Минпромторга:промпродукции (ПП РФ №719) и РЭП (ПП РФ №878) (сертификат СТ-1)
MiniNVR и DuoStation / Для подключения к TRASSIR СМS
Модель | Изображение | Код поиска | Описание | Розница |  | Примечание
TRASSIR MiniNVR 3204R AnyIP Pro |  | 35479 | TRASSIR MiniNVR 3204R AnyIP Pro — Видеорегистратор для IP-видеокамер TRASSIR, ActiveCam, HiWatch, Hikvision, Wisenet, Uniview и Dahua, с поддержкой Onvif и RTSP под управлением TRASSIR OS (Linux) с возможностью подключения к CMS для ритейла и небольших объектов. Запись и воспроизведение до 4 IP видеокамер (список протестированного оборудования на сайте http://dssl.ru/, суммарный поток до 256 Мбит/сек). Поддержка ActiveSearch, Детектор активности, ActivePOS, CMS, СКУД Sigur, СКУД Орион, Скрипты, Offload, Cloud. Разрешение записи до 8 MП. Поддержка кодеков H.265, H.264, . Лицензии на подключение видеокамер в комплекте (4 шт). Установка до 2-х HDD/SSD 3.5" объёмом до 18 ТБ каждый (без HDD в комплекте). Сетевой интерфейс 2 RJ-45 10M/100M/1000M Ethernet. 1 x HDMI, 1 x VGA выходы (2 независимых монитора). 1 x USB 2.0, 1 x USB 3.0. Бесплатный сетевой клиент (в т.ч. мобильные приложения). Возможна установка в стойку 19" (1U, крепления в комплекте). Габариты:(ШхГхВ) - 382x332x47мм |  | Цена по запросу | Под заказ. Производство - 5 раб.дней
TRASSIR MiniNVR 3209R AnyIP Pro |  | 35480 | TRASSIR MiniNVR 3209R AnyIP Pro — Видеорегистратор для IP-видеокамер TRASSIR, ActiveCam, HiWatch, Hikvision, Wisenet, Uniview и Dahua, с поддержкой Onvif и RTSP под управлением TRASSIR OS (Linux) с возможностью подключения к CMS для ритейла и небольших объектов. Запись и воспроизведение до 9 IP видеокамер (список протестированного оборудования на сайте http://dssl.ru/, суммарный поток до 256Мбит/сек). Поддержка ActiveSearch, Детектор активности, ActivePOS, CMS, СКУД Sigur, СКУД Орион, Скрипты, Offload, Cloud. Разрешение записи до 8 MП. Поддержка кодеков H.265, H.264, . Лицензии на подключение видеокамер в комплекте (9 шт). Установка до 2-х HDD/SSD 3.5" объёмом до 18 ТБ каждый (без HDD в комплекте). Сетевой интерфейс 2 RJ-45 10M/100M/1000M Ethernet. 1 x HDMI, 1 x VGA выходы (2 независимых монитора). 1 x USB 2.0, 1 x USB 3.0. Бесплатный сетевой клиент (в т.ч. мобильные приложения). Возможна установка в стойку 19" (1U, крепления в комплекте). Габариты:(ШхГхВ) - 382x332x47мм |  | Цена по запросу | Под заказ. Производство - 5 раб.дней
TRASSIR MiniNVR 3216R AnyIP Pro |  | 35481 | TRASSIR MiniNVR 3216R AnyIP Pro — Видеорегистратор для IP-видеокамер TRASSIR, ActiveCam, HiWatch, Hikvision, Wisenet, Uniview и Dahua, с поддержкой Onvif и RTSP под управлением TRASSIR OS (Linux) с возможностью подключения к CMS для ритейла и небольших объектов. Запись и воспроизведение до 16 IP видеокамер (список протестированного оборудования на сайте http://dssl.ru/, суммарный поток до 256 Мбит/сек). Поддержка ActiveSearch, Детектор активности, ActivePOS, CMS, СКУД Sigur, СКУД Орион, Скрипты, Offload, Cloud. Разрешение записи до 8 MП. Поддержка кодеков H.265, H.264, . Лицензии на подключение видеокамер в комплекте (16 шт). Установка до 2-х HDD/SSD 3.5" объёмом до 18 ТБ каждый (без HDD в комплекте). Сетевой интерфейс 2 RJ-45 10M/100M/1000M Ethernet. 1 x HDMI, 1 x VGA выходы (2 независимых монитора). 1 x USB 2.0, 1 x USB 3.0. Бесплатный сетевой клиент (в т.ч. мобильные приложения). Возможна установка в стойку 19" (1U, крепления в комплекте). Габариты:(ШхГхВ) - 382x332x47мм |  | Цена по запросу | Под заказ. Производство - 5 раб.дней
TRASSIR MiniNVR 3216R AF Pro |  | 35482 | TRASSIR MiniNVR 3216R AF Pro — Видеорегистратор для IP-видеокамер TRASSIR, ActiveCam, HiWatch, Hikvision, Wisenet, Uniview и Dahua под управлением TRASSIR OS (Linux) с возможностью подключения к CMS для ритейла и небольших объектов. Запись и воспроизведение до 16 IP видеокамер (список протестированного оборудования на сайте http://dssl.ru/, суммарный поток до 256 Мбит/сек). Поддержка ActiveSearch, Детектор активности, ActivePOS, CMS, СКУД Sigur, СКУД Орион, Скрипты, Offload, Cloud. Разрешение записи до 8 MП. Поддержка кодеков H.265, H.264, . Лицензии на подключение видеокамер в комплекте (16 шт). Установка до 2-х HDD/SSD 3.5" объёмом до 18 ТБ каждый (без HDD в комплекте). Сетевой интерфейс 2 RJ-45 10M/100M/1000M Ethernet. 1 x HDMI, 1 x VGA выходы (2 независимых монитора). 1 x USB 2.0, 1 x USB 3.0. Бесплатный сетевой клиент (в т.ч. мобильные приложения). Возможна установка в стойку 19" (1U, крепления в комплекте). Габариты:(ШхГхВ) - 382x332x47мм |  | Цена по запросу | Под заказ. Производство - 5 раб.дней
TRASSIR MiniNVR AF Pro 16 (Снимается с производства) |  | 70114 | "TRASSIR MiniNVR AF Pro 16 — Сетевой видеорегистратор для IP-видеокамер (Standalone NVR) под управлением TRASSIR OS (Linux). Регистрация и воспроизведение до 16 IP видеокамер TRASSIR, TRASSIR Eco, ActiveCam, ActiveCam Eco, HiWatch, Hikvision, Wisenet, Dahua. (список протестированного оборудования на сайте http://dssl.ru/, суммарный поток до 256 Мбит/сек), при наличии DualStream. Включает возможность подключения в TRASSIR CMS (ПО для централизации управления масштабной системой видеонаблюдения TRASSIR). Без HDD в комплекте. TRASSIR Failover в подарок. Установка до 2-х HDD/SSD 3.5"", любой емкости. 1 x HDMI, 1 x VGA выходы. USB 3.0. Бесплатный сетевой клиент (в т.ч. мобильные приложения). Опция (приобретается отдельно): TRASSIR ActivePOS, TRASSIR PeopleCounter, TRASSIR ActiveDome и др. Габариты 315х225х75 мм." |  | Цена по запросу | Под заказ. Производство - 5 раб.дней
TRASSIR MiniNVR AF Pro 32 v2 (Снимается с производства) |  | 56426 | TRASSIR MiniNVR AF Pro 32 v2 — Сетевой видеорегистратор для IP-видеокамер (Standalone NVR) под управлением TRASSIR OS (Linux). Регистрация и воспроизведение до 32 IP видеокамер TRASSIR, TRASSIR Eco, ActiveCam, ActiveCam Eco, HiWatch, Hikvision, Wisenet, Dahua. (Поддерживает работу с определенным списком камер. Список протестированного оборудования на сайте http://dssl.ru/, суммарный поток до 256 Мбит/сек), при наличии DualStream. Включает возможность подключения в TRASSIR CMS (ПО для централизации управления масштабной системой видеонаблюдения TRASSIR). Без HDD в комплекте. TRASSIR Failover в подарок. Установка до 2-х HDD/SSD 3.5", любой емкости. 1 x HDMI, 1 x VGA выходы. USB 3.0. Бесплатный сетевой клиент (в т.ч. мобильные приложения). Опция (приобретается отдельно): TRASSIR ActivePOS, TRASSIR PeopleCounter, TRASSIR ActiveDome и др. Габариты 315х225х75 мм. |  | Цена по запросу | Под заказ. Производство - 5 раб.дней
TRASSIR DuoStation 3416R AF Pro (Снимается с производства) |  | 39322 | TRASSIR DuoStation 3416R AF Pro — Видеорегистратор для IP-видеокамер TRASSIR, ActiveCam, HiWatch, Hikvision, Wisenet, Uniview и Dahua под управлением TRASSIR OS (Linux) с возможностью подключения к CMS для ритейла и небольших объектов. Запись до 16 каналов, воспроизведение до 16 IP видеокамер (список протестированного оборудования на сайте http://dssl.ru/, суммарный поток до 256 Мбит/сек). Поддержка ActiveSearch, Детектор активности, ActivePOS, CMS, СКУД Sigur, СКУД Орион, Скрипты, Offload, Cloud. Разрешение записи до 8 MП. Поддержка кодеков H.265, H.264, . Лицензии на подключение видеокамер в комплекте (16 шт). Установка до 4-х HDD/SSD 3.5" объёмом до 18 ТБ каждый (без HDD в комплекте). Сетевой интерфейс 2 RJ-45 10M/100M/1000M Ethernet. 1 x HDMI, 1 x VGA выходы (2 независимых монитора). 1 x USB 2.0, 1 x USB 3.0. Бесплатный сетевой клиент (в т.ч. мобильные приложения). |  | Цена по запросу | Под заказ. Производство - 10 раб. дней
DuoStation AF Pro 16-RE (Снимается с производства) |  | 70116 | TRASSIR DuoStation AF Pro 16-RE — Сетевой видеорегистратор для IP-видеокамер (Standalone NVR) под управлением TRASSIR OS (Linux). Регистрация и воспроизведение до 16 IP видеокамер TRASSIR, TRASSIR Eco, ActiveCam, ActiveCam Eco, HiWatch, Hikvision, Wisenet, Dahua (список протестированного оборудования на сайте http://dssl.ru/, суммарный поток до 512 Мбит/сек). Включает возможность подключения в TRASSIR CMS (ПО для централизации управления масштабной системой видеонаблюдения TRASSIR). Без HDD в комплекте. TRASSIR Failover в подарок. Установка до 4-х HDD/SSD 3.5", любой емкости. 1 x HDMI, 1 x VGA выходы. USB 3.0. Бесплатный сетевой клиент (в т.ч. мобильные приложения). Опция (приобретается отдельно): TRASSIR ActivePOS, TRASSIR PeopleCounter, TRASSIR ActiveDome и др. Возможна установка в стойку 19" (1.5U, крепления в комплекте). Габариты устройства (ШхГхВ) - 440x390x70 мм. |  | Цена по запросу | Под заказ. Производство - 10 раб. дней
DuoStation AF Pro 32-RE (Снимается с производства) |  | 70117 | TRASSIR DuoStation AF Pro 32-RE — Сетевой видеорегистратор для IP-видеокамер (Standalone NVR) под управлением TRASSIR OS (Linux). Регистрация и воспроизведение до 32 IP видеокамер TRASSIR, TRASSIR Eco, ActiveCam, ActiveCam Eco, HiWatch, Hikvision, Wisenet, Dahua (список протестированного оборудования на сайте http://dssl.ru/, суммарный поток до 512 Мбит/сек). Включает возможность подключения в TRASSIR CMS (ПО для централизации управления масштабной системой видеонаблюдения TRASSIR). Без HDD в комплекте. TRASSIR Failover в подарок. Установка до 4-х HDD/SSD 3.5"", любой емкости. 1 x HDMI, 1 x VGA выходы. USB 3.0. Бесплатный сетевой клиент (в т.ч. мобильные приложения). Опция (приобретается отдельно): TRASSIR ActivePOS, TRASSIR PeopleCounter, TRASSIR ActiveDome и др. Возможна установка в стойку 19"" (1.5U, крепления в комплекте). Габариты устройства (ШхГхВ) - 440x390x70 мм. |  | Цена по запросу | Под заказ. Производство - 10 раб. дней
TRASSIR MiniNVR 3232R AF Pro |  | 79841 | TRASSIR MiniNVR 3232R AF Pro — Видеорегистратор для IP-видеокамер TRASSIR, ActiveCam, HiWatch, Hikvision, Wisenet, Uniview и Dahua под управлением TRASSIR OS (Linux) с возможностью подключения к CMS для ритейла и небольших объектов. Запись до 32 каналов, воспроизведение до 16 IP видеокамер (список протестированного оборудования на сайте http://dssl.ru/, суммарный поток до 256 Мбит/сек). Поддержка ActiveSearch, Детектор активности, ActivePOS, CMS, СКУД Sigur, СКУД Орион, Скрипты, Offload, Cloud. Разрешение записи до 8 MП. Поддержка кодеков H.265, H.264, . Лицензии на подключение видеокамер в комплекте (32 шт). Установка до 2-х HDD/SSD 3.5" объёмом до 18 ТБ каждый (без HDD в комплекте). Сетевой интерфейс 2 RJ-45 10M/100M/1000M Ethernet. 1 x HDMI, 1 x VGA выходы (2 независимых монитора). 1 x USB 2.0, 1 x USB 3.0. Бесплатный сетевой клиент (в т.ч. мобильные приложения). Возможна установка в стойку 19" (1U, крепления в комплекте). Габариты:(ШхГхВ) - 382x332x47мм |  | Цена по запросу | Под заказ. Производство - 5 раб.дней
TRASSIR DuoStation 3432R AF Pro (Снимается с производства) |  | 79843 | TRASSIR DuoStation 3432R AF Pro — Видеорегистратор для IP-видеокамер TRASSIR, ActiveCam, HiWatch, Hikvision, Wisenet, Uniview и Dahua, под управлением TRASSIR OS (Linux) с возможностью подключения к CMS для ритейла и небольших объектов. Запись до 32 каналов, воспроизведение до 16 IP видеокамер (список протестированного оборудования на сайте http://dssl.ru/, суммарный поток до 256 Мбит/сек). Поддержка ActiveSearch, Детектор активности, ActivePOS, CMS, СКУД Sigur, СКУД Орион, Скрипты, Offload, Cloud. Разрешение записи до 8 MП. Поддержка кодеков H.265, H.264, . Лицензии на подключение видеокамер в комплекте (32 шт). Установка до 4-х HDD/SSD 3.5" объёмом до 18 ТБ каждый (без HDD в комплекте). Сетевой интерфейс 2 RJ-45 10M/100M/1000M Ethernet. 1 x HDMI, 1 x VGA выходы (2 независимых монитора). 1 x USB 2.0, 1 x USB 3.0. Бесплатный сетевой клиент (в т.ч. мобильные приложения). |  | Цена по запросу | Под заказ. Производство - 5 раб.дней
MiniNVR СТ1 3204R AnyIP |  | 80751 | Видеорегистратор для IP-видеокамер с сертификацией СТ-1 TRASSIR, ActiveCam, HiWatch, Hikvision, Wisenet, Uniview и Dahua под управлением TRASSIR OS (Linux). Запись и воспроизведение до 4 IP-видеокамер (список протестированного оборудования на сайте http://dssl.ru/, суммарный поток до 128 Мбит/с). . Поддержка кодеков H.265, H.264. Лицензии на подключение видеокамер в комплекте (4 шт.). Установка до 2-х HDD/SSD до 3,5" объемом до 18 ТБ каждый (без HDD в комплекте). Сетевой интерфейс 2 x RJ45 10M/100M/1000M Ethernet. 1 x HDMI, 1 x VGA выходы (2 независимых монитора). 1 x USB 2.0, 1 x USB 3.0. Бесплатный сетевой клиент (в т.ч. мобильные приложения). Возможна установка в стойку 19" (1U, крепления в комплекте). |  | Цена по запросу | Под заказ. Производство - 5 раб.дней
TRASSIR MiniNVR СТ1 3209R AnyIP |  | 80752 | Видеорегистратор для IP-видеокамер с сертификацией СТ-1 TRASSIR, ActiveCam, HiWatch, Hikvision, Wisenet, Uniview и Dahua под управлением TRASSIR OS (Linux). Запись и воспроизведение до 9 IP-видеокамер (список протестированного оборудования на сайте http://dssl.ru/, суммарный поток до 128 Мбит/с). . Поддержка кодеков H.265, H.264. Лицензии на подключение видеокамер в комплекте (9 шт.). Установка до 2-х HDD/SSD до 3,5" объемом до 18 ТБ каждый (без HDD в комплекте). Сетевой интерфейс 2 x RJ45 10M/100M/1000M Ethernet. 1 x HDMI, 1 x VGA выходы (2 независимых монитора). 1 x USB 2.0, 1 x USB 3.0. Бесплатный сетевой клиент (в т.ч. мобильные приложения). Возможна установка в стойку 19" (1U, крепления в комплекте). |  | Цена по запросу | Под заказ. Производство - 5 раб.дней
TRASSIR MiniNVR СТ1 3216R AF |  | 80753 | Видеорегистратор для IP-видеокамер с сертификацией СТ-1 TRASSIR, ActiveCam, HiWatch, Hikvision, Wisenet, Uniview и Dahua под управлением TRASSIR OS (Linux). Запись и воспроизведение до 16 IP-видеокамер (список протестированного оборудования на сайте http://dssl.ru/, суммарный поток до 128 Мбит/с). . Поддержка кодеков H.265, H.264. Лицензии на подключение видеокамер в комплекте (16 шт.). Установка до 2-х HDD/SSD до 3,5" объемом до 18 ТБ каждый (без HDD в комплекте). Сетевой интерфейс 2 x RJ45 10M/100M/1000M Ethernet. 1 x HDMI, 1 x VGA выходы (2 независимых монитора). 1 x USB 2.0, 1 x USB 3.0. Бесплатный сетевой клиент (в т.ч. мобильные приложения). Возможна установка в стойку 19" (1U, крепления в комплекте). |  | Цена по запросу | Под заказ. Производство - 5 раб.дней
TRASSIR MiniNVR СТ1 3216R AnyIP |  | 80754 | Видеорегистратор для IP-видеокамер с сертификацией СТ-1 TRASSIR, ActiveCam, HiWatch, Hikvision, Wisenet, Uniview и Dahua под управлением TRASSIR OS (Linux). Запись и воспроизведение до 16 IP-видеокамер (список протестированного оборудования на сайте http://dssl.ru/, суммарный поток до 128 Мбит/с). . Поддержка кодеков H.265, H.264. Лицензии на подключение видеокамер в комплекте (16 шт.). Установка до 2-х HDD/SSD до 3,5" объемом до 18 ТБ каждый (без HDD в комплекте). Сетевой интерфейс 2 x RJ45 10M/100M/1000M Ethernet. 1 x HDMI, 1 x VGA выходы (2 независимых монитора). 1 x USB 2.0, 1 x USB 3.0. Бесплатный сетевой клиент (в т.ч. мобильные приложения). Возможна установка в стойку 19" (1U, крепления в комплекте). |  | Цена по запросу | Под заказ. Производство - 5 раб.дней
TRASSIR MiniNVR СТ1 3232R AF |  | 80755 | Видеорегистратор для IP-видеокамер с сертификацией СТ-1 TRASSIR, ActiveCam, HiWatch, Hikvision, Wisenet, Uniview и Dahua под управлением TRASSIR OS (Linux). Запись до 32 и воспроизведение до 16 IP-видеокамер (список протестированного оборудования на сайте http://dssl.ru/, суммарный поток до 128 Мбит/с). . Поддержка кодеков H.265, H.264. Лицензии на подключение видеокамер в комплекте (32 шт.). Установка до 2-х HDD/SSD до 3,5" объемом до 18 ТБ каждый (без HDD в комплекте). Сетевой интерфейс 2 x RJ45 10M/100M/1000M Ethernet. 1 x HDMI, 1 x VGA выходы (2 независимых монитора). 1 x USB 2.0, 1 x USB 3.0. Бесплатный сетевой клиент (в т.ч. мобильные приложения). Возможна установка в стойку 19" (1U, крепления в комплекте). |  | Цена по запросу | Под заказ. Производство - 5 раб.дней
TRASSIR MiniNVR СТ1 3232R AnyIP |  | 80756 | Видеорегистратор для IP-видеокамер с сертификацией СТ-1 TRASSIR, ActiveCam, HiWatch, Hikvision, Wisenet, Uniview и Dahua под управлением TRASSIR OS (Linux). Запись до 32 и воспроизведение до 16 IP-видеокамер (список протестированного оборудования на сайте http://dssl.ru/, суммарный поток до 128 Мбит/с). . Поддержка кодеков H.265, H.264. Лицензии на подключение видеокамер в комплекте (32 шт.). Установка до 2-х HDD/SSD до 3,5" объемом до 18 ТБ каждый (без HDD в комплекте). Сетевой интерфейс 2 x RJ45 10M/100M/1000M Ethernet. 1 x HDMI, 1 x VGA выходы (2 независимых монитора). 1 x USB 2.0, 1 x USB 3.0. Бесплатный сетевой клиент (в т.ч. мобильные приложения). Возможна установка в стойку 19" (1U, крепления в комплекте). |  | Цена по запросу | Под заказ. Производство - 5 раб.дней
TRASSIR DuoStation СТ1 3416R AF |  | 80757 | Видеорегистратор для IP-видеокамер с сертификацией СТ-1 TRASSIR, ActiveCam, HiWatch, Hikvision, Wisenet, Uniview и Dahua под управлением TRASSIR OS (Linux). Запись и воспроизведение до 16 IP-видеокамер (список протестированного оборудования на сайте http://dssl.ru/, суммарный поток до 256 Мбит/с). . Поддержка кодеков H.265, H.264. Лицензии на подключение видеокамер в комплекте (16 шт.). Установка до 4-х HDD/SSD до 3,5" объемом до 18 ТБ каждый (без HDD в комплекте). Сетевой интерфейс 2 x RJ45 10M/100M/1000M Ethernet. 1 x HDMI, 1 x VGA выходы (2 независимых монитора). 1 x USB 2.0, 1 x USB 3.0. Бесплатный сетевой клиент (в т.ч. мобильные приложения). Возможна установка в стойку 19" (1U, крепления в комплекте). |  | Цена по запросу | Под заказ. Производство - 5 раб.дней
TRASSIR DuoStation СТ1 3416R AnyIP |  | 80758 | Видеорегистратор для IP-видеокамер с сертификацией СТ-1 TRASSIR, ActiveCam, HiWatch, Hikvision, Wisenet, Uniview и Dahua под управлением TRASSIR OS (Linux). Запись и воспроизведение до 16 IP-видеокамер (список протестированного оборудования на сайте http://dssl.ru/, суммарный поток до 256 Мбит/с). . Поддержка кодеков H.265, H.264. Лицензии на подключение видеокамер в комплекте (16 шт.). Установка до 4-х HDD/SSD до 3,5" объемом до 18 ТБ каждый (без HDD в комплекте). Сетевой интерфейс 2 x RJ45 10M/100M/1000M Ethernet. 1 x HDMI, 1 x VGA выходы (2 независимых монитора). 1 x USB 2.0, 1 x USB 3.0. Бесплатный сетевой клиент (в т.ч. мобильные приложения). Возможна установка в стойку 19" (1U, крепления в комплекте). |  | Цена по запросу | Под заказ. Производство - 5 раб.дней
TRASSIR DuoStation СТ1 3432R AF |  | 80759 | Видеорегистратор для IP-видеокамер с сертификацией СТ-1 TRASSIR, ActiveCam, HiWatch, Hikvision, Wisenet, Uniview и Dahua под управлением TRASSIR OS (Linux). Запись до 32 и воспроизведение до 16 IP-видеокамер (список протестированного оборудования на сайте http://dssl.ru/, суммарный поток до 256 Мбит/с). . Поддержка кодеков H.265, H.264. Лицензии на подключение видеокамер в комплекте (32 шт.). Установка до 4-х HDD/SSD до 3,5" объемом до 18 ТБ каждый (без HDD в комплекте). Сетевой интерфейс 2 x RJ45 10M/100M/1000M Ethernet. 1 x HDMI, 1 x VGA выходы (2 независимых монитора). 1 x USB 2.0, 1 x USB 3.0. Бесплатный сетевой клиент (в т.ч. мобильные приложения). Возможна установка в стойку 19" (1U, крепления в комплекте). |  | Цена по запросу | Под заказ. Производство - 5 раб.дней
TRASSIR DuoStation СТ1 3432R AnyIP |  | 80760 | Видеорегистратор для IP-видеокамер с сертификацией СТ-1 TRASSIR, ActiveCam, HiWatch, Hikvision, Wisenet, Uniview и Dahua под управлением TRASSIR OS (Linux). Запись до 32 и воспроизведение до 16 IP-видеокамер (список протестированного оборудования на сайте http://dssl.ru/, суммарный поток до 256 Мбит/с). . Поддержка кодеков H.265, H.264. Лицензии на подключение видеокамер в комплекте (32 шт.). Установка до 4-х HDD/SSD до 3,5" объемом до 18 ТБ каждый (без HDD в комплекте). Сетевой интерфейс 2 x RJ45 10M/100M/1000M Ethernet. 1 x HDMI, 1 x VGA выходы (2 независимых монитора). 1 x USB 2.0, 1 x USB 3.0. Бесплатный сетевой клиент (в т.ч. мобильные приложения). Возможна установка в стойку 19" (1U, крепления в комплекте). |  | Цена по запросу | Под заказ. Производство - 5 раб.дней
TRASSIR MiniNVR 4216R AF Pro (Новинка) |  | 87226 | TRASSIR MiniNVR 4216R AF Pro — Видеорегистратор для IP-видеокамер TRASSIR, ActiveCam, HiWatch, Hikvision, Wisenet, Uniview и Dahua под управлением TRASSIR OS (Linux) с возможностью подключения к CMS для ритейла и небольших объектов. Запись и воспроизведение до 16 IP видеокамер (список протестированного оборудования на сайте http://dssl.ru/, суммарный поток до 384 Мбит/сек). Поддержка ActiveSearch, Детектор активности, ActivePOS, CMS, СКУД Sigur, СКУД Орион, Скрипты, Offload, Cloud. Разрешение записи до 8 MП. Поддержка кодеков H.265, H.264. Лицензии на подключение видеокамер в комплекте (16 шт). Установка до 2-х HDD/SSD 3.5" объёмом до 18 ТБ каждый (без HDD в комплекте). Сетевой интерфейс 2 RJ-45 10M/100M/1000M Ethernet. 1 x HDMI, 1 x VGA выходы (2 независимых монитора). 1 x USB 2.0, 2 x USB 3.0. Бесплатный сетевой клиент (в т.ч. мобильные приложения). Возможна установка в стойку 19" (1U, крепления в комплекте). Габариты:(ШхГхВ) - 382x332x47мм |  | Цена по запросу | Под заказ. Производство - 5 раб.дней
TRASSIR MiniNVR 4216R AnyIP PRo (Новинка) |  | 87228 | TRASSIR MiniNVR 4216R AnyIP PRo — Видеорегистратор для IP-видеокамер TRASSIR, ActiveCam, HiWatch, Hikvision, Wisenet, Uniview и Dahua, с поддержкой Onvif и RTSP под управлением TRASSIR OS (Linux) с возможностью подключения к CMS для ритейла и небольших объектов. Запись и воспроизведение до 16 IP видеокамер (список протестированного оборудования на сайте http://dssl.ru/, суммарный поток до 384 Мбит/сек). Поддержка ActiveSearch, Детектор активности, ActivePOS, CMS, СКУД Sigur, СКУД Орион, Скрипты, Offload, Cloud. Разрешение записи до 8 MП. Поддержка кодеков H.265, H.264. Лицензии на подключение видеокамер в комплекте (16 шт). Установка до 2-х HDD/SSD 3.5" объёмом до 18 ТБ каждый (без HDD в комплекте). Сетевой интерфейс 2 RJ-45 10M/100M/1000M Ethernet. 1 x HDMI, 1 x VGA выходы (2 независимых монитора). 1 x USB 2.0, 2 x USB 3.0. Бесплатный сетевой клиент (в т.ч. мобильные приложения). Возможна установка в стойку 19" (1U, крепления в комплекте). Габариты:(ШхГхВ) - 382x332x47мм |  | Цена по запросу | Под заказ. Производство - 5 раб.дней
TRASSIR MiniNVR 4232R AF Pro (Новинка) |  | 87231 | TRASSIR MiniNVR 4232R AF Pro — Видеорегистратор для IP-видеокамер TRASSIR, ActiveCam, HiWatch, Hikvision, Wisenet, Uniview и Dahua под управлением TRASSIR OS (Linux) с возможностью подключения к CMS для ритейла и небольших объектов. Запись и воспроизведение до 32 IP видеокамер (список протестированного оборудования на сайте http://dssl.ru/ , суммарный поток до 384 Мбит/сек ). Поддержка ActiveSearch, Детектор активности, ActivePOS, CMS, СКУД Sigur, СКУД Орион, Скрипты, Offload, Cloud. Разрешение записи до 8 MП . Поддержка кодеков H.265, H.264. Лицензии на подключение видеокамер в комплекте (32 шт ). Установка до 2-х HDD/SSD 3.5" объёмом до 18 ТБ каждый (без HDD в комплекте). Сетевой интерфейс 2 RJ-45 10M/100M/1000M Ethernet . 1 x HDMI, 1 x VGA выходы (2 независимых монитора). 1 x USB 2.0, 2 x USB 3.0. Бесплатный сетевой клиент (в т.ч. мобильные приложения). Возможна установка в стойку 19" (1U, крепления в комплекте) . Габариты: (ШхГхВ) - 382x332x47мм |  | Цена по запросу | Под заказ. Производство - 5 раб.дней
TRASSIR DuoStation 4416R AF Pro (Новинка) |  | 87239 | TRASSIR DuoStation 4416R AF Pro — Видеорегистратор для IP-видеокамер TRASSIR, ActiveCam, HiWatch, Hikvision, Wisenet, Uniview и Dahua под управлением TRASSIR OS (Linux) с возможностью подключения к CMS для ритейла и небольших объектов. Запись и воспроизведение до 16 IP видеокамер (список протестированного оборудования на сайте http://dssl.ru/, суммарный поток до 384 Мбит/сек). Поддержка ActiveSearch, Детектор активности, ActivePOS, CMS, СКУД Sigur, СКУД Орион, Скрипты, Offload, Cloud. Разрешение записи до 8 MП. Поддержка кодеков H.265, H.264. Лицензии на подключение видеокамер в комплекте (16 шт). Установка до 4-х HDD/SSD 3.5" объёмом до 18 ТБ каждый (без HDD в комплекте). Сетевой интерфейс 2 RJ-45 10M/100M/1000M Ethernet. 1 x HDMI, 1 x VGA выходы (2 независимых монитора). 1 x USB 2.0, 2 x USB 3.0. Бесплатный сетевой клиент (в т.ч. мобильные приложения). Возможна установка в стойку 19" (1,5U, крепления в комплекте). Габариты:(ШхГхВ) - 440х344х48 мм |  | Цена по запросу | Под заказ. Производство - 5 раб.дней
TRASSIR DuoStation 4432R AF Pro (Новинка) |  | 87245 | TRASSIR DuoStation 4432R AF Pro — Видеорегистратор для IP-видеокамер TRASSIR, ActiveCam, HiWatch, Hikvision, Wisenet, Uniview и Dahua под управлением TRASSIR OS (Linux) с возможностью подключения к CMS для ритейла и небольших объектов. Запись и воспроизведение до 32 IP видеокамер (список протестированного оборудования на сайте http://dssl.ru/ , суммарный поток до 384 Мбит/сек ). Поддержка ActiveSearch, Детектор активности, ActivePOS, CMS, СКУД Sigur, СКУД Орион, Скрипты, Offload, Cloud. Разрешение записи до 8 MП . Поддержка кодеков H.265, H.264. Лицензии на подключение видеокамер в комплекте (32 шт ). Установка до 4-х HDD/SSD 3.5" объёмом до 18 ТБ каждый (без HDD в комплекте). Сетевой интерфейс 2 RJ-45 10M/100M/1000M Ethernet . 1 x HDMI, 1 x VGA выходы (2 независимых монитора). 1 x USB 2.0, 2 x USB 3.0. Бесплатный сетевой клиент (в т.ч. мобильные приложения). Возможна установка в стойку 19" (1,5U, крепления в комплекте). Габариты:(ШхГхВ) - 440х344х48 мм |  | Цена по запросу | Под заказ. Производство - 5 раб.дней
PVR / Персональное Видеонаблюдение
Модель | Изображение | Код поиска | Описание | Розница |  | Примечание
Workplace на 16 PVR-400/32 (Новинка) |  | 89944 | Workplace PVR - Готовый набор оборудования для одновременной работы с 16 PVR-400/32. - Лицензии PVR SYNC входят в набор в макисимально возможном количестве. - Возможно масштабировать систему PVR, увеличивая количество наборов и объеденения их в единую систему на базе NeuroStation или UltraStation. Оператор единой системы получит возможность: - среди сотен и тысяч работников, ежедневно использующих PVR, в несколько кликов найти нужный арихив по ФИО сотрудника, дате, времени инцидента; - расследовать текущий инцидент; - предупредить возникновения будущих инцидентов с персоналом и рисков предприятия за счёт организации видеоконтроля за выполнением ежедневных регламентных операций и отдельных ответсвенных задач. |  | Цена по запросу | Готовы к отгрузкам со склада.
Workplace на 16 PVR-410/32 (Новинка) |  | 89956 | Workplace PVR - Готовый набор оборудования для одновременной работы с 16 PVR-410. - Лицензии PVR SYNC входят в набор в макисимально возможном количестве. - Возможно масштабировать систему PVR, увеличивая количество наборов и объеденения их в единую систему на базе NeuroStation или UltraStation. Оператор единой системы получит возможность: - среди сотен и тысяч работников, ежедневно использующих PVR, в несколько кликов найти нужный арихив по ФИО сотрудника, дате, времени инцидента; - расследовать текущий инцидент; - предупредить возникновения будущих инцидентов с персоналом и рисков предприятия за счёт организации видеоконтроля за выполнением ежедневных регламентных операций и отдельных ответсвенных задач. |  | Цена по запросу | Готовы к отгрузкам со склада.
Workplace на 8 PVR-400/32 (Новинка) |  | 83309 | Workplace PVR - Готовый набор оборудования для одновременной работы с 8 PVR-400/32. - Лицензии PVR SYNC входят в набор. - При необходимости возможно увеличить количество PVR (PVR Sync) до 16. - Возможно масштабировать систему PVR, увеличивая количество наборов и объеденения их в единую систему на базе NeuroStation или UltraStation. Оператор единой системы получит возможность: - среди сотен и тысяч работников, ежедневно использующих PVR, в несколько кликов найти нужный арихив по ФИО сотрудника, дате, времени инцидента; - расследовать текущий инцидент; - предупредить возникновения будущих инцидентов с персоналом и рисков предприятия за счёт организации видеоконтроля за выполнением ежедневных регламентных операций и отдельных ответсвенных задач. |  | Цена по запросу | Готовы к отгрузкам со склада.
Workplace на 8 PVR-410/32 (Новинка) |  | 83310 | Workplace PVR - Готовый набор оборудования для одновременной работы с 8 PVR-410/32. - Лицензии PVR SYNC входят в набор. - При необходимости возможно увеличить количество PVR (PVR Sync) до 16. - Возможно масштабировать систему PVR, увеличивая количество наборов и объеденения их в единую систему на базе NeuroStation или UltraStation. Оператор единой системы получит возможность: - среди сотен и тысяч работников, ежедневно использующих PVR, в несколько кликов найти нужный арихив по ФИО сотрудника, дате, времени инцидента; - расследовать текущий инцидент; - предупредить возникновения будущих инцидентов с персоналом и рисков предприятия за счёт организации видеоконтроля за выполнением ежедневных регламентных операций и отдельных ответсвенных задач/ |  | Цена по запросу | Готовы к отгрузкам со склада.
TRASSIR PVR-400/32 |  | 64477 | Персональный видеорегистратор TRASSIR PVR-400 Предназначен для видеофиксации действий от лица сотрудника на Производстве, Энергетике и Складе. Лицензия PVR Sync позволяет автоматически синхронизировать видеопоток по комплектной Док-станции или Док-станции Dock-8F в ПО Trassir. В ПО Trassir в экспертном Режиме ПВР возможно расследовать инцидент, указав один из параметров: ФИО сотрудника, времени и дату проишествия. Время работы и емкости памяти хватит на 1 рабочую смену - до 12 часов Встроенная память - 32Гб Максимальное разрешение записи - 2560 Х 1440 Запись при недостаточной освещенности до 10 метров Модуль wi-fi позволит просматривать видеопоток онлайн в отдельной специальной утилите. Модуль GPS позволит просматривать местоположение носитеря PVR в отдельной специальной утилите. Температура эксплуатации от -20 до +60 °C Защита по стандарту IP66 Поставляется с комплектной док-станцией на 1 Персональный видеорегистратор. Лицензия PVR Sync докупается отдельно для каждого PVR. Режим ПВР работает на Windows |  | Цена по запросу | Готовы к отгрузкам со склада.
TRASSIR PVR-400/64 |  | 16103 | Персональный видеорегистратор TRASSIR PVR-400 Предназначен для видеофиксации действий от лица сотрудника на Производстве, Энергетике и Складе. Лицензия PVR Sync позволяет автоматически синхронизировать видеопоток по комплектной Док-станции или Док-станции Dock-8F в ПО Trassir. В ПО Trassir в экспертном Режиме ПВР возможно расследовать инцидент, указав один из параметров: ФИО сотрудника, времени и дату проишествия. Время работы и емкости памяти хватит на 1 рабочую смену - до 12 часов Встроенная память - 64Гб Максимальное разрешение записи - 2560 Х 1440 Запись при недостаточной освещенности до 10 метров Модуль wi-fi позволит просматривать видеопоток онлайн в отдельной специальной утилите. Модуль GPS позволит просматривать местоположение носитеря PVR в отдельной специальной утилите. Температура эксплуатации от -20 до +60 °C Защита по стандарту IP66 Поставляется с комплектной док-станцией на 1 Персональный видеорегистратор. Лицензия PVR Sync докупается отдельно для каждого PVR. Режим ПВР работает на Windows |  | Цена по запросу | Готовы к отгрузкам со склада.
TRASSIR PVR-400/128 |  | 16104 | Персональный видеорегистратор TRASSIR PVR-400 Предназначен для видеофиксации действий от лица сотрудника на Производстве, Энергетике и Складе. Лицензия PVR Sync позволяет автоматически синхронизировать видеопоток по комплектной Док-станции или Док-станции Dock-8F в ПО Trassir. В ПО Trassir в экспертном Режиме ПВР возможно расследовать инцидент, указав один из параметров: ФИО сотрудника, времени и дату проишествия. Время работы и емкости памяти хватит на 1 рабочую смену - до 12 часов Встроенная память - 128Гб Максимальное разрешение записи - 2560 Х 1440 Запись при недостаточной освещенности до 10 метров Модуль wi-fi позволит просматривать видеопоток онлайн в отдельной специальной утилите. Модуль GPS позволит просматривать местоположение носитеря PVR в отдельной специальной утилите. Температура эксплуатации от -20 до +60 °C Защита по стандарту IP66 Поставляется с комплектной док-станцией на 1 Персональный видеорегистратор. Лицензия PVR Sync докупается отдельно для каждого PVR. Режим ПВР работает на Window |  | Цена по запросу | Готовы к отгрузкам со склада.
TRASSIR PVR-410/32 |  | 65254 | Персональный видеорегистратор TRASSIR PVR-410 Предназначен для видеофиксации действий от лица сотрудника на Производстве, Энергетике и Складе. Лицензия PVR Sync позволяет автоматически синхронизировать видеопоток по комплектной Док-станции или Док-станции Dock-8F в ПО Trassir. В ПО Trassir в экспертном Режиме ПВР возможно расследовать инцидент, указав один из параметров: ФИО сотрудника, времени и дату проишествия. Время работы и емкости памяти хватит на 1 рабочую смену - до 12 часов Встроенная память - 32Гб Максимальное разрешение записи - 2560 Х 1440 Запись при недостаточной освещенности до 10 метров Экран даст возможность настроить параметры записи непосредственно на PVR. Температура эксплуатации от -20 до +60 °C Защита по стандарту IP66 Поставляется с комплектной док-станцией на 1 Персональный видеорегистратор. Лицензия PVR Sync докупается отдельно для каждого PVR. Режим ПВР работает на Windows с ПО TRASSIR и на перечне Регистраторов на базе TRASSIR OS. |  | Цена по запросу | Готовы к отгрузкам со склада.
TRASSIR PVR-410/64 |  | 14845 | Персональный видеорегистратор TRASSIR PVR-410 Предназначен для видеофиксации действий от лица сотрудника на Производстве, Энергетике и Складе. Лицензия PVR Sync позволяет автоматически синхронизировать видеопоток по комплектной Док-станции или Док-станции Dock-8F в ПО Trassir. В ПО Trassir в экспертном Режиме ПВР возможно расследовать инцидент, указав один из параметров: ФИО сотрудника, времени и дату проишествия. Время работы и емкости памяти хватит на 1 рабочую смену - до 12 часов Встроенная память - 64Гб Максимальное разрешение записи - 2560 Х 1440 Запись при недостаточной освещенности до 10 метров Экран даст возможность настроить параметры записи непосредственно на PVR. Температура эксплуатации от -20 до +60 °C Защита по стандарту IP66 Поставляется с комплектной док-станцией на 1 Персональный видеорегистратор. Лицензия PVR Sync докупается отдельно для каждого PVR. Режим ПВР работает на Windows с ПО TRASSIR и на перечне Регистраторов на базе TRASSIR OS. |  | Цена по запросу | Готовы к отгрузкам со склада.
TRASSIR PVR-410/128 |  | 25392 | Персональный видеорегистратор TRASSIR PVR-410 Предназначен для видеофиксации действий от лица сотрудника на Производстве, Энергетике и Складе. Лицензия PVR Sync позволяет автоматически синхронизировать видеопоток по комплектной Док-станции или Док-станции Dock-8F в ПО Trassir. В ПО Trassir в экспертном Режиме ПВР возможно расследовать инцидент, указав один из параметров: ФИО сотрудника, времени и дату проишествия. Время работы и емкости памяти хватит на 1 рабочую смену - до 12 часов Встроенная память - 128Гб Максимальное разрешение записи - 2560 Х 1440 Запись при недостаточной освещенности до 10 метров Экран даст возможность настроить параметры записи непосредственно на PVR. Температура эксплуатации от -20 до +60 °C Защита по стандарту IP66 Поставляется с комплектной док-станцией на 1 Персональный видеорегистратор. Лицензия PVR Sync докупается отдельно для каждого PVR. Режим ПВР работает на Windows с ПО TRASSIR и на перечне Регистраторов на базе TRASSIR OS. |  | Цена по запросу | Готовы к отгрузкам со склада.
TRASSIR Dock-8F |  | 36912 | Док-станция для подключения персональных регистраторов TRASSIR PVR-400. Максимальное количество подключаемых регистраторов - 8 шт. Обеспечивает зарядку и автоматическую передачу данных по протоколу USB 3.0 в профессиональное программное обеспечение TRASSIR |  | Цена по запросу | Готовы к отгрузкам со склада.
TRASSIR Dock-8D |  | 36913 | Док-станция для подключения персональных регистраторов TRASSIR PVR-410. Максимальное количество подключаемых регистраторов - 8 шт. Обеспечивает зарядку и автоматическую передачу данных по протоколу USB 3.0 в профессиональное программное обеспечение TRASSIR |  | Цена по запросу | Готовы к отгрузкам со склада.
PVR shoulder strap (Новинка) |  | 88887 | Нагрудное крепление позволяет закрепить камеру на плече. Возможность регулировки ремней позволяет адаптировать аксессуар к анатомическим особенностям конкретного человека. |  | Цена по запросу | Готовы к отгрузкам со склада.
PVR chest strap (Новинка) |  | 88886 | Нагрудное крепление позволяет закрепить камеру на груди. Возможность регулировки ремней позволяет адаптировать аксессуар к анатомическим особенностям конкретного человека. |  | Цена по запросу | Готовы к отгрузкам со склада.
PVR magnet clip (Новинка) |  | 88885 | Крепление с магнитами, состоящее из внутренней и внешней частей, предоставляет удобный и надежный способ крепления регистратора. Внутренняя часть крепления устанавливается под одежду, в то время как наружная часть прочно крепится к внешней с помощью мощных магнитов. Это особенно полезно, когда на одежде отсутствуют карманы, погон или нашивки, или когда используется легкая одежда, такая как футболка или сорочка. |  | Цена по запросу | Готовы к отгрузкам со склада.
SALE АКБ PVR-400 (Новинка) |  | 80074 | Аккумулятор TRASSIR АКБ PVR-400 для персонального видеорегистратора PVR-400 подходит для самостоятельной замены (при условии прекращения гарантийных обязательств). Номинальное напряжение — DC 3.8 V. Номинальная емкость — 3100 мА·ч. Мощность — 11.78 Вт·ч. Размер — 12.2×40.8×48.5 мм. Вес — 228 г. |  | Цена по запросу | В наличии.
SALE АКБ PVR-410 (Новинка) |  | 85035 | Аккумулятор TRASSIR АКБ PVR-410 для персонального видеорегистратора PVR-410 подходит для самостоятельной замены (при условии прекращения гарантийных обязательств). Номинальное напряжение — DC 3.8 V. Номинальная емкость — 3000 мА·ч. Мощность — 11.4 Вт·ч. Размер — 13.8 х 34.8 х 46.2 мм. Вес — 200 г. |  | Цена по запросу | В наличии.
TRASSIR PVRStation 1-16 (Новинка) |  | 92554 | TRASSIR PVRStation 1-16 – сервер видеонаблюдения на базе Trassir OS. Предустановленные лицензии PVR Sync дают возможность: - автоматически синхронизировать архивы одновременно с 16 Персональных Видеорегистраторов; - хранить сотни и тысячи видеоархивов в структурированном виде; - найти в несколько кликов нужный арихив по ФИО сотрудника, дате, времени инцидента; - расследовать текущий инцидент; - предупредить возникновения будущих инцидентов с персоналом и рисков предприятия за счёт организации видеоконтроля за выполнением ежедневных регламентных операций и отдельных ответсвенных задач. |  | Цена по запросу | Готовы к отгрузкам со склада.
TRASSIR PVRStation 1-8 (Новинка) |  | 92549 | TRASSIR PVRStation 1-8 – сервер видеонаблюдения на базе Trassir OS. Предустановленные лицензии PVR Sync дают возможность: - автоматически синхронизировать архивы одновременно с 8 Персональных Видеорегистраторов; - хранить сотни и тысячи видеоархивов в структурированном виде; - найти в несколько кликов нужный арихив по ФИО сотрудника, дате, времени инцидента; - расследовать текущий инцидент; - предупредить возникновения будущих инцидентов с персоналом и рисков предприятия за счёт организации видеоконтроля за выполнением ежедневных регламентных операций и отдельных ответсвенных задач. |  | Цена по запросу | Готовы к отгрузкам со склада.
Специальные устройства систем видеонаблюдения
Модель | Изображение | Код поиска | Описание | Розница |  | Примечание
Lanser 1080P-4 АТМ |  | 51335 | TRASSIR Lanser 1080P-4 ATM + TRASSIR ПО для DVR/NVR в комплекте. Специальный DVR для банкоматов. Поддержка TVI / аналоговых видеокамер (до 4-х шт TVI либо аналог: 12 к/сек 1080P, 25 к/сек 720P, 960H и ниже), IP-видеокамер (плюс 1 IP-камера до 1080P, список поддерживаемых моделей IP-видеокамер на http://dssl.ru/). Архив до 2 х SATA HDD 2.5. Без дисков в комплекте. H.264, DualStream, аппаратный детектор движения, аудио вход/выход - 4/1 (двусторонний звук), 1xHDMI, 1xVGA, 1xCVBS, 2xUSB2.0, телеметрия 1 x RS-232/RS-485, тревожные входы/выходы - 4/1, БП 110В-220В/12В. Поддержка 3G-модемов. TRASSIR Cloud. Любое количество каналов в CMS режиме на сервер (через TRASSIR ПО для DVR/NVR). Габариты 208 x 54.5 x 136 мм. |  | Цена по запросу | Для видеонаблюдения в банкоматах. Под заказ от 50 шт
TRASSIR CMS Station |  | 12668 | TRASSIR CMS Station — сервер с предустановленным TRASSIR CMS, созданный для работы TRASSIR CMS. TRASSIR CMS – ПО для управления и мониторинга масштабных систем видеонаблюдения в закрытых IT контурах. Серверы системы видеонаблюдения подключаются к TRASSIR CMS Station. Чтобы подключить сервер видеонаблюдения к TRASSIR CMS Station нужно чтобы на все видеокамеры на подключаемом сервере (или на целый сервер) были куплены лицензии, дающие возможность работы с TRASSIR CMS. Крепление в 19" стойку, 1U. Габариты устройства (ШхГхВ) - 437x503x43 мм. |  | Цена по запросу | Под заказ. Производство - 15 раб.дней
TRASSIR CMS Station Lite (Новинка) |  | 16420 | Специальный сервер с предустановленным программным обеспечением TRASSIR CMS для мониторинга и управления масштабной системой видеонаблюдения. Мощности сервера рассчитаны на подключение к TRASSIR CMS системы видеонаблюдения на базе TRASSIR со следующими характеристиками: до 300 серверов, на которых установлено до 6000 камер, всего пользователей до 1000. |  | Цена по запросу

## Бизнес-паркинг
Комплексное решение "Бизнес-паркинг"
www.dssl.ru e-mail: info@dssl.ru
СОДЕРЖАНИЕ | Цены рассчитываются по запросу
Ваши запросы на расчет спецификации вы можете отправлять своему менеджеру.
Парковочное оборудование
Модель | Изображение | Код поиска | Описание | Цены по запросу |  | Примечание
Система управления Парконика |  | 89237 | Профессиональное серверное оборудование для управления парковочными системами Парконика. Сервер предварительно настроен, протестирован во всех режимах эксплуатации и совместим с модулями ПО Парконика. В комплект входят монитор, клавиатура, мышь и программатор карт доступа. |  | Цена по запросу
Терминал въезда Парконика |  | 89238 | Въездная стойка Парконика для автоматизированной регистрации и учета посетителей. Оснащена кнопкой выдачи талона с отметкой времени въезда, считывателем магнитных карт для постоянных клиентов и сканером QR-кодов. Корпус из стали толщиной 2 мм с порошковой покраской и брендированием (включено в стоимость). Дисплей 7" (IPS-матрица) обеспечивает четкое отображение. Система терморегуляции поддерживает работу при температурах от -40 до +40 °C. |  | Цена по запросу
NFC модуль оплаты Парконика |  | 89242 | Модуль NFC для стоек выезда Парконика обеспечивает бесконтактную оплату парковочных услуг. Поддерживает платежи через смартфоны, банковские карты и другие NFC-устройства на базе облачной кассы |  | Цена по запросу
Паркомат Парконика |  | 89241 | Паркомат Парконика для автоматизированной оплаты парковочных услуг без участия оператора. Поддерживает несколько тарифов, оплату купюрами, монетами, банковскими картами и бесконтактными платежами (смартфон). Оснащен системой проверки подлинности купюр и выдачи чеков (ФЗ-54). Корпус из 2 мм стали с порошковой покраской и брендированием (включено в стоимость). Дисплей 7" (IPS-матрица) и терморегуляция обеспечивают работу при -40…+40 °C. |  | Цена по запросу
Терминал выезда Парконика |  | 89239 | Выездная стойка Парконика для проверки оплаты и учета выезжающих посетителей. Оснащена сканером талонов и считывателем магнитных карт для постоянных клиентов. Корпус из 2 мм стали с порошковой покраской и брендированием (включено в стоимость). Дисплей 7" (IPS-матрица) обеспечивает удобство работы. Система терморегуляции гарантирует стабильную эксплуатацию при -40…+40 °C. |  | Цена по запросу
Терминал с оплатой на выезде Парконика |  | 89240 | Выездная стойка Парконика с функцией оплаты для учета и расчетов с посетителями. Поддерживает сканирование талонов, считывание магнитных карт и оплату банковскими картами при необходимости. Корпус из стали толщиной 2 мм с порошковой покраской и брендированием (включено в стоимость). Дисплей 7" (IPS-матрица) и система терморегуляции обеспечивают работу при -40…+40 °C. Соответствует требованиям ФЗ-54 для выдачи чеков. |  | Цена по запросу
Ручная касса Парконика |  | 89247 | Предназначена для оплаты услуг парковки. Оплата принимается оператором. Доступна оплата любым удобным способом: купюрами, банковской картой, монетами. После оплаты выдаётся чек в соответствии с ФЗ-54. Сканер считывает информацию с талона. Принтер печатает чек об оплате. Все действия оператора фиксируются в системе. Функционал гибко настраивается для решения поставленных задач. |  | Цена по запросу
Программное обеспечение для парковки
Модель | Изображение | Код поиска | Описание | Цены по запросу |  | Примечание
ПО Парконика модуль «NFC» |  | 89255 | Программный модуль Парконика для реализации бесконтактной оплаты на стойках выезда с использованием NFC-технологий. Поддерживает платежи через смартфоны, банковские карты и другие NFC-устройства на базе облачной кассы. Обеспечивает быструю обработку транзакций и выдачу электронных чеков в соответствии с ФЗ-54. |  | Цена по запросу
ПО Парконика модуль «Web-оплата» |  | 89253 | Программный модуль Парконика для организации онлайн-оплаты парковочных услуг через веб-интерфейс. Пользователи сканируют статический QR-код на терминале, паркомате или информационном табло, чтобы перейти к оплате банковской картой или через мобильные сервисы. Поддерживает интеграцию с облачными кассами и соответствует требованиям ФЗ-54 для выдачи электронных чеков. |  | Цена по запросу
ПО Парконика модуль «Пригласительный билет» |  | 89252 | Программный модуль Парконика для автоматизированной выдачи пригласительных пропусков по QR-коду. Позволяет арендаторам и администраторам парковки создавать временные или постоянные пропуска для гостей через веб-интерфейс или мобильное приложение. QR-код сканируется на терминалах въезда/выезда для регистрации доступа. |  | Цена по запросу
ПО Парконика модуль «Ручная касса» |  | 91179 | Программный модуль для управления ручной оплатой через кассу |  | Цена по запросу
ПО Парконика модуль «Стойка въезда» |  | 89256 | Программный модуль Парконика для управления стойками въезда на парковку |  | Цена по запросу
ПО Парконика модуль «Стойка выезда» |  | 89257 | Программный модуль для управления стойкой выезда |  | Цена по запросу
ПО Парконика модуль «Телеграм-бот» |  | 89254 | Программный модуль Парконика для оплаты парковочных услуг и управления доступом через Telegram-бот. Пользователи сканируют QR-код на информационном стенде для входа в бот без регистрации. Поддерживает оплату банковскими картами, создание пригласительных билетов арендаторами и настройку акцептации билетов при превышении бесплатного времени. Индивидуальная настройка бота под проект входит в стоимость. |  | Цена по запросу
ПО Парконика модуль «Управление» |  | 89251 | Базовый программный модуль для управления парковочной системой. Многозадачное программное обеспечение позволяет контролировать работу системы, получать и выводить отчеты, хранить журнал событий. |  | Цена по запросу
(Не использовать!)Интеграция с Placesharing |  | 87076 | Интеграция с программным обеспечением Placesharing для удобной оплаты парковки. Поддерживает гибкую настройку тарифов (дневные, ночные, почасовые, по зонам) и сценариев использования (гости, резиденты, льготные категории). Пользователи оплачивают услуги через QR-код на объекте или выбор парковки из списка в приложении. Настраивается индивидуально под проект. |  | Цена по запросу
Дополнительное оборудование для парковки
Модель | Изображение | Код поиска | Описание | Цены по запросу |  | Примечание
ZKTeco BGM2000L-4M |  | 73013 | Комплект шлагбаума 4м. Тумба + круглая стрела 4м. Скорость откр. 0,6-3с, WiFi (ZKBarrier APP), 220 В. -30°C – +60°C. IP54 |  | Цена по запросу
ZKTeco ProBG3045R-LED |  | 17157 | ProBG3045R-LED – Высокопроизводительный и высокоскоростной шлагбаум с индикатором LED с прямой стрелой 4,5м, время открытия 2.5s, интенсивность 100%, 24VDC/240VAC, 40°C to +75°C |  | Цена по запросу
DS-TMG420(3m anti-round) |  | 74115 | Шлагбаум 3м. Двигатель: бесщеточный DC. Barrier Boom: 3m (круглая стрела) anti-collision round pole, right by default, direction сwitchable. Скорость подъема: 1.8 с. Скорость падения: 1.8 с MCBF (Наработка на отказ) : 5,000,000 циклов. Источник питания: 220 В AC . Уровень защиты: IP54, IK09. Рабочая температура: -30...60 °C |  | Цена по запросу
DS-TMG420(4m anti-round) |  | 74116 | Шлагбаум 4м. Двигатель: бесщеточный DC. Barrier Boom: 4m (круглая стрела) anti-collision round pole, right by default, direction сwitchable. Скорость подъема: 2.5 с. Скорость падения: 2.5 с. MCBF (Наработка на отказ) : 5,000,000 циклов. Источник питания: 220 В AC . Уровень защиты: IP54, IK09. Working Temperature: -30...70 °C |  | Цена по запросу
DS-TMG300-DL(2.5~4.5m telescopic) |  | 17601 | Шлагбаум 4м. Тип стрелы: средняя скорость. Скорость подъема: 3с. Стрела: телескопическая, 4м. Напрвление стрелы: влево; 60Вт; -30...+70 °C; IP54; 41 кг, 380х325х1085мм. В комплекте: Стрела+тумба+мотор+блок управления+пружины 4.5*2шт+бесппроводной пульт *2шт |  | Цена по запросу
DS-TMG300-DL(3.4~6m telescopic) |  | 17599 | Шлагбаум 6м. Тип стрелы: средняя скорость. Скорость подъема: 3с. Стрела: телескопическая, 6м. Напрвление стрелы: влево; 60Вт; -30...+70 °C; IP54; 41 кг, 380х325х1085мм. В комплекте: Стрела+тумба+мотор+блок управления+пружины 4.5*2шт+бесппроводной пульт *2шт |  | Цена по запросу
DS-TMG300-DR(2.5~4.5m telescopic) |  | 17602 | Шлагбаум 4м. Тип стрелы: средняя скорость. Скорость подъема: 3с. Стрела: телескопическая, 4м. Напрвление стрелы: вправо; 60Вт; -30...+70 °C; IP54; 41 кг, 380х325х1085мм. В комплекте: Стрела+тумба+мотор+блок управления+пружины 4.5*2шт+бесппроводной пульт *2шт |  | Цена по запросу
DS-TMG300-DR(3.4~6m telescopic) |  | 17600 | Шлагбаум 6м. Тип стрелы: средняя скорость. Скорость подъема: 3с. Стрела: телескопическая, 6м. Напрвление стрелы: вправо; 60Вт; -30...+70 °C; IP54; 41 кг, 380х325х1085мм. В комплекте: Стрела+тумба+мотор+блок управления+пружины 4.5*2шт+бесппроводной пульт *2шт |  | Цена по запросу
001DIR10 |  | 67062 | DIR10 - Фотоэлементы / передатчик, приемник / накладные, дальность 10 м |  | Цена по запросу
001G02807 |  | 12601 | CAME G02807 - Опора стационарная для стрел с пазом под дюралайт |  | Цена по запросу
DHPC |  | 34421 | Стойка для фотоэлемента 0,5 м |  | Цена по запросу
PHOTOCELL-N |  | 21481 | Пара фотоэлементов, накладная конструкция, дальность до 40 м, 24 В AC/DC, 90 мА, НО/НЗ управляющие контакты, -20...70° C, 49,8х75,6х29 мм |  | Цена по запросу
DS-TMG035(Anti-fall Radar) |  | 77833 | Радар анти-падения для шлагбаума. Ширина луча антенны: по вертикали 10°, по горизонтали 38°; 96×60×29 мм; -40...+85°С; DC 9-12 В, 3Вт |  | Цена по запросу
PHOTOCELL-PRO |  | 34529 | Беспроводные фотоэлементы PHOTOCELL-PRO, дальность до 10 м, 12/24 В, питание передатчика CR 123A, 30 мА, -20…+70 °С, НО/НЗ, IP54 |  | Цена по запросу
V-HOLDER |  | 25116 | Ловитель для стрелы |  | Цена по запросу
DS-TMG012-4W |  | 14480 | Безпроводной трёхкнопочный пульт (только для шлагбаума серии DS-TMG4B). Шлагбаумы серии TMG4B поддерживают подключения до 50 пультов. 76.94Х42.27Х15.3 мм |  | Цена по запросу
DS-TMG012-5 |  | 22938 | Пульт дистанционного управления шлагбаумом DS-TMG42X,DS-TMG52X Спецификация батареи: 23А, 12В Размер: 80 х 40 х 16 мм. Вес: 0,03 кг |  | Цена по запросу
DS-TMG035(Trigger Radar) |  | 77834 | Радар обнаружения ТС. Ширина луча антенны: по вертикали 38°, по горизонтали 10°; 96×60×29 мм; От -40...+85°С; DC от 9 до 12 В, 3Вт |  | Цена по запросу
VR10 (VR10 Pro) |  | 75527 | ZKTeco VR10 - Радар для обнаружения транспортных средств |  | Цена по запросу
Колесоотбойники для стойки Парконика |  | 89244 | Ограничивают проезд транспорта и защищают парковочное оборудование от ударов. Обозначают подъезды к опасным участкам дороги. |  | Цена по запросу
Островок безопасности Парконика 1 метр |  | 91102 | Предназначен для защиты оборудования от наезда автомобилей. Представляет собой сборную модульную металлическую конструкцию, покрытую порошковой окраской. Удлиняется и уменьшается в зависимости от количества устанавливаемого оборудования. Упрощает подвод коммуникаций (кабели "Интернет" и электропитание) при монтаже парковки. |  | Цена по запросу
Информационное светодиодное табло Парконика |  | 89243 | Информирование посетителей о статусе проезда. Адаптировано для работы в условиях от -40 до +40 °C. Покраска и брендинг оборудования входит в стоимость. |  | Цена по запросу
Светофор светодиодный двухсекционный |  | 91073 | Светодиодный транспортный двухсекционный светофор 12V |  | Цена по запросу
Контроллер петель Парконика |  | 89246 | Контроллер индукционных петель Парконика предназначен для автоматического обнаружения транспортных средств на въезде и выезде с парковки. Обеспечивает точное срабатывание шлагбаумов, терминалов и других устройств системы. |  | Цена по запросу
Островок безопасности Парконика 4 метра |  | 89245 | Предназначен для защиты оборудования от наезда автомобилей. Представляет собой сборную модульную металлическую конструкцию, покрытую порошковой окраской. Удлиняется и уменьшается в зависимости от количества устанавливаемого оборудования. Упрощает подвод коммуникаций (кабели "Интернет" и электропитание) при монтаже парковки. |  | Цена по запросу
UHF10E Pro |  | 51685 | ZKTeco UHF10E Pro - Считыватель карт для дальней дистанции (до 10 м). Интерфейсы: Wiegand 26/34, USB. Питание DC 9-12В 1.2A. IP65. Размеры 445x445x67; -20…+60°C |  | Цена по запросу
UHF Waterproof tag |  | 15975 | UHF водонепроницаемая метка на лобовое стекло автомобиля. 99х12 мм. |  | Цена по запросу
TL-LED |  | 30087 | TL-LED - Светофор LED (красный/зеленый) |  | Цена по запросу
Программное обеспечение для видеофиксации и распознавания номеров
Модель | Изображение | Код поиска | Описание |  |  | Примечание
AutoTRASSIR-30/1 |  | 41699 | AutoTRASSIR-30/1 - система распознавания автономеров (LPR) до 30 км\ч. 1 канал распознавания AutoTRASSIR на 1 USB-ключ TRASSIR | руб. | 43990
AutoTRASSIR-30/2 |  | 41700 | AutoTRASSIR-30/2 - система распознавания автономеров (LPR) до 30 км\ч. 2 канала распознавания AutoTRASSIR на 1 USB-ключ TRASSIR Список поддерживаемых стран и шаблонов номеров уточняйте в компании ДССЛ. | руб. | 60990
AutoTRASSIR-30/3 |  | 41701 | AutoTRASSIR-30/3 - система распознавания автономеров (LPR) до 30 км\ч. 3 канала распознавания AutoTRASSIR на 1 USB-ключ TRASSIR | руб. | 77500
AutoTRASSIR-30/4 |  | 41702 | AutoTRASSIR-30/4 - система распознавания автономеров (LPR) до 30 км\ч. 4 канала распознавания AutoTRASSIR на 1 USB-ключ TRASSIR | руб. | 94990
AutoTRASSIR-30/+1 |  | 41703 | Дополнительный 1 канал распознавания AutoTRASSIR до 30 км\ч (свыше 4 на 1 USB-ключ TRASSIR) | руб. | 16990
6 шт AutoTrassir 30 |  | 78572 | Комплект из 6 шт AutoTrassir 30 по цене 5 шт Входит дополнительно 6 лицензий AnyIp | руб. | 219950
AutoTRASSIR-30 Parking |  | 55068 | AutoTRASSIR-30 Parking - программное обеспечение для контроля количества и времени пребывания автомобилей на территории парковки. Требует установку как минимум двух модулей распознавания автономеров (LPR) AutoTRASSIR-30 (в комплект не входят). Стоимость на 1-у парковку. | руб. | 12200
TRASSIR СКУД |  | 20784 | TRASSIR СКУД — собственная система контроля и управления доступом, базирующаяся на платформе TRASSIR. Позволяет управлять доступом на территорию и в помещения - кому, когда и куда разрешить доступ, будь то человек или транспортное средство. Позволяет регистрировать события прохода/проезда, строить различные отчёты, в том числе по учёту рабочего времени. Поддерживает различные способы идентификации - карты, pin коды, доступ по лицу и номеру транспортного средства. В лицензию уже включено подключение одного устройства. |  | Цена по запросу
TRASSIR СКУД + Электронное табло |  | 89668 | TRASSIR СКУД + Электронное табло Модуль расширения для работы с электронным табло. Программное обеспечение позволяет добавлять в систему информационное табло с возможностью вывода информации о количестве свободных мест в зоне, например на парковке. |  | Цена по запросу
TRASSIR СКУД+1 Программный контроллер |  | 83976 | "TRASSIR СКУД+1 Программный контроллер" - программное обеспечение для подключения одного дополнительного программного контроллера. Программный контроллер позволяет использовать имеющиеся в системе GPIO выходы (например с камеры или другого подключенного оборудования) в качестве управляющего реле. А в роли считывателей используются программные детекторы - TRASSIR Face Recognition и/или AutoTRASSIR |  | Цена по запросу
Оборудование для видеофиксации и распознавания номеров
Модель | Изображение | Код поиска | Описание | Цены по запросу |  | Примечание
DS-1280ZJ-S |  | 66941 | Монтажная коробка, белая, для купольных камер, алюминий, 137×53.4×164.8мм |  | Цена по запросу
DS-2CD2643G2-LIZS2U(2.8-12mm)(O-STD) |  | 78203 |  |  | Цена по запросу
F-IC-3641CSZ5(2.7-13.5mm) |  | 84278 | 4Мп уличная цилиндрическая IP-камера с ИК-подсветкой до 80м и технологией SharpSense 1/3" Progressive Scan CMOS; моторизированный вариообъектив 2.7-13.5мм; угол обзора 107.6° - 32.9°; механический ИК-фильтр; 0.003лк@F1.4; Auto iris; сжатие H.265/H.264/MJPEG/H.265+/H.264+; четыре потока; 2688?1520@25к/с; WDR 120дБ, 3D DNR, BLC, HLC, ROI, антитуман, аудиодетектор; Smart видеоаналитика; слот для microSD до 512Гб; аудиовход/выход 1/1; тревожные вход/выход 2/2; 1 RJ45 10M/100M Ethernet; DC12В± 25%/PoE(802.3at); 15Вт макс; -40 °C...+60 °C; IP67; IK10; вес 1.33кг. Защита периметра c фильтрацией по типу обьектов / Захват лиц / Управление скоплением людей / Подсчет людей |  | Цена по запросу
F-IC-3643CHSZ4/Y(2.8-12mm) |  | 84286 | 4Мп уличная цилиндрическая IP-камера с ИК-подсветкой до 60м с технологией DarkViewer, SharpSense и защитой от коррозии 1/1.8" Progressive Scan CMOS; моторизированный вариообъектив 2.8-12мм; угол обзора 114°-41,8°; механический ИК-фильтр; 0.0014лк@F1.4; P-Iris; сжатие H.265/H.264/MJPEG/H.265+/H.264+; четыре потоки; 2688 ? 1520@25к/с; WDR 140дБ, 3D DNR, BLC, HLC; Smart видеоаналитика, слот для microSD до 256Гб; аудиовход/выход 1/1; аудиодетектор; тревожные вход/выход 3/3; 1 RJ45 10M/100M Ethernet; DC12В± 25%/AC24В± 20%/PoE(802.3at);15Вт макс; -40 °C...+60 °C; IP67; IK10; вес 1.33кг. Защита периметра c фильтрацией по типу обьектов / Захват лиц / Управление скоплением людей / Подсчет людей |  | Цена по запросу
TRASSIR NeuroStation Compact RE |  | 55590 | TRASSIR NeuroStation Compact RE — Сетевой видеорегистратор для IP-видеокамер под управлением TRASSIR OS (Linux) с поддержкой видеоналитики на нейросетях (с 26.07.21 в комплекте 2 лицензии Neuro Detector, остальные приобретаются отдельно): Face Recognition, AutoTRASSIR, Crowd Detector, Direction Detector, Wear Detector, Hardhat Detector, Neuro Counter, Queue Detector, Staff Tracker, Face Mask Detector, Social Distance detector. Подробное описание модулей смотрите в разделе ПО TRASSIR и на сайте www.dssl.ru. Поддержка Offload-аналитики (приём и обработка изображений передаваемых с других серверов TRASSIR). Регистрация, воспроизведение до 16 IP-видеокамер любого поддерживаемого производителя (лицензии на камеры приобретаются отдельно), при наличии DualStream (суммарный поток до 640 Мбит/сек). Установка до 2-х HDD 3.5". Подключение до 2-х мониторов. Возможна установка в стойку 19", 2U. Габариты устройства (ШхГхВ) - 482х390х89 мм. |  | Цена по запросу
TRASSIR MiniNVR 4204R AnyIP |  | 87222 | TRASSIR MiniNVR 4204R AnyIP — Видеорегистратор для IP-видеокамер TRASSIR, ActiveCam, HiWatch, Hikvision, Wisenet, Uniview и Dahua под управлением TRASSIR OS (Linux) с возможностью подключения к CMS для ритейла и небольших объектов. Запись и воспроизведение до 4 IP видеокамер (список протестированного оборудования на сайте http://dssl.ru/, суммарный поток до 384Мбит/сек). Поддержка ActiveSearch, Детектор активности, ActivePOS, CMS, СКУД Sigur, СКУД Орион, Скрипты, Offload, Cloud. Разрешение записи до 8 MП. Поддержка кодеков H.265, H.264. Лицензии на подключение видеокамер в комплекте (4 шт). Установка до 2-х HDD/SSD 3.5" объёмом до 18 ТБ каждый (без HDD в комплекте). Сетевой интерфейс 2 RJ-45 10M/100M/1000M Ethernet. 1 x HDMI, 1 x VGA выходы (2 независимых монитора). 1 x USB 2.0, 2 x USB 3.0. Бесплатный сетевой клиент (в т.ч. мобильные приложения). Возможна установка в стойку 19" (1U, крепления в комплекте). Габариты:(ШхГхВ) - 382x332x47мм |  | Цена по запросу
TRASSIR DuoStation 4416R AnyIP |  | 87240 | TRASSIR DuoStation 4416R AnyIP — Видеорегистратор для IP-видеокамер TRASSIR, ActiveCam, HiWatch, Hikvision, Wisenet, Uniview и Dahua, с поддержкой Onvif и RTSP под управлением TRASSIR OS (Linux) с возможностью подключения к CMS для ритейла и небольших объектов. Запись до 16 каналов, воспроизведение до 16 IP видеокамер (список протестированного оборудования на сайте http://dssl.ru/, суммарный поток до 384Мбит/сек). Поддержка ActiveSearch, Детектор активности, ActivePOS, CMS, СКУД Sigur, СКУД Орион, Скрипты, Offload, Cloud. Разрешение записи до 8 MП. Поддержка кодеков H.265, H.264. Лицензии на подключение видеокамер в комплекте (16 шт). Установка до 4-х HDD/SSD 3.5" объёмом до 18 ТБ каждый (без HDD в комплекте). Сетевой интерфейс 2 RJ-45 10M/100M/1000M Ethernet. 1 x HDMI, 1 x VGA выходы (2 независимых монитора). 1 x USB 2.0, 2 x USB 3.0. Бесплатный сетевой клиент (в т.ч. мобильные приложения). Возможна установка в стойку 19" (1,5U, крепления в комплекте). Габариты:(ШхГхВ) - 440х344х48 мм |  | Цена по запросу
TR-NS1110-120-8POE |  | 19151 | Неуправляемый коммутатор TRASSIR с 8 PoE портами (10/100 Мбит/с Base-TX PoE port), 2 FE uplink RJ-45, стандарты PoE EEE802.3af, EEE802.3at, EEE802.3bt, максимальная мощность на порт 90Вт, общая - 120 Вт. Максимальная потребляемая мощность 125 Вт. Дальность передачи PoE до 250 метров. Молниезащита. Рабочая температура: -10...+55?С. Габариты: 210х35х150. Гарантия 3 года. |  | Цена по запросу
WD30PURZ |  | 71374 | WD - HDD SATA 3Tb Purple Surveillance 6Gb/s 3.5" 5400rpm 64MB 24x7 |  | Цена по запросу

## TRASSIR IP-камеры
TRASSIR IP-камеры
www.dssl.ru e-mail: info@dssl.ru
СОДЕРЖАНИЕ | Цены включают НДС. Оплата производится в рублях.
Срок гарантии на камеры линеек "ECO" и "Cloud" - 2 года, на камеры линейки "TREND" - 5 лет
Облачные видеокамеры. ЛИНЕЙКА "CLOUD"
Наименование | Изображение | Код поиска | Описание | Розница |  | Примечание
TR-W2C1 v2 2.8 |  | 52348 | 2MP Wi-Fi камера TRASSIR с ИК-подсветкой. Матрица 1/2.9" CMOS, разрешение FullHD(1920x1080)@25к/с, чувствительность 0.005Лк (F1.8) / 0Лк (с ИК), DWDR 105dB, 3D-DNR, BLC, Defog, ИК-подсветка до 10м, режим "день/ночь" (механический ИК-фильтр), объектив 2.8 мм, поддержка кодеков H.264, Н.265, слот для MicroSD до 128Гб, встроенные микрофон и динамик, питание 5В DC (1A), -10°C ... +50°C. Аппаратная аналитика: пересечение линии, контроль области, детекция людей. Предназначена для работы в TRASSIR CLOUD. Не совместима с ПО TRASSIR. Гарантия 2 года | руб. | 3560
TR-W2S1 v2 2.8 |  | 52350 | 2Мп Wi-Fi IP-камера с ИК-подсветкой. Матрица 1/2.9" CMOS, разрешение FullHD(1920x1080) @25ps, чувствительность: 0.005Лк (F1.8) / 0Лк (ИК вкл.), DWDR (105dB), 3D-DNR, BLC, Defog, ИК-подсветка до 20 м, режим "день/ночь" (механический ИК-фильтр), объектив 2.8 мм, поддержка кодеков H.264, H.265, встроенные микрофон и динамик, слот для MicroSD до 128 Гб, питание 12В DC (1A), -10°C ... +50°C. Аппаратная аналитика: детектор людей, контроль области, детектор пересечения линий. Предназначена для работы в TRASSIR CLOUD. Не совместима с ПО TRASSIR. Гарантия 2 года | руб. | 7130
TR-W2B5 v2 2.8 |  | 52349 | 2Мп Wi-Fi-камера с ИК-подсветкой. Матрица 1/2.9" CMOS, разрешение FullHD(1920x1080) @25fps, чувствительность: 0.005Лк (F1.8) / 0Лк (ИК вкл.), DWDR (105dB), 3D-DNR, BLC, Defog, ИК-подсветка до 20 м, режим "день/ночь" (механический ИК-фильтр), объектив 2.8 мм, поддержка кодеков H.264, H.265, встроенные микрофон и динамик, слот для MicroSD до 128 Гб, питание 5В DC (1.5A), -40°C ... +60°C, IP66. Аппаратная аналитика: пересечение линии, контроль области, детекция людей. Предназначена для работы в TRASSIR CLOUD. Не совместима с ПО TRASSIR. Гарантия 2 года | руб. | 7130
TR-W2D5 v2 2.8 |  | 52351 | 2Мп Wi-Fi-камера с ИК-подсветкой. Матрица 1/2.9" CMOS, разрешение FullHD(1920x1080) @25ps, чувствительность 0.005Лк (F1.8) / 0Лк (ИК вкл.), DWDR (105dB), 3D-DNR, BLC, Defog, ИК-подсветка до 25 м, режим "день/ночь" (механический ИК-фильтр), объектив 2.8 мм, поддержка кодеков H.264, H.265, встроенный микрофон, слот для MicroSD до 128 Гб, питание 12В DC (1A), -40°C ... +60°C, IP66, IK10. Аппаратная аналитика: пересечение линии, контроль области, детекция людей. Предназначена для работы в TRASSIR CLOUD. Не совместима с ПО TRASSIR. Гарантия 2 года | руб. | 10190
TR-W2S1PT 2.8 |  | 25616 | 2MP Wi-Fi камера TRASSIR с ИК-подсветкой и функцией поворота\наклона. Матрица 1/2.9" CMOS, разрешение FullHD(1920x1080)@25к/с, чувствительность 0.01Лк (F2.0) / 0Лк (с ИК), DWDR , 3D-DNR, ИК-подсветка до 10м, режим "день/ночь" (механический ИК-фильтр), объектив 2.8 мм, поддержка кодеков H.264, Н.265, H.265+ слот для MicroSD до 256Гб, встроенные микрофон и динамик, питание 5В DC (1A), -10°C ... +50°C. Аппаратная аналитика: пересечение линии, контроль области, детекция людей. Предназначена для работы в TRASSIR CLOUD. Не совместима с ПО TRASSIR. Гарантия 2 года | руб. | 5090
2TRCloud2000 (Новинка) |  | 73897 | Основные преимущества: комплект дешевле, чем покупка каждого компонента по отдельности. С помощью карты пополнения счета TRASSIR Cloud номиналом 2000 руб пользователь может подключить запись и хранения архива в облаке в среднем на 6 мес. TR-W2C1 - 2 шт. 2 Мп Wi-Fi камера TRASSIR, матрица 1/2.9" CMOS, разрешение FullHD(1920x1080)@25к/с, чувствительность 0.005Лк (F1.8) / 0Лк (с ИК), real WDR (105dB), ИК-подсветка до 10м, режим "день/ночь" (механический ИК-фильтр), поддержка Н.265, слот для MicroSD до 128Гб, встроенные микрофон/динамик, питание: 5В DC (micro-USB штекер), -10°C ... +50°C. Предназначены для работы в TRASSIR CLOUD. Не совместимы с ПО TRASSIR. | руб. | 8140
3TRCloud2000 (Новинка) |  | 73898 | Основные преимущества: комплект дешевле, чем покупка каждого компонента по отдельности. С помощью карты пополнения счета TRASSIR Cloud номиналом 2000 руб пользователь может подключить запись и хранения архива в облаке в среднем на 6 мес. TR-W2C1 - 3 шт. 2 Мп Wi-Fi камера TRASSIR, матрица 1/2.9" CMOS, разрешение FullHD(1920x1080)@25к/с, чувствительность 0.005Лк (F1.8) / 0Лк (с ИК), real WDR (105dB), ИК-подсветка до 10м, режим "день/ночь" (механический ИК-фильтр), поддержка Н.265, слот для MicroSD до 128Гб, встроенные микрофон/динамик, питание: 5В DC (micro-USB штекер), -10°C ... +50°C. Предназначены для работы в TRASSIR CLOUD. Не совместимы с ПО TRASSIR. | руб. | 11700
4TRCloud3000 (Новинка) |  | 73900 | Основные преимущества: комплект дешевле, чем покупка каждого компонента по отдельности. С помощью карты пополнения счета TRASSIR Cloud номиналом 3000 руб пользователь может подключить запись и хранения архива в облаке в среднем на 6 мес. TR-W2C1 - 4 шт. 2 Мп Wi-Fi камера TRASSIR, матрица 1/2.9" CMOS, разрешение FullHD(1920x1080)@25к/с, чувствительность 0.005Лк (F1.8) / 0Лк (с ИК), real WDR (105dB), ИК-подсветка до 10м, режим "день/ночь" (механический ИК-фильтр), поддержка Н.265, слот для MicroSD до 128Гб, встроенные микрофон/динамик, питание: 5В DC (micro-USB штекер), -10°C ... +50°C. Предназначены для работы в TRASSIR CLOUD. Не совместимы с ПО TRASSIR. В комплекте с камерами Вы получите промокод на сумму 3000р. для активации в личном кабинете Trassir Cloud. | руб. | 15770
TRCloud1000 (Новинка) |  | 64435 | Уже в продаже! 2 Мп Wi-Fi камера TRASSIR, матрица 1/2.9" CMOS, разрешение FullHD(1920x1080)@25к/с, чувствительность 0.005Лк (F1.8) / 0Лк (с ИК), real WDR (105dB), ИК-подсветка до 10м, режим "день/ночь" (механический ИК-фильтр), поддержка Н.265, слот для MicroSD до 128Гб, встроенные микрофон/динамик, питание: 5В DC (micro-USB штекер), -10°C ... +50°C. Предназначена для работы в TRASSIR CLOUD. Не совместима с ПО TRASSIR. В комплекте с камерой Вы получите промокод на сумму 1000р. для активации в личном кабинете Trassir Cloud. Выгода в 500р. при покупке комплекта! | руб. | 4070
W2D5Street (Новинка) |  | 71259 | Комплект из двух уличных 2 Мп WiFi-камер для работы в TRASSIR Cloud со встроенным детектором человека. В комплекте с камерами Вы получите промокод на сумму 2000р. для активации в личном кабинете Trassir Cloud. Предназначены для работы в TRASSIR CLOUD. Не совместимы с ПО TRASSIR. 2 Мп Wi-Fi-камера с ИК-подсветкой. Матрица 1/2.9" CMOS, разрешение FullHD(1920x1080) @25ps, чувствительность: 0.005Лк (F1.8) / 0Лк (ИК вкл.), режим "день/ночь" (механический ИК-фильтр), объектив 2.8 мм, поддержка кодека H.265, real WDR (105dB), 3D-DNR, BLC, Defog, встроенный микрофон, слот для MicroSD до 128 Гб, питание 12В DC (1A), -40°C ... +60°C, грозозащита - TVS 4000V, IP66, IK10, ИК-подсветка до 25 м. Базовая встроенная аналитика (пересечение линии, контроль области, детекция людей). | руб. | 21400
CloudBulletPoE (Новинка) |  | 31158 | Выгода в 500р. при покупке комплекта! Новинка! Уличная 2Мп IP-камера с ИК-подсветкой, в комплекте с которой Вы получите промокод на сумму 1000₽ для активации в личном кабинете Trassir Cloud. Матрица 1/2.9" CMOS, разрешение FullHD(1920x1080) @25fps, чувствительность: 0.005Лк (F1.8), режим "день/ночь" (механический ИК-фильтр), объектив 2.8 мм, поддержка кодека H.265+, real WDR (105dB), 3D-DNR, BLC, Defog, питание PoE (802.3af) / 12V DC, -40°C ... +60°C, IP67, грозозащита TVS 4000V, ИК-подсветка до 30 м. Поддержка TRASSIR Cloud. ПО TRASSIR приобретается отдельно. Базовая встроенная аналитика (пересечение линии, контроль области, детекция людей). | руб. | 8860
Bullet Wifi (Новинка) |  | 31159 | Выгода в 500р. при покупке комплекта! Новинка! Уличная 2Мп IP-камера с ИК-подсветкой, в комплекте с которой Вы получите промокод на сумму 1000₽ для активации в личном кабинете Trassir Cloud. Матрица 1/2.9" CMOS, разрешение FullHD(1920x1080) @25ps, чувствительность: 0.005Лк (F1.8) / 0Лк (ИК вкл.), режим "день/ночь" (механический ИК-фильтр), объектив 2.8 мм, поддержка кодека H.265, real WDR (105dB), 3D-DNR, BLC, Defog, встроенный микрофон, встроенный динамик, слот для MicroSD до 128 Гб, питание 5В DC (1.5A), -40°C ... +60°C, грозозащита - TVS 4000V, IP66, ИК-подсветка до 20 м. Базовая встроенная аналитика (пересечение линии, контроль области, детекция людей). Предназначена для работы в TRASSIR CLOUD. Не совместима с ПО TRASSIR. | руб. | 7640
W2D5Cloud1000 (Новинка) |  | 71258 | Уличная 2 Мп WiFi-камера для работы в TRASSIR Cloud со встроенным детектором человека. В комплекте с камерой Вы получите промокод на сумму 1000р. для активации в личном кабинете Trassir Cloud. Предназначена для работы в TRASSIR CLOUD. Не совместима с ПО TRASSIR 2 Мп Wi-Fi-камера с ИК-подсветкой. Матрица 1/2.9" CMOS, разрешение FullHD(1920x1080) @25ps, чувствительность: 0.005Лк (F1.8) / 0Лк (ИК вкл.), режим "день/ночь" (механический ИК-фильтр), объектив 2.8 мм, поддержка кодека H.265, real WDR (105dB), 3D-DNR, BLC, Defog, встроенный микрофон, слот для MicroSD до 128 Гб, питание 12В DC (1A), -40°C ... +60°C, грозозащита - TVS 4000V, IP66, IK10, ИК-подсветка до 25 м. Базовая встроенная аналитика (пересечение линии, контроль области, детекция людей). | руб. | 10700
4TR1Cloud3000 (Новинка) |  | 73899 | Основные преимущества: комплект дешевле, чем покупка каждого компонента по отдельности. С помощью карты пополнения счета TRASSIR Cloud номиналом 3000 руб пользователь может подключить запись и хранения архива в облаке в среднем на 6 мес. TR-W2C1 - 3 шт. 2 Мп Wi-Fi камера TRASSIR, матрица 1/2.9" CMOS, разрешение FullHD(1920x1080)@25к/с, чувствительность 0.005Лк (F1.8) / 0Лк (с ИК), real WDR (105dB), ИК-подсветка до 10м, режим "день/ночь" (механический ИК-фильтр), поддержка Н.265, слот для MicroSD до 128Гб, встроенные микрофон/динамик, питание: 5В DC (micro-USB штекер), -10°C ... +50°C. TR-D2S5 - 1 шт. Бюджетная 2MP вандалостойкая миниатюрная IP-камера. 1/2.7'' CMOS матрица, чувствительность: 0.005 Лк (F1.8) / 0 Лк (F1.8; ИК вкл.), разрешение FullHD 1920*1080 @ 25 fps, кодек H.265, WDR 96bB, 3D-NR, BLC, Defog, режим "день/ночь" (механический ИК-фильтр), питание 12VDC или PoE (802.3af), -40…+60°C, IP66, ИК-подсветка до 25м. Предназначены для работы в TRASSIR CLOUD. Не совместимы с ПО TRASSIR. | руб. | 20560
D2121IR3Wv3Cloud (Новинка) |  | 56436 | Выгода в 500р. при покупке комплекта! Новинка! Компактная 2Мп WiFi-камера, в комплекте с которой Вы получите промокод на сумму 1000₽ для активации в личном кабинете Trassir Cloud. Матрица 1/2.7" CMOS, чувствительность: 0.005Лк (F1.8) / 0Лк (с ИК), разрешение FullHD (1920x1080) @25fps, кодек H.265+, объектив 2.8 мм, режим "день/ночь" (механический ИК-фильтр), real WDR (120dB), 3D-NR, BLC, Defog, разъем под microSD до 128 Гб (Edge Storage), встроенный микрофон, питание 12В, -40°C ... +60°C, IP67, ИК-подсветка до 35м. Встроенная базовая аналитика: детектор людей, детектор пересечения линии, детектор контроля области. Поддержка TRASSIR Cloud. ПО TRASSIR в подарок! | руб. | 13450
CloudOutdoorSphere (Новинка) |  | 31157 | Выгода в 500р. при покупке комплекта! Новинка! Уличная 2Мп IP-камера с ИК-подсветкой, в комплекте с которой Вы получите промокод на сумму 1000₽ для активации в личном кабинете Trassir Cloud. Матрица 1/2.9" CMOS, разрешение FullHD(1920x1080) @25fps, чувствительность: 0.005Лк (F1.8), режим "день/ночь" (механический ИК-фильтр), объектив 2.8 мм, поддержка кодека H.265+, real WDR (105dB), 3D-DNR, BLC, Defog, питание PoE (802.3af) / 12V DC, -40°C ... +60°C, IP66, TVS 4000V, ИК-подсветка до 25 м. Поддержка TRASSIR Cloud. ПО TRASSIR приобретается отдельно. Базовая встроенная аналитика (пересечение линии, контроль области, детекция людей). | руб. | 8860
CloudInternalSphere (Новинка) |  | 31156 | Выгода в 500р. при покупке комплекта! Новинка! Компактная Wi-Fi 2Мп IP-камера с ИК-подсветкой, в комплекте с которой Вы получите промокод на сумму 1000₽ для активации в личном кабинете Trassir Cloud. Матрица 1/2.9" CMOS, разрешение FullHD(1920x1080) @25ps, чувствительность: 0.005Лк (F1.8) / 0Лк (ИК вкл.), режим "день/ночь" (механический ИК-фильтр), объектив 2.8 мм, поддержка кодека H.265, real WDR (105dB), 3D-DNR, BLC, Defog, встроенный микрофон, встроенный динамик, слот для MicroSD до 128 Гб, питание 12В DC (1A), -10°C ... +50°C, грозозащита - TVS 4000V, ИК-подсветка до 20 м. Встроенная аналитика: детектор людей, контроль области, детектор пересечения линий. Предназначена для работы в TRASSIR CLOUD. Не совместима с ПО TRASSIR! | руб. | 7640
Куб (Новинка) |  | 28293 | Выгода в 1000р. при покупке комплекта! Новинка! Две уличные 2Мп IP-камеры с ИК-подсветкой, в комплекте с которой Вы получите промокод на сумму 2000₽ для активации в личном кабинете Trassir Cloud. Матрица 1/2.9" CMOS, разрешение FullHD(1920x1080) @25ps, чувствительность: 0.005Лк (F1.8) / 0Лк (ИК вкл.), режим "день/ночь" (механический ИК-фильтр), объектив 2.8 мм, поддержка кодека H.265, real WDR (105dB), 3D-DNR, BLC, Defog, встроенный микрофон, встроенный динамик, слот для MicroSD до 128 Гб, питание 5В DC (1.5A), -40°C ... +60°C, грозозащита - TVS 4000V, IP66, ИК-подсветка до 20 м. Базовая встроенная аналитика (пересечение линии, контроль области, детекция людей). Предназначена для работы в TRASSIR CLOUD. Не совместима с ПО TRASSIR. | руб. | 15280
Антивор (Новинка) |  | 28289 | Выгода в 1000р. при покупке комплекта! Новинка! Две уличные 2Мп IP-камеры с ИК-подсветкой, в комплекте с которой Вы получите промокод на сумму 2000₽ для активации в личном кабинете Trassir Cloud. Матрица 1/2.9" CMOS, разрешение FullHD(1920x1080) @25fps, чувствительность: 0.005Лк (F1.8), режим "день/ночь" (механический ИК-фильтр), объектив 2.8 мм, поддержка кодека H.265+, real WDR (105dB), 3D-DNR, BLC, Defog, питание PoE (802.3af) / 12V DC, -40°C ... +60°C, IP66, TVS 4000V, ИК-подсветка до 25 м. Поддержка TRASSIR Cloud. ПО TRASSIR приобретается отдельно. Базовая встроенная аналитика (пересечение линии, контроль области, детекция людей). | руб. | 17730
Домашний 2 (Новинка) |  | 28288 | Выгода в 1000р. при покупке комплекта! Новинка! Две компактные Wi-Fi 2Мп IP-камеры с ИК-подсветкой, в комплекте с которой Вы получите промокод на сумму 2000₽ для активации в личном кабинете Trassir Cloud. Матрица 1/2.9" CMOS, разрешение FullHD(1920x1080) @25ps, чувствительность: 0.005Лк (F1.8) / 0Лк (ИК вкл.), режим "день/ночь" (механический ИК-фильтр), объектив 2.8 мм, поддержка кодека H.265, real WDR (105dB), 3D-DNR, BLC, Defog, встроенный микрофон, встроенный динамик, слот для MicroSD до 128 Гб, питание 12В DC (1A), -10°C ... +50°C, грозозащита - TVS 4000V, ИК-подсветка до 20 м. Встроенная аналитика: детектор людей, контроль области, детектор пересечения линий. Предназначена для работы в TRASSIR CLOUD. Не совместима с ПО TRASSIR! | руб. | 15280
Улица 365 (Новинка) |  | 28292 | Выгода в 1000р. при покупке комплекта! Новинка! Две уличные 2Мп IP-камеры с ИК-подсветкой, в комплекте с которой Вы получите промокод на сумму 2000₽ для активации в личном кабинете Trassir Cloud. Матрица 1/2.9" CMOS, разрешение FullHD(1920x1080) @25fps, чувствительность: 0.005Лк (F1.8), режим "день/ночь" (механический ИК-фильтр), объектив 2.8 мм, поддержка кодека H.265+, real WDR (105dB), 3D-DNR, BLC, Defog, питание PoE (802.3af) / 12V DC, -40°C ... +60°C, IP67, грозозащита TVS 4000V, ИК-подсветка до 30 м. Поддержка TRASSIR Cloud. ПО TRASSIR приобретается отдельно. Базовая встроенная аналитика (пересечение линии, контроль области, детекция людей). | руб. | 17730
Cloud Outdoor Сylinder (Новинка) |  | 28294 | Комплект TR-D2151IR3 v2 2.8 + Облако 1000 состоит из 5 Мп (2560×1920) IP-камеры и карточки с промокодом на сумму 1000р для активации в личном кабинете TRASSIR Cloud Характеристики: Уличная 5Мп IP-камера с ИК-подсветкой. Матрица 1/2.8" CMOS, разрешение 5Мп (2560x1920) @25fps, режим "день/ночь" (механический ИК-фильтр), объектив 2.8 мм, поддержка кодеков H.264, H.265, H.265+, real WDR (120dB), 3D-DNR, BLC, Defog, встроенный микрофон, слот для MicroSD до 128 Гб, питание PoE (802.3af) / 12V DC, -40°C ... +60°C, IP67, ИК-подсветка до 35 м. Встроенная аналитика: пересечение линии, контроль области (детектор вторжения / выхода из зоны), детекция людей. Поддержка TRASSIR CLOUD. ПО TRASSIR в подарок! Выгода 500р. при покупке комплекта! Гарантия 5 лет. | руб. | 17310
CloudCube5 (Новинка) |  | 28295 | Выгода в 500р. при покупке комплекта! Новинка! Компактная 5Мп IP-камера с ИК-подсветкой, в комплекте с которой Вы получите промокод на сумму 1000₽ для активации в личном кабинете Trassir Cloud. TR-D7151IR1 (2.8 мм) укомплектована объективом с фиксированным фокусным расстоянием 2.8 мм, углом обзора по горизонтали 102°, вертикали — 72°, апертурой F/1.8. Оснащена сетевым портом RJ-45, слотом для microSD емкостью до 128 Гбайт, разъемом питания. При пиковых нагрузках потребляет не более 4.6 Вт. Питание — 12 В DC, PoE. Размер — 60.0×99.0×32.8 мм. Вес — 95 г. Рабочие температуры — –10 °C… +50 °C. Встроенная аналитика: детектор людей, контроль области, детектор пересечения линий. Предназначена для работы в TRASSIR CLOUD. Не совместима с ПО TRASSIR! | руб. | 19840
CloudCube1 (Новинка) |  | 56435 | Выгода в 500р. при покупке комплекта! Новинка! Компактная 2MP Wi-Fi IP-камера, в комплекте с которой Вы получите промокод на сумму 1000₽ для активации в личном кабинете Trassir Cloud. 1/2.9'' CMOS матрица, 0.005 Лк (F1.8) / 0 Лк (F1.8; ИК вкл.), объектив 2.8 мм с ИК-подсветкой. Разрешение FullHD (1920x1080) @ 25 к/с, WDR 105dB, 3D-NR, BLC, Defog, режим день/ночь (механический ИК-фильтр), встроенный архив (Edge Storage) - microSD до 128 Гб, двусторонний аудиоканал (встроенные динамик и микрофон), ИК-подсветка до 10м, -10°C…+50°C. Кронштейн и БП в комплекте. ПО TRASSIR в подарок! | руб. | 11530
Бюджетные видеокамеры. ЛИНЕЙКА "LITE"
Наименование | Изображение | Код поиска | Описание | Розница |  | Примечание
TR-Lite L2B5 2.8 |  | 40184 | Уличная 2Мп IP-камера с ИК-подсветкой. Матрица 1/2.9" CMOS, разрешение 2Мп (1920x1080) @25fps, режим "день/ночь" (механический ИК-фильтр), объектив 2.8 мм, поддержка кодеков Н.265, H.264, MJPEG, D-WDR; питание PoE 12V DC, -30°C ... +60°C, IP67, ИК-подсветка до 30 м. Базовая встроенная аналитика (пересечение линии, контроль области, детекция людей). Поддерживает TRASSIR Cloud. | руб. | 3890
TR-Lite L2S5 2.8 |  | 40185 | Уличная 2Мп IP-камера с ИК-подсветкой. Матрица 1/2.9" CMOS, разрешение 2Мп (1920x1080) @25fps, режим "день/ночь" (механический ИК-фильтр), объектив 2.8 мм, поддержка кодеков Н.265, H.264, MJPEG, D-WDR; питание PoE 12V DC, -30°C ... +60°C, IP67, ИК-подсветка до 30 м. Базовая встроенная аналитика (пересечение линии, контроль области, детекция людей). Поддерживает TRASSIR Cloud. | руб. | 3890
TR-Lite 1106 |  | 44101 | Сетевой видеорегистратор для построения систем видеонаблюдения на базе IP-камер. Запись, воспроизведение и отображение до 6 каналов, разрешением до FullHD. Имеет максимальную емкость 1 HDD 2.5''/3.5'' до 6 ТБ. Базовая встроенная аналитика (пересечение линии, контроль области, детекция людей). | руб. | 8860
TR-Lite 1110 |  | 44105 | Сетевой видеорегистратор для построения систем видеонаблюдения на базе IP-камер. Запись, воспроизведение и отображение до 10 каналов, разрешением до FullHD. Имеет максимальную емкость 1 HDD 2.5''/3.5'' до 6 ТБ. Базовая встроенная аналитика (пересечение линии, контроль области, детекция людей). | руб. | 9450
TR-Lite 1106-4P |  | 44102 | Сетевой видеорегистратор для построения систем видеонаблюдения на базе IP-камер. Запись, воспроизведение и отображение до 6 каналов, разрешением до FullHD. Имеет максимальную емкость 1 HDD 2.5''/3.5'' до 6 ТБ. Базовая встроенная аналитика (пересечение линии, контроль области, детекция людей). | руб. | 8890
TR-Lite 1110-8P |  | 44106 | Сетевой видеорегистратор для построения систем видеонаблюдения на базе IP-камер. Запись, воспроизведение и отображение до 10 каналов, разрешением до FullHD. Имеет максимальную емкость 1 HDD 2.5''/3.5'' до 6 ТБ. Базовая встроенная аналитика (пересечение линии, контроль области, детекция людей). | руб. | 21000
TR-Lite1106-4P+3L2B5 (Новинка) |  | 98467 | Комплект TR-Lite 1106-4P + 3 камеры TR-Lite L2B5 состоит из видеорегистратора и трех IP-камер. Характеристики: 6-канальный сетевой видеорегистратор TRASSIR TR-Lite 1106-4P оснащен 4-портовым PoE-инжектором, двумя видеовыходами — HDMI и VGA, SATA-интерфейсом, двумя USB 2.0, сетевым портом RJ-45, аудиовыходом. Имеет встроенный архив 1 HDD размером 2.5''/3.5'' до 6 ТБ. Базовая встроенная аналитика (пересечение линии, контроль области, детекция людей). Может работать как устройство Bridge для подключения камер любых производителей по ONVIF\RTSP к TRASSIR Cloud. Уличные камеры TR-Lite L2B5 оснащены функциями ИК-подсветкой, микрофоном, объективом 2.8 мм, CMOS-матрицей размером 1/2.9. Разрешение 2 Мп (1920?1080). Металлический корпус защищен от влаги и пыли по стандарту IP67, рабочая температура –30 °C... +60 °C. Гарантия 2 года | руб. | 10190
TR-Lite1106-4P+3L2S5 (Новинка) |  | 98469 | Комплект TR-Lite 1106-4P + 3 камеры TR-Lite L2S5 состоит из видеорегистратора и трех IP-камер. Характеристики: 6-канальный сетевой видеорегистратор TRASSIR TR-Lite 1106-4P оснащен 4-портовым PoE-инжектором, двумя видеовыходами — HDMI и VGA, SATA-интерфейсом, двумя USB 2.0, сетевым портом RJ-45, аудиовыходом. Имеет встроенный архив 1 HDD размером 2.5''/3.5'' до 6 ТБ. Базовая встроенная аналитика (пересечение линии, контроль области, детекция людей). Может работать как устройство Bridge для подключения камер любых производителей по ONVIF\RTSP к TRASSIR Cloud. Камеры TR-Lite L2S5 оснащены всеми необходимыми функциями ИК-подсветкой, микрофоном, объективом 2.8 мм, CMOS-матрицей размером 1/2.9. Разрешение 2 Мп (1920?1080). Корпус защищен от влаги и пыли по стандарту IP67, рабочая температура –30 °C... +60 °C. Гарантия 2 года | руб. | 10190
TR-Lite1110+3L2B5 (Новинка) |  | 98471 | Комплект TR-Lite 1110 + 3 камеры TR-Lite L2B5 состоит из видеорегистратора и трех IP-камер. Характеристики: 10-канальный сетевой видеорегистратор TRASSIR TR-Lite 1110 оснащен двумя видеовыходами — HDMI и VGA, SATA-интерфейсом, двумя USB 2.0, сетевым портом RJ-45, аудиовыходом. Имеет встроенный архив 1 HDD размером 2.5''/3.5'' до 6 ТБ. Базовая встроенная аналитика (пересечение линии, контроль области, детекция людей). Может работать как устройство Bridge для подключения камер любых производителей по ONVIF\RTSP к TRASSIR Cloud. Уличные камеры TR-Lite L2B5 оснащены функциями ИК-подсветкой, микрофоном, объективом 2.8 мм, CMOS-матрицей размером 1/2.9. Разрешение 2 Мп (1920?1080). Металлический корпус защищен от влаги и пыли по стандарту IP67, рабочая температура –30 °C... +60 °C. Гарантия 2 года | руб. | 10500
TR-Lite1110+3L2S5 (Новинка) |  | 98472 | Комплект TR-Lite 1110 + 3 камеры TR-Lite L2S5 состоит из видеорегистратора и трех IP-камер. Характеристики: 10-канальный сетевой видеорегистратор TRASSIR TR-Lite 1110 оснащен двумя видеовыходами — HDMI и VGA, SATA-интерфейсом, двумя USB 2.0, сетевым портом RJ-45, аудиовыходом. Имеет встроенный архив 1 HDD размером 2.5''/3.5'' до 6 ТБ. Базовая встроенная аналитика (пересечение линии, контроль области, детекция людей). Может работать как устройство Bridge для подключения камер любых производителей по ONVIF\RTSP к TRASSIR Cloud. Камеры TR-Lite L2S5 оснащены всеми необходимыми функциями ИК-подсветкой, микрофоном, объективом 2.8 мм, CMOS-матрицей размером 1/2.9. Разрешение 2 Мп (1920?1080). Корпус защищен от влаги и пыли по стандарту IP67, рабочая температура –30 °C... +60 °C. Гарантия 2 года | руб. | 10500
TR-Lite1110-8P+3L2B5 (Новинка) |  | 98473 | Комплект TR-Lite 1110-8P + 3 камеры TR-Lite L2B5 состоит из видеорегистратора b трех IP-камер. Характеристики: 10-канальный сетевой видеорегистратор TRASSIR TR-Lite 1110-8P оснащен двумя видеовыходами — HDMI и VGA, 8-портовым PoE-инжектором, SATA-интерфейсом, двумя USB 2.0, сетевым портом RJ-45, аудиовыходом. Имеет встроенный архив 1 HDD размером 2.5''/3.5'' до 6 ТБ. Базовая встроенная аналитика (пересечение линии, контроль области, детекция людей). Может работать как устройство Bridge для подключения камер любых производителей по ONVIF\RTSP к TRASSIR Cloud. Уличные камеры TR-Lite L2B5 оснащены функциями ИК-подсветкой, микрофоном, объективом 2.8 мм, CMOS-матрицей размером 1/2.9. Разрешение 2 Мп (1920?1080). Металлический корпус защищен от влаги и пыли по стандарту IP67, рабочая температура –30 °C... +60 °C. Гарантия 2 года | руб. | 11190
TR-Lite1110-8P+3L2S5 (Новинка) |  | 98474 | Комплект TR-Lite 1110-8P + 3 камеры TR-Lite L2S5 состоит из видеорегистратора и трех IP-камер. Характеристики: 10-канальный сетевой видеорегистратор TRASSIR TR-Lite 1110-8P оснащен двумя видеовыходами — HDMI и VGA, 8-портовым PoE-инжектором, SATA-интерфейсом, двумя USB 2.0, сетевым портом RJ-45, аудиовыходом. Имеет встроенный архив 1 HDD размером 2.5''/3.5'' до 6 ТБ. Базовая встроенная аналитика (пересечение линии, контроль области, детекция людей). Может работать как устройство Bridge для подключения камер любых производителей по ONVIF\RTSP к TRASSIR Cloud. Камеры TR-Lite L2S5 оснащены всеми необходимыми функциями ИК-подсветкой, микрофоном, объективом 2.8 мм, CMOS-матрицей размером 1/2.9. Разрешение 2 Мп (1920?1080). Корпус защищен от влаги и пыли по стандарту IP67, рабочая температура –30 °C... +60 °C. Гарантия 2 года | руб. | 11190
TR-Lite1106-4P+3L2B5+Cloud3000 (Новинка) |  | 98475 | Комплект TR-Lite 1106-4P + 3 камеры TR-Lite L2B5 + Cloud 3000 состоит из видеорегистратора, трех IP-камер и карточки с промокодом на 3000р для активации в личном кабинете TRASSIR Cloud. Характеристики: 6-канальный сетевой видеорегистратор TRASSIR TR-Lite 1106-4P оснащен 4-портовым PoE-инжектором, двумя видеовыходами — HDMI и VGA, SATA-интерфейсом, двумя USB 2.0, сетевым портом RJ-45, аудиовыходом. Имеет встроенный архив 1 HDD размером 2.5''/3.5'' до 6 ТБ. Базовая встроенная аналитика (пересечение линии, контроль области, детекция людей). Может работать как устройство Bridge для подключения камер любых производителей по ONVIF\RTSP к TRASSIR Cloud. Уличные камеры TR-Lite L2B5 оснащены функциями ИК-подсветкой, микрофоном, объективом 2.8 мм, CMOS-матрицей размером 1/2.9. Разрешение 2 Мп (1920?1080). Металлический корпус защищен от влаги и пыли по стандарту IP67, рабочая температура –30 °C... +60 °C. Гарантия 2 года | руб. | 11690
TR-Lite1106-4P+3L2S5+Cloud3000 (Новинка) |  | 98476 | Комплект TR-Lite 1106-4P + 3 камеры TR-Lite L2S5 + Cloud 3000 состоит из видеорегистратора, трех IP-камер и карточки с промокодом на 3000р для активации в личном кабинете TRASSIR Cloud. Характеристики: 6-канальный сетевой видеорегистратор TRASSIR TR-Lite 1106-4P оснащен 4-портовым PoE-инжектором, двумя видеовыходами — HDMI и VGA, SATA-интерфейсом, двумя USB 2.0, сетевым портом RJ-45, аудиовыходом. Имеет встроенный архив 1 HDD размером 2.5''/3.5'' до 6 ТБ. Базовая встроенная аналитика (пересечение линии, контроль области, детекция людей). Может работать как устройство Bridge для подключения камер любых производителей по ONVIF\RTSP к TRASSIR Cloud. Камеры TR-Lite L2S5 оснащены всеми необходимыми функциями ИК-подсветкой, микрофоном, объективом 2.8 мм, CMOS-матрицей размером 1/2.9. Разрешение 2 Мп (1920?1080). Корпус защищен от влаги и пыли по стандарту IP67, рабочая температура –30 °C... +60 °C. Гарантия 2 года | руб. | 11690
TR-Lite1110+3L2B5+Cloud3000 (Новинка) |  | 98477 | Комплект TR-Lite 1110 + 3 камеры TR-Lite L2B5 + Cloud 3000 состоит из видеорегистратора, трех IP-камер и карточки с промокодом на 3000р для активации в личном кабинете TRASSIR Cloud. Характеристики: 10-канальный сетевой видеорегистратор TRASSIR TR-Lite 1110 оснащен двумя видеовыходами — HDMI и VGA, SATA-интерфейсом, двумя USB 2.0, сетевым портом RJ-45, аудиовыходом. Имеет встроенный архив 1 HDD размером 2.5''/3.5'' до 6 ТБ. Базовая встроенная аналитика (пересечение линии, контроль области, детекция людей). Может работать как устройство Bridge для подключения камер любых производителей по ONVIF\RTSP к TRASSIR Cloud. Уличные камеры TR-Lite L2B5 оснащены функциями ИК-подсветкой, микрофоном, объективом 2.8 мм, CMOS-матрицей размером 1/2.9. Разрешение 2 Мп (1920?1080). Металлический корпус защищен от влаги и пыли по стандарту IP67, рабочая температура –30 °C... +60 °C. Гарантия 2 года | руб. | 12000
TR-Lite1110+3L2S5+Cloud3000 (Новинка) |  | 98478 | Комплект TR-Lite 1110 + 3 камеры TR-Lite L2S5 + Cloud 3000 состоит из видеорегистратора, трех IP-камер и карточки с промокодом на 3000р для активации в личном кабинете TRASSIR Cloud. Характеристики: 10-канальный сетевой видеорегистратор TRASSIR TR-Lite 1110 оснащен двумя видеовыходами — HDMI и VGA, SATA-интерфейсом, двумя USB 2.0, сетевым портом RJ-45, аудиовыходом. Имеет встроенный архив 1 HDD размером 2.5''/3.5'' до 6 ТБ. Базовая встроенная аналитика (пересечение линии, контроль области, детекция людей). Может работать как устройство Bridge для подключения камер любых производителей по ONVIF\RTSP к TRASSIR Cloud. Камеры TR-Lite L2S5 оснащены всеми необходимыми функциями ИК-подсветкой, микрофоном, объективом 2.8 мм, CMOS-матрицей размером 1/2.9. Разрешение 2 Мп (1920?1080). Корпус защищен от влаги и пыли по стандарту IP67, рабочая температура –30 °C... +60 °C. Гарантия 2 года | руб. | 12000
TR-Lite1110-8P+3L2B5+Cloud3000 (Новинка) |  | 98479 | Комплект TR-Lite 1110-8P + 3 камеры TR-Lite L2B5 + Cloud 3000 состоит из видеорегистратора, трех IP-камер и карточки с промокодом на 3000р для активации в личном кабинете TRASSIR Cloud. Характеристики: 10-канальный сетевой видеорегистратор TRASSIR TR-Lite 1110-8P оснащен двумя видеовыходами — HDMI и VGA, 8-портовым PoE-инжектором, SATA-интерфейсом, двумя USB 2.0, сетевым портом RJ-45, аудиовыходом. Имеет встроенный архив 1 HDD размером 2.5''/3.5'' до 6 ТБ. Базовая встроенная аналитика (пересечение линии, контроль области, детекция людей).Может работать как устройство Bridge для подключения камер любых производителей по ONVIF\RTSP к TRASSIR Cloud. Уличные камеры TR-Lite L2B5 оснащены функциями ИК-подсветкой, микрофоном, объективом 2.8 мм, CMOS-матрицей размером 1/2.9. Разрешение 2 Мп (1920?1080). Металлический корпус защищен от влаги и пыли по стандарту IP67, рабочая температура –30 °C... +60 °C. Гарантия 2 года | руб. | 12690
TR-Lite1110-8P+3L2S5+Cloud3000 (Новинка) |  | 98480 | Комплект TR-Lite 1110-8P + 3 камеры TR-Lite L2S5 + Cloud 3000 состоит из видеорегистратора, трех IP-камер и карточки с промокодом на 3000р для активации в личном кабинете TRASSIR Cloud. Характеристики: 10-канальный сетевой видеорегистратор TRASSIR TR-Lite 1110-8P оснащен двумя видеовыходами — HDMI и VGA, 8-портовым PoE-инжектором, SATA-интерфейсом, двумя USB 2.0, сетевым портом RJ-45, аудиовыходом. Имеет встроенный архив 1 HDD размером 2.5''/3.5'' до 6 ТБ. Базовая встроенная аналитика (пересечение линии, контроль области, детекция людей). Может работать как устройство Bridge для подключения камер любых производителей по ONVIF\RTSP к TRASSIR Cloud. Камеры TR-Lite L2S5 оснащены всеми необходимыми функциями ИК-подсветкой, микрофоном, объективом 2.8 мм, CMOS-матрицей размером 1/2.9. Разрешение 2 Мп (1920?1080). Корпус защищен от влаги и пыли по стандарту IP67, рабочая температура –30 °C... +60 °C. Гарантия 2 года | руб. | 12690
TRLite1106Cloud3000 (3TRLite L2S5) (Новинка) |  | 89641 | Комплект TR-Lite 1106 + 3 камеры TR-Lite L2S5 + Cloud 3000 состоит из сетевого видеорегистратора, трех IP-камер и карточки с промокодом на сумму 3000р для активации в личном кабинете TRASSIR Cloud. Характеристики: 6-канальный сетевой видеорегистратор TRASSIR TR-Lite 1106 оснащен двумя видеовыходами — HDMI и VGA, SATA-интерфейсом, двумя USB 2.0, сетевым портом RJ-45, аудиовыходом. Имеет встроенный архив 1 HDD размером 2.5''/3.5'' до 6 ТБ. Базовая встроенная аналитика (пересечение линии, контроль области, детекция людей). Камеры TR-Lite L2S5 оснащены всеми необходимыми функциями ИК-подсветкой, микрофоном, объективом 2.8 мм, CMOS-матрицей размером 1/2.9. Разрешение 2 Мп (1920×1080). Корпус защищен от влаги и пыли по стандарту IP67, рабочая температура –30 °C... +60 °C. Подключение к сервису TRASSIR Cloud позволит расширить возможности оборудования: хранение архива до 120 дней, удаленный доступ, все каналы - в одном приложении. Гарантия 2 года. | руб. | 10099
TRLite1106Cloud2000 (Новинка) |  | 89096 | Комплект TR-Lite + Cloud 2000 состоит из сетевого видеорегистратора для построения систем видеонаблюдения на базе IP-камер и карточки с промокодом на сумму 2000р. для активации в личном кабинете TRASSIR Cloud. Характеристики: 6-канальный сетевой видеорегистратор TRASSIR TR-Lite 1106 оснащен двумя видеовыходами — HDMI и VGA, SATA-интерфейсом, двумя USB 2.0, сетевым портом RJ-45, аудиовыходом. Имеет встроенный архив 1 HDD размером 2.5''/3.5'' до 6 ТБ. Базовая встроенная аналитика (пересечение линии, контроль области, детекция людей). Камеры сторонних производителей могут подключаться по ONVIF\RTSP. Гарантия 2 года. | руб. | 3995
2TRLiteL2B5Cloud3000 (TR-NS1106-60-4POE) (Новинка) |  | 94114 | Комплект 2 камеры TR-Lite L2B5 + коммутатор TR-NS1106-60-4POE + Cloud 3000 включает две IP-камеры, PoE-коммутатор и промокод на 3000₽ для активации в TRASSIR Cloud. Камера TR-Lite L2B5: ИК-подсветка, микрофон, объектив 2.8 мм, CMOS 1/2.9", разрешение 2 Мп (1920×1080). Металлический корпус IP67, рабочая температура –30…+60 °C. Питание: DC 12 В / PoE, макс. мощность 3.5 Вт. Совместима с регистраторами TR-Lite, работает с TRASSIR Cloud напрямую или через регистратор. Коммутатор: 4 PoE-порта (2 uplink + 4 PoE, 10/100 Мбит/с), поддержка IEEE802.3af/at, макс. мощность на порт — 32 Вт, общая — 60 Вт, потребление — до 65 Вт. Грозозащита, ESD-защита, PD-alive, передача данных до 250 м. Температура: 0…40 °C. Габариты: 140×76.7×28 мм. Гарантия — 2 года. Патч-корд не входит в комплект. | руб. | 9240
2TRLiteL2S5Cloud3000 (TR-NS1106-60-4POE) (Новинка) |  | 94113 | Комплект 2 камеры TR-Lite L2S5 + коммутатор TR-NS1106-60-4POE + Cloud 3000 включает две IP-камеры, PoE-коммутатор и промокод на 3000₽ для активации в TRASSIR Cloud. Камера TR-Lite L2S5: ИК-подсветка, микрофон, объектив 2.8 мм, CMOS 1/2.9", разрешение 2 Мп (1920×1080). Корпус — IP67, рабочая температура –30…+60 °C. Питание: DC 12 В / PoE, макс. мощность 3.5 Вт. Совместима с видеорегистраторами TR-Lite, работает с TRASSIR Cloud напрямую или через регистратор. Коммутатор: 4 PoE-порта (2 uplink + 4 PoE, 10/100 Мбит/с), поддержка IEEE802.3af/at, макс. мощность на порт — 32 Вт, общая — 60 Вт, потребление — до 65 Вт. Грозозащита, ESD-защита, PD-alive, передача данных до 250 м. Температура: 0…40 °C. Габариты: 140×76.7×28 мм. Гарантия — 2 года. Патч-корд не входит в комплект. | руб. | 9240
3TRLiteL2B5Cloud3000 (TR-NS1106-60-4POE) (Новинка) |  | 94116 | Комплект 3 камеры TR-Lite L2B5 + коммутатор TR-NS1106-60-4POE + Cloud 3000 включает три IP-камеры, PoE-коммутатор и промокод на 3000₽ для активации в TRASSIR Cloud. Камера TR-Lite L2B5: ИК-подсветка, микрофон, объектив 2.8 мм, CMOS 1/2.9", разрешение 2 Мп (1920×1080). Металлический корпус IP67, рабочая температура –30…+60 °C. Питание: DC 12 В / PoE, макс. мощность 3.5 Вт. Совместима с регистраторами TR-Lite, работает с TRASSIR Cloud напрямую или через регистратор. Коммутатор: 4 PoE-порта (2 uplink + 4 PoE, 10/100 Мбит/с), поддержка IEEE802.3af/at, макс. мощность на порт — 32 Вт, общая — 60 Вт, потребление — до 65 Вт. Грозозащита, ESD-защита, PD-alive, передача данных до 250 м. Температура: 0…40 °C. Габариты: 140×76.7×28 мм. Гарантия — 2 года. Патч-корд не входит в комплект. | руб. | 11330
3TRLiteL2S5Cloud3000 (TR-NS1106-60-4POE) (Новинка) |  | 94115 | Комплект 3 камеры TR-Lite L2S5 + коммутатор TR-NS1106-60-4POE + Cloud 3000 включает три IP-камеры, PoE-коммутатор и промокод на 3000₽ для активации в TRASSIR Cloud. Камера TR-Lite L2S5: ИК-подсветка, микрофон, объектив 2.8 мм, CMOS 1/2.9", разрешение 2 Мп (1920×1080). Корпус — IP67, рабочая температура –30…+60 °C. Питание: DC 12 В / PoE, макс. мощность 3.5 Вт. Совместима с видеорегистраторами TR-Lite, работает с TRASSIR Cloud напрямую или через регистратор. Коммутатор: 4 PoE-порта (2 uplink + 4 PoE, 10/100 Мбит/с), поддержка IEEE802.3af/at, макс. мощность на порт — 32 Вт, общая — 60 Вт, потребление — до 65 Вт. Грозозащита, ESD-защита, PD-alive, передача данных до 250 м. Температура: 0…40 °C. Габариты: 140×76.7×28 мм. Гарантия — 2 года. Патч-корд не входит в комплект. | руб. | 11330
TRLite1106-4PCloud3000 (2TRLite L2B5) (Новинка) |  | 94112 | Комплект TR-Lite 1106-4P + 2 камеры TR-Lite L2B5 + Cloud 3000 состоит из видеорегистратора, двух IP-камер и карточки с промокодом на 3000р для активации в личном кабинете TRASSIR Cloud. Характеристики: 6-канальный сетевой видеорегистратор TRASSIR TR-Lite 1106-4P оснащен 4-портовым PoE-инжектором, двумя видеовыходами — HDMI и VGA, SATA-интерфейсом, двумя USB 2.0, сетевым портом RJ-45, аудиовыходом. Имеет встроенный архив 1 HDD размером 2.5''/3.5'' до 6 ТБ. Базовая встроенная аналитика (пересечение линии, контроль области, детекция людей). Может работать как устройство Bridge для подключения камер любых производителей по ONVIF\RTSP к TRASSIR Cloud. Уличные камеры TR-Lite L2B5 оснащены функциями ИК-подсветкой, микрофоном, объективом 2.8 мм, CMOS-матрицей размером 1/2.9. Разрешение 2 Мп (1920×1080). Металлический корпус защищен от влаги и пыли по стандарту IP67, рабочая температура –30 °C... +60 °C. Гарантия 2 года | руб. | 11090
TRLite1106Cloud2000 (Новинка) |  | 89096 | Комплект TR-Lite + Cloud 2000 состоит из сетевого видеорегистратора для построения систем видеонаблюдения на базе IP-камер и карточки с промокодом на сумму 2000р. для активации в личном кабинете TRASSIR Cloud. Характеристики: 6-канальный сетевой видеорегистратор TRASSIR TR-Lite 1106 оснащен двумя видеовыходами — HDMI и VGA, SATA-интерфейсом, двумя USB 2.0, сетевым портом RJ-45, аудиовыходом. Имеет встроенный архив 1 HDD размером 2.5''/3.5'' до 6 ТБ. Базовая встроенная аналитика (пересечение линии, контроль области, детекция людей). Камеры сторонних производителей могут подключаться по ONVIF\RTSP. Гарантия 2 года. | руб. | 3995
TRLite1106-4PCloud2000 (Новинка) |  | 94110 | Комплект TR-Lite 1106-4P + Cloud 2000 состоит из сетевого видеорегистратора для подключения IP-камер и карточки с промокодом на сумму 2000р для активации в личном кабинете TRASSIR Cloud. Характеристики: 6-канальный сетевой видеорегистратор TRASSIR TR-Lite 1106-4P оснащен 4-портовым PoE-инжектором, двумя видеовыходами — HDMI и VGA, SATA-интерфейсом, двумя USB 2.0, сетевым портом RJ-45, аудиовыходом. Имеет встроенный архив 1 HDD размером 2.5''/3.5'' до 6 ТБ. Базовая встроенная аналитика (пересечение линии, контроль области, детекция людей). Может работать как устройство Bridge для подключения камер любых производителей по ONVIF\RTSP к TRASSIR Cloud. Гарантия 2 года. | руб. | 7435
TRLite1110Cloud2000 (Новинка) |  | 94111 | Комплект TR-Lite 1110 + Cloud 2000 состоит из сетевого видеорегистратора для подключения IP-камер и карточки с промокодом на сумму 2000р для активации в личном кабинете TRASSIR Cloud. Характеристики: 10-канальный сетевой видеорегистратор TRASSIR TR-Lite 1110 оснащен двумя видеовыходами — HDMI и VGA, SATA-интерфейсом, двумя USB 2.0, сетевым портом RJ-45, аудиовыходом. Имеет встроенный архив 1 HDD размером 2.5''/3.5'' до 6 ТБ. Базовая встроенная аналитика (пересечение линии, контроль области, детекция людей). Может работать как устройство Bridge для подключения камер любых производителей по ONVIF\RTSP к TRASSIR Cloud. Гарантия 2 года. | руб. | 6050
TRLiteL2B5Cloud1000 (Новинка) |  | 94143 | Комплект TR-Lite L2B5 + Cloud 1000 состоит из IP-камеры и карточки с промокодом на сумму 1000р для активации в личном кабинете TRASSIR Cloud. Характеристики: Уличная камера TR-Lite L2B5 оснащена всеми необходимыми функциями ИК-подсветкой, микрофоном, объективом 2.8 мм, CMOS-матрицей размером 1/2.9. Разрешение 2 Мп (1920×1080). Металлический корпус защищен от влаги и пыли по стандарту IP67, рабочая температура –30 °C... +60 °C. Питание — DC 12 V, PoE. Максимальная потребляемая мощность — 3.5 Вт. Базовая встроенная аналитика (пересечение линии, контроль области, детекция людей). Идеально совместима с видеорегистраторами TR-Lite. Может работать с TRASSIR Cloud напрямую или через видеорегистратор. Гарантия 2 года. | руб. | 2750
TRLiteL2S5Cloud1000 (Новинка) |  | 94142 | Комплект TR-Lite L2S5 + Cloud 1000 состоит из IP-камеры и карточки с промокодом на сумму 1000р для активации в личном кабинете TRASSIR Cloud. Характеристики: Уличная камера TR-Lite L2S5 оснащена всеми необходимыми функциями ИК-подсветкой, микрофоном, объективом 2.8 мм, CMOS-матрицей размером 1/2.9. Разрешение 2 Мп (1920×1080). Корпус защищен от влаги и пыли по стандарту IP67, рабочая температура –30 °C... +60 °C. Питание — DC 12 V, PoE. Максимальная потребляемая мощность — 3.5 Вт. Базовая встроенная аналитика (пересечение линии, контроль области, детекция людей). Идеально совместима с видеорегистраторами TR-Lite. Может работать с TRASSIR Cloud напрямую или через видеорегистратор. Гарантия 2 года. | руб. | 2750
Бюджетные камеры. ЛИНЕЙКА "ECO"
Наименование | Изображение | Код поиска | Описание | Розница |  | Примечание
TR-D2B5 v2 2.8 (Снимается с производства) |  | 55934 | Уличная 2Мп IP-камера с ИК-подсветкой. Матрица 1/2.9" CMOS, разрешение FullHD(1920x1080) @25fps, чувствительность: 0.005Лк (F1.8), режим "день/ночь" (механический ИК-фильтр), объектив 2.8 мм, поддержка кодека H.265+, real WDR (105dB), 3D-DNR, BLC, Defog, питание PoE (802.3af) / 12V DC, -40°C ... +60°C, IP67, грозозащита TVS 4000V, ИК-подсветка до 30 м. Базовая встроенная аналитика (пересечение линии, контроль области, детекция людей). Поддержка TRASSIR Cloud. ПО TRASSIR приобретается отдельно. Гарантия 2 года. | руб. | 8350
TR-D2B5 v3 2.8 |  | 31325 | Уличная 2Мп IP-камера с ИК-подсветкой. Матрица 1/2/9" CMOS, разрешение 2Мп (1920х1080) @25fps, режим "день/ночь" (механический ИК-фильтр), объектив 2.8 мм, поддержка кодеков H.264, H.265, H.265+, D-WDR, 3D-DNR, BLC, Defog, питание PoE (802.3af) / 12V DC, -40°C ... +60°C, IP67, TVS 4000V, ИК-подсветка до 30 м. Поддержка TRASSIR Cloud. Базовая встроенная аналитика (пересечение линии, контроль области, детекция людей). | руб. | 8350
TR-D2B5 v3 (D) 2.8 |  | 21304 | Уличная 2Мп IP-камера с ИК-подсветкой. Матрица 1/2/9" CMOS, разрешение 2Мп (1920х1080) @25fps, режим "день/ночь" (механический ИК-фильтр), объектив 2.8 мм, поддержка кодеков H.264, H.265, H.265+, D-WDR, 3D-DNR, BLC, Defog, питание PoE (802.3af) / 12V DC, -40°C ... +60°C, IP67, TVS 4000V, ИК-подсветка до 30 м. Поддержка TRASSIR Cloud. Базовая встроенная аналитика (пересечение линии, контроль области, детекция людей). | руб. | 8350
TR-D2B5 v2 3.6 (Снимается с производства) |  | 55935 | Уличная 2Мп IP-камера с ИК-подсветкой. Матрица 1/2.9" CMOS, разрешение FullHD(1920x1080) @25fps, чувствительность: 0.005Лк (F1.8), режим "день/ночь" (механический ИК-фильтр), объектив 3.6 мм, поддержка кодека H.265+, real WDR (105dB), 3D-DNR, BLC, Defog, питание PoE (802.3af) / 12V DC, -40°C ... +60°C, IP67, грозозащита TVS 4000V, ИК-подсветка до 30 м. Базовая встроенная аналитика (пересечение линии, контроль области, детекция людей). Поддержка TRASSIR Cloud. ПО TRASSIR приобретается отдельно. Гарантия 2 года. | руб. | 8350
TR-D2B5 v3 3.6 |  | 31326 | Уличная 2Мп IP-камера с ИК-подсветкой. Матрица 1/2.9" CMOS, разрешение 2Мп (1920х1080) @25fps, режим "день/ночь" (механический ИК-фильтр), объектив 3.6 мм, поддержка кодеков H.264, H.265, H.265+, D-WDR, 3D-DNR, BLC, Defog, питание PoE (802.3af) / 12V DC, -40°C ... +60°C, IP67, TVS 4000V, ИК-подсветка до 30 м. Поддержка TRASSIR Cloud. Базовая встроенная аналитика (пересечение линии, контроль области, детекция людей). | руб. | 8350
TR-D2B5 v3 (D) 3.6 |  | 21305 | Уличная 2Мп IP-камера с ИК-подсветкой. Матрица 1/2.9" CMOS, разрешение 2Мп (1920х1080) @25fps, режим "день/ночь" (механический ИК-фильтр), объектив 3.6 мм, поддержка кодеков H.264, H.265, H.265+, D-WDR, 3D-DNR, BLC, Defog, питание PoE (802.3af) / 12V DC, -40°C ... +60°C, IP67, TVS 4000V, ИК-подсветка до 30 м. Поддержка TRASSIR Cloud. Базовая встроенная аналитика (пересечение линии, контроль области, детекция людей). | руб. | 8350
TR-D2B5-noPoE v2 3.6 (Снимается с производства) |  | 55936 | Уличная 2Мп IP-камера с ИК-подсветкой. Матрица 1/2.9" CMOS, разрешение FullHD(1920x1080) @25fps, чувствительность: 0.005Лк (F1.8), режим "день/ночь" (механический ИК-фильтр), объектив 3.6 мм, поддержка кодека H.265+, real WDR (105dB), 3D-DNR, BLC, Defog, питание 12V DC, -40°C ... +60°C, IP67, грозозащита TVS 4000V, ИК-подсветка до 30 м. Базовая встроенная аналитика (пересечение линии, контроль области, детекция людей). Поддержка TRASSIR Cloud. ПО TRASSIR приобретается отдельно. Гарантия 2 года. | руб. | 7950
TR-D2B5-noPoE v3 3.6 |  | 31327 | Уличная 2Мп IP-камера с ИК-подсветкой. Матрица 1/2.9" CMOS, разрешение 2Мп (1920х1080) @25fps, режим "день/ночь" (механический ИК-фильтр), объектив 3.6 мм, поддержка кодеков H.264, H.265, H.265+, D-WDR, 3D-DNR, BLC, Defog, питание 12V DC, -40°C ... +60°C, IP67, TVS 4000V, ИК-подсветка до 30 м. Поддержка TRASSIR Cloud. Базовая встроенная аналитика (пересечение линии, контроль области, детекция людей). | руб. | 7950
TR-D2B6 v2 2.7-13.5 (Снимается с производства) |  | 55942 | Уличная 2Мп IP-камера с ИК-подсветкой. Матрица 1/2.9" CMOS, разрешение FullHD(1920x1080) @25fps, чувствительность: 0.003Лк (F1.3), режим "день/ночь"(механический ИК-фильтр), вариофокальный объектив 2.7-13.5 мм, поддержка кодека H.265+, real WDR (105dB), 3D-DNR, BLC, Defog, питание PoE (802.3af) / 12V DC, -40°C ... +60°C, IP67, грозозащита TVS 4000V, ИК-подсветка до 35 м. Базовая встроенная аналитика (пересечение линии, контроль области, детекция людей). Поддержка TRASSIR Cloud. Гарантия 2 года. | руб. | 12120
TR-D2B6 v3 2.7-13.5 |  | 31335 | Уличная 2Мп IP-камера с ИК-подсветкой. Матрица 1/2.9" CMOS, разрешение 2Мп (192х1080) @25fps, режим "день/ночь" (механический ИК-фильтр), вариофокальный объектив 2.7-13.5 мм, поддержка кодеков H.264, H.265, H.265+, D-WDR, 3D-DNR, BLC, Defog, питание PoE (802.3af) / 12V DC, -40°C ... +60°C, IP67, TVS 4000V, ИК-подсветка до 35 м. Поддержка TRASSIR Cloud. Базовая встроенная аналитика (пересечение линии, контроль области, детекция людей). | руб. | 12120
TR-D2D2 v2 2.7-13.5 (Снимается с производства) |  | 55943 | Внутренняя 2Мп IP-камера с ИК-подсветкой. Матрица 1/2.9" CMOS, разрешение FullHD(1920x1080) @25fps, чувствительность: 0.003Лк (F1.3), режим "день/ночь" (механический ИК-фильтр), вариофокальный объектив 2.7-13.5 мм, поддержка кодека H.265+, real WDR (105dB), 3D-DNR, BLC, Defog, питание PoE (802.3af) / 12V DC, -10°C ... +50°C, ИК-подсветка до 25 м. Базовая встроенная аналитика (пересечение линии, контроль области, детекция людей). Поддержка TRASSIR Cloud. Гарантия 2 года. | руб. | 13010
TR-D2D2 v3 2.7-13.5 |  | 31336 | Внутренняя 2Мп IP-камера с ИК-подсветкой. Матрица 1/2.9" CMOS, разрешение 2Мп (192х1080) @25fps, режим "день/ночь" (механический ИК-фильтр), вариофокальный объектив 2.7-13.5 мм, поддержка кодеков H.264, H.265, H.265+, D-WDR, 3D-DNR, BLC, Defog, питание PoE (802.3af) / 12V DC, -10°C ... +50°C, ИК-подсветка до 25 м. Поддержка TRASSIR Cloud. Базовая встроенная аналитика (пересечение линии, контроль области, детекция людей). | руб. | 13010
TR-D2D2 v3 (D) 2.7-13.5 |  | 82043 | Внутренняя 2Мп IP-камера с ИК-подсветкой. Матрица 1/2.9" CMOS, разрешение 2Мп (192х1080) @25fps, режим "день/ночь" (механический ИК-фильтр), вариофокальный объектив 2.7-13.5 мм, поддержка кодеков H.264, H.265, H.265+, D-WDR, 3D-DNR, BLC, Defog, питание PoE (802.3af) / 12V DC, -10°C ... +50°C, ИК-подсветка до 25 м. Поддержка TRASSIR Cloud. Базовая встроенная аналитика (пересечение линии, контроль области, детекция людей). | руб. | 13010
TR-D2D5 v2 2.8 (Снимается с производства) |  | 55944 | Уличная 2Мп IP-камера с ИК-подсветкой. Матрица 1/2.9" CMOS, разрешение FullHD(1920x1080) @25fps, чувствительность: 0.005Лк (F1.8), режим "день/ночь"(механический ИК-фильтр), объектив 2.8 мм, поддержка кодека H.265+, real WDR (105dB), 3D-DNR, BLC, Defog, питание PoE (802.3af) /12V DC, -40°C ... +60°C, IP66, IK10, грозозащита TVS 4000V, ИК-подсветка до 15 м. Базовая встроенная аналитика (пересечение линии, контроль области, детекция людей). Поддержка TRASSIR Cloud. Гарантия 2 года. | руб. | 8970
TR-D2D5 v3 2.8 |  | 31333 | Уличная 2Мп IP-камера с ИК-подсветкой. Матрица 1/2.9" CMOS, разрешение 2Мп (1920х1080) @25fps, режим "день/ночь" (механический ИК-фильтр), объектив 2.8 мм, поддержка кодеков H.264, H.265, H.265+, D-WDR), 3D-DNR, BLC, Defog, питание PoE (802.3af) / 12V DC, -40°C ... +60°C, IP66, IK10, TVS 4000V, ИК-подсветка до 15 м. Поддержка TRASSIR Cloud. Базовая встроенная аналитика (пересечение линии, контроль области, детекция людей). | руб. | 8970
TR-D2D5 v3 (D) 2.8 |  | 21306 | Уличная 2Мп IP-камера с ИК-подсветкой. Матрица 1/2.9" CMOS, разрешение 2Мп (1920х1080) @25fps, режим "день/ночь" (механический ИК-фильтр), объектив 2.8 мм, поддержка кодеков H.264, H.265, H.265+, D-WDR), 3D-DNR, BLC, Defog, питание PoE (802.3af) / 12V DC, -40°C ... +60°C, IP66, IK10, TVS 4000V, ИК-подсветка до 15 м. Поддержка TRASSIR Cloud. Базовая встроенная аналитика (пересечение линии, контроль области, детекция людей). | руб. | 8970
TR-D2D5 v3 3.6 |  | 31334 | Уличная 2Мп IP-камера с ИК-подсветкой. Матрица 1/2.9" CMOS, разрешение 2Мп (1920х1080) @25fps, режим "день/ночь" (механический ИК-фильтр), объектив 3.6 мм, поддержка кодеков H.264, H.265, H.265+, D-WDR, 3D-DNR, BLC, Defog, питание PoE (802.3af) / 12V DC, -40°C ... +60°C, IP66, IK10, TVS 4000V, ИК-подсветка до 15 м. Поддержка TRASSIR Cloud. Базовая встроенная аналитика (пересечение линии, контроль области, детекция людей). | руб. | 8970
TR-D2S5 v2 2.8 (Снимается с производства) |  | 55937 | Уличная 2Мп IP-камера с ИК-подсветкой. Матрица 1/2.9" CMOS, разрешение FullHD(1920x1080) @25fps, чувствительность: 0.005Лк (F1.8), режим "день/ночь" (механический ИК-фильтр), объектив 2.8 мм, поддержка кодека H.265+, real WDR (105dB), 3D-DNR, BLC, Defog, питание PoE (802.3af) / 12V DC, -40°C ... +60°C, IP66, TVS 4000V, ИК-подсветка до 25 м. Базовая встроенная аналитика (пересечение линии, контроль области, детекция людей). Поддержка TRASSIR Cloud. ПО TRASSIR приобретается отдельно. Гарантия 2 года. | руб. | 8350
TR-D2S5 v3 2.8 |  | 31328 | Уличная 2Мп IP-камера с ИК-подсветкой. Матрица 1/2.9" CMOS, разрешение 2Мп (1920х1080) @25fps, режим "день/ночь" (механический ИК-фильтр), объектив 2.8мм, поддержка кодеков H.264, H.265, H.265+, D-WDR, 3D-DNR, BLC, Defog, питание PoE (802.3af) / 12V DC, -40°C ... +60°C, IP66, TVS 4000V, ИК-подсветка до 30 м. Поддержка TRASSIR Cloud. Базовая встроенная аналитика (пересечение линии, контроль области, детекция людей). | руб. | 8350
TR-D2S5 v3 (D) 2.8 (Новинка) |  | 82035 | Уличная 2Мп IP-камера с ИК-подсветкой. Матрица 1/2.9" CMOS, разрешение 2Мп (1920х1080) @25fps, режим "день/ночь" (механический ИК-фильтр), объектив 2.8мм, поддержка кодеков H.264, H.265, H.265+, D-WDR, 3D-DNR, BLC, Defog, питание PoE (802.3af) / 12V DC, -40°C ... +60°C, IP66, TVS 4000V, ИК-подсветка до 30 м. Поддержка TRASSIR Cloud. Базовая встроенная аналитика (пересечение линии, контроль области, детекция людей). | руб. | 8350
TR-D2S5 v2 3.6 (Снимается с производства) |  | 55938 | Уличная 2Мп IP-камера с ИК-подсветкой. Матрица 1/2.9" CMOS, разрешение FullHD(1920x1080) @25fps, чувствительность: 0.005Лк (F1.8), режим "день/ночь"(механический ИК-фильтр), объектив 3.6 мм, поддержка кодека H.265+, real WDR (105dB), 3D-DNR, BLC, Defog, питание PoE (802.3af) / 12V DC, -40°C ... +60°C, IP66, TVS 4000V, ИК-подсветка до 25 м. Базовая встроенная аналитика (пересечение линии, контроль области, детекция людей). Поддержка TRASSIR Cloud. ПО TRASSIR приобретается отдельно. Гарантия 2 года. | руб. | 8350
TR-D2S5 v3 3.6 |  | 31329 | Уличная 2Мп IP-камера с ИК-подсветкой. Матрица 1/2.9" CMOS, разрешение 2Мп (1920х1080) @25fps, режим "день/ночь" (механический ИК-фильтр), объектив 3.6мм, поддержка кодеков H.264, H.265, H.265+, D-WDR, 3D-DNR, BLC, Defog, питание PoE (802.3af) / 12V DC, -40°C ... +60°C, IP66, TVS 4000V, ИК-подсветка до 30 м. Поддержка TRASSIR Cloud. Базовая встроенная аналитика (пересечение линии, контроль области, детекция людей). | руб. | 8350
TR-D2S5 v3 (D) 3.6 (Новинка) |  | 84691 | Уличная 2Мп IP-камера с ИК-подсветкой. Матрица 1/2.9" CMOS, разрешение 2Мп (1920х1080) @25fps, режим "день/ночь" (механический ИК-фильтр), объектив 3.6мм, поддержка кодеков H.264, H.265, H.265+, D-WDR, 3D-DNR, BLC, Defog, питание PoE (802.3af) / 12V DC, -40°C ... +60°C, IP66, TVS 4000V, ИК-подсветка до 30 м. Поддержка TRASSIR Cloud. Базовая встроенная аналитика (пересечение линии, контроль области, детекция людей). | руб. | 8350
TR-D2S5-noPoE v2 3.6 (Снимается с производства) |  | 55939 | Уличная 2Мп IP-камера с ИК-подсветкой. Матрица 1/2.9" CMOS, разрешение FullHD(1920x1080) @25fps, чувствительность: 0.005Лк (F1.8), режим "день/ночь"(механический ИК-фильтр), объектив 2.8 мм, поддержка кодека H.265+, real WDR (105dB), 3D-DNR, BLC, Defog, питание 12V DC, -40°C ... +60°C, IP66, TVS 4000V, ИК-подсветка до 25 м. Базовая встроенная аналитика (пересечение линии, контроль области, детекция людей). Поддержка TRASSIR Cloud. ПО TRASSIR приобретается отдельно. Гарантия 2 года. | руб. | 7950
TR-D2S5-noPoE v3 3.6 |  | 31330 | Уличная 2Мп IP-камера с ИК-подсветкой. Матрица 1/2.9" CMOS, разрешение 2Мп (1920х1080) @25fps, режим "день/ночь" (механический ИК-фильтр), объектив 3.6мм, поддержка кодеков H.264, H.265, H.265+, D-WDR, 3D-DNR, BLC, Defog, питание 12V DC, -40°C ... +60°C, IP66, TVS 4000V, ИК-подсветка до 30 м. Поддержка TRASSIR Cloud. Базовая встроенная аналитика (пересечение линии, контроль области, детекция людей). | руб. | 7950
TR-D2S1 v2 3.6 (Снимается с производства) |  | 55940 | Внутренняя 2Мп IP-камера с ИК-подсветкой. Матрица 1/2.9" CMOS, разрешение FullHD(1920x1080) @25fps, чувствительность: 0.005Лк (F1.8), режим "день/ночь" (механический ИК-фильтр), объектив 3.6 мм, поддержка кодека H.265+, real WDR (105dB), 3D-DNR, BLC, Defog, питание PoE (802.3af) /12V DC, -10°C ... +50°C, ИК-подсветка до 20 м. Базовая встроенная аналитика (пересечение линии, контроль области, детекция людей). Поддержка TRASSIR Cloud. ПО TRASSIR приобретается отдельно. Гарантия 2 года. | руб. | 8110
TR-D2S1 v3 3.6 |  | 31331 | Внутренняя 2Мп IP-камера с ИК-подсветкой. Матрица 1/2.9" CMOS, разрешение 2Мп (1920х1080) @25fps, режим "день/ночь" (механический ИК-фильтр), объектив 3.6 мм, поддержка кодеков H.264, H.265, H.265+, D-WDR, 3D-DNR, BLC, Defog, питание PoE (802.3af) / 12V DC, -10°C ... +50°C, ИК-подсветка до 20 м. Поддержка TRASSIR Cloud. Базовая встроенная аналитика (пересечение линии, контроль области, детекция людей). | руб. | 8110
TR-D2S1-noPOE v2 3.6 (Снимается с производства) |  | 55941 | Внутренняя 2Мп IP-камера с ИК-подсветкой. Матрица 1/2.9"" CMOS, разрешение FullHD(1920x1080) @25fps, чувствительность: 0.005Лк (F1.8), режим "день/ночь" (механический ИК-фильтр), объектив 3.6 мм, поддержка кодека H.265+, real WDR (105dB), 3D-DNR, BLC, Defog, питание 12V DC, -10°C ... +50°C, ИК-подсветка до 20 м. Базовая встроенная аналитика (пересечение линии, контроль области, детекция людей). Поддержка TRASSIR Cloud. ПО TRASSIR приобретается отдельно. Гарантия 2 года. | руб. | 7710
TR-D2S1-noPoE v3 3.6 |  | 31332 | Внутренняя 2Мп IP-камера с ИК-подсветкой. Матрица 1/2.9" CMOS, разрешение 2Мп (1920х1080) @25fps, режим "день/ночь" (механический ИК-фильтр), объектив 3.6 мм, поддержка кодеков H.264, H.265, H.265+, D-WDR, 3D-DNR, BLC, Defog, питание 12V DC, -10°C ... +50°C, ИК-подсветка до 20 м. Поддержка TRASSIR Cloud. Базовая встроенная аналитика (пересечение линии, контроль области, детекция людей). | руб. | 7710
TR-D2S1-noPoE 2.8 (Снимается с производства) |  | 36370 | Бюджетная 2MP миниатюрная IP-камера. 1/2.7'' CMOS матрица, разрешение FullHD 1920*1080 @ 25 fps, объектив 2.8мм, кодек H.265, чувствительность: 0.005 Лк (F1.8) / 0 Лк (F1.8; ИК вкл.), WDR 96bB, 3D-NR, BLC, Defog, режим "день/ночь"(механический ИК-фильтр), питание 12VDC, -10°C…+50°C, грозозащита - TVS 4000V, ИК-подсветка до 20м. Базовая встроенная аналитика (пересечение линии, контроль области, детекция людей). Поддержка TRASSIR CLOUD. ПО TRASSIR приобретается отдельно. Гарантия 2 года. | руб. | 5640
TR-D4B5 v2 2.8 (Снимается с производства) |  | 69908 | Уличная 4Мп IP-камера с ИК-подсветкой. Матрица 1/3" CMOS, разрешение 4Мп (2560?1440) @25fps, режим "день/ночь" (механический ИК-фильтр), объектив 2.8 мм, поддержка кодеков H.264, H.265, H.265+, D-WDR (105 dB), 3D-DNR, BLC, Defog, питание PoE (802.3af) / 12V DC, -40°C ... +60°C, IP67, TVS 4000V, ИК-подсветка до 30 м. Базовая встроенная аналитика (пересечение линии, контроль области, детекция людей). Поддержка TRASSIR Cloud. Гарантия 2 года. | руб. | 11410
TR-D4B5 v3 2.8 |  | 70965 | Уличная 4Мп IP-камера с ИК-подсветкой. Матрица 1/3" CMOS, разрешение 4Мп (2560?1440) @25fps, режим "день/ночь" (механический ИК-фильтр), объектив 2.8 мм, поддержка кодеков H.264, H.265, H.265+, D-WDR (105 dB), 3D-DNR, BLC, Defog, питание PoE (802.3af) / 12V DC, -40°C ... +60°C, IP67, TVS 4000V, ИК-подсветка до 30 м. Поддержка TRASSIR Cloud. Базовая встроенная аналитика (пересечение линии, контроль области, детекция людей). | руб. | 11410
TR-D4B5 v3 (D) 2.8 (Новинка) |  | 84010 | Уличная 4Мп IP-камера с ИК-подсветкой. Матрица 1/3" CMOS, разрешение 4Мп (2560?1440) @25fps, режим "день/ночь" (механический ИК-фильтр), объектив 2.8 мм, поддержка кодеков H.264, H.265, H.265+, D-WDR (105 dB), 3D-DNR, BLC, Defog, питание PoE (802.3af) / 12V DC, -40°C ... +60°C, IP67, TVS 4000V, ИК-подсветка до 30 м. Поддержка TRASSIR Cloud. Базовая встроенная аналитика (пересечение линии, контроль области, детекция людей). | руб. | 11410
TR-D4B5 v2 3.6 (Снимается с производства) |  | 69909 | Уличная 4Мп IP-камера с ИК-подсветкой. Матрица 1/3" CMOS, разрешение 4Мп (2560?1440) @25fps, режим "день/ночь" (механический ИК-фильтр), объектив 3.6 мм, поддержка кодеков H.264, H.265, H.265+, D-WDR (105 dB), 3D-DNR, BLC, Defog, питание PoE (802.3af) / 12V DC, -40°C ... +60°C, IP67, TVS 4000V, ИК-подсветка до 30 м. Базовая встроенная аналитика (пересечение линии, контроль области, детекция людей). Поддержка TRASSIR Cloud. Гарантия 2 года. | руб. | 11410
TR-D4B5 v3 3.6 |  | 70966 | Уличная 4Мп IP-камера с ИК-подсветкой. Матрица 1/3" CMOS, разрешение 4Мп (2560?1440) @25fps, режим "день/ночь" (механический ИК-фильтр), объектив 3.6 мм, поддержка кодеков H.264, H.265, H.265+, D-WDR (105 dB), 3D-DNR, BLC, Defog, питание PoE (802.3af) / 12V DC, -40°C ... +60°C, IP67, TVS 4000V, ИК-подсветка до 30 м. Поддержка TRASSIR Cloud. Базовая встроенная аналитика (пересечение линии, контроль области, детекция людей). | руб. | 11410
TR-D4B5-noPoE v2 3.6 (Снимается с производства) |  | 69910 | Уличная 4Мп IP-камера с ИК-подсветкой. Матрица 1/3" CMOS, разрешение 4Мп (2560?1440) @25fps, режим "день/ночь" (механический ИК-фильтр), объектив 3.6 мм, поддержка кодеков H.264, H.265, H.265+, D-WDR (105 dB), 3D-DNR, BLC, Defog, питание 12V DC, -40°C ... +60°C, IP67, TVS 4000V, ИК-подсветка до 30 м. Базовая встроенная аналитика (пересечение линии, контроль области, детекция людей). Поддержка TRASSIR Cloud. Гарантия 2 года. | руб. | 10850
TR-D4B6 v2 2.7-13.5 (Снимается с производства) |  | 69919 | Уличная 4Мп IP-камера с ИК-подсветкой. Матрица 1/3" CMOS, разрешение 4Мп (2560?1440) @25fps, режим "день/ночь" (механический ИК-фильтр), вариофокальный объектив 2.7-13.5 мм, поддержка кодеков H.264, H.265, H.265+, D-WDR (105 dB), 3D-DNR, BLC, Defog, питание PoE (802.3af) / 12V DC, -40°C ... +60°C, IP67, TVS 4000V, ИК-подсветка до 35 м. Базовая встроенная аналитика (пересечение линии, контроль области, детекция людей). Поддержка TRASSIR Cloud. Гарантия 2 года. | руб. | 15740
TR-D4B6 v3 2.7-13.5 |  | 70976 | Уличная 4Мп IP-камера с ИК-подсветкой. Матрица 1/3" CMOS, разрешение 4Мп (2560?1440) @25fps, режим "день/ночь" (механический ИК-фильтр), вариофокальный объектив 2.7-13.5 мм, поддержка кодеков H.264, H.265, H.265+, D-WDR (105 dB), 3D-DNR, BLC, Defog, питание PoE (802.3af) / 12V DC, -40°C ... +60°C, IP67, TVS 4000V, ИК-подсветка до 35 м. Базовая встроенная аналитика (пересечение линии, контроль области, детекция людей). | руб. | 15740
TR-D4B6 v3 (D) 2.7-13.5 |  | 92714 | Уличная 4Мп IP-камера с ИК-подсветкой. Матрица 1/3" CMOS, разрешение 4Мп (2560?1440) @25fps, режим "день/ночь" (механический ИК-фильтр), вариофокальный объектив 2.7-13.5 мм, поддержка кодеков H.264, H.265, H.265+, D-WDR (105 dB), 3D-DNR, BLC, Defog, питание PoE (802.3af) / 12V DC, -40°C ... +60°C, IP67, TVS 4000V, ИК-подсветка до 35 м. Базовая встроенная аналитика (пересечение линии, контроль области, детекция людей). | руб. | 15740
TR-D4D5 v2 3.6 (Снимается с производства) |  | 69917 | Уличная 4Мп IP-камера с ИК-подсветкой. Матрица 1/3" CMOS, разрешение 4Мп (2560?1440) @25fps, режим "день/ночь" (механический ИК-фильтр), объектив 3.6 мм, поддержка кодеков H.264, H.265, H.265+, D-WDR (105 dB), 3D-DNR, BLC, Defog, питание PoE (802.3af) / 12V DC, -40°C ... +60°C, IP66, IK10, TVS 4000V, ИК-подсветка до 15 м. Базовая встроенная аналитика (пересечение линии, контроль области, детекция людей). Поддержка TRASSIR Cloud. Гарантия 2 года. | руб. | 11690
TR-D4D5 v3 3.6 |  | 70974 | Уличная 4Мп IP-камера с ИК-подсветкой. Матрица 1/3" CMOS, разрешение 4Мп (2560?1440) @25fps, режим "день/ночь" (механический ИК-фильтр), объектив 3.6 мм, поддержка кодеков H.264, H.265, H.265+, D-WDR (105 dB), 3D-DNR, BLC, Defog, питание PoE (802.3af) / 12V DC, -40°C ... +60°C, IP66, IK10, TVS 4000V, ИК-подсветка до 15 м. Поддержка TRASSIR Cloud. Базовая встроенная аналитика (пересечение линии, контроль области, детекция людей). | руб. | 11920
TR-D4D5 v2 2.8 (Снимается с производства) |  | 69916 | Уличная 4Мп IP-камера с ИК-подсветкой. Матрица 1/3" CMOS, разрешение 4Мп (2560?1440) @25fps, режим "день/ночь" (механический ИК-фильтр), объектив 2.8 мм, поддержка кодеков H.264, H.265, H.265+, D-WDR (105 dB), 3D-DNR, BLC, Defog, питание PoE (802.3af) / 12V DC, -40°C ... +60°C, IP66, IK10, TVS 4000V, ИК-подсветка до 15 м. Базовая встроенная аналитика (пересечение линии, контроль области, детекция людей). Поддержка TRASSIR Cloud. Гарантия 2 года. | руб. | 11690
TR-D4D5 v3 2.8 |  | 70973 | Уличная 4Мп IP-камера с ИК-подсветкой. Матрица 1/3" CMOS, разрешение 4Мп (2560?1440) @25fps, режим "день/ночь" (механический ИК-фильтр), объектив 2.8 мм, поддержка кодеков H.264, H.265, H.265+, D-WDR (105 dB), 3D-DNR, BLC, Defog, питание PoE (802.3af) / 12V DC, -40°C ... +60°C, IP66, IK10, TVS 4000V, ИК-подсветка до 15 м. Поддержка TRASSIR Cloud. Базовая встроенная аналитика (пересечение линии, контроль области, детекция людей). | руб. | 11920
TR-D4D5 v3 (D) 2.8 (Новинка) |  | 85923 | Уличная 4Мп IP-камера с ИК-подсветкой. Матрица 1/3" CMOS, разрешение 4Мп (2560х1440) @25fps, режим "день/ночь" (механический ИК-фильтр), объектив 2.8 мм, поддержка кодеков H.264, H.265, H.265+, D-WDR (105 dB), 3D-DNR, BLC, Defog, питание PoE (802.3af) / 12V DC, -40°C ... +60°C, IP66, IK10, TVS 4000V, ИК-подсветка до 15 м. Поддержка TRASSIR Cloud. Базовая встроенная аналитика (пересечение линии, контроль области, детекция людей). | руб. | 11920
TR-D4D2 v2 2.7-13.5 (Снимается с производства) |  | 69918 | Внутренняя 4Мп IP-камера с ИК-подсветкой. Матрица 1/3" CMOS, разрешение 4Мп (2560?1440) @25fps, режим "день/ночь" (механический ИК-фильтр), вариофокальный объектив 2.7-13.5 мм, поддержка кодеков H.264, H.265, H.265+, D-WDR (105 dB), 3D-DNR, BLC, Defog, питание PoE (802.3af) / 12V DC, -10°C ... +50°C, ИК-подсветка до 25 м. Базовая встроенная аналитика (пересечение линии, контроль области, детекция людей). Поддержка TRASSIR Cloud. Гарантия 2 года. | руб. | 17300
TR-D4D2 v3 2.7-13.5 |  | 70975 | Внутренняя 4Мп IP-камера с ИК-подсветкой. Матрица 1/3" CMOS, разрешение 4Мп (2560?1440) @25fps, режим "день/ночь" (механический ИК-фильтр), вариофокальный объектив 2.7-13.5 мм, поддержка кодеков H.264, H.265, H.265+, D-WDR (105 dB), 3D-DNR, BLC, Defog, питание PoE (802.3af) / 12V DC, -10°C ... +50°C, ИК-подсветка до 25 м. Поддержка TRASSIR Cloud. Базовая встроенная аналитика (пересечение линии, контроль области, детекция людей). | руб. | 17300
TR-D4D2 v3 (D) 2.7-13.5 (Новинка) |  | 82040 | Внутренняя 4Мп IP-камера с ИК-подсветкой. Матрица 1/3" CMOS, разрешение 4Мп (2560?1440) @25fps, режим "день/ночь" (механический ИК-фильтр), вариофокальный объектив 2.7-13.5 мм, поддержка кодеков H.264, H.265, H.265+, D-WDR (105 dB), 3D-DNR, BLC, Defog, питание PoE (802.3af) / 12V DC, -10°C ... +50°C, ИК-подсветка до 25 м. Поддержка TRASSIR Cloud. Базовая встроенная аналитика (пересечение линии, контроль области, детекция людей). | руб. | 17300
TR-D4S5 v2 2.8 (Снимается с производства) |  | 69911 | Уличная 4Мп IP-камера с ИК-подсветкой. Матрица 1/3" CMOS, разрешение 4Мп (2560?1440) @25fps, режим "день/ночь" (механический ИК-фильтр), объектив 2.8 мм, поддержка кодеков H.264, H.265, H.265+, D-WDR (105 dB), 3D-DNR, BLC, Defog, питание PoE (802.3af) / 12V DC, -40°C ... +60°C, IP66, TVS 4000V, ИК-подсветка до 25 м. Базовая встроенная аналитика (пересечение линии, контроль области, детекция людей). Поддержка TRASSIR Cloud. Гарантия 2 года. | руб. | 11330
TR-D4S5 v3 2.8 |  | 70970 | Уличная 4Мп IP-камера с ИК-подсветкой. Матрица 1/3" CMOS, разрешение 4Мп (2560?1440) @25fps, режим "день/ночь" (механический ИК-фильтр), объектив 2.8 мм, поддержка кодеков H.264, H.265, H.265+, D-WDR (105 dB), 3D-DNR, BLC, Defog, питание PoE (802.3af) / 12V DC, -40°C ... +60°C, IP66, TVS 4000V, ИК-подсветка до 25 м. Поддержка TRASSIR Cloud. Базовая встроенная аналитика (пересечение линии, контроль области, детекция людей). | руб. | 11330
TR-D4S5 v3 (D) 2.8 (Новинка) |  | 21307 | Уличная 4Мп IP-камера с ИК-подсветкой. Матрица 1/3" CMOS, разрешение 4Мп (2560?1440) @25fps, режим "день/ночь" (механический ИК-фильтр), объектив 2.8 мм, поддержка кодеков H.264, H.265, H.265+, D-WDR (105 dB), 3D-DNR, BLC, Defog, питание PoE (802.3af) / 12V DC, -40°C ... +60°C, IP66, TVS 4000V, ИК-подсветка до 25 м. Поддержка TRASSIR Cloud. Базовая встроенная аналитика (пересечение линии, контроль области, детекция людей). | руб. | 11330
TR-D4S5 v2 3.6 (Снимается с производства) |  | 69912 | Уличная 4Мп IP-камера с ИК-подсветкой. Матрица 1/3" CMOS, разрешение 4Мп (2560?1440) @25fps, режим "день/ночь" (механический ИК-фильтр), объектив 3.6 мм, поддержка кодеков H.264, H.265, H.265+, D-WDR (105 dB), 3D-DNR, BLC, Defog, питание PoE (802.3af) / 12V DC, -40°C ... +60°C, IP66, TVS 4000V, ИК-подсветка до 25 м. Базовая встроенная аналитика (пересечение линии, контроль области, детекция людей). Поддержка TRASSIR Cloud. Гарантия 2 года. | руб. | 11330
TR-D4S5 v3 3.6 |  | 70971 | Уличная 4Мп IP-камера с ИК-подсветкой. Матрица 1/3" CMOS, разрешение 4Мп (2560?1440) @25fps, режим "день/ночь" (механический ИК-фильтр), объектив 3.6 мм, поддержка кодеков H.264, H.265, H.265+, D-WDR (105 dB), 3D-DNR, BLC, Defog, питание PoE (802.3af) / 12V DC, -40°C ... +60°C, IP66, TVS 4000V, ИК-подсветка до 25 м. Поддержка TRASSIR Cloud. Базовая встроенная аналитика (пересечение линии, контроль области, детекция людей). | руб. | 11330
TR-D4S1 v2 3.6 (Снимается с производства) |  | 69914 | Внутренняя 4Мп IP-камера с ИК-подсветкой. Матрица 1/3" CMOS, разрешение 4Мп (2560?1440) @25fps, режим "день/ночь" (механический ИК-фильтр), объектив 3.6 мм, поддержка кодеков H.264, H.265, H.265+, D-WDR (105 dB), 3D-DNR, BLC, Defog, питание PoE (802.3af) / 12V DC, -10°C ... +50°C, ИК-подсветка до 20 м. Базовая встроенная аналитика (пересечение линии, контроль области, детекция людей). Поддержка TRASSIR Cloud. Гарантия 2 года. | руб. | 10770
TR-D4S1 v3 3.6 (Снимается с производства) |  | 70972 | Внутренняя 4Мп IP-камера с ИК-подсветкой. Матрица 1/3" CMOS, разрешение 4Мп (2560?1440) @25fps, режим "день/ночь" (механический ИК-фильтр), объектив 3.6 мм, поддержка кодеков H.264, H.265, H.265+, D-WDR (105 dB), 3D-DNR, BLC, Defog, питание PoE (802.3af) / 12V DC, -10°C ... +50°C, ИК-подсветка до 20 м. Поддержка TRASSIR Cloud. Базовая встроенная аналитика (пересечение линии, контроль области, детекция людей). | руб. | 10770
Профессиональные камеры. ЛИНЕЙКА "TREND"
Модель | Изображение | Код поиска | Описание | Розница |  | Примечание
Цена по запросу
Уличные цилиндрические с вариофокальным объективом
Наименование | Изображение | Код поиска | Описание | Розница |  | Примечание
TR-D2122ZIR3 v6 2.8-8 (Снимается с производства) |  | 55928 | Уличная 2Мп IP-камера с ИК-подсветкой. Матрица 1/2.7" CMOS, разрешение 2Мп FullHD (1920?1080) @25fps, чувствительность: 0.003Лк (F1.6), режим "день/ночь" (механический ИК-фильтр), вариофокальный объектив 2.8-8 мм (мотор-зум), поддержка кодека H.265+, real WDR (120dB), 3D-DNR, BLC, Defog, встроенный микрофон, слот для MicroSD до 128 Гб, питание PoE (802.3af) / 12V DC, -40°C ... +60°C, IP67, TVS 4000V, ИК-подсветка до 35 м. Базовая встроенная аналитика (пересечение линии, контроль области, детекция людей). Поддержка TRASSIR Cloud. ПО TRASSIR в подарок! Гарантия 5 лет. | руб. | 16130
TR-D2122ZIR3 v6 (C) 2.8-8 |  | 84921 | Уличная 2Мп IP-камера с ИК-подсветкой. Матрица 1/2.7" CMOS, разрешение 2Мп FullHD (1920?1080) @25fps, чувствительность: 0.003Лк (F1.6), режим "день/ночь" (механический ИК-фильтр), вариофокальный объектив 2.8-8 мм (мотор-зум), поддержка кодека H.265+, real WDR (120dB), 3D-DNR, BLC, Defog, встроенный микрофон, слот для MicroSD до 128 Гб, питание PoE (802.3af) / 12V DC, -40°C ... +60°C, IP67, TVS 4000V, ИК-подсветка до 35 м. Базовая встроенная аналитика (пересечение линии, контроль области, детекция людей). Поддержка TRASSIR Cloud. ПО TRASSIR в подарок! Гарантия 5 лет. | руб. | 16130
TR-D2123IR6 v6 2.7-13.5 (Снимается с производства) |  | 55920 | Уличная 2Мп IP-камера с ИК-подсветкой. Матрица 1/2.7" CMOS, разрешение 2Мп FullHD (1920х1080) @25fps, чувствительность: 0.003Лк (F1.6), режим "день/ночь" (механический ИК-фильтр), вариофокальный объектив 2.7-13.5 мм, поддержка кодека H.265+, real WDR (120dB), 3D-DNR, BLC, Defog, встроенный микрофон, аудиовход/аудиовыход, слот для MicroSD до 128 Гб, питание PoE (802.3af) / 12V DC, тревожный вход/выход, -40°C ... +60°C, IP67, IK08, TVS 4000V, ИК-подсветка до 60 м. Базовая встроенная аналитика (пересечение линии, контроль области, детекция людей). Поддержка TRASSIR Cloud. ПО TRASSIR в подарок! Гарантия 5 лет. | руб. | 15650
TR-D2123IR6 v6 (D) 2.7-13.5 |  | 82037 | Уличная 2Мп IP-камера с ИК-подсветкой. Матрица 1/2.7" CMOS, разрешение 2Мп FullHD (1920?1080) @25fps, чувствительность: 0.003Лк (F1.6), режим "день/ночь" (механический ИК-фильтр), вариофокальный объектив 2.7-13.5 мм, поддержка кодека H.265+, real WDR (120dB), 3D-DNR, BLC, Defog, встроенный микрофон, аудиовход/аудиовыход, слот для MicroSD до 128 Гб, питание PoE (802.3af) / 12V DC, тревожный вход/выход, -40°C ... +60°C, IP67, IK08, TVS 4000V, ИК-подсветка до 60 м. Базовая встроенная аналитика (пересечение линии, контроль области, детекция людей). Поддержка TRASSIR Cloud. ПО TRASSIR в подарок! Гарантия 5 лет. | руб. | 15650
TR-D2123ZIR6 v7 2.7-13.5 |  | 88563 | Уличная IP камера с ИК-подстветкой. Матрица 1/2.8" CMOS 2Мп, чувствительность: 0.005Лк (F1.6), разрешение 2Мп (1920x1080)@30к/с, объектив 2.7-13.5 мм, режим "день/ночь" (Механический ИК-фильтр); кодеки Н.265+ / Н.265 / H.264; real WDR (120 dB), 3D-DNR, ROI, встроенный микрофон, аудиовход/выход; встроенный видеоархив (Edge Storage) - MicroSD до 256 Гб; питание 12В DC или PoE (802.3af), -40°C ... +60°C, IP67, TVS 4000V. Встроенная аналитика: детектор машин, детектор людей, детектор пересечения линий, контроль области. Поддержка TRASSIR CLOUD. ПО TRASSIR в подарок! | руб. | 16620
TR-D2123ZIR6 v7 (D) 2.7-13.5 |  | 89073 | Уличная IP камера с ИК-подстветкой. Матрица 1/2.8" CMOS 2Мп, чувствительность: 0.005Лк (F1.6), разрешение 2Мп (1920x1080)@30к/с, объектив 2.7-13.5 мм, режим "день/ночь" (Механический ИК-фильтр); кодеки Н.265+ / Н.265 / H.264; real WDR (120 dB), 3D-DNR, ROI, встроенный микрофон, аудиовход/выход; встроенный видеоархив (Edge Storage) - MicroSD до 256 Гб; питание 12В DC или PoE (802.3af), -40°C ... +60°C, IP67, TVS 4000V. Встроенная аналитика: детектор машин, детектор людей, детектор пересечения линий, контроль области. Поддержка TRASSIR CLOUD. ПО TRASSIR в подарок! | руб. | 16620
TR-D2123ZCL6 2.7-13.5 (Снимается с производства) |  | 14855 | Уличная FTC IP-камера для полноцветной ночной съемки. Матрица 1/2.8" CMOS 2Мп, чувствительность: 0.0015Лк (F1.0) / 0Лк (LED вкл.), разрешение FullHD(1920x1080) @ 25 к/с, моторизованный объектив 2.7-13.5 мм, режим "день/ночь" (FTC), кодек H.265+, real WDR (120 dB), 3D-DNR, ROI, Defog, встроенный микрофон, встроенный видеоархив (Edge Storage) - MicroSD до 128 Гб, LED-подсветка до 25 м; питание 12В DC или PoE (802.3af), -40°C ... +60°C, IP67, IK08, TVS 4000V. Встроенная аналитика: детектор людей, детектор пересечения линии, детектор контроля области. Поддержка TRASSIR CLOUD. ПО TRASSIR в подарок! Гарантия 5 лет. | руб. | 15850
TR-D2123ZDL6 v7 2.8-12 (Новинка) |  | 94974 | Уличная камера с двойной интеллектуальной подсветкой. Матрица 1/2.9" CMOS 2Мп, чувствительность: 0.005Лк (F1.6), ИК-подсветка до 60 метров/LED-подсветка до 60 метров (тёплый белый), разрешение 2MP(1920x1080)@30к/с, вариофокальный объектив 2.8–12 мм, угол обзора (гор.): 92.2°–33.1°, режим «день/ночь» Механический ИК-фильтр / FTC; кодеки Н.265+ / Н.265 / H.264+ / H.264; real WDR (120 dB), 3D-DNR, встроенный микрофон, аудиовход/выход; встроенный видеоархив (Edge Storage) — MicroSD до 512 Гб; питание 12В DC или PoE (802.3af), -40°C ... +60°C, IP67, TVS 6000V. Аппаратная аналитика: Детектор людей; Детектор пересечения линий; Контроль области; Детектор автомобилей. Тревожные входы/выходы: 1/1. Поддержка TRASSIR CLOUD. ПО TRASSIR в подарок! | руб. | 16800
TR-D2152ZIR3 v2 2.8-8 (Снимается с производства) |  | 40455 | Уличная 5Мп IP-камера с ИК-подсветкой и мотор-зумом. Матрица 1/2.8" CMOS, разрешение 5Мп (2560x1920) @25fps, режим "день/ночь" (механический ИК-фильтр), мотооризированный объектив 2.8-8 мм, поддержка кодеков H.264, H.265, H.265+, real WDR (120dB), 3D-DNR, BLC, Defog, встроенный микрофон, слот для MicroSD до 128 Гб, питание PoE (802.3af) / 12V DC, -40°C ... +60°C, IP67, ИК-подсветка до 35 м. Встроенная аналитика: пересечение линии, контроль области (детектор вторжения / выхода из зоны), детекция людей. Поддержка TRASSIR Cloud. ПО TRASSIR в подарок! Гарантия 5 лет. | руб. | 19470
TR-D2152ZIR3 v2 (D) 2.8-8 |  | 82039 | Уличная 5Мп IP-камера с ИК-подсветкой и мотор-зумом. Матрица 1/2.8" CMOS, разрешение 5Мп (2560x1920) @25fps, режим "день/ночь" (механический ИК-фильтр), мотооризированный объектив 2.8-8 мм, поддержка кодеков H.264, H.265, H.265+, real WDR (120dB), 3D-DNR, BLC, Defog, встроенный микрофон, слот для MicroSD до 128 Гб, питание PoE (802.3af) / 12V DC, -40°C ... +60°C, IP67, ИК-подсветка до 35 м. Встроенная аналитика: пересечение линии, контроль области (детектор вторжения / выхода из зоны), детекция людей. Поддержка TRASSIR Cloud. ПО TRASSIR в подарок! Гарантия 5 лет. | руб. | 19470
TR-D2153IR6 v2 2.7-13.5 (Снимается с производства) |  | 40456 | Уличная 5Мп IP-камера с ИК-подсветкой и вариофокальным объективом. Матрица 1/2.8" CMOS, разрешение 5Мп (2560x1920) @25fps, режим "день/ночь" (механичесский ИК-фильтр), вариофокальный объектив 2.7-13.5 мм, поддержка кодеков H.264, H.265, H.265+, real WDR (120dB), 3D-DNR, BLC, Defog, двусторонний аудиоканал (аудиовход/аудиовыход, встроенный микрофон), тревожные вход/выход, слот для MicroSD до 128 Гб, питание PoE (802.3af) / 12V DC, -40°C ... +60°C, IP67, IK08, грозозащита - TVS 4000V, ИК-подсветка до 60 м. Встроенная аналитика: пересечение линии, контроль области (детектор вторжения / выхода из зоны), детекция людей. Поддержка TRASSIR Cloud. ПО TRASSIR в подарок! Гарантия 5 лет. | руб. | 19270
TR-D2153IR6 v2 (D) 2.7-13.5 |  | 21291 | Уличная 5Мп IP-камера с ИК-подсветкой и вариофокальным объективом. Матрица 1/2.8" CMOS, разрешение 5Мп (2560x1920) @25fps, режим "день/ночь" (механичесский ИК-фильтр), вариофокальный объектив 2.7-13.5 мм, поддержка кодеков H.264, H.265, H.265+, real WDR (120dB), 3D-DNR, BLC, Defog, двусторонний аудиоканал (аудиовход/аудиовыход, встроенный микрофон), тревожные вход/выход, слот для MicroSD до 128 Гб, питание PoE (802.3af) / 12V DC, -40°C ... +60°C, IP67, IK08, грозозащита - TVS 4000V, ИК-подсветка до 60 м. Встроенная аналитика: пересечение линии, контроль области (детектор вторжения / выхода из зоны), детекция людей. Поддержка TRASSIR Cloud. ПО TRASSIR в подарок! Гарантия 5 лет. | руб. | 19270
TR-D2153ZCL6 v7 2.7-13.5 (Новинка) |  | 79407 | Уличная FTC камера для полноцветной ночной съемки. Матрица 1/2.8" CMOS 5Мп, чувствительность: 0.0015Лк (F1.0) / 0Лк (LED вкл.), разрешение 5Мп (2560x1920)@25к/с, объектив 2.7-13.5 мм, режим "день/ночь" (FTC); кодеки H.264, H.265, H.265+; real WDR (120 dB), 3D-DNR, ROI, встроенный микрофон, аудиовход/выход; встроенный видеоархив (Edge Storage) - MicroSD до 256 Гб; питание 12В DC или PoE (802.3af), -40°C ... +60°C, IP67, IK08, TVS 4000V. Встроенная аналитика: детектор машин, детектор людей, детектор пересечения линий, контроль области. Поддержка TRASSIR CLOUD. ПО TRASSIR в подарок! | руб. | 17000
TR-D2153ZIR6 v7 2.7-13.5 (Новинка) |  | 78146 | Уличная IP камера с ИК-подстветкой. Матрица 1/2.8" CMOS 5Мп, чувствительность: 0.003Лк (F1.6), разрешение 5Мп (2560x1920)@30к/с, объектив 2.7-13.5 мм, режим "день/ночь" (Механический ИК-фильтр); кодеки H.264, H.265, H.265+; real WDR (120 dB), 3D-DNR, ROI, встроенный микрофон, аудиовход/выход; встроенный видеоархив (Edge Storage) - MicroSD до 256 Гб; питание 12В DC или PoE (802.3af), -40°C ... +60°C, IP67, IK08, TVS 4000V. Встроенная аналитика: детектор машин, детектор людей, детектор пересечения линий, контроль области. Поддержка TRASSIR CLOUD. ПО TRASSIR в подарок! | руб. | 20570
TR-D2152ZIR3 v2 (С) 2.8-8 (Снимается с производства) |  | 84925 | Уличная 5Мп IP-камера с ИК-подсветкой и мотор-зумом. Матрица 1/2.8" CMOS, разрешение 5Мп (2560x1920) @25fps, режим "день/ночь" (механический ИК-фильтр), мотооризированный объектив 2.8-8 мм, поддержка кодеков H.264, H.265, H.265+, real WDR (120dB), 3D-DNR, BLC, Defog, встроенный микрофон, слот для MicroSD до 128 Гб, питание PoE (802.3af) / 12V DC, -40°C ... +60°C, IP67, ИК-подсветка до 35 м. Встроенная аналитика: пересечение линии, контроль области (детектор вторжения / выхода из зоны), детекция людей. Поддержка TRASSIR Cloud. ПО TRASSIR в подарок! Гарантия 5 лет. | руб. | 19470
TR-D2183IR6 v3 2.7-13.5 |  | 47992 | Уличная 8Мп IP-камера с ИК-подсветкой. Матрица 1/2.7" CMOS, разрешение 8Мп (3840x2160) @15fps, 5MP(2592x1944) @25fps; чувствительность: 0.003Лк (F1.3), режим "день/ночь" (механический ИК-фильтр), объектив 2.7-13.5 мм, поддержка кодеков H.264, H.264+, H.265, H.265+, real WDR (120dB), 3D-DNR, BLC, Defog, встроенный микрофон, аудиовход/выход, тревожные вход/выход, слот для MicroSD до 128 Гб, питание PoE (802.3af) / 12V DC, -40°C ... +60°C, IP67, TVS 4000V, ИК-подсветка до 60 м. Встроенная аналитика: вторжение, пересечение линии, вторжение в зону, выход из зоны, детектор скорости, детектор праздношатания, детектор толпы, детектор расфокусировки, детектор оставленных предметов, детектор пропавших предметов, детектор парковки, детектор саботажа, детектор аудио. Поддержка TRASSIR Cloud. ПО TRASSIR в подарок! Гарантия 5 лет. | руб. | 32830
TR-D2183ZIR6 v3 2.7-13.5 |  | 47993 | Уличная 8Мп IP-камера с ИК-подсветкой. Матрица 1/2.7" CMOS, разрешение 8Мп (3840x2160) @15fps, 5MP(2592x1944) @25fps; чувствительность: 0.003Лк (F1.3), режим "день/ночь" (механический ИК-фильтр), объектив 2.7-13.5 мм, поддержка кодеков H.264, H.264+, H.265, H.265+, real WDR (120dB), 3D-DNR, BLC, Defog, встроенный микрофон, аудиовход/выход, тревожные вход/выход, слот для MicroSD до 128 Гб, питание PoE (802.3af) / 12V DC, -40°C ... +60°C, IP67, TVS 4000V, ИК-подсветка до 60 м. Встроенная аналитика: вторжение, пересечение линии, вторжение в зону, выход из зоны, детектор скорости, детектор праздношатания, детектор толпы, детектор расфокусировки, детектор оставленных предметов, детектор пропавших предметов, детектор парковки, детектор саботажа, детектор аудио. Поддержка TRASSIR Cloud. ПО TRASSIR в подарок! Гарантия 5 лет. | руб. | 33840
AC-D2183WDZIR5 |  | 12958 | Уличная всепогодная q4K (8MP) IP-камера с мотор-зумом и автофокусом. Матрица 1/2.5'' Sony STARVIS 8MP CMOS, чувствительность: 0.002 Лк (F1.4) / 0 Лк (F1.4; ИК вкл.), разрешение 8MP (3840?2160) @ 15fps / 3MP (2304?1296) @ 25fps, кодек H.265, объектив - трансфокатор 2.7-12мм с АРД (зум х4, автофокус), режим "день/ночь" (механический ИК-фильтр), WDR 120dB, 3D-NR, BLC/HLC, Defog, ROI, Edge Storage (запись на microSD до 128 Гб), расширенная аппаратная видеоаналитика, двусторонний звук, тревожные вх/вых, питание 12V DC или PoE (802.3af), обогреватель, -45°C … +60°C, IP67, IK10, ИК-подсветка до 50м. Монтажная коробка в комплекте. Поддержка TRASSIR CLOUD. ПО TRASSIR в подарок! Гарантия 5 лет. | руб. | 50990
Уличные цилиндрические с фиксированным объективом
Наименование | Изображение | Код поиска | Описание | Розница |  | Примечание
TR-D2121IR3 v6 2.8 (Снимается с производства) |  | 55918 | Уличная 2Мп IP-камера с ИК-подсветкой. Матрица 1/2.7" CMOS, разрешение 2Мп FullHD (1920?1080) @25fps, чувствительность: 0.005Лк (F1.8), режим "день/ночь" (механический ИК-фильтр), объектив 2.8 мм, поддержка кодека H.265+, real WDR (120dB), 3D-DNR, BLC, Defog, встроенный микрофон, слот для MicroSD до 128 Гб, питание PoE (802.3af) / 12V DC, -40°C ... +60°C, IP67, TVS 4000V, ИК-подсветка до 35 м. Базовая встроенная аналитика (пересечение линии, контроль области, детекция людей). Поддержка TRASSIR Cloud. ПО TRASSIR в подарок! Гарантия 5 лет. | руб. | 11410
TR-D2121IR3 v6 (D) 2.8 |  | 21288 | Уличная 2Мп IP-камера с ИК-подсветкой. Матрица 1/2.7" CMOS, разрешение 2Мп FullHD (1920?1080) @25fps, чувствительность: 0.005Лк (F1.8), режим "день/ночь" (механический ИК-фильтр), объектив 2.8 мм, поддержка кодека H.265+, real WDR (120dB), 3D-DNR, BLC, Defog, встроенный микрофон, слот для MicroSD до 128 Гб, питание PoE (802.3af) / 12V DC, -40°C ... +60°C, IP67, TVS 4000V, ИК-подсветка до 35 м. Базовая встроенная аналитика (пересечение линии, контроль области, детекция людей). Поддержка TRASSIR Cloud. ПО TRASSIR в подарок! Гарантия 5 лет. | руб. | 11410
TR-D2121IR3 v7 2.8 |  | 88561 | Уличная IP камера с ИК-подстветкой. Матрица 1/2.8" CMOS 2Мп, чувствительность: 0.005Лк (F1.6), разрешение 2Мп (1920x1080)@30к/с, объектив 2.8 мм, режим "день/ночь" (Механический ИК-фильтр); кодеки Н.265+ / Н.265 / H.264; real WDR (120 dB), 3D-DNR, ROI, встроенный микрофон, аудиовход/выход; встроенный видеоархив (Edge Storage) - MicroSD до 256 Гб; питание 12В DC или PoE (802.3af), -40°C ... +60°C, IP67, TVS 4000V. Встроенная аналитика: детектор машин, детектор людей, детектор пересечения линий, контроль области. Поддержка TRASSIR CLOUD. ПО TRASSIR в подарок! | руб. | 11410
TR-D2121IR3 v7 (D) 2.8 |  | 89055 | Уличная IP камера с ИК-подстветкой. Матрица 1/2.8" CMOS 2Мп, чувствительность: 0.005Лк (F1.6), разрешение 2Мп (1920x1080)@30к/с, объектив 2.8 мм, режим "день/ночь" (Механический ИК-фильтр); кодеки Н.265+ / Н.265 / H.264; real WDR (120 dB), 3D-DNR, ROI, встроенный микрофон, аудиовход/выход; встроенный видеоархив (Edge Storage) - MicroSD до 256 Гб; питание 12В DC или PoE (802.3af), -40°C ... +60°C, IP67, TVS 4000V. Встроенная аналитика: детектор машин, детектор людей, детектор пересечения линий, контроль области. Поддержка TRASSIR CLOUD. ПО TRASSIR в подарок! | руб. | 11410
TR-D2121CL3 2.8 (Снимается с производства) |  | 14851 | Уличная FTC IP-камера для полноцветной ночной съемки. Матрица 1/2.8" CMOS 2Мп, чувствительность: 0.0015Лк (F1.0) / 0Лк (LED вкл.), разрешение FullHD(1920x1080) @ 25 к/с, объектив 2.8 мм, режим "день/ночь" (FTC), кодек H.265+, real WDR (120 dB), 3D-DNR, ROI, Defog, встроенный микрофон, встроенный видеоархив (Edge Storage) - MicroSD до 128 Гб, LED-подсветка до 35 м; питание 12В DC или PoE (802.3af), -40°C ... +60°C, IP67, TVS 4000V. Встроенная аналитика: детектор людей, детектор пересечения линии, детектор контроля области. Поддержка TRASSIR CLOUD. ПО TRASSIR в подарок! Гарантия 5 лет. | руб. | 10290
TR-D2121CL3W 2.8 |  | 14853 | Уличная FTC Wi-Fi IP-камера для полноцветной ночной съемки. Матрица 1/2.8" CMOS 2Мп, чувствительность: 0.0015Лк (F1.0) / 0Лк (LED вкл.), разрешение FullHD(1920x1080) @ 25 к/с, объектив 2.8 мм, режим "день/ночь" (FTC), кодек H.265+, real WDR (120 dB), 3D-DNR, ROI, Defog, встроенные микрофон и динамик, встроенный видеоархив (Edge Storage) - MicroSD до 128 Гб, LED-подсветка до 35 м; питание 12В DC, -40°C ... +60°C, IP66, TVS 4000V. Встроенная аналитика: детектор людей, детектор пересечения линии, детектор контроля области. Поддержка TRASSIR CLOUD. | руб. | 11320
TR-D2121IR3W v3 2.8 |  | 71633 | Компактная 2Мп WiFi-камера. Матрица 1/2.7" CMOS, чувствительность: 0.005Лк (F1.8) / 0Лк (с ИК), разрешение FullHD (1920x1080) @25fps, кодек H.265+, объектив 2.8 мм, режим "день/ночь" (механический ИК-фильтр), real WDR (120dB), 3D-NR, BLC, Defog, разъем под microSD до 128 Гб (Edge Storage), встроенный микрофон, питание 12В, -40°C ... +60°C, IP67, ИК-подсветка до 35м. Встроенная базовая аналитика: детектор людей, детектор пересечения линии, детектор контроля области. Поддержка TRASSIR Cloud. ПО TRASSIR в подарок! Гарантия 5 лет. | руб. | 12940
TR-D2121DL3 v7 2.8 (Новинка) |  | 94972 | Уличная камера с двойной интеллектуальной подсветкой. Матрица 1/2.9" CMOS 2Мп, чувствительность: 0.005Лк (F1.6), ИК-подсветка до 30 метров/LED-подсветка до 30 метров (тёплый белый), разрешение 2MP(1920x1080)@30к/с, объектив 2.8 мм, режим "день/ночь" Механический ИК-фильтр / FTC; кодеки Н.265+ / Н.265 / H.264+ / H.264; real WDR (120 dB), 3D-DNR, ROI, встроенный микрофон, аудиовход/выход; встроенный видеоархив (Edge Storage) - MicroSD до 512 Гб; питание 12В DC или PoE (802.3af), -40°C ... +60°C, IP67, TVS 6000V. Аппаратная аналитика: Детектор людей; Детектор пересечения линий; Контроль области; Детектор автомобилей. Поддержка TRASSIR CLOUD. ПО TRASSIR в подарок! | руб. | 11410
TR-D2121IR3 v6 3.6 (Снимается с производства) |  | 55919 | Уличная 2Мп IP-камера с ИК-подсветкой. Матрица 1/2.7" CMOS, разрешение 2Мп FullHD (1920х1080) @25fps, чувствительность: 0.005Лк (F1.8), режим "день/ночь" (механический ИК-фильтр), объектив 3.6 мм, поддержка кодека H.265+, real WDR (120dB), 3D-DNR, BLC, Defog, встроенный микрофон, слот для MicroSD до 128 Гб, питание PoE (802.3af) / 12V DC, -40°C ... +60°C, IP67, TVS 4000V, ИК-подсветка до 35 м. Базовая встроенная аналитика (пересечение линии, контроль области, детекция людей). Поддержка TRASSIR Cloud. ПО TRASSIR в подарок! Гарантия 5 лет. | руб. | 11410
TR-D2121IR3 v6 (D) 3.6 |  | 21287 | Уличная 2Мп IP-камера с ИК-подсветкой. Матрица 1/2.7" CMOS, разрешение 2Мп FullHD (1920?1080) @25fps, чувствительность: 0.005Лк (F1.8), режим "день/ночь" (механический ИК-фильтр), объектив 3.6 мм, поддержка кодека H.265+, real WDR (120dB), 3D-DNR, BLC, Defog, встроенный микрофон, слот для MicroSD до 128 Гб, питание PoE (802.3af) / 12V DC, -40°C ... +60°C, IP67, TVS 4000V, ИК-подсветка до 35 м. Базовая встроенная аналитика (пересечение линии, контроль области, детекция людей). Поддержка TRASSIR Cloud. ПО TRASSIR в подарок! Гарантия 5 лет. | руб. | 11410
TR-D2121IR3 v7 3.6 |  | 88562 | Уличная IP камера с ИК-подстветкой. Матрица 1/2.8" CMOS 2Мп, чувствительность: 0.005Лк (F1.6), разрешение 2Мп (1920x1080)@30к/с, объектив 3.6 мм, режим "день/ночь" (Механический ИК-фильтр); кодеки Н.265+ / Н.265 / H.264; real WDR (120 dB), 3D-DNR, ROI, встроенный микрофон, аудиовход/выход; встроенный видеоархив (Edge Storage) - MicroSD до 256 Гб; питание 12В DC или PoE (802.3af), -40°C ... +60°C, IP67, TVS 4000V. Встроенная аналитика: детектор машин, детектор людей, детектор пересечения линий, контроль области. Поддержка TRASSIR CLOUD. ПО TRASSIR в подарок! | руб. | 11410
TR-D2121IR3 v7 (D) 3.6 |  | 89056 | Уличная IP камера с ИК-подстветкой. Матрица 1/2.8" CMOS 2Мп, чувствительность: 0.005Лк (F1.6), разрешение 2Мп (1920x1080)@30к/с, объектив 3.6 мм, режим "день/ночь" (Механический ИК-фильтр); кодеки Н.265+ / Н.265 / H.264; real WDR (120 dB), 3D-DNR, ROI, встроенный микрофон, аудиовход/выход; встроенный видеоархив (Edge Storage) - MicroSD до 256 Гб; питание 12В DC или PoE (802.3af), -40°C ... +60°C, IP67, TVS 4000V. Встроенная аналитика: детектор машин, детектор людей, детектор пересечения линий, контроль области. Поддержка TRASSIR CLOUD. ПО TRASSIR в подарок! | руб. | 11410
TR-D2121IR3W v3 3.6 |  | 71634 | Компактная 2Мп WiFi-камера. Матрица 1/2.7" CMOS, чувствительность: 0.005Лк (F1.8) / 0Лк (с ИК), разрешение FullHD (1920x1080) @25fps, кодек H.265+, объектив 3.6 мм, режим "день/ночь" (механический ИК-фильтр), real WDR (120dB), 3D-NR, BLC, Defog, разъем под microSD до 128 Гб (Edge Storage), встроенный микрофон, питание 12В, -40°C ... +60°C, IP67, ИК-подсветка до 35м. Встроенная базовая аналитика: детектор людей, детектор пересечения линии, детектор контроля области. Поддержка TRASSIR Cloud. ПО TRASSIR в подарок! Гарантия 5 лет. | руб. | 12940
TR-D2121DL3 v7 3.6 (Новинка) |  | 94973 | Уличная IP камера с ИК-подстветкой. Матрица 1/2.9" CMOS 2Мп, чувствительность: 0.005Лк (F1.6), ИК-подсветка до 30 метров/LED-подсветка до 30 метров (тёплый белый), разрешение 2MP(1920x1080)@30к/с, объектив 3.6 мм, режим "день/ночь" Механический ИК-фильтр / FTC; кодеки Н.265+ / Н.265 / H.264+ / H.264; real WDR (120 dB), 3D-DNR, ROI, встроенный микрофон, аудиовход/выход; встроенный видеоархив (Edge Storage) - MicroSD до 512 Гб; питание 12В DC или PoE (802.3af), -40°C ... +60°C, IP67, TVS 6000V. Аппаратная аналитика: Детектор людей; Детектор пересечения линий; Контроль области; Детектор автомобилей. Поддержка TRASSIR CLOUD. ПО TRASSIR в подарок! | руб. | 11410
TR-D2121CL3W 4.0 |  | 14854 | Уличная FTC Wi-Fi IP-камера для полноцветной ночной съемки. Матрица 1/2.8" CMOS 2Мп, чувствительность: 0.0015Лк (F1.0) / 0Лк (LED вкл.), разрешение FullHD(1920x1080) @ 25 к/с, объектив 4 мм, режим "день/ночь" (FTC), кодек H.265+, real WDR (120 dB), 3D-DNR, ROI, Defog, встроенные микрофон и динамик, встроенный видеоархив (Edge Storage) - MicroSD до 128 Гб, LED-подсветка до 35 м; питание 12В DC, -40°C ... +60°C, IP66, TVS 4000V. Встроенная аналитика: детектор людей, детектор пересечения линии, детектор контроля области. Поддержка TRASSIR CLOUD. | руб. | 11320
TR-D2121CL3 4.0 (Снимается с производства) |  | 14852 | Уличная FTC IP-камера для полноцветной ночной съемки. Матрица 1/2.8" CMOS 2Мп, чувствительность: 0.0015Лк (F1.0) / 0Лк (LED вкл.), разрешение FullHD(1920x1080) @ 25 к/с, объектив 4 мм, режим "день/ночь" (FTC), кодек H.265+, real WDR (120 dB), 3D-DNR, ROI, Defog, встроенный микрофон, встроенный видеоархив (Edge Storage) - MicroSD до 128 Гб, LED-подсветка до 35 м; питание 12В DC или PoE (802.3af), -40°C ... +60°C, IP67, TVS 4000V. Встроенная аналитика: детектор людей, детектор пересечения линии, детектор контроля области. Поддержка TRASSIR CLOUD. ПО TRASSIR в подарок! Гарантия 5 лет. | руб. | 10290
TR-D2151IR3 v2 2.8 (Снимается с производства) |  | 40453 | Уличная 5Мп IP-камера с ИК-подсветкой. Матрица 1/2.8" CMOS, разрешение 5Мп (2560x1920) @25fps, режим "день/ночь" (механический ИК-фильтр), объектив 2.8 мм, поддержка кодеков H.264, H.265, H.265+, real WDR (120dB), 3D-DNR, BLC, Defog, встроенный микрофон, слот для MicroSD до 128 Гб, питание PoE (802.3af) / 12V DC, -40°C ... +60°C, IP67, ИК-подсветка до 35 м. Встроенная аналитика: пересечение линии, контроль области (детектор вторжения / выхода из зоны), детекция людей. Поддержка TRASSIR Cloud. ПО TRASSIR в подарок! Гарантия 5 лет. | руб. | 16800
TR-D2151IR3 v2 (D) 2.8 |  | 21289 | Уличная 5Мп IP-камера с ИК-подсветкой. Матрица 1/2.8" CMOS, разрешение 5Мп (2560x1920) @25fps, режим "день/ночь" (механический ИК-фильтр), объектив 2.8 мм, поддержка кодеков H.264, H.265, H.265+, real WDR (120dB), 3D-DNR, BLC, Defog, встроенный микрофон, слот для MicroSD до 128 Гб, питание PoE (802.3af) / 12V DC, -40°C ... +60°C, IP67, ИК-подсветка до 35 м. Встроенная аналитика: пересечение линии, контроль области (детектор вторжения / выхода из зоны), детекция людей. Поддержка TRASSIR Cloud. ПО TRASSIR в подарок! Гарантия 5 лет. | руб. | 16800
TR-D2151IR3 v7 2.8 |  | 87276 | Уличная IP камера с ИК-подстветкой. Матрица 1/2.8" CMOS 5Мп, чувствительность: 0.003Лк (F1.6), разрешение 5Мп (2560x1920)@30к/с, объектив 2.8 мм, режим "день/ночь" (Механический ИК-фильтр); кодеки Н.265+ / Н.265 / H.264; real WDR (120 dB), 3D-DNR, ROI, встроенный микрофон, аудиовход/выход; встроенный видеоархив (Edge Storage) - MicroSD до 256 Гб; питание 12В DC или PoE (802.3af), -40°C ... +60°C, IP67, TVS 4000V. Встроенная аналитика: детектор машин, детектор людей, детектор пересечения линий, контроль области. Поддержка TRASSIR CLOUD. ПО TRASSIR в подарок! | руб. | 16800
TR-D2151IR3 v7 (D) 2.8 |  | 88556 | Уличная IP камера с ИК-подстветкой. Матрица 1/2.8" CMOS 5Мп, чувствительность: 0.003Лк (F1.6), разрешение 5Мп (2560x1920)@30к/с, объектив 2.8 мм, режим "день/ночь" (Механический ИК-фильтр); кодеки Н.265+ / Н.265 / H.264; real WDR (120 dB), 3D-DNR, ROI, встроенный микрофон, аудиовход/выход; встроенный видеоархив (Edge Storage) - MicroSD до 256 Гб; питание 12В DC или PoE (802.3af), -40°C ... +60°C, IP67, TVS 4000V. Встроенная аналитика: детектор машин, детектор людей, детектор пересечения линий, контроль области. Поддержка TRASSIR CLOUD. ПО TRASSIR в подарок! | руб. | 16800
TR-D2151CL3 v7 2.8 |  | 79401 | Уличная FTC камера для полноцветной ночной съемки. Матрица 1/2.8" CMOS 5Мп, чувствительность: 0.0015Лк (F1.0) / 0Лк (LED вкл.), разрешение 5Мп (2560x1920)@25к/с, объектив 2.8 мм, режим "день/ночь" (FTC); кодеки H.264, H.265, H.265+; real WDR (120 dB), 3D-DNR, ROI, встроенный микрофон, аудиовход/выход; встроенный видеоархив (Edge Storage) - MicroSD до 256 Гб; питание 12В DC или PoE (802.3af), -40°C ... +60°C, IP67, IK08, TVS 4000V. Встроенная аналитика: детектор машин, детектор людей, детектор пересечения линий, контроль области. Поддержка TRASSIR CLOUD. ПО TRASSIR в подарок! | руб. | 14170
TR-D2151IR3 v2 3.6 (Снимается с производства) |  | 40454 | Уличная 5Мп IP-камера с ИК-подсветкой. Матрица 1/2.8" CMOS, разрешение 5Мп (2560x1920) @25fps, режим "день/ночь" (механический ИК-фильтр), объектив 3.6 мм, поддержка кодеков H.264, H.265, H.265+, real WDR (120dB), 3D-DNR, BLC, Defog, встроенный микрофон, слот для MicroSD до 128 Гб, питание PoE (802.3af) / 12V DC, -40°C ... +60°C, IP67, ИК-подсветка до 35 м. Встроенная аналитика: пересечение линии, контроль области (детектор вторжения / выхода из зоны), детекция людей. Поддержка TRASSIR Cloud. ПО TRASSIR в подарок! Гарантия 5 лет. | руб. | 16800
TR-D2151IR3 v2 (D) 3.6 |  | 21290 | Уличная 5Мп IP-камера с ИК-подсветкой. Матрица 1/2.8" CMOS, разрешение 5Мп (2560x1920) @25fps, режим "день/ночь" (механический ИК-фильтр), объектив 3.6 мм, поддержка кодеков H.264, H.265, H.265+, real WDR (120dB), 3D-DNR, BLC, Defog, встроенный микрофон, слот для MicroSD до 128 Гб, питание PoE (802.3af) / 12V DC, -40°C ... +60°C, IP67, ИК-подсветка до 35 м. Встроенная аналитика: пересечение линии, контроль области (детектор вторжения / выхода из зоны), детекция людей. Поддержка TRASSIR Cloud. ПО TRASSIR в подарок! Гарантия 5 лет. | руб. | 16800
TR-D2151IR3 v7 3.6 |  | 87277 | Уличная IP камера с ИК-подстветкой. Матрица 1/2.8" CMOS 5Мп, чувствительность: 0.003Лк (F1.6), разрешение 5Мп (2560x1920)@30к/с, объектив 3.6 мм, режим "день/ночь" (Механический ИК-фильтр); кодеки Н.265+ / Н.265 / H.264; real WDR (120 dB), 3D-DNR, ROI, встроенный микрофон, аудиовход/выход; встроенный видеоархив (Edge Storage) - MicroSD до 256 Гб; питание 12В DC или PoE (802.3af), -40°C ... +60°C, IP67, TVS 4000V. Встроенная аналитика: детектор машин, детектор людей, детектор пересечения линий, контроль области. Поддержка TRASSIR CLOUD. ПО TRASSIR в подарок! | руб. | 16800
TR-D2151IR3 v7 (D) 3.6 |  | 89058 | Уличная IP камера с ИК-подстветкой. Матрица 1/2.8" CMOS 5Мп, чувствительность: 0.003Лк (F1.6), разрешение 5Мп (2560x1920)@30к/с, объектив 3.6 мм, режим "день/ночь" (Механический ИК-фильтр); кодеки Н.265+ / Н.265 / H.264; real WDR (120 dB), 3D-DNR, ROI, встроенный микрофон, аудиовход/выход; встроенный видеоархив (Edge Storage) - MicroSD до 256 Гб; питание 12В DC или PoE (802.3af), -40°C ... +60°C, IP67, TVS 4000V. Встроенная аналитика: детектор машин, детектор людей, детектор пересечения линий, контроль области. Поддержка TRASSIR CLOUD. ПО TRASSIR в подарок! | руб. | 16800
TR-D2151CL3 v7 4.0 |  | 79402 | Уличная FTC камера для полноцветной ночной съемки. Матрица 1/2.8" CMOS 5Мп, чувствительность: 0.0015Лк (F1.0) / 0Лк (LED вкл.), разрешение 5Мп (2560x1920)@25к/с, объектив 4 мм, режим "день/ночь" (FTC); кодеки H.264, H.265, H.265+; real WDR (120 dB), 3D-DNR, ROI, встроенный микрофон, аудиовход/выход; встроенный видеоархив (Edge Storage) - MicroSD до 256 Гб; питание 12В DC или PoE (802.3af), -40°C ... +60°C, IP67, IK08, TVS 4000V. Встроенная аналитика: детектор машин, детектор людей, детектор пересечения линий, контроль области. Поддержка TRASSIR CLOUD. ПО TRASSIR в подарок! | руб. | 14170
TR-D2181IR3 v3 2.8 |  | 47985 | Уличная 8Мп IP-камера с ИК-подсветкой. Матрица 1/2.7" CMOS, разрешение 8Мп (3840x2160) @15fps, 5MP(2592x1944) @25fps; чувствительность: 0.005Лк (F1.8), режим "день/ночь" (механический ИК-фильтр), объектив 2.8 мм, поддержка кодеков H.264, H.264+, H.265, H.265+, real WDR (120dB), 3D-DNR, BLC, Defog, встроенный микрофон, слот для MicroSD до 128 Гб, питание PoE (802.3af) / 12V DC, -40°C ... +60°C, IP67, TVS 4000V, ИК-подсветка до 30 м. Встроенная аналитика: вторжение, пересечение линии, вторжение в зону, выход из зоны, детектор скорости, детектор праздношатания, детектор толпы, детектор расфокусировки, детектор оставленных предметов, детектор пропавших предметов, детектор парковки, детектор саботажа, детектор аудио. Поддержка TRASSIR Cloud. ПО TRASSIR в подарок! Гарантия 5 лет. | руб. | 22560
TR-D2181IR3 v3 3.6 |  | 47986 | Уличная 8Мп IP-камера с ИК-подсветкой. Матрица 1/2.7" CMOS, разрешение 8Мп (3840x2160) @15fps, 5MP(2592x1944) @25fps; чувствительность: 0.005Лк (F1.8), режим "день/ночь" (механический ИК-фильтр), объектив 3.6 мм, поддержка кодеков H.264, H.264+, H.265, H.265+, real WDR (120dB), 3D-DNR, BLC, Defog, встроенный микрофон, слот для MicroSD до 128 Гб, питание PoE (802.3af) / 12V DC, -40°C ... +60°C, IP67, TVS 4000V, ИК-подсветка до 30 м. Встроенная аналитика: вторжение, пересечение линии, вторжение в зону, выход из зоны, детектор скорости, детектор праздношатания, детектор толпы, детектор расфокусировки, детектор оставленных предметов, детектор пропавших предметов, детектор парковки, детектор саботажа, детектор аудио. Поддержка TRASSIR Cloud. ПО TRASSIR в подарок! Гарантия 5 лет. | руб. | 22560
Купольные с фиксированным объективом
Наименование | Изображение | Код поиска | Описание | Розница |  | Примечание
TR-D3121IR2 v6 (B) 2.8 (Снимается с производства) |  | 10151 | Уличная 2Мп IP-камера с ИК-подсветкой. Матрица 1/2.7" CMOS, разрешение 2Мп FullHD (1920?1080) @25fps, чувствительность: 0.005Лк (F1.8), режим "день/ночь" (механический ИК-фильтр), объектив 2.8 мм, поддержка кодека H.265+, real WDR (120dB), 3D-DNR, BLC, Defog, встроенный микрофон, слот для MicroSD до 128 Гб, питание PoE (802.3af) / 12V DC, -40°C ... +60°C, IP66, IK10, TVS 4000V, ИК-подсветка до 25 м. Поддержка TRASSIR Cloud. ПО TRASSIR в подарок! Базовая встроенная аналитика (пересечение линии, контроль области, детекция людей). | руб. | 11410
TR-D3121IR2 v6 (D) 2.8 |  | 16493 | Уличная 2Мп IP-камера с ИК-подсветкой. Матрица 1/2.7" CMOS, разрешение 2Мп FullHD (1920?1080) @25fps, чувствительность: 0.005Лк (F1.8), режим "день/ночь" (механический ИК-фильтр), объектив 2.8 мм, поддержка кодека H.265+, real WDR (120dB), 3D-DNR, BLC, Defog, встроенный микрофон, слот для MicroSD до 128 Гб, питание PoE (802.3af) / 12V DC, -40°C ... +60°C, IP66, IK10, TVS 4000V, ИК-подсветка до 25 м. Базовая встроенная аналитика (пересечение линии, контроль области, детекция людей). Поддержка TRASSIR Cloud. ПО TRASSIR в подарок! Гарантия 5 лет. | руб. | 11410
TR-D3121IR3 v7 2.8 |  | 88564 | Уличная IP камера с ИК-подстветкой. Матрица 1/2.8" CMOS 2Мп, чувствительность: 0.005Лк (F1.6), разрешение 2Мп (1920x1080)@30к/с, объектив 2.8 мм, режим "день/ночь" (Механический ИК-фильтр); кодеки Н.265+ / Н.265 / H.264; real WDR (120 dB), 3D-DNR, ROI, встроенный микрофон, аудиовход/выход; встроенный видеоархив (Edge Storage) - MicroSD до 256 Гб; питание 12В DC или PoE (802.3af), -40°C ... +60°C, IP66, IK10, TVS 4000V. Встроенная аналитика: детектор машин, детектор людей, детектор пересечения линий, контроль области. Поддержка TRASSIR CLOUD. ПО TRASSIR в подарок! | руб. | 11410
TR-D3121IR3 v7 (D) 2.8 |  | 89057 | Уличная IP камера с ИК-подстветкой. Матрица 1/2.8" CMOS 2Мп, чувствительность: 0.005Лк (F1.6), разрешение 2Мп (1920x1080)@30к/с, объектив 2.8 мм, режим "день/ночь" (Механический ИК-фильтр); кодеки Н.265+ / Н.265 / H.264; real WDR (120 dB), 3D-DNR, ROI, встроенный микрофон, аудиовход/выход; встроенный видеоархив (Edge Storage) - MicroSD до 256 Гб; питание 12В DC или PoE (802.3af), -40°C ... +60°C, IP66, IK10, TVS 4000V. Встроенная аналитика: детектор машин, детектор людей, детектор пересечения линий, контроль области. Поддержка TRASSIR CLOUD. ПО TRASSIR в подарок! | руб. | 11410
TR-D3121DL3 v7 2.8 (Новинка) |  | 94977 | Уличная камера с двойной интеллектуальной подсветкой. Матрица 1/2.9" CMOS 2Мп, чувствительность: 0.005Лк (F1.6), ИК-подсветка до 30 метров/LED-подсветка до 30 метров (тёплый белый), разрешение 2MP(1920x1080)@30к/с, объектив 2.8 мм, угол обзора (гор./верт.): 102.5°/55°, режим «день/ночь» Механический ИК-фильтр / FTC; кодеки Н.265+ / Н.265 / H.264+ / H.264; real WDR (120 dB), 3D-DNR, встроенный микрофон, аудиовход/выход; встроенный видеоархив (Edge Storage) — MicroSD до 512 Гб; питание 12В DC или PoE (802.3af), -40°C ... +60°C, IP67, TVS 6000V. Аппаратная аналитика: Детектор людей; Детектор пересечения линий; Контроль области; Детектор автомобилей. Поддержка TRASSIR CLOUD. ПО TRASSIR в подарок! | руб. | 11410
TR-D3121IR2W v3 2.8 |  | 71636 | Компактная 2Мп WiFi-камера. Матрица 1/2.7" CMOS, чувствительность: 0.005Лк (F1.8) / 0Лк (с ИК), разрешение FullHD (1920x1080) @25fps, кодек H.265+, объектив 2.8 мм, режим "день/ночь" (механический ИК-фильтр), real WDR (120dB), 3D-NR, BLC, Defog, разъем под microSD до 128 Гб (Edge Storage), встроенный микрофон, питание 12В, -40°C ... +60°C, IP66, IK10, ИК-подсветка до 25м. Встроенная базовая аналитика: детектор людей, детектор пересечения линии, детектор контроля области. Поддержка TRASSIR Cloud. ПО TRASSIR в подарок! Гарантия 5 лет. | руб. | 14580
TR-D3121IR2 v6 3.6 (Снимается с производства) |  | 55922 | Уличная 2Мп IP-камера с ИК-подсветкой. Матрица 1/2.7" CMOS, разрешение 2Мп FullHD (1920?1080) @25fps, чувствительность: 0.005Лк (F1.8), режим "день/ночь" (механический ИК-фильтр), объектив 3.6 мм, поддержка кодека H.265+, real WDR (120dB), 3D-DNR, BLC, Defog, встроенный микрофон, слот для MicroSD до 128 Гб, питание PoE (802.3af) / 12V DC, -40°C ... +60°C, IP66, IK10, TVS 4000V, ИК-подсветка до 25 м. Базовая встроенная аналитика (пересечение линии, контроль области, детекция людей). Поддержка TRASSIR Cloud. ПО TRASSIR в подарок! Гарантия 5 лет. | руб. | 11410
TR-D3121IR2 v6 (B) 3.6 |  | 10152 | Уличная 2Мп IP-камера с ИК-подсветкой. Матрица 1/2.7" CMOS, разрешение 2Мп FullHD (1920?1080) @25fps, чувствительность: 0.005Лк (F1.8), режим "день/ночь" (механический ИК-фильтр), объектив 3.6 мм, поддержка кодека H.265+, real WDR (120dB), 3D-DNR, BLC, Defog, встроенный микрофон, слот для MicroSD до 128 Гб, питание PoE (802.3af) / 12V DC, -40°C ... +60°C, IP66, IK10, TVS 4000V, ИК-подсветка до 25 м. Поддержка TRASSIR Cloud. ПО TRASSIR в подарок! Базовая встроенная аналитика (пересечение линии, контроль области, детекция людей). | руб. | 11410
TR-D3121IR3 v7 3.6 |  | 88565 | Уличная IP камера с ИК-подстветкой. Матрица 1/2.8" CMOS 2Мп, чувствительность: 0.005Лк (F1.6), разрешение 2Мп (1920x1080)@30к/с, объектив 3.6 мм, режим "день/ночь" (Механический ИК-фильтр); кодеки Н.265+ / Н.265 / H.264; real WDR (120 dB), 3D-DNR, ROI, встроенный микрофон, аудиовход/выход; встроенный видеоархив (Edge Storage) - MicroSD до 256 Гб; питание 12В DC или PoE (802.3af), -40°C ... +60°C, IP66, IK10, TVS 4000V. Встроенная аналитика: детектор машин, детектор людей, детектор пересечения линий, контроль области. Поддержка TRASSIR CLOUD. ПО TRASSIR в подарок! | руб. | 11410
TR-D3121IR3 v7 (D) 3.6 |  | 89077 | Уличная FTC камера для полноцветной ночной съемки. Матрица 1/2.8" CMOS 5Мп, чувствительность: 0.0015Лк (F1.0) / 0Лк (LED вкл.), разрешение 5Мп (2560x1920)@25к/с, объектив 2.8 мм, режим "день/ночь" (FTC); кодеки H.264, H.265, H.265+; real WDR (120 dB), 3D-DNR, ROI, встроенный микрофон, аудиовход/выход; встроенный видеоархив (Edge Storage) - MicroSD до 256 Гб; питание 12В DC или PoE (802.3af), -40°C ... +60°C, IP67, IK08, TVS 4000V. Встроенная аналитика: детектор машин, детектор людей, детектор пересечения линий, контроль области. Поддержка TRASSIR CLOUD. ПО TRASSIR в подарок! | руб. | 11410
TR-D3121DL3 v7 3.6 (Новинка) |  | 94978 | Уличная камера с двойной интеллектуальной подсветкой. Матрица 1/2.9" CMOS 2Мп, чувствительность: 0.005Лк (F1.6), ИК-подсветка до 30 метров/LED-подсветка до 30 метров (тёплый белый), разрешение 2MP(1920x1080)@30к/с, объектив 3.6 мм, угол обзора (гор./верт.): 85.5°/44°, режим «день/ночь» Механический ИК-фильтр / FTC; кодеки Н.265+ / Н.265 / H.264+ / H.264; real WDR (120 dB), 3D-DNR, встроенный микрофон, аудиовход/выход; встроенный видеоархив (Edge Storage) — MicroSD до 512 Гб; питание 12В DC или PoE (802.3af), -40°C ... +60°C, IP67, TVS 6000V. Аппаратная аналитика: Детектор людей; Детектор пересечения линий; Контроль области; Детектор автомобилей. Поддержка TRASSIR CLOUD. ПО TRASSIR в подарок! | руб. | 11410
TR-D3151IR2 v2 2.8 (Снимается с производства) |  | 40457 | Уличная купольная вандалостойкая 5Мп IP-камера. Матрица 1/2.8" CMOS, разрешение 5Мп (2560x1920) @25fps, режим "день/ночь" (механический ИК-фильтр), объектив 2.8 мм, поддержка кодеков H.264, H.265, H.265+, real WDR (120dB), 3D-DNR, BLC, Defog, встроенный микрофон, слот для MicroSD до 128 Гб, питание PoE (802.3af) / 12V DC, -40°C ... +60°C, IP66, IK10, грозозащита - TVS 4000V, ИК-подсветка до 25 м. Встроенная аналитика: пересечение линии, контроль области (детектор вторжения / выхода из зоны), детекция людей. Поддержка TRASSIR Cloud. ПО TRASSIR в подарок! Гарантия 5 лет. | руб. | 16800
TR-D3151IR2 v2 (D) 2.8 |  | 80921 | Уличная купольная вандалостойкая 5Мп IP-камера. Матрица 1/2.8" CMOS, разрешение 5Мп (2560x1920) @25fps, режим "день/ночь" (механический ИК-фильтр), объектив 2.8 мм, поддержка кодеков H.264, H.265, H.265+, real WDR (120dB), 3D-DNR, BLC, Defog, встроенный микрофон, слот для MicroSD до 128 Гб, питание PoE (802.3af) / 12V DC, -40°C ... +60°C, IP66, IK10, грозозащита - TVS 4000V, ИК-подсветка до 25 м. Встроенная аналитика: пересечение линии, контроль области (детектор вторжения / выхода из зоны), детекция людей. Поддержка TRASSIR Cloud. ПО TRASSIR в подарок! Гарантия 5 лет. | руб. | 16800
TR-D3151IR3 v7 2.8 |  | 87278 | Уличная IP камера с ИК-подстветкой. Матрица 1/2.8" CMOS 5Мп, чувствительность: 0.003Лк (F1.6), разрешение 5Мп (2560x1920)@30к/с, объектив 2.8 мм, режим "день/ночь" (Механический ИК-фильтр); кодеки Н.265+ / Н.265 / H.264; real WDR (120 dB), 3D-DNR, ROI, встроенный микрофон, аудиовход/выход; встроенный видеоархив (Edge Storage) - MicroSD до 256 Гб; питание 12В DC или PoE (802.3af), -40°C ... +60°C, IP66, IK10, TVS 4000V. Встроенная аналитика: детектор машин, детектор людей, детектор пересечения линий, контроль области. Поддержка TRASSIR CLOUD. ПО TRASSIR в подарок! | руб. | 16800
TR-D3151IR3 v7 (D) 2.8 |  | 89060 | Уличная IP камера с ИК-подстветкой. Матрица 1/2.8" CMOS 5Мп, чувствительность: 0.003Лк (F1.6), разрешение 5Мп (2560x1920)@30к/с, объектив 2.8 мм, режим "день/ночь" (Механический ИК-фильтр); кодеки Н.265+ / Н.265 / H.264; real WDR (120 dB), 3D-DNR, ROI, встроенный микрофон, аудиовход/выход; встроенный видеоархив (Edge Storage) - MicroSD до 256 Гб; питание 12В DC или PoE (802.3af), -40°C ... +60°C, IP66, IK10, TVS 4000V. Встроенная аналитика: детектор машин, детектор людей, детектор пересечения линий, контроль области. Поддержка TRASSIR CLOUD. ПО TRASSIR в подарок! | руб. | 16800
TR-D3151CL3 v7 2.8 |  | 79403 | Уличная FTC камера для полноцветной ночной съемки. Матрица 1/2.8" CMOS 5Мп, чувствительность: 0.0015Лк (F1.0) / 0Лк (LED вкл.), разрешение 5Мп (2560x1920)@25к/с, объектив 2.8 мм, режим "день/ночь" (FTC); кодеки H.264, H.265, H.265+; real WDR (120 dB), 3D-DNR, ROI, встроенный микрофон, аудиовход/выход; встроенный видеоархив (Edge Storage) - MicroSD до 256 Гб; питание 12В DC или PoE (802.3af), -40°C ... +60°C, IP67, IK08, TVS 4000V. Встроенная аналитика: детектор машин, детектор людей, детектор пересечения линий, контроль области. Поддержка TRASSIR CLOUD. ПО TRASSIR в подарок! | руб. | 14880
TR-D3151IR2 v2 3.6 (Снимается с производства) |  | 40458 | Уличная купольная вандалостойкая 5Мп IP-камера. Матрица 1/2.8" CMOS, разрешение 5Мп (2560x1920) @25fps, режим "день/ночь" (механический ИК-фильтр), объектив 3.6 мм, поддержка кодеков H.264, H.265, H.265+, real WDR (120dB), 3D-DNR, BLC, Defog, встроенный микрофон, слот для MicroSD до 128 Гб, питание PoE (802.3af) / 12V DC, -40°C ... +60°C, IP66, IK10, грозозащита - TVS 4000V, ИК-подсветка до 25 м. Встроенная аналитика: пересечение линии, контроль области (детектор вторжения / выхода из зоны), детекция людей. Поддержка TRASSIR Cloud. ПО TRASSIR в подарок! Гарантия 5 лет. | руб. | 16800
TR-D3151IR3 v7 3.6 |  | 87279 | Уличная IP камера с ИК-подстветкой. Матрица 1/2.8" CMOS 5Мп, чувствительность: 0.003Лк (F1.6), разрешение 5Мп (2560x1920)@30к/с, объектив 3.6 мм, режим "день/ночь" (Механический ИК-фильтр); кодеки Н.265+ / Н.265 / H.264; real WDR (120 dB), 3D-DNR, ROI, встроенный микрофон, аудиовход/выход; встроенный видеоархив (Edge Storage) - MicroSD до 256 Гб; питание 12В DC или PoE (802.3af), -40°C ... +60°C, IP66, IK10, TVS 4000V. Встроенная аналитика: детектор машин, детектор людей, детектор пересечения линий, контроль области. Поддержка TRASSIR CLOUD. ПО TRASSIR в подарок! | руб. | 16800
TR-D3151IR3 v7 (D) 3.6 |  | 89072 | Уличная IP камера с ИК-подстветкой. Матрица 1/2.8" CMOS 5Мп, чувствительность: 0.003Лк (F1.6), разрешение 5Мп (2560x1920)@30к/с, объектив 3.6 мм, режим "день/ночь" (Механический ИК-фильтр); кодеки Н.265+ / Н.265 / H.264; real WDR (120 dB), 3D-DNR, ROI, встроенный микрофон, аудиовход/выход; встроенный видеоархив (Edge Storage) - MicroSD до 256 Гб; питание 12В DC или PoE (802.3af), -40°C ... +60°C, IP66, IK10, TVS 4000V. Встроенная аналитика: детектор машин, детектор людей, детектор пересечения линий, контроль области. Поддержка TRASSIR CLOUD. ПО TRASSIR в подарок! | руб. | 16800
TR-D3151CL3 v7 4.0 |  | 79404 | Уличная FTC камера для полноцветной ночной съемки. Матрица 1/2.8" CMOS 5Мп, чувствительность: 0.0015Лк (F1.0) / 0Лк (LED вкл.), разрешение 5Мп (2560x1920)@25к/с, объектив 4 мм, режим "день/ночь" (FTC); кодеки H.264, H.265, H.265+; real WDR (120 dB), 3D-DNR, ROI, встроенный микрофон, аудиовход/выход; встроенный видеоархив (Edge Storage) - MicroSD до 256 Гб; питание 12В DC или PoE (802.3af), -40°C ... +60°C, IP67, IK08, TVS 4000V. Встроенная аналитика: детектор машин, детектор людей, детектор пересечения линий, контроль области. Поддержка TRASSIR CLOUD. ПО TRASSIR в подарок! | руб. | 14880
TR-D3181IR3 v3 2.8 |  | 47989 | Уличная 8Мп IP-камера с ИК-подсветкой. Матрица 1/2.7" CMOS, разрешение 8Мп (3840x2160) @15fps, 5MP(2592x1944) @25fps; чувствительность: 0.005Лк (F1.8), режим "день/ночь" (механический ИК-фильтр), объектив 2.8 мм, поддержка кодеков H.264, H.264+, H.265, H.265+, real WDR (120dB), 3D-DNR, BLC, Defog, встроенный микрофон, слот для MicroSD до 128 Гб, питание PoE (802.3af) / 12V DC, -40°C ... +60°C, IP67, IK10, TVS 4000V, ИК-подсветка до 30 м. Встроенная аналитика: вторжение, пересечение линии, вторжение в зону, выход из зоны, детектор скорости, детектор праздношатания, детектор толпы, детектор расфокусировки, детектор оставленных предметов, детектор пропавших предметов, детектор парковки, детектор саботажа, детектор аудио. Поддержка TRASSIR Cloud. ПО TRASSIR в подарок! Гарантия 5 лет. | руб. | 22680
TR-D3181IR3 v3 3.6 |  | 47990 | Уличная 8Мп IP-камера с ИК-подсветкой. Матрица 1/2.7" CMOS, разрешение 8Мп (3840x2160) @15fps, 5MP(2592x1944) @25fps; чувствительность: 0.005Лк (F1.8), режим "день/ночь" (механический ИК-фильтр), объектив 3.6 мм, поддержка кодеков H.264, H.264+, H.265, H.265+, real WDR (120dB), 3D-DNR, BLC, Defog, встроенный микрофон, слот для MicroSD до 128 Гб, питание PoE (802.3af) / 12V DC, -40°C ... +60°C, IP67, IK10, TVS 4000V, ИК-подсветка до 30 м. Встроенная аналитика: вторжение, пересечение линии, вторжение в зону, выход из зоны, детектор скорости, детектор праздношатания, детектор толпы, детектор расфокусировки, детектор оставленных предметов, детектор пропавших предметов, детектор парковки, детектор саботажа, детектор аудио. Поддержка TRASSIR Cloud. ПО TRASSIR в подарок! Гарантия 5 лет. | руб. | 22680
TR-D4121IR1 v6 2.8 (Снимается с производства) |  | 55924 | Уличная 2Мп IP-камера с ИК-подсветкой. Матрица 1/2.7" CMOS, разрешение 2Мп FullHD (1920?1080) @25fps, чувствительность: 0.005Лк (F1.8), режим "день/ночь" (механический ИК-фильтр), объектив 2.8 мм, поддержка кодека H.265+, real WDR (120dB), 3D-DNR, BLC, Defog, встроенный микрофон, аудиовход/аудиовыход, слот для MicroSD до 128 Гб, питание PoE (802.3af) / 12V DC, -40°C ... +60°C, IP66, IK10, TVS 4000V, ИК-подсветка до 15 м. Базовая встроенная аналитика (пересечение линии, контроль области, детекция людей). Поддержка TRASSIR Cloud. ПО TRASSIR в подарок! Гарантия 5 лет. | руб. | 13960
TR-D4121IR1 v6 (D) 2.8 |  | 82038 | Уличная 2Мп IP-камера с ИК-подсветкой. Матрица 1/2.7" CMOS, разрешение 2Мп FullHD (1920?1080) @25fps, чувствительность: 0.005Лк (F1.8), режим "день/ночь" (механический ИК-фильтр), объектив 2.8 мм, поддержка кодека H.265+, real WDR (120dB), 3D-DNR, BLC, Defog, встроенный микрофон, аудиовход/аудиовыход, слот для MicroSD до 128 Гб, питание PoE (802.3af) / 12V DC, -40°C ... +60°C, IP66, IK10, TVS 4000V, ИК-подсветка до 15 м. Базовая встроенная аналитика (пересечение линии, контроль области, детекция людей). Поддержка TRASSIR Cloud. ПО TRASSIR в подарок! Гарантия 5 лет. | руб. | 13960
TR-D4121IR1 v7 2.8 |  | 88567 | Уличная IP камера с ИК-подстветкой. Матрица 1/2.8" CMOS 2Мп, чувствительность: 0.005Лк (F1.6), разрешение 2Мп (1920x1080)@30к/с, объектив 2.8 мм, режим "день/ночь" (Механический ИК-фильтр); кодеки Н.265+ / Н.265 / H.264; real WDR (120 dB), 3D-DNR, ROI, встроенный микрофон, аудиовход/выход; встроенный видеоархив (Edge Storage) - MicroSD до 256 Гб; питание 12В DC или PoE (802.3af), -40°C ... +60°C, IP66, IK10, TVS 4000V. Встроенная аналитика: детектор машин, детектор людей, детектор пересечения линий, контроль области. Поддержка TRASSIR CLOUD. ПО TRASSIR в подарок! | руб. | 13960
TR-D4121IR1 v7 (D) 2.8 |  | 88597 | Уличная IP камера с ИК-подстветкой. Матрица 1/2.8" CMOS 2Мп, чувствительность: 0.005Лк (F1.6), разрешение 2Мп (1920x1080)@30к/с, объектив 2.8 мм, режим "день/ночь" (Механический ИК-фильтр); кодеки Н.265+ / Н.265 / H.264; real WDR (120 dB), 3D-DNR, ROI, встроенный микрофон, аудиовход/выход; встроенный видеоархив (Edge Storage) - MicroSD до 256 Гб; питание 12В DC или PoE (802.3af), -40°C ... +60°C, IP66, IK10, TVS 4000V. Встроенная аналитика: детектор машин, детектор людей, детектор пересечения линий, контроль области. Поддержка TRASSIR CLOUD. ПО TRASSIR в подарок! | руб. | 13960
TR-D4121IR1 v6 3.6 (Снимается с производства) |  | 55925 | Уличная 2Мп IP-камера с ИК-подсветкой. Матрица 1/2.7" CMOS, разрешение 2Мп FullHD (1920?1080) @25fps, чувствительность: 0.005Лк (F1.8), режим "день/ночь" (механический ИК-фильтр), объектив 3.6 мм, поддержка кодека H.265+, real WDR (120dB), 3D-DNR, BLC, Defog, встроенный микрофон, аудиовход/аудиовыход, слот для MicroSD до 128 Гб, питание PoE (802.3af) / 12V DC, -40°C ... +60°C, IP66, IK10, TVS 4000V, ИК-подсветка до 15 м. Базовая встроенная аналитика (пересечение линии, контроль области, детекция людей). Поддержка TRASSIR Cloud. ПО TRASSIR в подарок! Гарантия 5 лет. | руб. | 13960
TR-D4121IR1 v7 3.6 |  | 88568 | Уличная IP камера с ИК-подстветкой. Матрица 1/2.8" CMOS 2Мп, чувствительность: 0.005Лк (F1.6), разрешение 2Мп (1920x1080)@30к/с, объектив 3.6 мм, режим "день/ночь" (Механический ИК-фильтр); кодеки Н.265+ / Н.265 / H.264; real WDR (120 dB), 3D-DNR, ROI, встроенный микрофон, аудиовход/выход; встроенный видеоархив (Edge Storage) - MicroSD до 256 Гб; питание 12В DC или PoE (802.3af), -40°C ... +60°C, IP66, IK10, TVS 4000V. Встроенная аналитика: детектор машин, детектор людей, детектор пересечения линий, контроль области. Поддержка TRASSIR CLOUD. ПО TRASSIR в подарок! | руб. | 13960
TR-D4121IR1 v7 (D) 3.6 |  | 89074 | Уличная IP камера с ИК-подстветкой. Матрица 1/2.8" CMOS 2Мп, чувствительность: 0.005Лк (F1.6), разрешение 2Мп (1920x1080)@30к/с, объектив 3.6 мм, режим "день/ночь" (Механический ИК-фильтр); кодеки Н.265+ / Н.265 / H.264; real WDR (120 dB), 3D-DNR, ROI, встроенный микрофон, аудиовход/выход; встроенный видеоархив (Edge Storage) - MicroSD до 256 Гб; питание 12В DC или PoE (802.3af), -40°C ... +60°C, IP66, IK10, TVS 4000V. Встроенная аналитика: детектор машин, детектор людей, детектор пересечения линий, контроль области. Поддержка TRASSIR CLOUD. ПО TRASSIR в подарок! | руб. | 13960
TR-D4151IR1 v2 2.8 (Снимается с производства) |  | 40461 | Миниатюрная вандалостойкая 5Мп IP-камера. Матрица 1/2.8" CMOS, разрешение 5Мп (2560x1920) @25fp, режим "день/ночь" (механический ИК-фильтр), объектив 2.8 мм, поддержка кодеков H.264, H.265, H.265+, real WDR (120dB), 3D-DNR, BLC, Defog, двусторонний аудиоканал (аудиовход/аудиовыход, встроенный микрофон), слот для MicroSD до 128 Гб, питание PoE (802.3af) / 12V DC, -40°C ... +60°C, IP66, IK10, грозозащита - TVS 4000V, ИК-подсветка до 15 м. Встроенная аналитика: пересечение линии, контроль области (детектор вторжения / выхода из зоны), детекция людей. Поддержка TRASSIR Cloud. ПО TRASSIR в подарок! Гарантия 5 лет. | руб. | 19330
TR-D4151IR1 v2 (D) 2.8 |  | 82036 | Миниатюрная вандалостойкая 5Мп IP-камера. Матрица 1/2.8" CMOS, разрешение 5Мп (2560x1920) @25fp, режим "день/ночь" (механический ИК-фильтр), объектив 2.8 мм, поддержка кодеков H.264, H.265, H.265+, real WDR (120dB), 3D-DNR, BLC, Defog, двусторонний аудиоканал (аудиовход/аудиовыход, встроенный микрофон), слот для MicroSD до 128 Гб, питание PoE (802.3af) / 12V DC, -40°C ... +60°C, IP66, IK10, грозозащита - TVS 4000V, ИК-подсветка до 15 м. Встроенная аналитика: пересечение линии, контроль области (детектор вторжения / выхода из зоны), детекция людей. Поддержка TRASSIR Cloud. ПО TRASSIR в подарок! Гарантия 5 лет. | руб. | 19330
TR-D4151IR1 v7 2.8 |  | 87281 | Уличная IP камера с ИК-подстветкой. Матрица 1/2.8" CMOS 5Мп, чувствительность: 0.003Лк (F1.6), разрешение 5Мп (2560x1920)@30к/с, объектив 2.8 мм, режим "день/ночь" (Механический ИК-фильтр); кодеки Н.265+ / Н.265 / H.264; real WDR (120 dB), 3D-DNR, ROI, встроенный микрофон, аудиовход/выход; встроенный видеоархив (Edge Storage) - MicroSD до 256 Гб; питание 12В DC или PoE (802.3af), -40°C ... +60°C, IP66, IK10, TVS 4000V. Встроенная аналитика: детектор машин, детектор людей, детектор пересечения линий, контроль области. Поддержка TRASSIR CLOUD. ПО TRASSIR в подарок! | руб. | 19330
TR-D4151IR1 v7 (D) 2.8 |  | 89061 | Уличная IP камера с ИК-подстветкой. Матрица 1/2.8" CMOS 5Мп, чувствительность: 0.003Лк (F1.6), разрешение 5Мп (2560x1920)@30к/с, объектив 2.8 мм, режим "день/ночь" (Механический ИК-фильтр); кодеки Н.265+ / Н.265 / H.264; real WDR (120 dB), 3D-DNR, ROI, встроенный микрофон, аудиовход/выход; встроенный видеоархив (Edge Storage) - MicroSD до 256 Гб; питание 12В DC или PoE (802.3af), -40°C ... +60°C, IP66, IK10, TVS 4000V. Встроенная аналитика: детектор машин, детектор людей, детектор пересечения линий, контроль области. Поддержка TRASSIR CLOUD. ПО TRASSIR в подарок! | руб. | 19330
TR-D4151IR1 v2 3.6 (Снимается с производства) |  | 40462 | Миниатюрная вандалостойкая 5Мп IP-камера. Матрица 1/2.8" CMOS, разрешение 5Мп (2560x1920) @25fp, режим "день/ночь" (механический ИК-фильтр), объектив 3.6 мм, поддержка кодеков H.264, H.265, H.265+, real WDR (120dB), 3D-DNR, BLC, Defog, двусторонний аудиоканал (аудиовход/аудиовыход, встроенный микрофон), слот для MicroSD до 128 Гб, питание PoE (802.3af) / 12V DC, -40°C ... +60°C, IP66, IK10, грозозащита - TVS 4000V, ИК-подсветка до 15 м. Встроенная аналитика: пересечение линии, контроль области (детектор вторжения / выхода из зоны), детекция людей. Поддержка TRASSIR Cloud. ПО TRASSIR в подарок! Гарантия 5 лет. | руб. | 19330
TR-D4151IR1 v7 3.6 |  | 87282 | Уличная IP камера с ИК-подстветкой. Матрица 1/2.8"" CMOS 5Мп, чувствительность: 0.003Лк (F1.6), разрешение 5Мп (2560x1920)@30к/с, объектив 3.6 мм, режим "день/ночь" (Механический ИК-фильтр); кодеки Н.265+ / Н.265 / H.264; real WDR (120 dB), 3D-DNR, ROI, встроенный микрофон, аудиовход/выход; встроенный видеоархив (Edge Storage) - MicroSD до 256 Гб; питание 12В DC или PoE (802.3af), -40°C ... +60°C, IP66, IK10, TVS 4000V. Встроенная аналитика: детектор машин, детектор людей, детектор пересечения линий, контроль области. Поддержка TRASSIR CLOUD. ПО TRASSIR в подарок! | руб. | 19330
TR-D4151IR1 v7 (D) 3.6 |  | 89071 | Уличная IP камера с ИК-подстветкой. Матрица 1/2.8"" CMOS 5Мп, чувствительность: 0.003Лк (F1.6), разрешение 5Мп (2560x1920)@30к/с, объектив 3.6 мм, режим "день/ночь" (Механический ИК-фильтр); кодеки Н.265+ / Н.265 / H.264; real WDR (120 dB), 3D-DNR, ROI, встроенный микрофон, аудиовход/выход; встроенный видеоархив (Edge Storage) - MicroSD до 256 Гб; питание 12В DC или PoE (802.3af), -40°C ... +60°C, IP66, IK10, TVS 4000V. Встроенная аналитика: детектор машин, детектор людей, детектор пересечения линий, контроль области. Поддержка TRASSIR CLOUD. ПО TRASSIR в подарок! | руб. | 19330
Купольные с вариофокальным объективом
Наименование | Изображение | Код поиска | Описание | Розница |  | Примечание
TR-D3123IR2 v6 2.7-13.5 |  | 55923 | Уличная 2Мп IP-камера с ИК-подсветкой. Матрица 1/2.7" CMOS, разрешение 2Мп FullHD (1920х1080) @25fps, чувствительность: 0.003Лк (F1.6), режим "день/ночь" (механический ИК-фильтр), вариофокальный объектив 2.7-13.5 мм, поддержка кодека H.265+, real WDR (120dB), 3D-DNR, BLC, Defog, встроенный микрофон, аудиовход/аудиовыход, слот для MicroSD до 128 Гб, питание PoE (802.3af) / 12V DC, -40°C ... +60°C, IP66, IK10, TVS 4000V, ИК-подсветка до 25 м. Базовая встроенная аналитика (пересечение линии, контроль области, детекция людей). Поддержка TRASSIR Cloud. ПО TRASSIR в подарок! Гарантия 5 лет. | руб. | 15500
TR-D3123IR2 v6 (D) 2.7-13.5 |  | 21295 | Уличная 2Мп IP-камера с ИК-подсветкой. Матрица 1/2.7" CMOS, разрешение 2Мп FullHD (1920?1080) @25fps, чувствительность: 0.003Лк (F1.6), режим "день/ночь" (механический ИК-фильтр), вариофокальный объектив 2.7-13.5 мм, поддержка кодека H.265+, real WDR (120dB), 3D-DNR, BLC, Defog, встроенный микрофон, аудиовход/аудиовыход, слот для MicroSD до 128 Гб, питание PoE (802.3af) / 12V DC, -40°C ... +60°C, IP66, IK10, TVS 4000V, ИК-подсветка до 25 м. Базовая встроенная аналитика (пересечение линии, контроль области, детекция людей). Поддержка TRASSIR Cloud. ПО TRASSIR в подарок! Гарантия 5 лет. | руб. | 15500
TR-D3123ZIR3 v7 2.7-13.5 |  | 88566 | Уличная IP камера с ИК-подстветкой. Матрица 1/2.8" CMOS 2Мп, чувствительность: 0.005Лк (F1.6), разрешение 2Мп (1920x1080)@30к/с, объектив 2.7-13.5 мм, режим "день/ночь" (Механический ИК-фильтр); кодеки Н.265+ / Н.265 / H.264; real WDR (120 dB), 3D-DNR, ROI, встроенный микрофон, аудиовход/выход; встроенный видеоархив (Edge Storage) - MicroSD до 256 Гб; питание 12В DC или PoE (802.3af), -40°C ... +60°C, IP66, IK10, TVS 4000V. Встроенная аналитика: детектор машин, детектор людей, детектор пересечения линий, контроль области. Поддержка TRASSIR CLOUD. ПО TRASSIR в подарок! | руб. | 16620
TR-D3123ZIR3 v7 (D) 2.7-13.5 |  | 89059 | Уличная IP камера с ИК-подстветкой. Матрица 1/2.8" CMOS 2Мп, чувствительность: 0.005Лк (F1.6), разрешение 2Мп (1920x1080)@30к/с, объектив 2.7-13.5 мм, режим "день/ночь" (Механический ИК-фильтр); кодеки Н.265+ / Н.265 / H.264; real WDR (120 dB), 3D-DNR, ROI, встроенный микрофон, аудиовход/выход; встроенный видеоархив (Edge Storage) - MicroSD до 256 Гб; питание 12В DC или PoE (802.3af), -40°C ... +60°C, IP66, IK10, TVS 4000V. Встроенная аналитика: детектор машин, детектор людей, детектор пересечения линий, контроль области. Поддержка TRASSIR CLOUD. ПО TRASSIR в подарок! | руб. | 16620
TR-D3122ZIR2 v6 2.8-8 (Снимается с производства) |  | 55929 | Уличная 2Мп IP-камера с ИК-подсветкой. Матрица 1/2.7" CMOS, разрешение 2Мп FullHD (1920?1080) @25fps, чувствительность: 0.003Лк (F1.6), режим "день/ночь" (механический ИК-фильтр), вариофокальный объектив 2.8-8 мм (мотор-зум), поддержка кодека H.265+, real WDR (120dB), 3D-DNR, BLC, Defog, встроенный микрофон, слот для MicroSD до 128 Гб, питание PoE (802.3af) / 12V DC, -40°C ... +60°C, IP66, IK10, TVS 4000V, ИК-подсветка до 25 м. Базовая встроенная аналитика (пересечение линии, контроль области, детекция людей). Поддержка TRASSIR Cloud. ПО TRASSIR в подарок! Гарантия 5 лет. | руб. | 14270
TR-D3122ZIR2 v6 (C) 2.8-8 |  | 84923 | Уличная 2Мп IP-камера с ИК-подсветкой. Матрица 1/2.7" CMOS, разрешение 2Мп FullHD (1920?1080) @25fps, чувствительность: 0.003Лк (F1.6), режим "день/ночь" (механический ИК-фильтр), вариофокальный объектив 2.8-8 мм (мотор-зум), поддержка кодека H.265+, real WDR (120dB), 3D-DNR, BLC, Defog, встроенный микрофон, слот для MicroSD до 128 Гб, питание PoE (802.3af) / 12V DC, -40°C ... +60°C, IP66, IK10, TVS 4000V, ИК-подсветка до 25 м. Базовая встроенная аналитика (пересечение линии, контроль области, детекция людей). Поддержка TRASSIR Cloud. ПО TRASSIR в подарок! Гарантия 5 лет. | руб. | 14270
TR-D3153IR2 v2 2.7-13.5 (Снимается с производства) |  | 40460 | Уличная вандалостойкая 5Мп IP-камера с ИК-подсветкой и вариофокальным объективом. Матрица 1/2.8" CMOS, разрешение 5Мп (2560x1920) @25fps, режим "день/ночь" (механичесский ИК-фильтр), вариофокальный объектив 2.7-13.5 мм, поддержка кодеков H.264, H.265, H.265+, real WDR (120dB), 3D-DNR, BLC, Defog, двусторонний аудиоканал (аудиовход/аудиовыход, встроенный микрофон), слот для MicroSD до 128 Гб, питание PoE (802.3af) / 12V DC, -40°C ... +60°C, IP66, IK10, грозозащита - TVS 4000V, ИК-подсветка до 25 м. Встроенная аналитика: пересечение линии, контроль области (детектор вторжения / выхода из зоны), детекция людей. Поддержка TRASSIR Cloud. ПО TRASSIR в подарок! Гарантия 5 лет. | руб. | 19270
TR-D3153IR2 v2 (D) 2.7-13.5 |  | 82042 | Уличная вандалостойкая 5Мп IP-камера с ИК-подсветкой и вариофокальным объективом. Матрица 1/2.8" CMOS, разрешение 5Мп (2560x1920) @25fps, режим "день/ночь" (механичесский ИК-фильтр), вариофокальный объектив 2.7-13.5 мм, поддержка кодеков H.264, H.265, H.265+, real WDR (120dB), 3D-DNR, BLC, Defog, двусторонний аудиоканал (аудиовход/аудиовыход, встроенный микрофон), слот для MicroSD до 128 Гб, питание PoE (802.3af) / 12V DC, -40°C ... +60°C, IP66, IK10, грозозащита - TVS 4000V, ИК-подсветка до 25 м. Встроенная аналитика: пересечение линии, контроль области (детектор вторжения / выхода из зоны), детекция людей. Поддержка TRASSIR Cloud. ПО TRASSIR в подарок! Гарантия 5 лет. | руб. | 19270
TR-D3153ZIR3 v7 2.7-13.5 |  | 87280 | Уличная IP камера с ИК-подстветкой. Матрица 1/2.8"" CMOS 5Мп, чувствительность: 0.003Лк (F1.6), разрешение 5Мп (2560x1920)@30к/с, объектив 2.7-13.5 мм, режим "день/ночь" (Механический ИК-фильтр); кодеки Н.265+ / Н.265 / H.264; real WDR (120 dB), 3D-DNR, ROI, встроенный микрофон, аудиовход/выход; встроенный видеоархив (Edge Storage) - MicroSD до 256 Гб; питание 12В DC или PoE (802.3af), -40°C ... +60°C, IP66, IK10, TVS 4000V. Встроенная аналитика: детектор машин, детектор людей, детектор пересечения линий, контроль области. Поддержка TRASSIR CLOUD. ПО TRASSIR в подарок! | руб. | 20570
TR-D3153ZIR3 v7 (D) 2.7-13.5 |  | 88558 | Уличная IP камера с ИК-подстветкой. Матрица 1/2.8"" CMOS 5Мп, чувствительность: 0.003Лк (F1.6), разрешение 5Мп (2560x1920)@30к/с, объектив 2.7-13.5 мм, режим "день/ночь" (Механический ИК-фильтр); кодеки Н.265+ / Н.265 / H.264; real WDR (120 dB), 3D-DNR, ROI, встроенный микрофон, аудиовход/выход; встроенный видеоархив (Edge Storage) - MicroSD до 256 Гб; питание 12В DC или PoE (802.3af), -40°C ... +60°C, IP66, IK10, TVS 4000V. Встроенная аналитика: детектор машин, детектор людей, детектор пересечения линий, контроль области. Поддержка TRASSIR CLOUD. ПО TRASSIR в подарок! | руб. | 20570
TR-D3152ZIR2 v2 2.8-8 (Снимается с производства) |  | 40459 | Уличная вандалостойкая 5Мп IP-камера с ИК-подсветкой и мотор-зумом. Матрица 1/2.8" CMOS, разрешение 5Мп (2560x1920) @25fps, режим "день/ночь" (механический ИК-фильтр), мотооризированный объектив 2.8-8 мм, поддержка кодеков H.264, H.265, H.265+, real WDR (120dB), 3D-DNR, BLC, Defog, встроенный микрофон, слот для MicroSD до 128 Гб, питание PoE (802.3af) / 12V DC, -40°C ... +60°C, IP66, IK10, грозозащита - TVS 4000V, ИК-подсветка до 25 м. Встроенная аналитика: пересечение линии, контроль области (детектор вторжения / выхода из зоны), детекция людей. Поддержка TRASSIR Cloud. ПО TRASSIR в подарок! Гарантия 5 лет. | руб. | 19860
TR-D3152ZIR2 v2 (C) 2.8-8 (Снимается с производства) |  | 84927 | Уличная вандалостойкая 5Мп IP-камера с ИК-подсветкой и мотор-зумом. Матрица 1/2.8" CMOS, разрешение 5Мп (2560x1920) @25fps, режим "день/ночь" (механический ИК-фильтр), мотооризированный объектив 2.8-8 мм, поддержка кодеков H.264, H.265, H.265+, real WDR (120dB), 3D-DNR, BLC, Defog, встроенный микрофон, слот для MicroSD до 128 Гб, питание PoE (802.3af) / 12V DC, -40°C ... +60°C, IP66, IK10, грозозащита - TVS 4000V, ИК-подсветка до 25 м. Встроенная аналитика: пересечение линии, контроль области (детектор вторжения / выхода из зоны), детекция людей. Поддержка TRASSIR Cloud. ПО TRASSIR в подарок! Гарантия 5 лет. | руб. | 19860
TR-D3152ZIR2 v2 (D) 2.8-8mm (Снимается с производства) |  | 21301 | Уличная вандалостойкая 5Мп IP-камера с ИК-подсветкой и мотор-зумом. Матрица 1/2.8" CMOS, разрешение 5Мп (2560x1920) @25fps, режим "день/ночь" (механический ИК-фильтр), мотооризированный объектив 2.8-8 мм, поддержка кодеков H.264, H.265, H.265+, real WDR (120dB), 3D-DNR, BLC, Defog, встроенный микрофон, слот для MicroSD до 128 Гб, питание PoE (802.3af) / 12V DC, -40°C ... +60°C, IP66, IK10, грозозащита - TVS 4000V, ИК-подсветка до 25 м. Встроенная аналитика: пересечение линии, контроль области (детектор вторжения / выхода из зоны), детекция людей. Поддержка TRASSIR Cloud. ПО TRASSIR в подарок! Гарантия 5 лет. | руб. | 19860
TR-D3183ZIR3 v3 2.7-13.5 |  | 47991 | Уличная 8Мп IP-камера с ИК-подсветкой. Матрица 1/2.7" CMOS, разрешение 8Мп (3840x2160) @15fps, 5MP(2592x1944) @25fps; чувствительность: 0.003Лк (F1.3), режим "день/ночь" (механический ИК-фильтр), объектив 2.7-13.5 мм, поддержка кодеков H.264, H.264+, H.265, H.265+, real WDR (120dB), 3D-DNR, BLC, Defog, встроенный микрофон, аудиовход/выход, тревожные вход/выход, слот для MicroSD до 128 Гб, питание PoE (802.3af) / 12V DC, -40°C ... +60°C, IP67, IK10, TVS 4000V, ИК-подсветка до 30 м. Встроенная аналитика: вторжение, пересечение линии, вторжение в зону, выход из зоны, детектор скорости, детектор праздношатания, детектор толпы, детектор расфокусировки, детектор оставленных предметов, детектор пропавших предметов, детектор парковки, детектор саботажа, детектор аудио. Поддержка TRASSIR Cloud. ПО TRASSIR в подарок! Гарантия 5 лет. | руб. | 34030
AC-D3183WDZIR5 |  | 34694 | Купольная вандалозащищенная q4K (8MP) IP-камера с мотор-зумом и автофокусом. Матрица 1/2.5'' Sony STARVIS 8MP CMOS, чувствительность: 0.002 Лк (F1.4) / 0 Лк (F1.4; ИК вкл.), разрешение 8MP (3840?2160) @ 15fps / 3MP (2304?1296) @ 25fps, кодек H.265, объектив - трансфокатор 2.7-12мм с АРД (зум х4.4, автофокус), режим "день/ночь" (механический ИК-фильтр), WDR 120dB, 3D-NR, BLC/HLC, Defog, ROI, Edge Storage (запись на microSD до 128 Гб), расширенная аппаратная видеоаналитика, двусторонний звук, тревожные вх/вых, питание 12V DC / 24В AC или PoE (802.3af), обогреватель, -45°C … +60°C, IP67, IK10, ИК-подсветка до 50м. Монтажная коробка в комплекте. Поддержка TRASSIR CLOUD. ПО TRASSIR в подарок! Гарантия 5 лет. | руб. | 49970
Скоростные поворотные
Наименование | Изображение | Код поиска | Описание | Розница |  | Примечание
TR-D6124IR10 v3 4.3-86 (Новинка) |  | 90684 | Уличная скоростная поворотная 2Мп IP-камера с ИК-подсветкой. Матрица 1/2.8"""" CMOS, разрешение 2 Мп (1920x1080) @25fps/30fps, чувствительность: 0.002Лк (F1.78), режим ""день/ночь"" (механический ИК-фильтр), объектив 4.3-86 мм, F1.78-F2.86, оптический/цифровой зум (x20/x20), поддержка кодека H.264 H.265 H.265+, real WDR (120dB), 2DNR/3D-DNR, BLC, Defog, двусторонний аудиоканал (аудиовход, аудиовыход), тревожные вход и выход (1/1), слот для MicroSD до 256 Гб, PoE (802.3at) / 12V DC, -40°C ... +60°C, IP66,IK10, грозозащита TVS 4000V, ROI(до 4-х зон). Аппаратная аналитика: Детектор людей; Пересечение линий; Контроль области. ПО TRASSIR в подарок! Гарантия 5 лет. | руб. | 49770
TR-D6124IR10 v3 (D) 4.3-86 (Новинка) |  | 91427 | Уличная скоростная поворотная 2Мп IP-камера с ИК-подсветкой. Матрица 1/2.8" CMOS, разрешение 2 Мп (1920x1080) @25fps/30fps, чувствительность: 0.002Лк (F1.78), режим ""день/ночь"" (механический ИК-фильтр), объектив 4.3-86 мм, F1.78-F2.86, оптический/цифровой зум (x20/x20), поддержка кодека H.264 H.265 H.265+, real WDR (120dB), 2DNR/3D-DNR, BLC, Defog, двусторонний аудиоканал (аудиовход, аудиовыход), тревожные вход и выход (1/1), слот для MicroSD до 256 Гб, PoE (802.3at) / 12V DC, -40°C ... +60°C, IP66,IK10, грозозащита TVS 4000V, ROI(до 4-х зон). Аппаратная аналитика: Детектор людей; Пересечение линий; Контроль области. ПО TRASSIR в подарок! Гарантия 5 лет. | руб. | 49770
TR-D6154IR10 v3 4.3-86 (Новинка) |  | 90686 | Уличная скоростная поворотная 5Мп IP-камера с ИК-подсветкой. Матрица 1/2.8" CMOS, разрешение 5 Мп (2560x1920) @25fps/30fps, чувствительность: 0.002Лк (F1.78), режим "день/ночь" (механический ИК-фильтр), объектив 4.3-86 мм, F1.78-F2.86, оптический/цифровой зум (x20/x20), поддержка кодека H.264 H.265 H.265+, real WDR (120dB), 2DNR/3D-DNR, BLC, Defog, двусторонний аудиоканал (аудиовход, аудиовыход), тревожные вход и выход (1/1), слот для MicroSD до 256 Гб, PoE (802.3at) / 12V DC, -40°C ... +60°C, IP66,IK10, грозозащита TVS 4000V, ROI(до 4-х зон). Аппаратная аналитика: Детектор людей; Пересечение линий; Контроль области. ПО TRASSIR в подарок! Гарантия 5 лет. | руб. | 53950
TR-D6154IR10 v3 (D) 4.3-86 (Новинка) |  | 91149 | Уличная скоростная поворотная 5Мп IP-камера с ИК-подсветкой. Матрица 1/2.8" CMOS, разрешение 5 Мп (2560x1920) @25fps/30fps, чувствительность: 0.002Лк (F1.78), режим "день/ночь" (механический ИК-фильтр), объектив 4.3-86 мм, F1.78-F2.86, оптический/цифровой зум (x20/x20), поддержка кодека H.264 H.265 H.265+, real WDR (120dB), 2DNR/3D-DNR, BLC, Defog, двусторонний аудиоканал (аудиовход, аудиовыход), тревожные вход и выход (1/1), слот для MicroSD до 256 Гб, PoE (802.3at) / 12V DC, -40°C ... +60°C, IP66,IK10, грозозащита TVS 4000V, ROI(до 4-х зон). Аппаратная аналитика: Детектор людей; Пересечение линий; Контроль области. ПО TRASSIR в подарок! Гарантия 5 лет. | руб. | 53950
Компактные камеры в корпусе "Cube"
Наименование | Изображение | Код поиска | Описание | Розница |  | Примечание
TR-D7151IR1 1.4 (Снимается с производства) |  | 69607 | Компактная 5Мп IP-камера с аппаратным детектором движения. Матрица 1/2.8" CMOS, разрешение 5Мп (2592x1944) @15fps, 4Мп (2592x1520) @20fps, 3Мп (2304x1296) @25fps, чувствительность: 0.003Лк (F1.8), режим "день/ночь" (механический ИК-фильтр), объектив 1.4 мм (широкоугольный), поддержка кодека H.265+, real WDR (120dB), 3D-DNR, BLC, Defog, встроенные микрофон и динамик, слот для MicroSD до 128 Гб, питание PoE (802.3af) / 12V DC, -10°C ... +50°C, грозозащита - TVS 4000V, ИК-подсветка до 10 м. Базовая встроенная аналитика (пересечение линии, контроль области, детекция людей). Поддержка TRASSIR Cloud. ПО TRASSIR в подарок! Гарантия 5 лет. | руб. | 19330
TR-D7121IR1 v6 1.9 (Снимается с производства) |  | 55931 | Внутренняя 2Мп IP-камера с ИК-подсветкой. Матрица 1/2.7" CMOS, разрешение 2Мп FullHD (1920?1080) @25fps, чувствительность: 0.005Лк (F1.8), режим "день/ночь" (механический ИК-фильтр), объектив 1.9 мм, поддержка кодека H.265+, real WDR (120dB), 3D-DNR, BLC, Defog, встроенный микрофон, встроенный динамик, PIR-сенсор, слот для MicroSD до 128 Гб, питание PoE (802.3af) / 12V DC, -10°C ... +50°C, PIR-сенсор, ИК-подсветка до 10 м. Базовая встроенная аналитика (пересечение линии, вторжение в зону, детекция людей). Поддержка TRASSIR Cloud. ПО TRASSIR в подарок!Гарантия 5 лет. | руб. | 12130
TR-D7121IR1 v6 2.8 (Снимается с производства) |  | 55932 | Внутренняя 2Мп IP-камера с ИК-подсветкой. Матрица 1/2.7" CMOS, разрешение 2Мп FullHD (1920?1080) @25fps, чувствительность: 0.005Лк (F1.8), режим "день/ночь" (механический ИК-фильтр), объектив 2.8 мм, поддержка кодека H.265+, real WDR (120dB), 3D-DNR, BLC, Defog, встроенный микрофон, встроенный динамик, PIR-сенсор, слот для MicroSD до 128 Гб, питание PoE (802.3af) / 12V DC, -10°C ... +50°C, PIR-сенсор, ИК-подсветка до 10 м. Базовая встроенная аналитика (пересечение линии, вторжение в зону, детекция людей). Поддержка TRASSIR Cloud. ПО TRASSIR в подарок! Гарантия 5 лет. | руб. | 12130
TR-D7121IR1 v6 (D) 2.8 |  | 21308 | Внутренняя 2Мп IP-камера с ИК-подсветкой. Матрица 1/2.7" CMOS, разрешение 2Мп FullHD (1920?1080) @25fps, чувствительность: 0.005Лк (F1.8), режим "день/ночь" (механический ИК-фильтр), объектив 2.8 мм, поддержка кодека H.265+, real WDR (120dB), 3D-DNR, BLC, Defog, встроенный микрофон, встроенный динамик, PIR-сенсор, слот для MicroSD до 128 Гб, питание PoE (802.3af) / 12V DC, -10°C ... +50°C, PIR-сенсор, ИК-подсветка до 10 м. Базовая встроенная аналитика (пересечение линии, вторжение в зону, детекция людей). Поддержка TRASSIR Cloud. ПО TRASSIR в подарок! Гарантия 5 лет. | руб. | 12130
TR-D7121IR1 v6 3.6 (Снимается с производства) |  | 55933 | Внутренняя 2Мп IP-камера с ИК-подсветкой. Матрица 1/2.7" CMOS, разрешение 2Мп FullHD (1920?1080) @25fps, чувствительность: 0.005Лк (F1.8), режим "день/ночь" (механический ИК-фильтр), объектив 3.6 мм, поддержка кодека H.265+, real WDR (120dB), 3D-DNR, BLC, Defog, встроенный микрофон, встроенный динамик, PIR-сенсор, слот для MicroSD до 128 Гб, питание PoE (802.3af) / 12V DC, -10°C ... +50°C, PIR-сенсор, ИК-подсветка до 10 м. Базовая встроенная аналитика (пересечение линии, вторжение в зону, детекция людей). Поддержка TRASSIR Cloud. ПО TRASSIR в подарок! Гарантия 5 лет. | руб. | 12130
TR-D7121IR1 v7 1.9 (Новинка) |  | 88569 | Внутренняя IP-камера стандартного дизайна с ИК-подстветкой и датчиком движения. Матрица 1/2.8" CMOS 2Мп, чувствительность: 0.005Лк (F1.6), разрешение 2Мп (1920x1080)@30к/с, объектив 1.9 мм, режим "день/ночь" (Механический ИК-фильтр); кодеки Н.265+ / Н.265 / H.264; real WDR (120 dB), ROI, PIR-сенсор, встроенный микрофон, встроенный динамик ; встроенный видеоархив (Edge Storage) - MicroSD до 256 Гб; питание 12В DC или PoE (802.3af), -10°C ... +50°C. Встроенная аналитика: детектор машин, детектор людей, детектор пересечения линий, контроль области. Поддержка TRASSIR CLOUD. ПО TRASSIR в подарок!" | руб. | 12130
TR-D7121IR1 v7 2.8 (Новинка) |  | 88570 | Внутренняя IP-камера стандартного дизайна с ИК-подстветкой и датчиком движения. Матрица 1/2.8" CMOS 2Мп, чувствительность: 0.005Лк (F1.6), разрешение 2Мп (1920x1080)@30к/с, объектив 2.8 мм, режим "день/ночь" (Механический ИК-фильтр); кодеки Н.265+ / Н.265 / H.264; real WDR (120 dB), ROI, PIR-сенсор, встроенный микрофон, встроенный динамик ; встроенный видеоархив (Edge Storage) - MicroSD до 256 Гб; питание 12В DC или PoE (802.3af), -10°C ... +50°C. Встроенная аналитика: детектор машин, детектор людей, детектор пересечения линий, контроль области. Поддержка TRASSIR CLOUD. ПО TRASSIR в подарок!" | руб. | 12130
TR-D7121IR1 v7 3.6 (Новинка) |  | 88571 | Внутренняя IP-камера стандартного дизайна с ИК-подстветкой и датчиком движения. Матрица 1/2.8" CMOS 2Мп, чувствительность: 0.005Лк (F1.6), разрешение 2Мп (1920x1080)@30к/с, объектив 3.6 мм, режим "день/ночь" (Механический ИК-фильтр); кодеки Н.265+ / Н.265 / H.264; real WDR (120 dB), ROI, PIR-сенсор, встроенный микрофон, встроенный динамик ; встроенный видеоархив (Edge Storage) - MicroSD до 256 Гб; питание 12В DC или PoE (802.3af), -10°C ... +50°C. Встроенная аналитика: детектор машин, детектор людей, детектор пересечения линий, контроль области. Поддержка TRASSIR CLOUD. ПО TRASSIR в подарок!" | руб. | 12130
TR-D7121IR1W v3 2.8 |  | 71632 | Скоро в продаже! Компактная 2Мп WiFi-камера. Матрица 1/2.7" CMOS, чувствительность: 0.005Лк (F1.8) / 0Лк (с ИК), разрешение FullHD (1920x1080) @25fps, кодек H.265+, объектив 2.8 мм, режим "день/ночь" (механический ИК-фильтр), real WDR (120dB), 3D-NR, BLC, Defog, разъем под microSD до 128 Гб (Edge Storage), встроенные микрофон и динамик, питание 12В, -10°C ... +50°C, ИК-подсветка до 10м. Встроенная базовая аналитика: детектор людей, детектор пересечения линии, детектор контроля области. ПО TRASSIR в подарок! | руб. | 13250
TR-D7151IR1 2.8 (Снимается с производства) |  | 69608 | Компактная 5Мп IP-камера с аппаратным детектором движения. Матрица 1/2.8" CMOS, разрешение 5Мп (2592x1944) @15fps, 4Мп (2592x1520) @20fps, 3Мп (2304x1296) @25fps, чувствительность: 0.003Лк (F1.8), режим "день/ночь" (механический ИК-фильтр), объектив 2.8 мм, поддержка кодека H.265+, real WDR (120dB), 3D-DNR, BLC, Defog, встроенные микрофон и динамик, слот для MicroSD до 128 Гб, питание PoE (802.3af) / 12V DC, -10°C ... +50°C, грозозащита - TVS 4000V, ИК-подсветка до 10 м. Базовая встроенная аналитика (пересечение линии, контроль области, детекция людей). Поддержка TRASSIR Cloud. ПО TRASSIR в подарок! Гарантия 5 лет. | руб. | 19330
TR-D7151IR1 v7 2.8 (Новинка) |  | 87283 | Внутренняя IP-камера стандартного дизайна с ИК-подстветкой и датчиком движения. Матрица 1/2.8"" CMOS 5Мп, чувствительность: 0.003Лк (F1.6), разрешение 5Мп (2560x1920)@30к/с, объектив 2.8 мм, режим "день/ночь" (Механический ИК-фильтр); кодеки Н.265+ / Н.265 / H.264; real WDR (120 dB), ROI, PIR-сенсор, встроенный микрофон, встроенный динамик ; встроенный видеоархив (Edge Storage) - MicroSD до 256 Гб; питание 12В DC или PoE (802.3af), -10°C ... +50°C. Встроенная аналитика: детектор машин, детектор людей, детектор пересечения линий, контроль области. Поддержка TRASSIR CLOUD. ПО TRASSIR в подарок!" | руб. | 19330
Сферические
Наименование | Изображение | Код поиска | Описание | Розница |  | Примечание
TR-D8121IR2 v6 2.8 (Снимается с производства) |  | 55926 | Уличная 2Мп IP-камера с ИК-подсветкой. Матрица 1/2.7" CMOS, разрешение 2Мп FullHD (1920х1080) @25fps, чувствительность: 0.005Лк (F1.8), режим "день/ночь" (механический ИК-фильтр), объектив 2.8 мм, поддержка кодека H.265+, real WDR (120dB), 3D-DNR, BLC, Defog, встроенный микрофон, слот для MicroSD до 128 Гб, питание PoE (802.3af) / 12V DC, -40°C ... +60°C, IP66, IK10, TVS 4000V, ИК-подсветка до 25 м. Базовая встроенная аналитика (пересечение линии, контроль области, детекция людей). Поддержка TRASSIR Cloud. ПО TRASSIR в подарок! Гарантия 5 лет. | руб. | 11410
TR-D8121IR2 v6 (D) 2.8 |  | 21297 | Уличная 2Мп IP-камера с ИК-подсветкой. Матрица 1/2.7" CMOS, разрешение 2Мп FullHD (1920?1080) @25fps, чувствительность: 0.005Лк (F1.8), режим "день/ночь" (механический ИК-фильтр), объектив 2.8 мм, поддержка кодека H.265+, real WDR (120dB), 3D-DNR, BLC, Defog, встроенный микрофон, слот для MicroSD до 128 Гб, питание PoE (802.3af) / 12V DC, -40°C ... +60°C, IP66, IK10, TVS 4000V, ИК-подсветка до 25 м. Базовая встроенная аналитика (пересечение линии, контроль области, детекция людей). Поддержка TRASSIR Cloud. ПО TRASSIR в подарок! Гарантия 5 лет. | руб. | 11410
TR-D8121IR3 v7 2.8 |  | 78145 | Уличная IP камера с ИК-подстветкой. Матрица 1/2.8" CMOS 2Мп, чувствительность: 0.005Лк (F1.6), разрешение 2Мп (1920x1080)@30к/с, объектив 2.8 мм, режим "день/ночь" (Механический ИК-фильтр); кодеки Н.265+ / Н.265 / H.264; real WDR (120 dB), 3D-DNR, ROI, встроенный микрофон, аудиовход/выход; встроенный видеоархив (Edge Storage) - MicroSD до 256 Гб; питание 12В DC или PoE (802.3af), -40°C ... +60°C, IP66, IK10, TVS 4000V. Встроенная аналитика: детектор машин, детектор людей, детектор пересечения линий, контроль области. Поддержка TRASSIR CLOUD. ПО TRASSIR в подарок! | руб. | 11410
TR-D8121IR3 v7 (D) 2.8 |  | 89065 | Уличная IP камера с ИК-подстветкой. Матрица 1/2.8" CMOS 2Мп, чувствительность: 0.005Лк (F1.6), разрешение 2Мп (1920x1080)@30к/с, объектив 2.8 мм, режим "день/ночь" (Механический ИК-фильтр); кодеки Н.265+ / Н.265 / H.264; real WDR (120 dB), 3D-DNR, ROI, встроенный микрофон, аудиовход/выход; встроенный видеоархив (Edge Storage) - MicroSD до 256 Гб; питание 12В DC или PoE (802.3af), -40°C ... +60°C, IP66, IK10, TVS 4000V. Встроенная аналитика: детектор машин, детектор людей, детектор пересечения линий, контроль области. Поддержка TRASSIR CLOUD. ПО TRASSIR в подарок! | руб. | 11410
TR-D8121CL2 2.8 (Снимается с производства) |  | 14856 | Уличная FTC IP-камера для полноцветной ночной съемки. Матрица 1/2.8" CMOS 2Мп, чувствительность: 0.0015Лк (F1.0) / 0Лк (LED вкл.), разрешение FullHD(1920x1080) @ 25 к/с, объектив 2.8 мм, режим "день/ночь" (FTC), кодек H.265+, real WDR (120 dB), 3D-DNR, ROI, Defog, встроенный микрофон, встроенный видеоархив (Edge Storage) - MicroSD до 128 Гб, LED-подсветка до 25 м; питание 12В DC или PoE (802.3af), -40°C ... +60°C, IP66, TVS 4000V. Встроенная аналитика: детектор людей, детектор пересечения линии, детектор контроля области. Поддержка TRASSIR CLOUD. ПО TRASSIR в подарок! Гарантия 5 лет. | руб. | 10290
TR-D8121IR2W v3 2.8 |  | 71635 | Компактная 2Мп WiFi-камера. Матрица 1/2.7" CMOS, чувствительность: 0.005Лк (F1.8) / 0Лк (с ИК), разрешение FullHD (1920x1080) @25fps, кодек H.265+, объектив 2.8 мм, режим "день/ночь" (механический ИК-фильтр), real WDR (120dB), 3D-NR, BLC, Defog, разъем под microSD до 128 Гб (Edge Storage), встроенные микрофон и динамик, питание 12В, -10°C ... +50°C, ИК-подсветка до 20м. Встроенная базовая аналитика: детектор людей, детектор пересечения линии, детектор контроля области. Поддержка TRASSIR Cloud. ПО TRASSIR в подарок! Гарантия 5 лет. | руб. | 12560
TR-D8121DL2 v7 2.8 (Новинка) |  | 94975 | Уличная камера с двойной интеллектуальной подсветкой. Матрица 1/2.9" CMOS 2Мп, чувствительность: 0.005Лк (F1.6), ИК-подсветка до 30 метров/LED-подсветка до 30 метров (тёплый белый), разрешение 2MP(1920x1080)@30к/с, объектив 2.8 мм, угол обзора (гор./верт.): 102.5°/55°, режим «день/ночь» Механический ИК-фильтр / FTC; кодеки Н.265+ / Н.265 / H.264+ / H.264; real WDR (120 dB), 3D-DNR, встроенный микрофон, аудиовход/выход; встроенный видеоархив (Edge Storage) — MicroSD до 512 Гб; питание 12В DC или PoE (802.3af), -40°C ... +60°C, IP67, TVS 6000V. Аппаратная аналитика: Детектор людей; Детектор пересечения линий; Контроль области; Детектор автомобилей. Поддержка TRASSIR CLOUD. ПО TRASSIR в подарок! | руб. | 11410
TR-D8121IR2 v6 3.6 (Снимается с производства) |  | 55927 | Уличная 2Мп IP-камера с ИК-подсветкой. Матрица 1/2.7"" CMOS, разрешение 2Мп FullHD (1920?1080) @25fps, чувствительность: 0.005Лк (F1.8), режим "день/ночь" (механический ИК-фильтр), объектив 3.6 мм, поддержка кодека H.265+, real WDR (120dB), 3D-DNR, BLC, Defog, встроенный микрофон, слот для MicroSD до 128 Гб, питание PoE (802.3af) / 12V DC, -40°C ... +60°C, IP66, IK10, TVS 4000V, ИК-подсветка до 25 м. Базовая встроенная аналитика (пересечение линии, контроль области, детекция людей). Поддержка TRASSIR Cloud. ПО TRASSIR в подарок! Гарантия 5 лет. | руб. | 11410
TR-D8121IR3 v7 3.6 |  | 88572 | Уличная IP камера с ИК-подстветкой. Матрица 1/2.8" CMOS 2Мп, чувствительность: 0.005Лк (F1.6), разрешение 2Мп (1920x1080)@30к/с, объектив 3.6 мм, режим "день/ночь" (Механический ИК-фильтр); кодеки Н.265+ / Н.265 / H.264; real WDR (120 dB), 3D-DNR, ROI, встроенный микрофон, аудиовход/выход; встроенный видеоархив (Edge Storage) - MicroSD до 256 Гб; питание 12В DC или PoE (802.3af), -40°C ... +60°C, IP66, IK10, TVS 4000V. Встроенная аналитика: детектор машин, детектор людей, детектор пересечения линий, контроль области. Поддержка TRASSIR CLOUD. ПО TRASSIR в подарок! | руб. | 11410
TR-D8121IR3 v7 (D) 3.6 |  | 89076 | Уличная IP камера с ИК-подстветкой. Матрица 1/2.8" CMOS 2Мп, чувствительность: 0.005Лк (F1.6), разрешение 2Мп (1920x1080)@30к/с, объектив 3.6 мм, режим "день/ночь" (Механический ИК-фильтр); кодеки Н.265+ / Н.265 / H.264; real WDR (120 dB), 3D-DNR, ROI, встроенный микрофон, аудиовход/выход; встроенный видеоархив (Edge Storage) - MicroSD до 256 Гб; питание 12В DC или PoE (802.3af), -40°C ... +60°C, IP66, IK10, TVS 4000V. Встроенная аналитика: детектор машин, детектор людей, детектор пересечения линий, контроль области. Поддержка TRASSIR CLOUD. ПО TRASSIR в подарок! | руб. | 11410
TR-D8121DL2 v7 3.6 (Новинка) |  | 94976 | Уличная камера с двойной интеллектуальной подсветкой. Матрица 1/2.9" CMOS 2Мп, чувствительность: 0.005Лк (F1.6), ИК-подсветка до 30 метров/LED-подсветка до 30 метров (тёплый белый), разрешение 2MP(1920x1080)@30к/с, объектив 3.6 мм, угол обзора (гор./верт.): 85.5°/44°, режим «день/ночь» Механический ИК-фильтр / FTC; кодеки Н.265+ / Н.265 / H.264+ / H.264; real WDR (120 dB), 3D-DNR, встроенный микрофон, аудиовход/выход; встроенный видеоархив (Edge Storage) — MicroSD до 512 Гб; питание 12В DC или PoE (802.3af), -40°C ... +60°C, IP67, TVS 6000V. Аппаратная аналитика: Детектор людей; Детектор пересечения линий; Контроль области; Детектор автомобилей. Поддержка TRASSIR CLOUD. ПО TRASSIR в подарок! | руб. | 11410
TR-D8121CL2 4.0 (Снимается с производства) |  | 14857 | Уличная FTC IP-камера для полноцветной ночной съемки. Матрица 1/2.8" CMOS 2Мп, чувствительность: 0.0015Лк (F1.0) / 0Лк (LED вкл.), разрешение FullHD(1920x1080) @ 25 к/с, объектив 4 мм, режим "день/ночь" (FTC), кодек H.265+, real WDR (120 dB), 3D-DNR, ROI, Defog, встроенный микрофон, встроенный видеоархив (Edge Storage) - MicroSD до 128 Гб, LED-подсветка до 25 м; питание 12В DC или PoE (802.3af), -40°C ... +60°C, IP66, TVS 4000V. Встроенная аналитика: детектор людей, детектор пересечения линии, детектор контроля области. Поддержка TRASSIR CLOUD. ПО TRASSIR в подарок! Гарантия 5 лет. | руб. | 10290
TR-D8122ZIR2 v6 2.8-8 (Снимается с производства) |  | 55930 | Уличная 2Мп IP-камера с ИК-подсветкой. Матрица 1/2.7" CMOS, разрешение 2Мп FullHD (1920х1080) @25fps, чувствительность: 0.003Лк (F1.6), режим "день/ночь" (механический ИК-фильтр), вариофокальный объектив 2.8-8 мм (мотор-зум), поддержка кодека H.265+, real WDR (120dB), 3D-DNR, BLC, Defog, встроенный микрофон, слот для MicroSD до 128 Гб, питание PoE (802.3af) / 12V DC, -40°C ... +60°C, IP66, IK10, TVS 4000V, ИК-подсветка до 25 м. Базовая встроенная аналитика (пересечение линии, контроль области, детекция людей). Поддержка TRASSIR Cloud. ПО TRASSIR в подарок! Гарантия 5 лет. | руб. | 15980
TR-D8122ZIR2 v6 (D) 2.8-8 |  | 21302 | Уличная 2Мп IP-камера с ИК-подсветкой. Матрица 1/2.7" CMOS, разрешение 2Мп FullHD (1920?1080) @25fps, чувствительность: 0.003Лк (F1.6), режим "день/ночь" (механический ИК-фильтр), вариофокальный объектив 2.8-8 мм (мотор-зум), поддержка кодека H.265+, real WDR (120dB), 3D-DNR, BLC, Defog, встроенный микрофон, слот для MicroSD до 128 Гб, питание PoE (802.3af) / 12V DC, -40°C ... +60°C, IP66, IK10, TVS 4000V, ИК-подсветка до 25 м. Базовая встроенная аналитика (пересечение линии, контроль области, детекция людей). Поддержка TRASSIR Cloud. ПО TRASSIR в подарок! Гарантия 5 лет. | руб. | 15980
TR-D8122ZIR2 v6 (С) 2.8-8 (Снимается с производства) |  | 84924 | Уличная 2Мп IP-камера с ИК-подсветкой. Матрица 1/2.7" CMOS, разрешение 2Мп FullHD (1920?1080) @25fps, чувствительность: 0.003Лк (F1.6), режим "день/ночь" (механический ИК-фильтр), вариофокальный объектив 2.8-8 мм (мотор-зум), поддержка кодека H.265+, real WDR (120dB), 3D-DNR, BLC, Defog, встроенный микрофон, слот для MicroSD до 128 Гб, питание PoE (802.3af) / 12V DC, -40°C ... +60°C, IP66, IK10, TVS 4000V, ИК-подсветка до 25 м. Базовая встроенная аналитика (пересечение линии, контроль области, детекция людей). Поддержка TRASSIR Cloud. ПО TRASSIR в подарок! Гарантия 5 лет. | руб. | 15980
TR-D8123ZIR4 v7 2.7-13.5 |  | 88573 | Уличная IP камера с ИК-подстветкой. Матрица 1/2.8" CMOS 2Мп, чувствительность: 0.005Лк (F1.6), разрешение 2Мп (1920x1080)@30к/с, объектив 2.7-13.5 мм, режим "день/ночь" (Механический ИК-фильтр); кодеки Н.265+ / Н.265 / H.264; real WDR (120 dB), 3D-DNR, ROI, встроенный микрофон, аудиовход/выход; встроенный видеоархив (Edge Storage) - MicroSD до 256 Гб; питание 12В DC или PoE (802.3af), -40°C ... +60°C, IP66, IK10, TVS 4000V. Встроенная аналитика: детектор машин, детектор людей, детектор пересечения линий, контроль области. Поддержка TRASSIR CLOUD. ПО TRASSIR в подарок! | руб. | 16620
TR-D8123ZIR4 v7 (D) 2.7-13.5 |  | 89062 | Уличная IP камера с ИК-подстветкой. Матрица 1/2.8" CMOS 2Мп, чувствительность: 0.005Лк (F1.6), разрешение 2Мп (1920x1080)@30к/с, объектив 2.7-13.5 мм, режим "день/ночь" (Механический ИК-фильтр); кодеки Н.265+ / Н.265 / H.264; real WDR (120 dB), 3D-DNR, ROI, встроенный микрофон, аудиовход/выход; встроенный видеоархив (Edge Storage) - MicroSD до 256 Гб; питание 12В DC или PoE (802.3af), -40°C ... +60°C, IP66, IK10, TVS 4000V. Встроенная аналитика: детектор машин, детектор людей, детектор пересечения линий, контроль области. Поддержка TRASSIR CLOUD. ПО TRASSIR в подарок! | руб. | 16620
TR-D8151IR2 v2 2.8 (Снимается с производства) |  | 40463 | Уличная компактная вандалостойкая 5Мп IP-камера. Матрица 1/2.8" CMOS, разрешение 5Мп (2560x1920) @25fps, режим "день/ночь" (механический ИК-фильтр), объектив 2.8 мм, поддержка кодеков H.264, H.265, H.265+, real WDR (120dB), 3D-DNR, BLC, Defog, встроенный микрофон, слот для MicroSD до 128 Гб, питание PoE (802.3af) / 12V DC, -40°C ... +60°C, IP66, IK10, грозозащита - TVS 4000V, ИК-подсветка до 25 м. Встроенная аналитика: пересечение линии, контроль области (детектор вторжения / выхода из зоны), детекция людей. Поддержка TRASSIR Cloud. ПО TRASSIR в подарок! Гарантия 5 лет. | руб. | 16800
TR-D8151IR2 v2 (D) 2.8 |  | 21298 | Уличная компактная вандалостойкая 5Мп IP-камера. Матрица 1/2.8" CMOS, разрешение 5Мп (2560x1920) @25fps, режим "день/ночь" (механический ИК-фильтр), объектив 2.8 мм, поддержка кодеков H.264, H.265, H.265+, real WDR (120dB), 3D-DNR, BLC, Defog, встроенный микрофон, слот для MicroSD до 128 Гб, питание PoE (802.3af) / 12V DC, -40°C ... +60°C, IP66, IK10, грозозащита - TVS 4000V, ИК-подсветка до 25 м. Встроенная аналитика: пересечение линии, контроль области (детектор вторжения / выхода из зоны), детекция людей. Поддержка TRASSIR Cloud. ПО TRASSIR в подарок! Гарантия 5 лет. | руб. | 16800
TR-D8151IR3 v7 2.8 |  | 87284 | Уличная IP камера с ИК-подстветкой. Матрица 1/2.8"" CMOS 5Мп, чувствительность: 0.003Лк (F1.6), разрешение 5Мп (2560x1920)@30к/с, объектив 2.8 мм, режим "день/ночь" (Механический ИК-фильтр); кодеки Н.265+ / Н.265 / H.264; real WDR (120 dB), 3D-DNR, ROI, встроенный микрофон, аудиовход/выход; встроенный видеоархив (Edge Storage) - MicroSD до 256 Гб; питание 12В DC или PoE (802.3af), -40°C ... +60°C, IP66, IK10, TVS 4000V. Встроенная аналитика: детектор машин, детектор людей, детектор пересечения линий, контроль области. Поддержка TRASSIR CLOUD. ПО TRASSIR в подарок! | руб. | 16800
TR-D8151IR3 v7 (D) 2.8 |  | 89063 | Уличная IP камера с ИК-подстветкой. Матрица 1/2.8"" CMOS 5Мп, чувствительность: 0.003Лк (F1.6), разрешение 5Мп (2560x1920)@30к/с, объектив 2.8 мм, режим "день/ночь" (Механический ИК-фильтр); кодеки Н.265+ / Н.265 / H.264; real WDR (120 dB), 3D-DNR, ROI, встроенный микрофон, аудиовход/выход; встроенный видеоархив (Edge Storage) - MicroSD до 256 Гб; питание 12В DC или PoE (802.3af), -40°C ... +60°C, IP66, IK10, TVS 4000V. Встроенная аналитика: детектор машин, детектор людей, детектор пересечения линий, контроль области. Поддержка TRASSIR CLOUD. ПО TRASSIR в подарок! | руб. | 16800
TR-D8151IR2 v2 3.6 (Снимается с производства) |  | 40464 | Уличная компактная вандалостойкая 5Мп IP-камера. Матрица 1/2.8" CMOS, разрешение 5Мп (2560x1920) @25fps, режим "день/ночь" (механический ИК-фильтр), объектив 3.6 мм, поддержка кодеков H.264, H.265, H.265+, real WDR (120dB), 3D-DNR, BLC, Defog, встроенный микрофон, слот для MicroSD до 128 Гб, питание PoE (802.3af) / 12V DC, -40°C ... +60°C, IP66, IK10, грозозащита - TVS 4000V, ИК-подсветка до 25 м. Встроенная аналитика: пересечение линии, контроль области (детектор вторжения / выхода из зоны), детекция людей. Поддержка TRASSIR Cloud. ПО TRASSIR в подарок! Гарантия 5 лет. | руб. | 16800
TR-D8151IR3 v7 3.6 |  | 87285 | Уличная IP камера с ИК-подстветкой. Матрица 1/2.8"" CMOS 5Мп, чувствительность: 0.003Лк (F1.6), разрешение 5Мп (2560x1920)@30к/с, объектив 3.6 мм, режим "день/ночь" (Механический ИК-фильтр); кодеки Н.265+ / Н.265 / H.264; real WDR (120 dB), 3D-DNR, ROI, встроенный микрофон, аудиовход/выход; встроенный видеоархив (Edge Storage) - MicroSD до 256 Гб; питание 12В DC или PoE (802.3af), -40°C ... +60°C, IP66, IK10, TVS 4000V. Встроенная аналитика: детектор машин, детектор людей, детектор пересечения линий, контроль области. Поддержка TRASSIR CLOUD. ПО TRASSIR в подарок! | руб. | 16800
TR-D8151IR3 v7 (D) 3.6 |  | 88559 | Уличная IP камера с ИК-подстветкой. Матрица 1/2.8"" CMOS 5Мп, чувствительность: 0.003Лк (F1.6), разрешение 5Мп (2560x1920)@30к/с, объектив 3.6 мм, режим "день/ночь" (Механический ИК-фильтр); кодеки Н.265+ / Н.265 / H.264; real WDR (120 dB), 3D-DNR, ROI, встроенный микрофон, аудиовход/выход; встроенный видеоархив (Edge Storage) - MicroSD до 256 Гб; питание 12В DC или PoE (802.3af), -40°C ... +60°C, IP66, IK10, TVS 4000V. Встроенная аналитика: детектор машин, детектор людей, детектор пересечения линий, контроль области. Поддержка TRASSIR CLOUD. ПО TRASSIR в подарок! | руб. | 16800
TR-D8151CL3 v7 2.8 (Новинка) |  | 79405 | Уличная FTC камера для полноцветной ночной съемки. Матрица 1/2.8" CMOS 5Мп, чувствительность: 0.0015Лк (F1.0) / 0Лк (LED вкл.), разрешение 5Мп (2560x1920)@25к/с, объектив 2.8 мм, режим "день/ночь" (FTC); кодеки H.264, H.265, H.265+; real WDR (120 dB), 3D-DNR, ROI, встроенный микрофон, аудиовход/выход; встроенный видеоархив (Edge Storage) - MicroSD до 256 Гб; питание 12В DC или PoE (802.3af), -40°C ... +60°C, IP67, IK08, TVS 4000V. Встроенная аналитика: детектор машин, детектор людей, детектор пересечения линий, контроль области. Поддержка TRASSIR CLOUD. ПО TRASSIR в подарок! | руб. | 14170
TR-D8151CL3 v7 4.0 (Новинка) |  | 79406 | Уличная FTC камера для полноцветной ночной съемки. Матрица 1/2.8" CMOS 5Мп, чувствительность: 0.0015Лк (F1.0) / 0Лк (LED вкл.), разрешение 5Мп (2560x1920)@25к/с, объектив 4 мм, режим "день/ночь" (FTC); кодеки H.264, H.265, H.265+; real WDR (120 dB), 3D-DNR, ROI, встроенный микрофон, аудиовход/выход; встроенный видеоархив (Edge Storage) - MicroSD до 256 Гб; питание 12В DC или PoE (802.3af), -40°C ... +60°C, IP67, IK08, TVS 4000V. Встроенная аналитика: детектор машин, детектор людей, детектор пересечения линий, контроль области. Поддержка TRASSIR CLOUD. ПО TRASSIR в подарок! | руб. | 14170
TR-D8152ZIR2 v2 2.8-8 (Снимается с производства) |  | 40465 | Уличная компактная вандалостойкая 5Мп IP-камера с ИК-подсветкой и мотор-зумом. Матрица 1/2.8" CMOS, разрешение 5Мп (2560x1920) @25fps, режим "день/ночь" (механический ИК-фильтр), мотооризированный объектив 2.8-8 мм, поддержка кодеков H.264, H.265, H.265+, real WDR (120dB), 3D-DNR, BLC, Defog, встроенный микрофон, слот для MicroSD до 128 Гб, питание PoE (802.3af) / 12V DC, -40°C ... +60°C, IP66, IK10, грозозащита - TVS 4000V, ИК-подсветка до 25 м. Встроенная аналитика: пересечение линии, контроль области (детектор вторжения / выхода из зоны), детекция людей. Поддержка TRASSIR Cloud. ПО TRASSIR в подарок! Гарантия 5 лет. | руб. | 20170
TR-D8152ZIR2 v2 (C) 2.8-8 (Снимается с производства) |  | 84928 | Уличная компактная вандалостойкая 5Мп IP-камера с ИК-подсветкой и мотор-зумом. Матрица 1/2.8" CMOS, разрешение 5Мп ( (2560x1920) @25fps, режим "день/ночь" (механический ИК-фильтр), мотооризированный объектив 2.8-8 мм, поддержка кодеков H.264, H.265, H.265+, real WDR (120dB), 3D-DNR, BLC, Defog, встроенный микрофон, слот для MicroSD до 128 Гб, питание PoE (802.3af) / 12V DC, -40°C ... +60°C, IP66, IK10, грозозащита - TVS 4000V, ИК-подсветка до 25 м. Встроенная аналитика: пересечение линии, контроль области (детектор вторжения / выхода из зоны), детекция людей. Поддержка TRASSIR Cloud. ПО TRASSIR в подарок! Гарантия 5 лет. | руб. | 20170
TR-D8152ZIR2 v2 (D) 2.8-8 (Снимается с производства) |  | 21303 | Уличная компактная вандалостойкая 5Мп IP-камера с ИК-подсветкой и мотор-зумом. Матрица 1/2.8" CMOS, разрешение 5Мп ( (2560x1920) @25fps, режим "день/ночь" (механический ИК-фильтр), мотооризированный объектив 2.8-8 мм, поддержка кодеков H.264, H.265, H.265+, real WDR (120dB), 3D-DNR, BLC, Defog, встроенный микрофон, слот для MicroSD до 128 Гб, питание PoE (802.3af) / 12V DC, -40°C ... +60°C, IP66, IK10, грозозащита - TVS 4000V, ИК-подсветка до 25 м. Встроенная аналитика: пересечение линии, контроль области (детектор вторжения / выхода из зоны), детекция людей. Поддержка TRASSIR Cloud. ПО TRASSIR в подарок! Гарантия 5 лет. | руб. | 20170
TR-D8153ZIR4 v7 2.7-13.5 |  | 87286 | Уличная IP камера с ИК-подстветкой. Матрица 1/2.8" CMOS 5Мп, чувствительность: 0.003Лк (F1.6), разрешение 5Мп (2560x1920)@30к/с, объектив 2.7-13.5 мм, режим "день/ночь" (Механический ИК-фильтр); кодеки Н.265+ / Н.265 / H.264; real WDR (120 dB), 3D-DNR, ROI, встроенный микрофон, аудиовход/выход; встроенный видеоархив (Edge Storage) - MicroSD до 256 Гб; питание 12В DC или PoE (802.3af), -40°C ... +60°C, IP66, IK10, TVS 4000V. Встроенная аналитика: детектор машин, детектор людей, детектор пересечения линий, контроль области. Поддержка TRASSIR CLOUD. ПО TRASSIR в подарок! | руб. | 20570
TR-D8153ZIR4 v7 (D) 2.7-13.5 |  | 88560 | Уличная IP камера с ИК-подстветкой. Матрица 1/2.8" CMOS 5Мп, чувствительность: 0.003Лк (F1.6), разрешение 5Мп (2560x1920)@30к/с, объектив 2.7-13.5 мм, режим "день/ночь" (Механический ИК-фильтр); кодеки Н.265+ / Н.265 / H.264; real WDR (120 dB), 3D-DNR, ROI, встроенный микрофон, аудиовход/выход; встроенный видеоархив (Edge Storage) - MicroSD до 256 Гб; питание 12В DC или PoE (802.3af), -40°C ... +60°C, IP66, IK10, TVS 4000V. Встроенная аналитика: детектор машин, детектор людей, детектор пересечения линий, контроль области. Поддержка TRASSIR CLOUD. ПО TRASSIR в подарок! | руб. | 20570
TR-D8181IR3 v3 2.8 |  | 47987 | Уличная 8Мп IP-камера с ИК-подсветкой. Матрица 1/2.7" CMOS, разрешение 8Мп (3840x2160) @15fps, 5MP(2592x1944) @25fps; чувствительность: 0.005Лк (F1.8), режим "день/ночь" (механический ИК-фильтр), объектив 2.8 мм, поддержка кодеков H.264, H.264+, H.265, H.265+, real WDR (120dB), 3D-DNR, BLC, Defog, встроенный микрофон, слот для MicroSD до 128 Гб, питание PoE (802.3af) / 12V DC, -40°C ... +60°C, IP67, TVS 4000V, ИК-подсветка до 30 м. Встроенная аналитика: вторжение, пересечение линии, вторжение в зону, выход из зоны, детектор скорости, детектор праздношатания, детектор толпы, детектор расфокусировки, детектор оставленных предметов, детектор пропавших предметов, детектор парковки, детектор саботажа, детектор аудио. Поддержка TRASSIR Cloud. ПО TRASSIR в подарок! Гарантия 5 лет. | руб. | 22560
TR-D8181IR3 v3 3.6 |  | 47988 | Уличная 8Мп IP-камера с ИК-подсветкой. Матрица 1/2.7" CMOS, разрешение 8Мп (3840x2160) @15fps, 5MP(2592x1944) @25fps; чувствительность: 0.005Лк (F1.8), режим "день/ночь" (механический ИК-фильтр), объектив 3.6 мм, поддержка кодеков H.264, H.264+, H.265, H.265+, real WDR (120dB), 3D-DNR, BLC, Defog, встроенный микрофон, слот для MicroSD до 128 Гб, питание PoE (802.3af) / 12V DC, -40°C ... +60°C, IP67, TVS 4000V, ИК-подсветка до 30 м. Встроенная аналитика: вторжение, пересечение линии, вторжение в зону, выход из зоны, детектор скорости, детектор праздношатания, детектор толпы, детектор расфокусировки, детектор оставленных предметов, детектор пропавших предметов, детектор парковки, детектор саботажа, детектор аудио. Поддержка TRASSIR Cloud. ПО TRASSIR в подарок! Гарантия 5 лет. | руб. | 22560
Камеры панорамного обзора "Fish-eye"
Наименование | Изображение | Код поиска | Описание | Розница |  | Примечание
TR-D9151IR2 v2 1.4 |  | 40466 | 5Мп IP-камера панормамного обзора (фишай) с ИК-подсветкой. Матрица 1/2.8" CMOS, разрешение 5Мп ( (2560x1920) @25fps, режим "день/ночь" (механический ИК-фильтр), объектив 1.4 мм (фишай), поддержка кодеков H.264, H.265, H.265+, real WDR (120dB), 3D-DNR, BLC, Defog, двустороннее аудио (аудиовход, аудиовыход, встроенный микрофон), тревожные вход/выход, слот для MicroSD до 128 Гб, питание PoE (802.3af) / 12V DC, -30°C ... +60°C, грозозащита - TVS 4000V, ИК-подсветка до 25 м. Встроенная аналитика: пересечение линии, контроль области (детектор вторжения / выхода из зоны), детекция людей. Поддержка TRASSIR Cloud. ПО TRASSIR в подарок! Гарантия 5 лет. | руб. | 33650

## TRASSIR Проектные камеры
Профессиональные камеры PRO
www.dssl.ru e-mail: info@dssl.ru
СОДЕРЖАНИЕ | Цены включают НДС. Оплата производится в рублях.
Срок гарантии на камеры линейки "PRO" - 5 лет
Поворотные
Модель | Изображение | Код поиска | Описание | Розница |  | Примечание
TR-D6224IR15 v3 4.8-120 (Новинка) |  | 26530 | 2МП всепогодная скоростная поворотная IP-камера. Матрица 1/2.8"""" CMOS, разрешение 2 Мп (1920x1080) @25fps, чувствительность: 0.001Лк (F1.5) / 0Лк (ИК вкл.), режим """"день/ночь"""" (механический ИК-фильтр), объектив 4.8-120 мм, F1.5-F3.8, оптический/цифровой зум (x25 / x16), поддержка кодека Н.265+ / Н.265 / H.264 / MJPEG, real WDR (140dB), 2DNR/3D-DNR, BLC, Defog, двусторонний аудиоканал (аудиовход, аудиовыход), тревожные вход и выход (1/1), слот для MicroSD до 512 Гб, PoE (802.3at) / 12V DC, -30°C ... +60°C, IP66, грозозащита TVS 6000V. Детектор людей; Детектор пересечения линий; Контроль области / Детектор оставленных / украденных предметов; Детектор моторного / немоторного транспорта ПО TRASSIR в подарок! Гарантия 5 лет. |  | Цена по запросу
TR-D6225IR20 v3 4.6-152 |  | 26531 | Уличная 2МП всепогодная скоростная поворотная IP-камера. Матрица 1/2.8" CMOS, разрешение 2 Мп (1920x1080) @25fps, чувствительность: 0.001Лк (F1.6) / 0Лк (ИК вкл.), режим "день/ночь" (механический ИК-фильтр), объектив 4.4-152 мм, F1.6-F4.3 оптический/цифровой зум (x33 / x16), поддержка кодека H.264/H.265/MJPEG, real WDR (140dB), 2DNR/3D-DNR, BLC, Defog, двусторонний аудиоканал (аудиовход, аудиовыход), тревожные вход и выход (1/1), слот для MicroSD до 512 Гб, PoE (802.3at) / 12V DC, -40°C ... +60°C, IP66, грозозащита TVS 6000V. Детектор людей; Детектор пересечения линий; Контроль области / Детектор оставленных / украденных предметов; Детектор моторного / немоторного транспорта. ПО TRASSIR в подарок! Гарантия 5 лет. |  | Цена по запросу
TR-D6254IR15 v3 5-115 |  | 62618 | "5МП всепогодная скоростная поворотная IP-камера. Матрица 1/2.8"" CMOS, разрешение 5 Мп (2880x1620) @25fps, чувствительность: 0.001Лк (F1.6) / 0Лк (ИК вкл.), режим ""день/ночь"" (механический ИК-фильтр), объектив 5-115 мм, F1.6-F3.6, оптический/цифровой зум (x23 / x16), поддержка кодека H.264/H.265/H.265+/MJPEG, real WDR (140dB), 2DNR/3D-DNR, BLC, Defog, двусторонний аудиоканал (аудиовход, аудиовыход), тревожные вход и выход (1/1), слот для MicroSD до 512 Гб, PoE (802.3at) / 12V DC, -30°C ... +60°C, IP65, грозозащита TVS 6000V. Детектор людей; Детектор пересечения линий; Контроль области / Детектор оставленных / украденных предметов; Детектор моторного / немоторного транспорта. ПО TRASSIR в подарок! Гарантия 5 лет." |  | Цена по запросу
TR-D6255IR20 v3 4.7-141 |  | 62619 | Уличная 5МП всепогодная скоростная поворотная IP-камера. Матрица 1/2.8"" CMOS, разрешение 5 Мп (2880x1620) @25fps, чувствительность: 0.001Лк (F1.6) / 0Лк (ИК вкл.), режим "день/ночь" (механический ИК-фильтр), объектив 4.7-141 мм, F1.6-F4.3 оптический/цифровой зум (x30/ x16), поддержка кодека H.264/H.265/H.265+/MJPEG, real WDR (140dB), 2DNR/3D-DNR, BLC, Defog, двусторонний аудиоканал (аудиовход, аудиовыход), тревожные вход и выход (8/2), слот для MicroSD до 512 Гб, PoE++ (802.3bt) / 24 DC, -40°C ... +70°C, IP66, грозозащита TVS 6000V. Детектор людей; Детектор пересечения линий; Контроль области / Детектор оставленных / украденных предметов; Детектор моторного / немоторного транспорта. ПО TRASSIR в подарок! Гарантия 5 лет." |  | Цена по запросу
Уличные цилиндрические с фиксированным объективом
Модель | Изображение | Код поиска | Описание | Розница |  | Примечание
TR-D2221WDC 4.0 |  | 31527 | Внимание: поставка данной модели осуществляется только под заказ! Уличная FTC IP-камера для полноцветной ночной съемки. Матрица 1/2.8" CMOS 2Мп, чувствительность: 0.0015Лк (F1.0), разрешение FullHD(1920x1080) @ 25 к/с, объектив 4 мм, режим "день/ночь" (FTC), кодек H.265+, real WDR (120 dB), 3D-DNR, ROI, Defog, двусторонний аудиоканал (линейный выход, встроенный микрофон), встроенный видеоархив (Edge Storage) - MicroSD до 128 Гб, тревожные вход/выход, питание 12В DC или PoE (802.3af), -40°C ... +60°C, IP67, TVS 4000V. Встроенная аналитика: детектор людей, детектор пересечения линии, детектор контроля области, подсчёт посетителей, детектор праздношатания. Поддержка TRASSIR CLOUD. ПО TRASSIR в подарок! Гарантия 5 лет. |  | Цена по запросу
TR-D2221WDCL4 4.0 |  | 31524 | Уличная FTC IP-камера для полноцветной ночной съемки. Матрица 1/2.8" CMOS 2Мп, чувствительность: 0.0015Лк (F1.0) / 0Лк (LED вкл.), разрешение FullHD(1920x1080) @ 25 к/с, объектив 4 мм, режим "день/ночь" (FTC), кодек H.265+, real WDR (120 dB), 3D-DNR, ROI, Defog, двусторонний аудиоканал (линейный выход, встроенный микрофон), встроенный видеоархив (Edge Storage) - MicroSD до 128 Гб, LED-подсветка до 40 м; тревожные вход/выход, питание 12В DC или PoE (802.3af), -40°C ... +60°C, IP67, TVS 4000V. Встроенная аналитика: детектор людей, детектор пересечения линии, детектор контроля области, подсчёт посетителей, детектор праздношатания. Поддержка TRASSIR CLOUD. ПО TRASSIR в подарок! Гарантия 5 лет. |  | Цена по запросу
TR-D2221WDIR4 v2 1.9 (Снимается с производства) |  | 34165 | Скоро в продаже! Уличная 2Мп IP-камера с ИК-подсветкой. Матрица 1/2.8" CMOS, разрешение 2Мп (1980x1020) @25fps, чувствительность: 0.005Лк (F1.8), режим "день/ночь" (механический ИК-фильтр), объектив 1.9 мм, поддержка кодеков H.264/H.265/H.265+, real WDR (120dB), 3D-DNR, BLC, Defog, двусторонний аудиоканал (встроенный микрофон, аудиовход/выход), тревожные вход/выход, слот для MicroSD до 128 Гб, питание PoE (802.3af) / 12V DC, -40°C ... +60°C, IP67, TVS 4000V, ИК-подсветка до 40 м. Встроенная аналитика: детектор людей, детектор пересечения линий, контроль области, подсчет посетителей, детектор праздношатания, детектор автомобилей. Поддержка TRASSIR Cloud. ПО TRASSIR в подарок! Гарантия 5 лет. |  | Цена по запросу
TR-D2221WDIR4 v3 1.9 (Новинка) |  | 90129 | Уличная IP камера с ИК-подстветкой. Матрица 1/2.8" CMOS 2Мп, чувствительность: 0.003Лк (F1.8), разрешение 2MP(1920x1080)@25к/с,@30к/с, объектив 1.9 мм, режим "день/ночь" (Механический ИК-фильтр); кодеки H.264 H.265 H.265+; real WDR (120 dB), 3D-DNR, ROI, встроенный микрофон, аудиовход/выход; встроенный видеоархив (Edge Storage) - MicroSD до 512 Гб; питание 12В DC или PoE (802.3af), -40°C ... +60°C, IP67, TVS 4000V. Встроенная аналитика: детектор лиц; детектор людей; детектор пересечения линий; контроль области; подсчет посетителей; детектор праздношатания; детектор автомобилей. Поддержка TRASSIR CLOUD. ПО TRASSIR в подарок! |  | Цена по запросу
TR-D2221WDIR4 v2 (D) 1.9 (Снимается с производства) |  | 87095 | Уличная 2Мп IP-камера с ИК-подсветкой. Матрица 1/2.8" CMOS, разрешение 2Мп (1980x1020) @25fps, чувствительность: 0.005Лк (F1.8), режим "день/ночь" (механический ИК-фильтр), объектив 1.9 мм, поддержка кодеков H.264/H.265/H.265+, real WDR (120dB), 3D-DNR, BLC, Defog, двусторонний аудиоканал (встроенный микрофон, аудиовход/выход), тревожные вход/выход, слот для MicroSD до 128 Гб, питание PoE (802.3af) / 12V DC, -40°C ... +60°C, IP67, TVS 4000V, ИК-подсветка до 40 м. Встроенная аналитика: детектор людей, детектор пересечения линий, контроль области, подсчет посетителей, детектор праздношатания, детектор автомобилей. Поддержка TRASSIR Cloud. ПО TRASSIR в подарок! Гарантия 5 лет. |  | Цена по запросу
TR-D2221WDIR4 2.8 (Снимается с производства) |  | 13964 | Уличная миниатюрная 2MP IP-камера с ИК-подсветкой. Матрица 1/2.8" Sony STARVIS CMOS 2MP, чувствительность: 0.003Лк (F1.8) / 0Лк (ИК вкл.), разрешение FullHD(1920*1080) @ 25 fps, объектив 2.8 мм, режим "день/ночь" (механический ИК-фильтр), WDR (120 dB), 3D-DNR, ROI, Defog, двусторонний аудиоканал (линейный выход, встроенный микрофон), встроенный видеоархив (Edge Storage) - MicroSD до 128 Гб, тревожные вход/выход, питание 12V DC или PoE (802.3af), -40°C ... +60°C, IP67, грозозащита - TVS 4000V, ИК-подсветка до 40м. Поддержка TRASSIR CLOUD. ПО TRASSIR в подарок! Гарантия 5 лет. |  | Цена по запросу
TR-D2221WDIR4 v2 2.8 (Снимается с производства) |  | 34166 | Уличная 2Мп IP-камера с ИК-подсветкой. Матрица 1/2.8" CMOS, разрешение 2Мп (1980x1020) @25fps, чувствительность: 0.005Лк (F1.8), режим "день/ночь" (механический ИК-фильтр), объектив 2.8 мм, поддержка кодеков H.264/H.265/H.265+, real WDR (120dB), 3D-DNR, BLC, Defog, двусторонний аудиоканал (встроенный микрофон, аудиовход/выход), тревожные вход/выход, слот для MicroSD до 128 Гб, питание PoE (802.3af) / 12V DC, -40°C ... +60°C, IP67, TVS 4000V, ИК-подсветка до 40 м. Встроенная аналитика: детектор людей, детектор пересечения линий, контроль области, подсчет посетителей, детектор праздношатания, детектор автомобилей. Поддержка TRASSIR Cloud. ПО TRASSIR в подарок! Гарантия 5 лет. |  | Цена по запросу
TR-D2221WDIR4 v3 2.8 (Новинка) |  | 90130 | Уличная IP камера с ИК-подстветкой. Матрица 1/2.8" CMOS 2Мп, чувствительность: 0.003Лк (F1.8), разрешение 2MP(1920x1080)@25к/с,@30к/с, объектив 2.8 мм, режим "день/ночь" (Механический ИК-фильтр); кодеки H.264 H.265 H.265+; real WDR (120 dB), 3D-DNR, ROI, встроенный микрофон, аудиовход/выход; встроенный видеоархив (Edge Storage) - MicroSD до 512 Гб; питание 12В DC или PoE (802.3af), -40°C ... +60°C, IP67, TVS 4000V. Встроенная аналитика: детектор лиц; детектор людей; детектор пересечения линий; контроль области; подсчет посетителей; детектор праздношатания; детектор автомобилей. Поддержка TRASSIR CLOUD. ПО TRASSIR в подарок! |  | Цена по запросу
TR-D2221WDIR4 v2 (D) 2.8 (Снимается с производства) |  | 87094 | Уличная 2Мп IP-камера с ИК-подсветкой. Матрица 1/2.8" CMOS, разрешение 2Мп (1980x1020) @25fps, чувствительность: 0.005Лк (F1.8), режим "день/ночь" (механический ИК-фильтр), объектив 2.8 мм, поддержка кодеков H.264/H.265/H.265+, real WDR (120dB), 3D-DNR, BLC, Defog, двусторонний аудиоканал (встроенный микрофон, аудиовход/выход), тревожные вход/выход, слот для MicroSD до 128 Гб, питание PoE (802.3af) / 12V DC, -40°C ... +60°C, IP67, TVS 4000V, ИК-подсветка до 40 м. Встроенная аналитика: детектор людей, детектор пересечения линий, контроль области, подсчет посетителей, детектор праздношатания, детектор автомобилей. Поддержка TRASSIR Cloud. ПО TRASSIR в подарок! Гарантия 5 лет. |  | Цена по запросу
TR-D2221WDIR4 3.6 (Снимается с производства) |  | 13965 | Уличная миниатюрная 2MP IP-камера с ИК-подсветкой. Матрица 1/2.8" Sony STARVIS CMOS 2MP, чувствительность: 0.003Лк (F1.8) / 0Лк (ИК вкл.), разрешение FullHD(1920*1080) @ 25 fps, объектив 3.6 мм, режим "день/ночь" (механический ИК-фильтр), WDR (120 dB), 3D-DNR, ROI, Defog, двусторонний аудиоканал (линейный выход, встроенный микрофон), встроенный видеоархив (Edge Storage) - MicroSD до 128 Гб, тревожные вход/выход, питание 12V DC или PoE (802.3af), -40°C ... +60°C, IP67, грозозащита - TVS 4000V, ИК-подсветка до 40м. Поддержка TRASSIR CLOUD. ПО TRASSIR в подарок! Гарантия 5 лет. Сертификат 969. |  | Цена по запросу
TR-D2221WDIR4 v2 3.6 (Снимается с производства) |  | 34167 | Скоро в продаже! Уличная 2Мп IP-камера с ИК-подсветкой. Матрица 1/2.8" CMOS, разрешение 2Мп (1980x1020) @25fps, чувствительность: 0.005Лк (F1.8), режим "день/ночь" (механический ИК-фильтр), объектив 3.6 мм, поддержка кодеков H.264/H.265/H.265+, real WDR (120dB), 3D-DNR, BLC, Defog, двусторонний аудиоканал (встроенный микрофон, аудиовход/выход), тревожные вход/выход, слот для MicroSD до 128 Гб, питание PoE (802.3af) / 12V DC, -40°C ... +60°C, IP67, TVS 4000V, ИК-подсветка до 40 м. Встроенная аналитика: детектор людей, детектор пересечения линий, контроль области, подсчет посетителей, детектор праздношатания, детектор автомобилей. Поддержка TRASSIR Cloud. ПО TRASSIR в подарок! Гарантия 5 лет. |  | Цена по запросу
TR-D2221WDIR4 v3 3.6 (Новинка) |  | 90131 | Уличная IP камера с ИК-подстветкой. Матрица 1/2.8" CMOS 2Мп, чувствительность: 0.003Лк (F1.8), разрешение 2MP(1920x1080)@25к/с,@30к/с, объектив 3.6 мм, режим "день/ночь" (Механический ИК-фильтр); кодеки H.264 H.265 H.265+; real WDR (120 dB), 3D-DNR, ROI, встроенный микрофон, аудиовход/выход; встроенный видеоархив (Edge Storage) - MicroSD до 512 Гб; питание 12В DC или PoE (802.3af), -40°C ... +60°C, IP67, TVS 4000V. Встроенная аналитика: детектор лиц; детектор людей; детектор пересечения линий; контроль области; подсчет посетителей; детектор праздношатания; детектор автомобилей. Поддержка TRASSIR CLOUD. ПО TRASSIR в подарок! |  | Цена по запросу
TR-D2221WDIR4W 2.8 (Снимается с производства) |  | 75112 | Уличная миниатюрная 2Мп Wi-Fi IP-камера с ИК-подсветкой. Матрица 1/2.8" CMOS 2Мп, чувствительность: 0.005Лк (F1.8), разрешение FullHD(1920x1080) @25 к/с, объектив 2.8 мм, режим "день/ночь" (механический ИК-фильтр), кодеки H.264, H.265, H.265+, real WDR (120 dB), 3D-DNR, ROI, Defog, двусторонний аудиоканал (линейный выход, встроенный микрофон), встроенный видеоархив (Edge Storage) - MicroSD до 128 Гб, тревожные вход/выход, питание 12В DC или PoE (802.3af), -40°C ... +60°C, IP67, TVS 4000V, ИК-подсветка до 40 м. Аппаратная аналитика: детектор людей; детектор пересечения линий; контроль области (детектор вторжения/выхода из зоны); подсчет посетителей; детектор праздношатания. Поддержка TRASSIR CLOUD. ПО TRASSIR в подарок! Гарантия 5 лет. |  | Цена по запросу
TR-D2221WDIR4W v2 2.8 |  | 34168 | Уличная 2Мп Wi-Fi IP-камера с ИК-подсветкой. Матрица 1/2.8" CMOS, разрешение 2Мп (1980x1020) @25fps, чувствительность: 0.005Лк (F1.8), режим "день/ночь" (механический ИК-фильтр), объектив 2.8 мм, поддержка кодеков H.264/H.265/H.265+, real WDR (120dB), 3D-DNR, BLC, Defog, двусторонний аудиоканал (встроенный микрофон, аудиовход/выход), тревожные вход/выход, слот для MicroSD до 128 Гб, питание PoE (802.3af) / 12V DC, -40°C ... +60°C, IP67, TVS 4000V, ИК-подсветка до 40 м. Встроенная аналитика: детектор людей, детектор пересечения линий, контроль области, подсчет посетителей, детектор праздношатания, детектор автомобилей. Поддержка TRASSIR Cloud. ПО TRASSIR в подарок! Гарантия 5 лет. |  | Цена по запросу
TR-D2221WDIR4W v2 3.6 |  | 34169 | Уличная 2Мп Wi-Fi IP-камера с ИК-подсветкой. Матрица 1/2.8" CMOS, разрешение 2Мп (1980x1020) @25fps, чувствительность: 0.005Лк (F1.8), режим "день/ночь" (механический ИК-фильтр), объектив 3.6 мм, поддержка кодеков H.264/H.265/H.265+, real WDR (120dB), 3D-DNR, BLC, Defog, двусторонний аудиоканал (встроенный микрофон, аудиовход/выход), тревожные вход/выход, слот для MicroSD до 128 Гб, питание PoE (802.3af) / 12V DC, -40°C ... +60°C, IP67, TVS 4000V, ИК-подсветка до 40 м. Встроенная аналитика: детектор людей, детектор пересечения линий, контроль области, подсчет посетителей, детектор праздношатания, детектор автомобилей. Поддержка TRASSIR Cloud. ПО TRASSIR в подарок! Гарантия 5 лет. |  | Цена по запросу
TR-D2251WDIR4 v2 1.9 (Снимается с производства) |  | 45158 | Уличная 5Мп IP-камера с ИК-подсветкой. Матрица 1/2.8" CMOS, разрешение 5Мп (2592x1944) @25fps, чувствительность: 0.003Лк (F1.8), режим "день/ночь" (механический ИК-фильтр), объектив 1.9 мм, поддержка кодеков H.264/H.264+/H.265/H.265+, real WDR (120dB), 3D-DNR, BLC, Defog, двусторонний аудиоканал (встроенный микрофон, аудиовход/выход), тревожные вход/выход, слот для MicroSD до 128 Гб, питание PoE (802.3af) / 12V DC, -40°C ... +60°C, IP67, TVS 4000V, ИК-подсветка до 40 м. Встроенная аналитика: детектор людей, детектор пересечения линий, контроль области, подсчет посетителей, детектор праздношатания, детектор автомобилей. Поддержка TRASSIR Cloud. ПО TRASSIR в подарок! Гарантия 5 лет. |  | Цена по запросу
TR-D2251WDIR4 v3 1.9 (Новинка) |  | 91478 | Уличная IP камера с ИК-подстветкой. Матрица 1/2.8" CMOS 5Мп, чувствительность: 0.003Лк (F1.8), разрешение 5MP(2592x1920)@25к/с,@30к/с, объектив 1.9 мм, режим "день/ночь" (Механический ИК-фильтр); кодеки H.264 H.265 H.265+; real WDR (120 dB), 3D-DNR, ROI, встроенный микрофон, аудиовход/выход; встроенный видеоархив (Edge Storage) - MicroSD до 512 Гб; питание 12В DC или PoE (802.3af), -40°C ... +60°C, IP67, TVS 4000V. Встроенная аналитика: детектор лиц; детектор людей; детектор пересечения линий; контроль области; подсчет посетителей; детектор праздношатания; детектор автомобилей. Поддержка TRASSIR CLOUD. ПО TRASSIR в подарок! |  | Цена по запросу
TR-D2251WDIR4 v2 2.8 (Снимается с производства) |  | 45159 | Уличная 5Мп IP-камера с ИК-подсветкой. Матрица 1/2.8" CMOS, разрешение 5Мп (2592x1944) @25fps, чувствительность: 0.003Лк (F1.8), режим "день/ночь" (механический ИК-фильтр), объектив 2.8 мм, поддержка кодеков H.264/H.264+/H.265/H.265+, real WDR (120dB), 3D-DNR, BLC, Defog, двусторонний аудиоканал (встроенный микрофон, аудиовход/выход), тревожные вход/выход, слот для MicroSD до 128 Гб, питание PoE (802.3af) / 12V DC, -40°C ... +60°C, IP67, TVS 4000V, ИК-подсветка до 40 м. Встроенная аналитика: детектор людей, детектор пересечения линий, контроль области, подсчет посетителей, детектор праздношатания, детектор автомобилей. Поддержка TRASSIR Cloud. ПО TRASSIR в подарок! Гарантия 5 лет. |  | Цена по запросу
TR-D2251WDIR4 v3 2.8 (Новинка) |  | 91479 | Уличная IP камера с ИК-подстветкой. Матрица 1/2.8" CMOS 5Мп, чувствительность: 0.003Лк (F1.8), разрешение5MP(2592x1920) @25к/с,@30к/с, объектив 2.8 мм, режим "день/ночь" (Механический ИК-фильтр); кодеки H.264 H.265 H.265+; real WDR (120 dB), 3D-DNR, ROI, встроенный микрофон, аудиовход/выход; встроенный видеоархив (Edge Storage) - MicroSD до 512 Гб; питание 12В DC или PoE (802.3af), -40°C ... +60°C, IP67, TVS 4000V. Встроенная аналитика: детектор лиц; детектор людей; детектор пересечения линий; контроль области; подсчет посетителей; детектор праздношатания; детектор автомобилей. Поддержка TRASSIR CLOUD. ПО TRASSIR в подарок! |  | Цена по запросу
TR-D2251WDIR4 v2 (D) 2.8 |  | 21292 | Уличная 5Мп IP-камера с ИК-подсветкой. Матрица 1/2.8" CMOS, разрешение 5Мп (2592x1944) @25fps, чувствительность: 0.003Лк (F1.8), режим "день/ночь" (механический ИК-фильтр), объектив 2.8 мм, поддержка кодеков H.264/H.264+/H.265/H.265+, real WDR (120dB), 3D-DNR, BLC, Defog, двусторонний аудиоканал (встроенный микрофон, аудиовход/выход), тревожные вход/выход, слот для MicroSD до 128 Гб, питание PoE (802.3af) / 12V DC, -40°C ... +60°C, IP67, TVS 4000V, ИК-подсветка до 40 м. Встроенная аналитика: детектор людей, детектор пересечения линий, контроль области, подсчет посетителей, детектор праздношатания, детектор автомобилей. Поддержка TRASSIR Cloud. ПО TRASSIR в подарок! Гарантия 5 лет. |  | Цена по запросу
TR-D2251WDIR4 v2 3.6 (Снимается с производства) |  | 45160 | Уличная 5Мп IP-камера с ИК-подсветкой. Матрица 1/2.8" CMOS, разрешение 5Мп (2592x1944) @25fps, чувствительность: 0.003Лк (F1.8), режим "день/ночь" (механический ИК-фильтр), объектив 3.6 мм, поддержка кодеков H.264/H.264+/H.265/H.265+, real WDR (120dB), 3D-DNR, BLC, Defog, двусторонний аудиоканал (встроенный микрофон, аудиовход/выход), тревожные вход/выход, слот для MicroSD до 128 Гб, питание PoE (802.3af) / 12V DC, -40°C ... +60°C, IP67, TVS 4000V, ИК-подсветка до 40 м. Встроенная аналитика: детектор людей, детектор пересечения линий, контроль области, подсчет посетителей, детектор праздношатания, детектор автомобилей. Поддержка TRASSIR Cloud. ПО TRASSIR в подарок! Гарантия 5 лет. |  | Цена по запросу
TR-D2251WDIR4 v3 3.6 (Новинка) |  | 91480 | Уличная IP камера с ИК-подстветкой. Матрица 1/2.8" CMOS 5Мп, чувствительность: 0.003Лк (F1.8), разрешение 5MP(2592x1920) @25к/с,@30к/с, объектив 3.6 мм, режим "день/ночь" (Механический ИК-фильтр); кодеки H.264 H.265 H.265+; real WDR (120 dB), 3D-DNR, ROI, встроенный микрофон, аудиовход/выход; встроенный видеоархив (Edge Storage) - MicroSD до 512 Гб; питание 12В DC или PoE (802.3af), -40°C ... +60°C, IP67, TVS 4000V. Встроенная аналитика: детектор лиц; детектор людей; детектор пересечения линий; контроль области; подсчет посетителей; детектор праздношатания; детектор автомобилей. Поддержка TRASSIR CLOUD. ПО TRASSIR в подарок! |  | Цена по запросу
TR-D2251WDIR4W v2 2.8 |  | 45161 | Уличная 5Мп Wi-Fi IP-камера с ИК-подсветкой. Матрица 1/2.8" CMOS, разрешение 5Мп (2592x1944) @25fps, чувствительность: 0.003Лк (F1.8), режим "день/ночь" (механический ИК-фильтр), объектив 2.8 мм, поддержка кодеков H.264/H.264+/H.265/H.265+, real WDR (120dB), 3D-DNR, BLC, Defog, двусторонний аудиоканал (встроенный микрофон, аудиовход/выход), тревожные вход/выход, слот для MicroSD до 128 Гб, питание PoE (802.3af) / 12V DC, -40°C ... +60°C, IP67, TVS 4000V, ИК-подсветка до 40 м. Встроенная аналитика: детектор людей, детектор пересечения линий, контроль области, подсчет посетителей, детектор праздношатания, детектор автомобилей. Поддержка TRASSIR Cloud. ПО TRASSIR в подарок! Гарантия 5 лет. |  | Цена по запросу
TR-D2251WDIR4W v2 3.6 |  | 45162 | Уличная 5Мп Wi-Fi IP-камера с ИК-подсветкой. Матрица 1/2.8" CMOS, разрешение 5Мп (2592x1944) @25fps, чувствительность: 0.003Лк (F1.8), режим "день/ночь" (механический ИК-фильтр), объектив 3.6 мм, поддержка кодеков H.264/H.264+/H.265/H.265+, real WDR (120dB), 3D-DNR, BLC, Defog, двусторонний аудиоканал (встроенный микрофон, аудиовход/выход), тревожные вход/выход, слот для MicroSD до 128 Гб, питание PoE (802.3af) / 12V DC, -40°C ... +60°C, IP67, TVS 4000V, ИК-подсветка до 40 м. Встроенная аналитика: детектор людей, детектор пересечения линий, контроль области, подсчет посетителей, детектор праздношатания, детектор автомобилей. Поддержка TRASSIR Cloud. ПО TRASSIR в подарок! Гарантия 5 лет. |  | Цена по запросу
TR-D2251WDCL4 2.8 (Снимается с производства) |  | 28077 | Уличная FTC IP-камера для полноцветной ночной съемки. Матрица 1/2.7" CMOS 5Мп, чувствительность: 0.0015Лк (F1.0) / 0Лк (LED вкл.), разрешение 5Мп (2880x1632)@25к/с, объектив 2.8 мм, режим "день/ночь" (FTC), LED-подсветка до 40 м; кодеки H.264, H.265, H.265+; real WDR (120 dB), 3D-DNR, ROI, Defog, встроенный микрофон, аудиовход/выход; тревожный вход/выход; встроенный видеоархив (Edge Storage) - MicroSD до 128 Гб; питание 12В DC или PoE (802.3af), -40°C ... +60°C, IP67, IK08, TVS 4000V. Встроенная аналитика: детектор лиц, детектор машин, детектор людей, детектор пересечения линий, контроль области, подсчет посетителей, детектор праздношатания. Поддержка TRASSIR CLOUD. ПО TRASSIR в подарок! Гарантия 5 лет. |  | Цена по запросу
TR-D2251WDDL4 v3 2.8 (Новинка) |  | 87676 | Уличная камера с двойной интеллектуальной подсветкой. Матрица 1/1.8" CMOS 5Мп, чувствительность: 0Лк (F1.0) / 0Лк (LED вкл.), разрешение 5Мп (2592x1920)@25к/с, объектив 2.8 мм, режим "день/ночь" (FTC); кодеки H.264, H.265, H.265+, MJPEG; real WDR (120 dB), 3D-DNR, ROI, встроенный микрофон, аудиовход/выход; встроенный видеоархив (Edge Storage) - MicroSD до 256 Гб; питание 12В DC или PoE (802.3af), -40°C ... +60°C, IP67, IK08, TVS 4000V. Встроенная аналитика: детектор лиц, детектор машин, детектор людей, детектор пересечения линий, контроль области, подсчет посетителей, детектор праздношатания. Поддержка TRASSIR CLOUD. ПО TRASSIR в подарок! |  | Цена по запросу
TR-D2251WDCL4 4.0 (Снимается с производства) |  | 28078 | Уличная FTC IP-камера для полноцветной ночной съемки. Матрица 1/2.7" CMOS 5Мп, чувствительность: 0.0015Лк (F1.0) / 0Лк (LED вкл.), разрешение 5Мп (2880x1632)@25к/с, объектив 4 мм, режим "день/ночь" (FTC), LED-подсветка до 40 м; кодеки H.264, H.265, H.265+; real WDR (120 dB), 3D-DNR, ROI, Defog, встроенный микрофон, аудиовход/выход; тревожный вход/выход; встроенный видеоархив (Edge Storage) - MicroSD до 128 Гб; питание 12В DC или PoE (802.3af), -40°C ... +60°C, IP67, IK08, TVS 4000V. Встроенная аналитика: детектор машин, детектор людей, детектор пересечения линий, контроль области, подсчет посетителей, детектор праздношатания. Поддержка TRASSIR CLOUD. ПО TRASSIR в подарок! Гарантия 5 лет. |  | Цена по запросу
TR-D2251WDDL4 v3 4.0 (Новинка) |  | 87678 | Уличная камера с двойной интеллектуальной подсветкой. Матрица 1/1.8" CMOS 5Мп, чувствительность: 0Лк (F1.0) / 0Лк (LED вкл.), разрешение 5Мп (2592x1920)@25к/с, объектив 4.0 мм, режим "день/ночь" (FTC); кодеки H.264, H.265, H.265+, MJPEG; real WDR (120 dB), 3D-DNR, ROI, встроенный микрофон, аудиовход/выход; встроенный видеоархив (Edge Storage) - MicroSD до 256 Гб; питание 12В DC или PoE (802.3af), -40°C ... +60°C, IP67, IK08, TVS 4000V. Встроенная аналитика: детектор лиц, детектор машин, детектор людей, детектор пересечения линий, контроль области, подсчет посетителей, детектор праздношатания. Поддержка TRASSIR CLOUD. ПО TRASSIR в подарок! |  | Цена по запросу
TR-D2251WDC 2.8 (Снимается с производства) |  | 28075 | Доступны только под заказ! Уличная FTC камера для полноцветной ночной съемки. Матрица 1/2.7" CMOS 5Мп, чувствительность: 0.0015Лк (F1.0) / 0Лк (LED вкл.), разрешение 5Мп (2880x1632)@25к/с, объектив 2.8 мм, режим "день/ночь" (FTC); кодеки H.264, H.265, H.265+; real WDR (120 dB), 3D-DNR, ROI, Defog, встроенный микрофон, аудиовход/выход; тревожный вход/выход; встроенный видеоархив (Edge Storage) - MicroSD до 128 Гб; питание 12В DC или PoE (802.3af), -40°C ... +60°C, IP67, IK08, TVS 4000V. Встроенная аналитика: детектор машин, детектор людей, детектор пересечения линий, контроль области, подсчет посетителей, детектор праздношатания. Поддержка TRASSIR CLOUD. ПО TRASSIR в подарок! |  | Цена по запросу
TR-D2251WDC 4.0 (Снимается с производства) |  | 28076 | Доступны только под заказ! Уличная FTC камера для полноцветной ночной съемки. Матрица 1/2.7" CMOS 5Мп, чувствительность: 0.0015Лк (F1.0) / 0Лк (LED вкл.), разрешение 5Мп (2880x1632)@25к/с, объектив 4 мм, режим "день/ночь" (FTC); кодеки H.264, H.265, H.265+; real WDR (120 dB), 3D-DNR, ROI, Defog, встроенный микрофон, аудиовход/выход; тревожный вход/выход; встроенный видеоархив (Edge Storage) - MicroSD до 128 Гб; питание 12В DC или PoE (802.3af), -40°C ... +60°C, IP67, IK08, TVS 4000V. Встроенная аналитика: детектор машин, детектор людей, детектор пересечения линий, контроль области, подсчет посетителей, детектор праздношатания. Поддержка TRASSIR CLOUD. ПО TRASSIR в подарок! |  | Цена по запросу
TR-D2281WDIR4 2.8 |  | 69949 | Уличная 8Мп IP-камера с ИК-подсветкой. Матрица 1/2.8" CMOS, разрешение 8Мп @20fps, режим "день/ночь" (механический ИК-фильтр), объектив 2.8 мм, поддержка кодеков H.264, H.264+,H.265,H.265+, real WDR (120dB), 3D-DNR, BLC, Defog, двусторонний аудиоканал (встроенный микрофон, аудиовход/выход), тревожные вход/выход, слот для MicroSD до 128 Гб, питание PoE (802.3af) / 12V DC, -40°C ... +60°C, IP67, TVS 6000V, ИК-подсветка до 40 м. Встроенная аналитика (пересечение линии, вторжение в зону, статистика пересечения линии, детектор оставленных предметов, детектор лиц). Поддерживает TRASSIR Cloud. ПО TRASSIR в подарок! Гарантия 5 лет. Сертификат 969. |  | Цена по запросу
TR-D2281WDDL4 v3 2.8 (Новинка) |  | 94968 | Уличная камера с двойной интеллектуальной подсветкой. Матрица 1/1.8" CMOS 8Мп, чувствительность: 0Лк (F1.0) / 0Лк (LED вкл.), разрешение 8Мп (3840x2160)@25к/с, объектив 2.8 мм, режим "день/ночь" (FTC); кодеки H.264, H.264+, H.265, H.265+; real WDR (120 dB), 3D-DNR, ROI, встроенный микрофон, аудиовход/выход; встроенный видеоархив (Edge Storage) - MicroSD до 512 Гб; питание 12В DC или PoE (802.3af), -40°C ... +60°C, IP67, TVS 4000V. Встроенная аналитика: детектор лиц, детектор машин, детектор людей, детектор пересечения линий, контроль области, детектор праздношатания. Поддержка TRASSIR CLOUD. ПО TRASSIR в подарок! |  | Цена по запросу
TR-D2281WDDL4 v3 3.6 (Новинка) |  | 94969 | Уличная камера с двойной интеллектуальной подсветкой. Матрица 1/1.8" CMOS 8Мп, чувствительность: 0Лк (F1.0) / 0Лк (LED вкл.), разрешение 8Мп (3840x2160)@25к/с, объектив 3.6 мм, режим "день/ночь" (FTC); кодеки H.264, H.264+, H.265, H.265+,; real WDR (120 dB), 3D-DNR, ROI, встроенный микрофон, аудиовход/выход; встроенный видеоархив (Edge Storage) - MicroSD до 512 Гб; питание 12В DC или PoE (802.3af), -40°C ... +60°C, IP67, TVS 4000V. Встроенная аналитика: детектор лиц, детектор машин, детектор людей, детектор пересечения линий, контроль области, детектор праздношатания. Поддержка TRASSIR CLOUD. ПО TRASSIR в подарок! |  | Цена по запросу
Уличные цилиндрические с вариофокальным объективом
Модель | Изображение | Код поиска | Описание | Розница |  | Примечание
TR-D2222WDZIR4 v2 2.8-8 |  | 34178 | Уличная 2Мп IP-камера с ИК-подсветкой. Матрица 1/2.8" CMOS, разрешение 2Мп (1980x1020) @25fps, чувствительность: 0.003Лк (F1.6), режим "день/ночь" (механический ИК-фильтр), объектив 2.8-8 мм (мотор-зум), поддержка кодеков H.264/H.265/H.265+, real WDR (120dB), 3D-DNR, BLC, Defog, двусторонний аудиоканал (встроенный микрофон, аудиовход/выход), тревожные вход/выход, слот для MicroSD до 128 Гб, питание PoE (802.3af) / 12V DC, -40°C ... +60°C, IP67, TVS 4000V, ИК-подсветка до 40 м. Встроенная аналитика: детектор людей, детектор пересечения линий, контроль области, подсчет посетителей, детектор праздношатания, детектор автомобилей. Поддержка TRASSIR Cloud. ПО TRASSIR в подарок! Гарантия 5 лет. |  | Цена по запросу
TR-D2222WDZIR4 v2 (D) 2.8-8 |  | 21299 | Уличная 2Мп IP-камера с ИК-подсветкой. Матрица 1/2.8" CMOS, разрешение 2Мп (1980x1020) @25fps, чувствительность: 0.003Лк (F1.6), режим "день/ночь" (механический ИК-фильтр), объектив 2.8-8 мм (мотор-зум), поддержка кодеков H.264/H.265/H.265+, real WDR (120dB), 3D-DNR, BLC, Defog, двусторонний аудиоканал (встроенный микрофон, аудиовход/выход), тревожные вход/выход, слот для MicroSD до 128 Гб, питание PoE (802.3af) / 12V DC, -40°C ... +60°C, IP67, TVS 4000V, ИК-подсветка до 40 м. Встроенная аналитика: детектор людей, детектор пересечения линий, контроль области, подсчет посетителей, детектор праздношатания, детектор автомобилей. Поддержка TRASSIR Cloud. ПО TRASSIR в подарок! Гарантия 5 лет. |  | Цена по запросу
TR-D2222WDZIR4 v2 (С) 2.8-8 (Снимается с производства) |  | 84922 | Уличная 2Мп IP-камера с ИК-подсветкой. Матрица 1/2.8" CMOS, разрешение 2Мп (1980x1020) @25fps, чувствительность: 0.003Лк (F1.6), режим "день/ночь" (механический ИК-фильтр), объектив 2.8-8 мм (мотор-зум), поддержка кодеков H.264/H.265/H.265+, real WDR (120dB), 3D-DNR, BLC, Defog, двусторонний аудиоканал (встроенный микрофон, аудиовход/выход), тревожные вход/выход, слот для MicroSD до 128 Гб, питание PoE (802.3af) / 12V DC, -40°C ... +60°C, IP67, TVS 4000V, ИК-подсветка до 40 м. Встроенная аналитика: детектор людей, детектор пересечения линий, контроль области, подсчет посетителей, детектор праздношатания, детектор автомобилей. Поддержка TRASSIR Cloud. ПО TRASSIR в подарок! Гарантия 5 лет. |  | Цена по запросу
TR-D2222WDZIR4 v3 2.8-8 (Новинка) |  | 93552 | Уличная IP камера с ИК-подстветкой. Матрица 1/2.8" CMOS 2Мп, чувствительность: 0.003Лк (F1.6), разрешение 2Мп (1920x1080)@30к/с, объектив 2.8 - 8 мм, режим "день/ночь" (Механический ИК-фильтр); кодеки Н.265+ / Н.265 / H.264; real WDR (120 dB), 3D-DNR, ROI, встроенный микрофон, аудиовход/выход; встроенный видеоархив (Edge Storage) - MicroSD до 512 Гб; питание 12В DC или PoE (802.3af), -40°C ... +60°C, IP67, TVS 4000V. Аппаратная аналитика: Детектор людей; Детектор пересечения линий; Контроль области; Детектор праздношатания; Подсчет посетителей; Детектор автомобилей; Детектор лиц. Поддержка TRASSIR CLOUD. ПО TRASSIR в подарок! |  | Цена по запросу
TR-D2222WDZIR4 v3 (D) 2.8-8 (Новинка) |  | 93588 | Уличная IP камера с ИК-подстветкой. Матрица 1/2.8" CMOS 2Мп, чувствительность: 0.003Лк (F1.6), разрешение 2Мп (1920x1080)@30к/с, объектив 2.8 - 8 мм, режим "день/ночь" (Механический ИК-фильтр); кодеки Н.265+ / Н.265 / H.264; real WDR (120 dB), 3D-DNR, ROI, встроенный микрофон, аудиовход/выход; встроенный видеоархив (Edge Storage) - MicroSD до 512 Гб; питание 12В DC или PoE (802.3af), -40°C ... +60°C, IP67, TVS 4000V. Аппаратная аналитика: Детектор людей; Детектор пересечения линий; Контроль области; Детектор праздношатания; Подсчет посетителей; Детектор автомобилей; Детектор лиц. Поддержка TRASSIR CLOUD. ПО TRASSIR в подарок! |  | Цена по запросу
TR-D2223WDIR7 v2 2.7-13.5 (Снимается с производства) |  | 34179 | Уличная 2Мп IP-камера с ИК-подсветкой. Матрица 1/2.8" CMOS, разрешение 2Мп (1980x1020) @25fps, чувствительность: 0.003Лк (F1.3), режим "день/ночь" (механический ИК-фильтр), объектив 2.7-13.5 мм, поддержка кодеков H.264/H.265/H.265+, real WDR (120dB), 3D-DNR, BLC, Defog, двусторонний аудиоканал (встроенный микрофон, аудиовход/выход), тревожные вход/выход, слот для MicroSD до 128 Гб, питание PoE (802.3af) / 12V DC, -40°C ... +60°C, IP67, IK08, TVS 4000V, ИК-подсветка до 70 м. Встроенная аналитика: детектор людей, детектор пересечения линий, контроль области, подсчет посетителей, детектор праздношатания, детектор автомобилей. Поддержка TRASSIR Cloud. ПО TRASSIR в подарок! Гарантия 5 лет. |  | Цена по запросу
TR-D2223WDZIR7 v2 2.7-13.5 (Снимается с производства) |  | 34180 | Уличная 2Мп IP-камера с ИК-подсветкой. Матрица 1/2.8" CMOS, разрешение 2Мп (1980x1020) @25fps, чувствительность: 0.003Лк (F1.3), режим "день/ночь" (механический ИК-фильтр), объектив 2.7-13.5 мм (мотор-зум), поддержка кодеков H.264/H.265/H.265+, real WDR (120dB), 3D-DNR, BLC, Defog, двусторонний аудиоканал (встроенный микрофон, аудиовход/выход), тревожные вход/выход, слот для MicroSD до 128 Гб, питание PoE (802.3af) / 12V DC, -40°C ... +60°C, IP67, IK08, TVS 4000V, ИК-подсветка до 70 м. Встроенная аналитика: детектор людей, детектор пересечения линий, контроль области, подсчет посетителей, детектор праздношатания, детектор автомобилей. Поддержка TRASSIR Cloud. ПО TRASSIR в подарок! Гарантия 5 лет. |  | Цена по запросу
TR-D2223WDZIR7 v2 (D) 2.7-13.5 (Снимается с производства) |  | 82046 | Уличная 2Мп IP-камера с ИК-подсветкой. Матрица 1/2.8" CMOS, разрешение 2Мп (1980x1020) @25fps, чувствительность: 0.003Лк (F1.3), режим "день/ночь" (механический ИК-фильтр), объектив 2.7-13.5 мм (мотор-зум), поддержка кодеков H.264/H.265/H.265+, real WDR (120dB), 3D-DNR, BLC, Defog, двусторонний аудиоканал (встроенный микрофон, аудиовход/выход), тревожные вход/выход, слот для MicroSD до 128 Гб, питание PoE (802.3af) / 12V DC, -40°C ... +60°C, IP67, IK08, TVS 4000V, ИК-подсветка до 70 м. Встроенная аналитика: детектор людей, детектор пересечения линий, контроль области, подсчет посетителей, детектор праздношатания, детектор автомобилей. Поддержка TRASSIR Cloud. ПО TRASSIR в подарок! Гарантия 5 лет. |  | Цена по запросу
TR-D2223WDZIR7 v3 2.7-13.5 (Новинка) |  | 78136 | Уличная IP камера с ИК-подстветкой. Матрица 1/2.8" CMOS 2Мп, чувствительность: 0.002Лк (F1.6), разрешение 2Мп (1920x1080)@30к/с, объектив 2.7-13.5 мм, режим "день/ночь" (Механический ИК-фильтр); кодеки Н.265+ / Н.265 / H.264; real WDR (120 dB), 3D-DNR, ROI, встроенный микрофон, аудиовход/выход; встроенный видеоархив (Edge Storage) - MicroSD до 512 Гб; питание 12В DC или PoE (802.3af), -40°C ... +60°C, IP67, IK08, TVS 4000V. Аппаратная аналитика: Детектор людей; Детектор пересечения линий; Контроль области; Детектор праздношатания; Подсчет посетителей; Детектор автомобилей; Детектор лиц. Поддержка TRASSIR CLOUD. ПО TRASSIR в подарок! |  | Цена по запросу
TR-D2223WDZIR7 v3 (D) 2.7-13.5 (Новинка) |  | 93589 | Уличная 2Мп IP-камера с детектором лиц. Матрица 1/2.8" CMOS, разрешение 2Мп (1980x1020) @25fps, чувствительность: 0.003Лк (F1.3), режим "день/ночь" (механический ИК-фильтр), объектив 2.7-13.5 мм (мотор-зум), поддержка кодеков H.264/H.265/H.265+, real WDR (120dB), 3D-DNR, BLC, Defog, двусторонний аудиоканал (встроенный микрофон, аудиовход/выход), тревожные вход/выход, слот для MicroSD до 128 Гб, питание PoE (802.3af) / 12V DC, -40°C ... +60°C, IP67, IK08, TVS 4000V, ИК-подсветка до 70 м. Встроенная аналитика: детектор лиц, детектор людей, детектор пересечения линий, контроль области, подсчет посетителей, детектор праздношатания, детектор автомобилей. Поддержка TRASSIR Cloud. ПО TRASSIR в подарок! Гарантия 5 лет. |  | Цена по запросу
TR-D2224WDZIR7 v2 5-50 (Снимается с производства) |  | 34181 | Уличная 2Мп IP-камера с ИК-подсветкой. Матрица 1/2.8" CMOS, разрешение 2Мп (1980x1020) @25fps, чувствительность: 0.003Лк (F1.3), режим "день/ночь" (механический ИК-фильтр), объектив 5-50 мм (мотор-зум), поддержка кодеков H.264/H.265/H.265+, real WDR (120dB), 3D-DNR, BLC, Defog, двусторонний аудиоканал (встроенный микрофон, аудиовход/выход), тревожные вход/выход, слот для MicroSD до 128 Гб, питание PoE (802.3af) / 12V DC, -40°C ... +60°C, IP67, IK08, TVS 4000V, ИК-подсветка до 70 м. Встроенная аналитика: детектор людей, детектор пересечения линий, контроль области, подсчет посетителей, детектор праздношатания, детектор автомобилей. Поддержка TRASSIR Cloud. ПО TRASSIR в подарок! Гарантия 5 лет. |  | Цена по запросу
TR-D2224WDZIR7 v3 5-50 (Новинка) |  | 78138 | Уличная IP камера с ИК-подстветкой. Матрица 1/2.8" CMOS 2Мп, чувствительность: 0.002Лк (F1.6), разрешение 2Мп (1920x1080)@30к/с, объектив 5-50 мм, режим "день/ночь" (Механический ИК-фильтр); кодеки Н.265+ / Н.265 / H.264; real WDR (120 dB), 3D-DNR, ROI, встроенный микрофон, аудиовход/выход; встроенный видеоархив (Edge Storage) - MicroSD до 512 Гб; питание 12В DC или PoE (802.3af), -40°C ... +60°C, IP67, IK08, TVS 4000V. Аппаратная аналитика: Детектор людей; Детектор пересечения линий; Контроль области; Детектор праздношатания; Подсчет посетителей; Детектор автомобилей; Детектор лиц. Поддержка TRASSIR CLOUD. ПО TRASSIR в подарок! |  | Цена по запросу
TR-D2224WDZIR7 v3 (D) 5-50 (Новинка) |  | 93553 | Уличная 2Мп IP-камера с детектором лиц. Матрица 1/2.8" CMOS, разрешение 2Мп (1980x1020) @25fps, чувствительность: 0.003Лк (F1.3), режим "день/ночь" (механический ИК-фильтр), объектив 5-50 мм (мотор-зум), поддержка кодеков H.264/H.265/H.265+, real WDR (120dB), 3D-DNR, BLC, Defog, двусторонний аудиоканал (встроенный микрофон, аудиовход/выход), тревожные вход/выход, слот для MicroSD до 128 Гб, питание PoE (802.3af) / 12V DC, -40°C ... +60°C, IP67, IK08, TVS 4000V, ИК-подсветка до 70 м. Встроенная аналитика: детектор лиц, детектор людей, детектор пересечения линий, контроль области, подсчет посетителей, детектор праздношатания, детектор автомобилей. Поддержка TRASSIR Cloud. ПО TRASSIR в подарок! Гарантия 5 лет. |  | Цена по запросу
TR-D2252WDZIR4 2.8-8 (Снимается с производства) |  | 69935 | Уличная 5MP IP-камера с моторизированным объективом и ИК-подсветкой. Матрица 1/2.8" CMOS , разрешение 5MP (2592x1944) @20fps, 4MP (2592x1520) @25fps, чувствительность: 0.003Лк (F1.6), режим "день/ночь" (механический ИК-фильтр), вариофокальный объектив 2.8-8 мм с мотор-зумом, поддержка кодеков H.265/H.265+, WDR (120dB), 3D-DNR, BLC, Defog, двусторонний аудиоканал (встроенный микрофон, аудиовыход), тревожные вход/выход, слот для MicroSD до 128 Гб, питание PoE (802.3af) / 12V DC, -40°C ... +60°C, IP67, грозозащита - TVS 4000V, ИК-подсветка до 40 м. Встроенная аналитика (пересечение линии, контроль области, детекция людей, праздношатание, подсчет людей - срабатывание свыше 90%!). Поддержка TRASSIR Cloud. ПО TRASSIR в подарок! Гарантия 5 лет. |  | Цена по запросу
TR-D2252WDZIR4 v2 2.8-8 |  | 45163 | Уличная 5Мп IP-камера с ИК-подсветкой. Матрица 1/2.8" CMOS, разрешение 5Мп (2592x1944) @25fps, чувствительность: 0.003Лк (F1.6), режим "день/ночь" (механический ИК-фильтр), объектив 2.8-8 мм (мотор-зум), поддержка кодеков H.264/H.264+/H.265/H.265+, real WDR (120dB), 3D-DNR, BLC, Defog, двусторонний аудиоканал (встроенный микрофон, аудиовход/выход), тревожные вход/выход, слот для MicroSD до 128 Гб, питание PoE (802.3af) / 12V DC, -40°C ... +60°C, IP67, TVS 4000V, ИК-подсветка до 40 м. Встроенная аналитика: детектор людей, детектор пересечения линий, контроль области, подсчет посетителей, детектор праздношатания, детектор автомобилей. Поддержка TRASSIR Cloud. ПО TRASSIR в подарок! Гарантия 5 лет. |  | Цена по запросу
TR-D2252WDZIR4 v2 (D) 2.8-8 |  | 21300 | Уличная 5Мп IP-камера с ИК-подсветкой. Матрица 1/2.8" CMOS, разрешение 5Мп (2592x1944) @25fps, чувствительность: 0.003Лк (F1.6), режим "день/ночь" (механический ИК-фильтр), объектив 2.8-8 мм (мотор-зум), поддержка кодеков H.264/H.264+/H.265/H.265+, real WDR (120dB), 3D-DNR, BLC, Defog, двусторонний аудиоканал (встроенный микрофон, аудиовход/выход), тревожные вход/выход, слот для MicroSD до 128 Гб, питание PoE (802.3af) / 12V DC, -40°C ... +60°C, IP67, TVS 4000V, ИК-подсветка до 40 м. Встроенная аналитика: детектор людей, детектор пересечения линий, контроль области, подсчет посетителей, детектор праздношатания, детектор автомобилей. Поддержка TRASSIR Cloud. ПО TRASSIR в подарок! Гарантия 5 лет. |  | Цена по запросу
TR-D2252WDZIR4 v2 (C) 2.8-8 (Снимается с производства) |  | 84926 | Уличная 5Мп IP-камера с ИК-подсветкой. Матрица 1/2.8" CMOS, разрешение 5Мп (2592x1944) @25fps, чувствительность: 0.003Лк (F1.6), режим "день/ночь" (механический ИК-фильтр), объектив 2.8-8 мм (мотор-зум), поддержка кодеков H.264/H.264+/H.265/H.265+, real WDR (120dB), 3D-DNR, BLC, Defog, двусторонний аудиоканал (встроенный микрофон, аудиовход/выход), тревожные вход/выход, слот для MicroSD до 128 Гб, питание PoE (802.3af) / 12V DC, -40°C ... +60°C, IP67, TVS 4000V, ИК-подсветка до 40 м. Встроенная аналитика: детектор людей, детектор пересечения линий, контроль области, подсчет посетителей, детектор праздношатания, детектор автомобилей. Поддержка TRASSIR Cloud. ПО TRASSIR в подарок! Гарантия 5 лет. |  | Цена по запросу
TR-D2252WDZIR4 v3 2.8-8 (Новинка) |  | 93617 | Уличная IP камера с ИК-подстветкой. Матрица 1/2.8" CMOS 5Мп, чувствительность: 0.003Лк (F1.6), разрешение 5Мп (2592x1920)@30к/с, объектив 2.8-8 мм, режим "день/ночь" (Механический ИК-фильтр); кодеки Н.265+ / Н.265 / H.264; real WDR (120 dB), 3D-DNR, ROI, встроенный микрофон, аудиовход/выход; встроенный видеоархив (Edge Storage) - MicroSD до 512 Гб; питание 12В DC или PoE (802.3af), -40°C ... +60°C, IP67, TVS 4000V. Аппаратная аналитика: Детектор людей; Детектор пересечения линий; Контроль области; Детектор праздношатания; Подсчет посетителей; Детектор автомобилей; Детектор лиц. Поддержка TRASSIR CLOUD. ПО TRASSIR в подарок! |  | Цена по запросу
TR-D2252WDZIR4 v3 (D) 2.8-8 (Новинка) |  | 93619 | Уличная IP камера с ИК-подстветкой. Матрица 1/2.8" CMOS 5Мп, чувствительность: 0.003Лк (F1.6), разрешение 5Мп (2592x1920)@30к/с, объектив 2.8-8 мм, режим "день/ночь" (Механический ИК-фильтр); кодеки Н.265+ / Н.265 / H.264; real WDR (120 dB), 3D-DNR, ROI, встроенный микрофон, аудиовход/выход; встроенный видеоархив (Edge Storage) - MicroSD до 512 Гб; питание 12В DC или PoE (802.3af), -40°C ... +60°C, IP67, TVS 4000V. Аппаратная аналитика: Детектор людей; Детектор пересечения линий; Контроль области; Детектор праздношатания; Подсчет посетителей; Детектор автомобилей; Детектор лиц. Поддержка TRASSIR CLOUD. ПО TRASSIR в подарок! |  | Цена по запросу
TR-D2253WDIR7 v2 2.7-13.5 (Снимается с производства) |  | 45164 | Уличная 5Мп IP-камера с ИК-подсветкой. Матрица 1/2.8" CMOS, разрешение 5Мп (2592x1944) @25fps, чувствительность: 0.002Лк (F1.3), режим "день/ночь" (механический ИК-фильтр), объектив 2.7-13.5 мм, поддержка кодеков H.264/H.264+/H.265/H.265+, real WDR (120dB), 3D-DNR, BLC, Defog, двусторонний аудиоканал (встроенный микрофон, аудиовход/выход), тревожные вход/выход, слот для MicroSD до 128 Гб, питание PoE (802.3af) / 12V DC, -40°C ... +60°C, IP67, IK08, TVS 4000V, ИК-подсветка до 70 м. Встроенная аналитика: детектор людей, детектор пересечения линий, контроль области, подсчет посетителей, детектор праздношатания, детектор автомобилей. Поддержка TRASSIR Cloud. ПО TRASSIR в подарок! Гарантия 5 лет. |  | Цена по запросу
TR-D2253WDIR7 v2 (D) 2.7-13.5 |  | 82041 | Уличная 5Мп IP-камера с ИК-подсветкой. Матрица 1/2.8" CMOS, разрешение 5Мп (2592x1944) @25fps, чувствительность: 0.002Лк (F1.3), режим "день/ночь" (механический ИК-фильтр), объектив 2.7-13.5 мм, поддержка кодеков H.264/H.264+/H.265/H.265+, real WDR (120dB), 3D-DNR, BLC, Defog, двусторонний аудиоканал (встроенный микрофон, аудиовход/выход), тревожные вход/выход, слот для MicroSD до 128 Гб, питание PoE (802.3af) / 12V DC, -40°C ... +60°C, IP67, IK08, TVS 4000V, ИК-подсветка до 70 м. Встроенная аналитика: детектор людей, детектор пересечения линий, контроль области, подсчет посетителей, детектор праздношатания, детектор автомобилей. Поддержка TRASSIR Cloud. ПО TRASSIR в подарок! Гарантия 5 лет. |  | Цена по запросу
TR-D2253WDZIR7 v2 2.7-13.5 (Снимается с производства) |  | 45165 | Уличная 5Мп IP-камера с ИК-подсветкой. Матрица 1/2.8" CMOS, разрешение 5Мп (2592x1944) @25fps, чувствительность: 0.002Лк (F1.3), режим "день/ночь" (механический ИК-фильтр), объектив 2.7-13.5 мм (мотор-зум), поддержка кодеков H.264/H.264+/H.265/H.265+, real WDR (120dB), 3D-DNR, BLC, Defog, двусторонний аудиоканал (встроенный микрофон, аудиовход/выход), тревожные вход/выход, слот для MicroSD до 128 Гб, питание PoE (802.3af) / 12V DC, -40°C ... +60°C, IP67, IK08, TVS 4000V, ИК-подсветка до 70 м. Встроенная аналитика: детектор лиц, детектор людей, детектор пересечения линии, контроль области, подсчет посетителей, детектор праздношатания, детектор автомобилей. Поддержка TRASSIR Cloud. ПО TRASSIR в подарок! Гарантия 5 лет. |  | Цена по запросу
TR-D2253WDZIR7 v2 (D) 2.7-13.5 |  | 21293 | Уличная 5Мп IP-камера с ИК-подсветкой. Матрица 1/2.8" CMOS, разрешение 5Мп (2592x1944) @25fps, чувствительность: 0.002Лк (F1.3), режим "день/ночь" (механический ИК-фильтр), объектив 2.7-13.5 мм (мотор-зум), поддержка кодеков H.264/H.264+/H.265/H.265+, real WDR (120dB), 3D-DNR, BLC, Defog, двусторонний аудиоканал (встроенный микрофон, аудиовход/выход), тревожные вход/выход, слот для MicroSD до 128 Гб, питание PoE (802.3af) / 12V DC, -40°C ... +60°C, IP67, IK08, TVS 4000V, ИК-подсветка до 70 м. Встроенная аналитика: детектор лиц, детектор людей, детектор пересечения линии, контроль области, подсчет посетителей, детектор праздношатания, детектор автомобилей. Поддержка TRASSIR Cloud. ПО TRASSIR в подарок! Гарантия 5 лет. |  | Цена по запросу
TR-D2253WDZCL7 2.7-13.5 (Снимается с производства) |  | 28083 | Уличная FTC IP-камера для полноцветной ночной съемки. Матрица 1/2.7" CMOS 5Мп, чувствительность: 0.0015Лк (F1.0) / 0Лк (LED вкл.), разрешение 5Мп (2880x1632)@25к/с, объектив 2.7-13.5 мм (мотор-зум), режим "день/ночь" (FTC), LED-подсветка до 70 м; кодеки H.264, H.265, H.265+; real WDR (120 dB), 3D-DNR, ROI, Defog, встроенный микрофон, аудиовход/выход; тревожный вход/выход; встроенный видеоархив (Edge Storage) - MicroSD до 128 Гб; питание 12В DC или PoE (802.3af), -40°C ... +60°C, IP67, IK08, TVS 4000V. Встроенная аналитика: детектор машин, детектор людей, детектор пересечения линий, контроль области, подсчет посетителей, детектор праздношатания. Поддержка TRASSIR CLOUD. ПО TRASSIR в подарок! Гарантия 5 лет. |  | Цена по запросу
TR-D2253WDZDL7 v3 2.7-13.5 (Новинка) |  | 87679 | "Уличная камера с двойной интеллектуальной подсветкой. Матрица 1/1.8"" CMOS 5Мп, чувствительность: 0Лк (F1.0) / 0Лк (LED вкл.), разрешение 5Мп (2592x1920)@25к/с, объектив 2.7 - 13.5 мм (мотор-зум), режим ""день/ночь"" (FTC); кодеки H.264, H.265, H.265+, MJPEG; real WDR (120 dB), 3D-DNR, ROI, встроенный микрофон, аудиовход/выход; встроенный видеоархив (Edge Storage) - MicroSD до 256 Гб; питание 12В DC или PoE (802.3af), -40°C ... +60°C, IP67, IK08, TVS 4000V. Встроенная аналитика: детектор лиц, детектор машин, детектор людей, детектор пересечения линий, контроль области, подсчет посетителей, детектор праздношатания. Поддержка TRASSIR CLOUD. ПО TRASSIR в подарок!" |  | Цена по запросу
TR-D2253WDZIR7 v3 2.7-13.5 (Новинка) |  | 78140 | Уличная IP камера с ИК-подстветкой. Матрица 1/2.8" CMOS 5Мп, чувствительность: 0.002Лк (F1.6), разрешение 5Мп (2592x1920)@30к/с, объектив 2.7-13.5 мм, режим "день/ночь" (Механический ИК-фильтр); кодеки Н.265+ / Н.265 / H.264; real WDR (120 dB), 3D-DNR, ROI, встроенный микрофон, аудиовход/выход; встроенный видеоархив (Edge Storage) - MicroSD до 512 Гб; питание 12В DC или PoE (802.3af), -40°C ... +60°C, IP67, IK08, TVS 4000V. Аппаратная аналитика: Детектор людей; Детектор пересечения линий; Контроль области; Детектор праздношатания; Подсчет посетителей; Детектор автомобилей; Детектор лиц. Поддержка TRASSIR CLOUD. ПО TRASSIR в подарок! |  | Цена по запросу
TR-D2253WDZIR7 v3 (D) 2.7-13.5 (Новинка) |  | 93620 | Уличная 5Мп IP-камера с детектором лиц. Матрица 1/2.8" CMOS, разрешение 5Мп (2592x1944) @25fps, чувствительность: 0.002Лк (F1.3), режим "день/ночь" (механический ИК-фильтр), объектив 2.7-13.5 мм (мотор-зум), поддержка кодеков H.264/H.264+/H.265/H.265+, real WDR (120dB), 3D-DNR, BLC, Defog, двусторонний аудиоканал (встроенный микрофон, аудиовход/выход), тревожные вход/выход, слот для MicroSD до 128 Гб, питание PoE (802.3af) / 12V DC, -40°C ... +60°C, IP67, IK08, TVS 4000V, ИК-подсветка до 70 м. Встроенная аналитика: детектор лиц, детектор людей, детектор пересечения линий, контроль области, подсчет посетителей, детектор праздношатания, детектор автомобилей. Поддержка TRASSIR Cloud. ПО TRASSIR в подарок! Гарантия 5 лет. |  | Цена по запросу
TR-D2254WDZIR7 v3 5-50 (Новинка) |  | 40152 | Уличная IP камера с ИК-подстветкой. Матрица 1/2.8" CMOS 5Мп, чувствительность: 0.002Лк (F1.6), разрешение 5Мп (2592x1920)@30к/с, объектив 5-50 мм, режим "день/ночь" (Механический ИК-фильтр); кодеки Н.265+ / Н.265 / H.264; real WDR (120 dB), 3D-DNR, ROI, встроенный микрофон, аудиовход/выход; встроенный видеоархив (Edge Storage) - MicroSD до 512 Гб; питание 12В DC или PoE (802.3af), -40°C ... +60°C, IP67, IK08, TVS 4000V. Аппаратная аналитика: Детектор людей; Детектор пересечения линий; Контроль области; Детектор праздношатания; Подсчет посетителей; Детектор автомобилей; Детектор лиц. Поддержка TRASSIR CLOUD. ПО TRASSIR в подарок! |  | Цена по запросу
TR-D2254WDZIR7 v3 (D) 5-50 (Новинка) |  | 93621 | Уличная 5Мп IP-камера с детектором лиц. Матрица 1/2.8" CMOS, разрешение 5Мп (2592x1944) @25fps, чувствительность: 0.002Лк (F1.3), режим "день/ночь" (механический ИК-фильтр), объектив 2.7-13.5 мм (мотор-зум), поддержка кодеков H.264/H.264+/H.265/H.265+, real WDR (120dB), 3D-DNR, BLC, Defog, двусторонний аудиоканал (встроенный микрофон, аудиовход/выход), тревожные вход/выход, слот для MicroSD до 128 Гб, питание PoE (802.3af) / 12V DC, -40°C ... +60°C, IP67, IK08, TVS 4000V, ИК-подсветка до 70 м. Встроенная аналитика: детектор лиц, детектор людей, детектор пересечения линий, контроль области, подсчет посетителей, детектор праздношатания, детектор автомобилей. Поддержка TRASSIR Cloud. ПО TRASSIR в подарок! Гарантия 5 лет. |  | Цена по запросу
TR-D2283WDZIR7 2.7-13.5 |  | 69952 | Уличная 8Мп IP-камера с ИК-подсветкой. Матрица 1/2.8" CMOS, разрешение 8Мп @20fps, режим "день/ночь" (механический ИК-фильтр), объектив 2.7-13.5 мм, поддержка кодеков H.264, H.264+,H.265,H.265+, real WDR (120dB), 3D-DNR, BLC, Defog, двусторонний аудиоканал (встроенный микрофон, аудиовход/выход), тревожные вход/выход, слот для MicroSD до 128 Гб, питание PoE (802.3af) / 12V DC, -40°C ... +60°C, IP67, TVS 6000V, ИК-подсветка до 70 м. Встроенная аналитика (пересечение линии, вторжение в зону, статистика пересечения линии, детектор оставленных предметов, детектор лиц). Поддерживает TRASSIR Cloud. ПО TRASSIR в подарок! Гарантия 5 лет. Сертификат 969. |  | Цена по запросу
TR-D2283WDZDL7 v3 2.8-12 (Новинка) |  | 94970 | Уличная камера с двойной интеллектуальной подсветкой. Матрица 1/1.8"" CMOS 8Мп, чувствительность: 0Лк (F1.0) / 0Лк (LED вкл.), разрешение 8Мп (3840x2160)@25к/с, объектив 2.8 - 12 мм (мотор-зум), режим ""день/ночь"" (FTC); кодеки H.264, H.264+, H.265, H.265+, MJPEG; real WDR (120 dB), 3D-DNR, ROI, встроенный микрофон, аудиовход/выход; встроенный видеоархив (Edge Storage) - MicroSD до 512 Гб; питание 12В DC или PoE (802.3af), -40°C ... +60°C, IP67, TVS 4000V. Встроенная аналитика: детектор лиц, детектор машин, детектор людей, детектор пересечения линий, контроль области, подсчет посетителей, детектор праздношатания. Поддержка TRASSIR CLOUD. ПО TRASSIR в подарок! |  | Цена по запросу
Купольные с вариофокальным объективом
Модель | Изображение | Код поиска | Описание | Розница |  | Примечание
TR-D3223WDZIR3 2.7-13.5 (Снимается с производства) |  | 13973 | Внутренняя купольная 2MP вариофокальная IP-камера с мотор-зумом и ИК-подсветкой. Матрица 1/2.8" Sony STARVIS CMOS 2MP, чувствительность: 0.003Лк (F1.6) / 0Лк (ИК вкл.), разрешение FullHD(1920*1080) @ 25 fps, кодек H.265+, вариофокальный моторизированный объектив 2.7-13.5 мм, режим "день/ночь" (механический ИК-фильтр), WDR (120 dB), 3D-DNR, ROI, Defog, двусторонний аудиоканал (1вход/1выход, встроенный микрофон), встроенный видеоархив (Edge Storage) - MicroSD до 128 Гб, тревожные вход/выход, питание 12V DC или PoE (802.3af), -40°C ... +60°C, IP66, IK10, грозозащита - TVS 4000V, ИК-подсветка до 30м. Поддержка TRASSIR CLOUD. ПО TRASSIR в подарок! Гарантия 5 лет. Сертификат 969. |  | Цена по запросу
TR-D3223WDZIR3 v2 2.7-13.5 (Снимается с производства) |  | 34182 | Уличная 2Мп IP-камера с ИК-подсветкой. Матрица 1/2.8" CMOS STARVIS, разрешение 2Мп (1980x1020) @25fps, чувствительность: 0.003Лк (F1.3), режим "день/ночь" (механический ИК-фильтр), объектив 2.7-13.5 мм (мотор-зум), поддержка кодеков H.264/H.265/H.265+, real WDR (120dB), 3D-DNR, BLC, Defog, двусторонний аудиоканал (встроенный микрофон, аудиовход/выход), тревожные вход/выход, слот для MicroSD до 128 Гб, питание PoE (802.3af) / 12V DC, -40°C ... +60°C, IP66, IK10, TVS 4000V, ИК-подсветка до 30 м. Встроенная аналитика: детектор людей, детектор пересечения линий, контроль области, подсчет посетителей, детектор праздношатания, детектор автомобилей. Поддержка TRASSIR Cloud. ПО TRASSIR в подарок! Гарантия 5 лет. |  | Цена по запросу
TR-D3223WDZIR3 v2 (D) 2.7-13.5 |  | 82045 | Уличная 2Мп IP-камера с ИК-подсветкой. Матрица 1/2.8" CMOS STARVIS, разрешение 2Мп (1980x1020) @25fps, чувствительность: 0.003Лк (F1.3), режим "день/ночь" (механический ИК-фильтр), объектив 2.7-13.5 мм (мотор-зум), поддержка кодеков H.264/H.265/H.265+, real WDR (120dB), 3D-DNR, BLC, Defog, двусторонний аудиоканал (встроенный микрофон, аудиовход/выход), тревожные вход/выход, слот для MicroSD до 128 Гб, питание PoE (802.3af) / 12V DC, -40°C ... +60°C, IP66, IK10, TVS 4000V, ИК-подсветка до 30 м. Встроенная аналитика: детектор людей, детектор пересечения линий, контроль области, подсчет посетителей, детектор праздношатания, детектор автомобилей. Поддержка TRASSIR Cloud. ПО TRASSIR в подарок! Гарантия 5 лет. |  | Цена по запросу
TR-D3223WDZIR4 v3 2.7-13.5 (Новинка) |  | 93587 | Уличная IP камера с ИК-подстветкой. Матрица 1/2.8" CMOS 2Мп, чувствительность: 0.002Лк (F1.6), разрешение 2Мп (1920x1080)@30к/с, объектив 2.7-13.5 мм, режим "день/ночь" (Механический ИК-фильтр); кодеки Н.265+ / Н.265 / H.264; real WDR (120 dB), 3D-DNR, ROI, встроенный микрофон, аудиовход/выход; встроенный видеоархив (Edge Storage) - MicroSD до 512 Гб; питание 12В DC или PoE (802.3af), -40°C ... +60°C, IP66, IK10, TVS 4000V. Аппаратная аналитика: Детектор людей; Детектор пересечения линий; Контроль области; Детектор праздношатания; Подсчет посетителей; Детектор автомобилей; Детектор лиц. Поддержка TRASSIR CLOUD. ПО TRASSIR в подарок! |  | Цена по запросу
TR-D3223WDZIR4 v3 (D) 2.7-13.5 (Новинка) |  | 93590 | Уличная IP камера с ИК-подстветкой. Матрица 1/2.8" CMOS 2Мп, чувствительность: 0.002Лк (F1.6), разрешение 2Мп (1920x1080)@30к/с, объектив 2.7-13.5 мм, режим "день/ночь" (Механический ИК-фильтр); кодеки Н.265+ / Н.265 / H.264; real WDR (120 dB), 3D-DNR, ROI, встроенный микрофон, аудиовход/выход; встроенный видеоархив (Edge Storage) - MicroSD до 512 Гб; питание 12В DC или PoE (802.3af), -40°C ... +60°C, IP66, IK10, TVS 4000V. Аппаратная аналитика: Детектор людей; Детектор пересечения линий; Контроль области; Детектор праздношатания; Подсчет посетителей; Детектор автомобилей; Детектор лиц. Поддержка TRASSIR CLOUD. ПО TRASSIR в подарок! |  | Цена по запросу
TR-D3253WDZIR3 v2 2.7-13.5 (Снимается с производства) |  | 45169 | Уличная 5Мп IP-камера с ИК-подсветкой. Матрица 1/2.8" CMOS, разрешение 5Мп (2592x1944) @25fps, чувствительность: 0.002Лк (F1.3), режим "день/ночь" (механический ИК-фильтр), объектив 2.7-13.5 мм (мотор-зум), поддержка кодеков H.264/H.264+/H.265/H.265+, real WDR (120dB), 3D-DNR, BLC, Defog, двусторонний аудиоканал (встроенный микрофон, аудиовход/выход), тревожные вход/выход, слот для MicroSD до 128 Гб, питание PoE (802.3af) / 12V DC, -40°C ... +60°C, IP66, IK10, TVS 4000V, ИК-подсветка до 30 м. Встроенная аналитика: детектор людей, детектор пересечения линий, контроль области, подсчет посетителей, детектор праздношатания, детектор автомобилей. Поддержка TRASSIR Cloud. ПО TRASSIR в подарок! Гарантия 5 лет. |  | Цена по запросу
TR-D3253WDZIR3 v2 (D) 2.7-13.5 |  | 21296 | Уличная 5Мп IP-камера с ИК-подсветкой и вариофокальным объективом. Матрица 1/2.8" CMOS, разрешение 5Мп (2560x1920) @25fps, режим "день/ночь" (механичесский ИК-фильтр), вариофокальный объектив 2.7-13.5 мм, поддержка кодеков H.264, H.265, H.265+, real WDR (120dB), 3D-DNR, BLC, Defog, двусторонний аудиоканал (аудиовход/аудиовыход, встроенный микрофон), тревожные вход/выход, слот для MicroSD до 128 Гб, питание PoE (802.3af) / 12V DC, -40°C ... +60°C, IP67, IK08, грозозащита - TVS 4000V, ИК-подсветка до 60 м. Встроенная аналитика: пересечение линии, контроль области (детектор вторжения / выхода из зоны), детекция людей. Поддержка TRASSIR Cloud. ПО TRASSIR в подарок! Гарантия 5 лет. |  | Цена по запросу
TR-D3253WDZIR4 v3 2.7-13.5 (Новинка) |  | 93618 | Уличная IP камера с ИК-подстветкой. Матрица 1/2.8" CMOS 5Мп, чувствительность: 0.002Лк (F1.3), разрешение 5Мп (2592x1920)@30к/с, объектив 2.7-13.5 мм, режим "день/ночь" (Механический ИК-фильтр); кодеки Н.265+ / Н.265 / H.264; real WDR (120 dB), 3D-DNR, ROI, встроенный микрофон, аудиовход/выход; встроенный видеоархив (Edge Storage) - MicroSD до 512 Гб; питание 12В DC или PoE (802.3af), -40°C ... +60°C, IP66, IK10, TVS 4000V. Аппаратная аналитика: Детектор людей; Детектор пересечения линий; Контроль области; Детектор праздношатания; Подсчет посетителей; Детектор автомобилей; Детектор лиц. Поддержка TRASSIR CLOUD. ПО TRASSIR в подарок! |  | Цена по запросу
TR-D3253WDZIR4 v3 (D) 2.7-13.5 (Новинка) |  | 93622 | Уличная IP камера с ИК-подстветкой. Матрица 1/2.8" CMOS 5Мп, чувствительность: 0.002Лк (F1.3), разрешение 5Мп (2592x1920)@30к/с, объектив 2.7-13.5 мм, режим "день/ночь" (Механический ИК-фильтр); кодеки Н.265+ / Н.265 / H.264; real WDR (120 dB), 3D-DNR, ROI, встроенный микрофон, аудиовход/выход; встроенный видеоархив (Edge Storage) - MicroSD до 512 Гб; питание 12В DC или PoE (802.3af), -40°C ... +60°C, IP66, IK10, TVS 4000V. Аппаратная аналитика: Детектор людей; Детектор пересечения линий; Контроль области; Детектор праздношатания; Подсчет посетителей; Детектор автомобилей; Детектор лиц. Поддержка TRASSIR CLOUD. ПО TRASSIR в подарок! |  | Цена по запросу
TR-D3283WDZIR3 2.7-13.5 |  | 69953 | Уличная 8Мп IP-камера с ИК-подсветкой. Матрица 1/2.8" CMOS, разрешение 8Мп @20fps, режим "день/ночь" (механический ИК-фильтр), объектив 2.7-13.5 мм (мотор-зум), поддержка кодеков H.264, H.264+,H.265,H.265+, real WDR (120dB), 3D-DNR, BLC, Defog, двусторонний аудиоканал (встроенный микрофон, аудиовход/выход), тревожные вход/выход, слот для MicroSD до 128 Гб, питание PoE (802.3af) / 12V DC, -40°C ... +60°C, IP67, IK10, TVS 6000V, ИК-подсветка до 30 м. Встроенная аналитика (пересечение линии, вторжение в зону, статистика пересечения линии, детектор оставленных предметов, детектор лиц). Поддерживает TRASSIR Cloud. ПО TRASSIR в подарок! Гарантия 5 лет. |  | Цена по запросу
Купольные с фиксированным объективом
Модель | Изображение | Код поиска | Описание | Розница |  | Примечание
TR-D3221WDIR3 v2 2.8 (Снимается с производства) |  | 34170 | Уличная 2Мп IP-камера с ИК-подсветкой. Матрица 1/2.8" CMOS, разрешение 2Мп (1980x1020) @25fps, чувствительность: 0.005Лк (F1.8), режим "день/ночь" (механический ИК-фильтр), объектив 2.8 мм, поддержка кодеков H.264/H.265/H.265+, real WDR (120dB), 3D-DNR, BLC, Defog, двусторонний аудиоканал (встроенный микрофон, аудиовход/выход), тревожные вход/выход, слот для MicroSD до 128 Гб, питание PoE (802.3af) / 12V DC, -40°C ... +60°C, IP66, IK10, TVS 4000V, ИК-подсветка до 30 м. Встроенная аналитика: детектор людей, детектор пересечения линий, контроль области, подсчет посетителей, детектор праздношатания, детектор автомобилей. Поддержка TRASSIR Cloud. ПО TRASSIR в подарок! Гарантия 5 лет. |  | Цена по запросу
TR-D3221WDIR3 v3 2.8 (Новинка) |  | 90132 | Уличная IP камера с ИК-подстветкой. Матрица 1/2.8" CMOS 2Мп, чувствительность: 0.003Лк (F1.8), разрешение 2MP(1920x1080)@25к/с,@30к/с, объектив 2.8 мм, режим "день/ночь" (Механический ИК-фильтр); кодеки H.264 H.265 H.265+; real WDR (120 dB), 3D-DNR, ROI, встроенный микрофон, аудиовход/выход; встроенный видеоархив (Edge Storage) - MicroSD до 512 Гб; питание 12В DC или PoE (802.3af), -40°C ... +60°C, IP66, IK10, TVS 4000V. Встроенная аналитика: детектор лиц; детектор людей; детектор пересечения линий; контроль области; подсчет посетителей; детектор праздношатания; детектор автомобилей. Поддержка TRASSIR CLOUD. ПО TRASSIR в подарок! |  | Цена по запросу
TR-D3221WDIR3 v2 3.6 (Снимается с производства) |  | 34171 | Уличная 2Мп IP-камера с ИК-подсветкой. Матрица 1/2.8" CMOS, разрешение 2Мп (1980x1020) @25fps, чувствительность: 0.005Лк (F1.8), режим "день/ночь" (механический ИК-фильтр), объектив 3.6 мм, поддержка кодеков H.264/H.265/H.265+, real WDR (120dB), 3D-DNR, BLC, Defog, двусторонний аудиоканал (встроенный микрофон, аудиовход/выход), тревожные вход/выход, слот для MicroSD до 128 Гб, питание PoE (802.3af) / 12V DC, -40°C ... +60°C, IP66, IK10, TVS 4000V, ИК-подсветка до 30 м. Встроенная аналитика: детектор людей, детектор пересечения линий, контроль области, подсчет посетителей, детектор праздношатания, детектор автомобилей. Поддержка TRASSIR Cloud. ПО TRASSIR в подарок! Гарантия 5 лет. |  | Цена по запросу
TR-D3221WDIR3 v3 3.6 (Новинка) |  | 90133 | Уличная IP камера с ИК-подстветкой. Матрица 1/2.8" CMOS 2Мп, чувствительность: 0.003Лк (F1.8), разрешение 2MP(1920x1080)@25к/с,@30к/с, объектив 3.6 мм, режим "день/ночь" (Механический ИК-фильтр); кодеки H.264 H.265 H.265+; real WDR (120 dB), 3D-DNR, ROI, встроенный микрофон, аудиовход/выход; встроенный видеоархив (Edge Storage) - MicroSD до 512 Гб; питание 12В DC или PoE (802.3af), -40°C ... +60°C, IP66, IK10, TVS 4000V. Встроенная аналитика: детектор лиц; детектор людей; детектор пересечения линий; контроль области; подсчет посетителей; детектор праздношатания; детектор автомобилей. Поддержка TRASSIR CLOUD. ПО TRASSIR в подарок! |  | Цена по запросу
TR-D3221WDIR3W 2.8 (Снимается с производства) |  | 75116 | Уличная 2Мп Wi-Fi IP-камера с ИК-подсветкой. Матрица 1/2.8" CMOS 2Мп, чувствительность: 0.005Лк (F1.8), разрешение FullHD(1920x1080) @25 к/с, объектив 2.8 мм, режим "день/ночь" (механический ИК-фильтр), кодеки H.264, H.265, H.265+, real WDR (120 dB), 3D-DNR, ROI, Defog, аудиовход, аудиовыход, встроенный микрофон, встроенный видеоархив (Edge Storage) - MicroSD до 128 Гб, тревожные вход/выход, питание 12В DC или PoE (802.3af), -40°C ... +60°C, IP66, IK10, TVS 4000V, ИК-подсветка до 30 м. Аппаратная аналитика: детектор людей; детектор пересечения линий; контроль области (детектор вторжения/выхода из зоны); подсчет посетителей; детектор праздношатания. Поддержка TRASSIR CLOUD. ПО TRASSIR в подарок! Гарантия 5 лет. |  | Цена по запросу
TR-D3221WDIR3W v2 2.8 |  | 34172 | Скоро в продаже! Уличная 2Мп IP-камера с ИК-подсветкой. Матрица 1/2.8" CMOS, разрешение 2Мп (1980x1020) @25fps, чувствительность: 0.005Лк (F1.8), режим "день/ночь" (механический ИК-фильтр), объектив 3.6 мм, поддержка кодеков H.264/H.265/H.265+, real WDR (120dB), 3D-DNR, BLC, Defog, двусторонний аудиоканал (встроенный микрофон, аудиовход/выход), тревожные вход/выход, слот для MicroSD до 128 Гб, питание PoE (802.3af) / 12V DC, -40°C ... +60°C, IP66, IK10, TVS 4000V, ИК-подсветка до 30 м. Встроенная аналитика: детектор людей, детектор пересечения линий, контроль области, подсчет посетителей, детектор праздношатания, детектор автомобилей. Поддержка TRASSIR Cloud. ПО TRASSIR в подарок! Гарантия 5 лет. |  | Цена по запросу
TR-D3251WDIR3 v2 2.8 (Снимается с производства) |  | 45166 | Уличная 5Мп IP-камера с ИК-подсветкой. Матрица 1/2.8" CMOS, разрешение 5Мп (2592x1944) @25fps, чувствительность: 0.005Лк (F1.8), режим "день/ночь" (механический ИК-фильтр), объектив 2.8 мм, поддержка кодеков H.264/H.264+/H.265/H.265+, real WDR (120dB), 3D-DNR, BLC, Defog, двусторонний аудиоканал (встроенный микрофон, аудиовход/выход), тревожные вход/выход, слот для MicroSD до 128 Гб, питание PoE (802.3af) / 12V DC, -40°C ... +60°C, IP66, IK10, TVS 4000V, ИК-подсветка до 30 м. Встроенная аналитика: детектор людей, детектор пересечения линий, контроль области, подсчет посетителей, детектор праздношатания, детектор автомобилей. Поддержка TRASSIR Cloud. ПО TRASSIR в подарок! Гарантия 5 лет. |  | Цена по запросу
TR-D3251WDIR3 v3 2.8 (Новинка) |  | 91481 | Уличная IP камера с ИК-подстветкой. Матрица 1/2.8" CMOS 5Мп, чувствительность: 0.003Лк (F1.8), разрешение 5MP(2592x1920) @25к/с,@30к/с, объектив 2.8 мм, режим "день/ночь" (Механический ИК-фильтр); кодеки H.264 H.265 H.265+; real WDR (120 dB), 3D-DNR, ROI, встроенный микрофон, аудиовход/выход; встроенный видеоархив (Edge Storage) - MicroSD до 512 Гб; питание 12В DC или PoE (802.3af), -40°C ... +60°C, IP66, IK10, TVS 4000V. Встроенная аналитика: детектор лиц; детектор людей; детектор пересечения линий; контроль области; подсчет посетителей; детектор праздношатания; детектор автомобилей. Поддержка TRASSIR CLOUD. ПО TRASSIR в подарок! |  | Цена по запросу
TR-D3251WDIR3 v2 3.6 (Снимается с производства) |  | 45167 | Уличная 5Мп IP-камера с ИК-подсветкой. Матрица 1/2.8" CMOS, разрешение 5Мп (2592x1944) @25fps, чувствительность: 0.005Лк (F1.8), режим "день/ночь" (механический ИК-фильтр), объектив 3.6 мм, поддержка кодеков H.264/H.264+/H.265/H.265+, real WDR (120dB), 3D-DNR, BLC, Defog, двусторонний аудиоканал (встроенный микрофон, аудиовход/выход), тревожные вход/выход, слот для MicroSD до 128 Гб, питание PoE (802.3af) / 12V DC, -40°C ... +60°C, IP66, IK10, TVS 4000V, ИК-подсветка до 30 м. Встроенная аналитика: детектор людей, детектор пересечения линий, контроль области, подсчет посетителей, детектор праздношатания, детектор автомобилей. Поддержка TRASSIR Cloud. ПО TRASSIR в подарок! Гарантия 5 лет. |  | Цена по запросу
TR-D3251WDIR3 v3 3.6 (Новинка) |  | 91482 | Уличная IP камера с ИК-подстветкой. Матрица 1/2.8" CMOS 5Мп, чувствительность: 0.003Лк (F1.8), разрешение 5MP(2592x1920) @25к/с,@30к/с, объектив 3.6 мм, режим "день/ночь" (Механический ИК-фильтр); кодеки H.264 H.265 H.265+; real WDR (120 dB), 3D-DNR, ROI, встроенный микрофон, аудиовход/выход; встроенный видеоархив (Edge Storage) - MicroSD до 512 Гб; питание 12В DC или PoE (802.3af), -40°C ... +60°C, IP66, IK10, TVS 4000V. Встроенная аналитика: детектор лиц; детектор людей; детектор пересечения линий; контроль области; подсчет посетителей; детектор праздношатания; детектор автомобилей. Поддержка TRASSIR CLOUD. ПО TRASSIR в подарок! |  | Цена по запросу
TR-D3251WDIR3W v2 2.8 |  | 45168 | Уличная 5Мп Wi-Fi IP-камера с ИК-подсветкой. Матрица 1/2.8" CMOS, разрешение 5Мп (2592x1944) @25fps, чувствительность: 0.005Лк (F1.8), режим "день/ночь" (механический ИК-фильтр), объектив 2.8 мм, поддержка кодеков H.264/H.264+/H.265/H.265+, real WDR (120dB), 3D-DNR, BLC, Defog, двусторонний аудиоканал (встроенный микрофон, аудиовход/выход), тревожные вход/выход, слот для MicroSD до 128 Гб, питание PoE (802.3af) / 12V DC, -40°C ... +60°C, IP66, IK10, TVS 4000V, ИК-подсветка до 30 м. Встроенная аналитика: детектор людей, детектор пересечения линий, контроль области, подсчет посетителей, детектор праздношатания, детектор автомобилей. Поддержка TRASSIR Cloud. ПО TRASSIR в подарок! Гарантия 5 лет. |  | Цена по запросу
TR-D3281WDIR4 2.8 |  | 31573 | Уличная 8Мп IP-камера с ИК-подсветкой. Матрица 1/2.8" CMOS, разрешение 8Мп @20fps, режим "день/ночь" (механический ИК-фильтр), объектив 2.8 мм, поддержка кодеков H.264, H.264+,H.265,H.265+, real WDR (120dB), 3D-DNR, BLC, Defog, двусторонний аудиоканал (встроенный микрофон, аудиовход/выход), тревожные вход/выход, слот для MicroSD до 128 Гб, питание PoE (802.3af) / 12V DC, -40°C ... +60°C, IP67, IK10, TVS 6000V, ИК-подсветка до 40 м. Встроенная аналитика (пересечение линии, вторжение в зону, статистика пересечения линии, детектор оставленных предметов, детектор лиц). Поддерживает TRASSIR Cloud. ПО TRASSIR в подарок! Гарантия 5 лет. |  | Цена по запросу
TR-D4221WDIR2 2.8 (Снимается с производства) |  | 13986 | Миниатюрная купольная вандалозащищенная 2MP IP-камера с ИК-подсветкой. Матрица 1/2.8" Sony STARVIS CMOS 2MP, чувствительность: 0.003Лк (F1.8) / 0Лк (ИК вкл.), разрешение FullHD(1920*1080) @ 25 fps, кодек H.265, объектив 2.8 мм, режим "день/ночь" механический ИК-фильтр, WDR (120 dB), ROI, Defog, двусторонний аудиоканал (линейные вход/выход, встроенный микрофон), встроенный видеоархив (Edge Storage) - MicroSD до 128 Гб, питание 12V DC или PoE (802.3af), -40°C ... +60°C, IP66, IK10, грозозащита - TVS 4000V, ИК-подсветка до 20м. Поддержка TRASSIR CLOUD. ПО TRASSIR в подарок! Гарантия 5 лет. |  | Цена по запросу
TR-D4221WDIR2 v2 2.8 (Снимается с производства) |  | 34173 | Уличная 2Мп IP-камера с ИК-подсветкой. Матрица 1/2.8" CMOS, разрешение 2Мп (1980x1020) @25fps, чувствительность: 0.005Лк (F1.8), режим "день/ночь" (механический ИК-фильтр), объектив 2.8 мм, поддержка кодеков H.264/H.265/H.265+, real WDR (120dB), 3D-DNR, BLC, Defog, двусторонний аудиоканал (встроенный микрофон, аудиовход/выход), слот для MicroSD до 128 Гб, питание PoE (802.3af) / 12V DC, -40°C ... +60°C, IP66, IK10, TVS 4000V, ИК-подсветка до 20 м. Встроенная аналитика: детектор людей, детектор пересечения линий, контроль области, подсчет посетителей, детектор праздношатания, детектор автомобилей. Поддержка TRASSIR Cloud. ПО TRASSIR в подарок! Гарантия 5 лет. |  | Цена по запросу
TR-D4221WDIR2 v3 2.8 (Новинка) |  | 90134 | Уличная IP камера с ИК-подстветкой. Матрица 1/2.8" CMOS 2Мп, чувствительность: 0.003Лк (F1.8), разрешение 2MP(1920x1080)@25к/с,@30к/с, объектив 2.8 мм, режим "день/ночь" (Механический ИК-фильтр); кодеки H.264 H.265 H.265+; real WDR (120 dB), 3D-DNR, ROI, встроенный микрофон, аудиовход/выход; встроенный видеоархив (Edge Storage) - MicroSD до 512 Гб; питание 12В DC или PoE (802.3af), -40°C ... +60°C, IP66, IK10, TVS 4000V. Встроенная аналитика: детектор лиц; детектор людей; детектор пересечения линий; контроль области; подсчет посетителей; детектор праздношатания; детектор автомобилей. Поддержка TRASSIR CLOUD. ПО TRASSIR в подарок! |  | Цена по запросу
TR-D4221WDIR2 3.6 (Снимается с производства) |  | 13987 | Миниатюрная купольная вандалозащищенная 2MP IP-камера с ИК-подсветкой. Матрица 1/2.8"" Sony STARVIS CMOS 2MP, чувствительность: 0.003Лк (F1.8) / 0Лк (ИК вкл.), разрешение FullHD(1920*1080) @ 25 fps, кодек H.265+, объектив 3.6 мм, режим "день/ночь" механический ИК-фильтр, WDR (120 dB), ROI, Defog, двусторонний аудиоканал (линейные вход/выход, встроенный микрофон), встроенный видеоархив (Edge Storage) - MicroSD до 128 Гб, питание 12V DC или PoE (802.3af), -40°C ... +60°C, IP66, IK10, грозозащита - TVS 4000V, ИК-подсветка до 20м. Поддержка TRASSIR CLOUD. ПО TRASSIR в подарок! Гарантия 5 лет. Сертификат 969 |  | Цена по запросу
TR-D4221WDIR2 v2 3.6 (Снимается с производства) |  | 34174 | Уличная 2Мп IP-камера с ИК-подсветкой. Матрица 1/2.8" CMOS, разрешение 2Мп (1980x1020) @25fps, чувствительность: 0.005Лк (F1.8), режим "день/ночь" (механический ИК-фильтр), объектив 3.6 мм, поддержка кодеков H.264/H.265/H.265+, real WDR (120dB), 3D-DNR, BLC, Defog, двусторонний аудиоканал (встроенный микрофон, аудиовход/выход), слот для MicroSD до 128 Гб, питание PoE (802.3af) / 12V DC, -40°C ... +60°C, IP66, IK10, TVS 4000V, ИК-подсветка до 20 м. Встроенная аналитика: детектор людей, детектор пересечения линий, контроль области, подсчет посетителей, детектор праздношатания, детектор автомобилей. Поддержка TRASSIR Cloud. ПО TRASSIR в подарок! Гарантия 5 лет. |  | Цена по запросу
TR-D4221WDIR2 v3 3.6 (Новинка) |  | 90135 | Уличная IP камера с ИК-подстветкой. Матрица 1/2.8" CMOS 2Мп, чувствительность: 0.003Лк (F1.8), разрешение 2MP(1920x1080)@25к/с,@30к/с, объектив 3.6 мм, режим "день/ночь" (Механический ИК-фильтр); кодеки H.264 H.265 H.265+; real WDR (120 dB), 3D-DNR, ROI, встроенный микрофон, аудиовход/выход; встроенный видеоархив (Edge Storage) - MicroSD до 512 Гб; питание 12В DC или PoE (802.3af), -40°C ... +60°C, IP66, IK10, TVS 4000V. Встроенная аналитика: детектор лиц; детектор людей; детектор пересечения линий; контроль области; подсчет посетителей; детектор праздношатания; детектор автомобилей. Поддержка TRASSIR CLOUD. ПО TRASSIR в подарок! |  | Цена по запросу
TR-D4251WDIR2 2.8 (Снимается с производства) |  | 69933 | Миниатюрная вандалозащищенная 5MP IP-камера с ИК-подсветкой. Матрица 1/2.8" CMOS, разрешение 5MP (2592x1944) @20fps, 4MP (2592x1520) @25fps, чувствительность: 0.003Лк (F1.8), режим "день/ночь" (механический ИК-фильтр), объектив 2.8 мм, поддержка кодеков H.265/H.265+, WDR (120dB), 3D-DNR, BLC, Defog, двусторонний аудиоканал (встроенный микрофон, аудиовход, аудиовыход), слот для MicroSD до 128 Гб, питание PoE (802.3af) / 12V DC, -40°C ... +60°C, IP66, IK10, грозозащита - TVS 4000V, ИК-подсветка до 20 м. Встроенная аналитика (пересечение линии, контроль области, детекция людей, праздношатание, подсчет людей - срабатывание свыше 90%!). Поддержка TRASSIR Cloud. ПО TRASSIR в подарок! Гарантия 5 лет. Сертификат 969. |  | Цена по запросу
TR-D4251WDIR2 v2 2.8 (Снимается с производства) |  | 45170 | Миниатюрная вандалозащищенная 5Мп IP-камера с ИК-подсветкой. Матрица 1/2.8" CMOS, разрешение 5Мп (2592x1944) @25fps, чувствительность: 0.003Лк (F1.8), режим "день/ночь" (механический ИК-фильтр), объектив 2.8 мм, поддержка кодеков H.264/H.264+/H.265/H.265+, real WDR (120dB), 3D-DNR, BLC, Defog, двусторонний аудиоканал (встроенный микрофон, аудиовход/выход), тревожные вход/выход, слот для MicroSD до 128 Гб, питание PoE (802.3af) / 12V DC, -40°C ... +60°C, IP66, IK10, TVS 4000V, ИК-подсветка до 20 м. Встроенная аналитика: детектор людей, детектор пересечения линий, контроль области, подсчет посетителей, детектор праздношатания, детектор автомобилей. Поддержка TRASSIR Cloud. ПО TRASSIR в подарок! Гарантия 5 лет. |  | Цена по запросу
TR-D4251WDIR2 v3 2.8 (Новинка) |  | 91483 | Уличная IP камера с ИК-подстветкой. Матрица 1/2.8" CMOS 5Мп, чувствительность: 0.003Лк (F1.8), разрешение 5MP(2592x1920) @25к/с,@30к/с, объектив 2.8 мм, режим "день/ночь" (Механический ИК-фильтр); кодеки H.264 H.265 H.265+; real WDR (120 dB), 3D-DNR, ROI, встроенный микрофон, аудиовход/выход; встроенный видеоархив (Edge Storage) - MicroSD до 512 Гб; питание 12В DC или PoE (802.3af), -40°C ... +60°C, IP66, IK10, TVS 4000V. Встроенная аналитика: детектор лиц; детектор людей; детектор пересечения линий; контроль области; подсчет посетителей; детектор праздношатания; детектор автомобилей. Поддержка TRASSIR CLOUD. ПО TRASSIR в подарок! |  | Цена по запросу
TR-D4251WDIR2 3.6 (Снимается с производства) |  | 69934 | Миниатюрная вандалозащищенная 5MP IP-камера с ИК-подсветкой. Матрица 1/2.8" CMOS, разрешение 5MP (2592x1944) @20fps, 4MP (2592x1520) @25fps, чувствительность: 0.003Лк (F1.8), режим "день/ночь" (механический ИК-фильтр), объектив 3.6 мм, поддержка кодеков H.265/H.265+, WDR (120dB), 3D-DNR, BLC, Defog, двусторонний аудиоканал (встроенный микрофон, аудиовход, аудиовыход), слот для MicroSD до 128 Гб, питание PoE (802.3af) / 12V DC, -40°C ... +60°C, IP66, IK10, грозозащита - TVS 4000V, ИК-подсветка до 20 м. Встроенная аналитика (пересечение линии, контроль области, детекция людей, праздношатание, подсчет людей - срабатывание свыше 90%!). Поддержка TRASSIR Cloud. ПО TRASSIR в подарок! Гарантия 5 лет. Сертификат 969. |  | Цена по запросу
TR-D4251WDIR2 v2 3.6 (Снимается с производства) |  | 45171 | Миниатюрная вандалозащищенная 5Мп IP-камера с ИК-подсветкой. Матрица 1/2.8" CMOS, разрешение 5Мп (2592x1944) @25fps, чувствительность: 0.003Лк (F1.8), режим "день/ночь" (механический ИК-фильтр), объектив 3.6 мм, поддержка кодеков H.264/H.264+/H.265/H.265+, real WDR (120dB), 3D-DNR, BLC, Defog, двусторонний аудиоканал (встроенный микрофон, аудиовход/выход), тревожные вход/выход, слот для MicroSD до 128 Гб, питание PoE (802.3af) / 12V DC, -40°C ... +60°C, IP66, IK10, TVS 4000V, ИК-подсветка до 20 м. Встроенная аналитика: детектор людей, детектор пересечения линий, контроль области, подсчет посетителей, детектор праздношатания, детектор автомобилей. Поддержка TRASSIR Cloud. ПО TRASSIR в подарок! Гарантия 5 лет. |  | Цена по запросу
TR-D4251WDIR2 v3 3.6 (Новинка) |  | 91484 | Уличная IP камера с ИК-подстветкой. Матрица 1/2.8" CMOS 5Мп, чувствительность: 0.003Лк (F1.8), разрешение 5MP(2592x1920) @25к/с,@30к/с, объектив 3.6 мм, режим "день/ночь" (Механический ИК-фильтр); кодеки H.264 H.265 H.265+; real WDR (120 dB), 3D-DNR, ROI, встроенный микрофон, аудиовход/выход; встроенный видеоархив (Edge Storage) - MicroSD до 512 Гб; питание 12В DC или PoE (802.3af), -40°C ... +60°C, IP66, IK10, TVS 4000V. Встроенная аналитика: детектор лиц; детектор людей; детектор пересечения линий; контроль области; подсчет посетителей; детектор праздношатания; детектор автомобилей. Поддержка TRASSIR CLOUD. ПО TRASSIR в подарок! |  | Цена по запросу
TR-D4281WDIR2 2.8 |  | 69951 | Уличная 8Мп IP-камера с ИК-подсветкой. Матрица 1/2.8" CMOS, разрешение 8Мп @20fps, режим "день/ночь" (механический ИК-фильтр), объектив 2.8 мм, поддержка кодеков H.264, H.264+,H.265,H.265+, real WDR (120dB), 3D-DNR, BLC, Defog, двусторонний аудиоканал (встроенный микрофон, аудиовход/выход), тревожные вход/выход, слот для MicroSD до 128 Гб, питание PoE (802.3af) / 12V DC, -40°C ... +60°C, IP67, IK10, TVS 6000V, ИК-подсветка до 20 м. Встроенная аналитика (пересечение линии, вторжение в зону,статистика пересечения линии, детектор оставленных предметов, детектор лиц). Поддерживает TRASSIR Cloud. ПО TRASSIR в подарок! Гарантия 5 лет. Сертификат 969. |  | Цена по запросу
TR-D4221WDIR2 2.8 (Снимается с производства) |  | 13986 | Миниатюрная купольная вандалозащищенная 2MP IP-камера с ИК-подсветкой. Матрица 1/2.8" Sony STARVIS CMOS 2MP, чувствительность: 0.003Лк (F1.8) / 0Лк (ИК вкл.), разрешение FullHD(1920*1080) @ 25 fps, кодек H.265, объектив 2.8 мм, режим "день/ночь" механический ИК-фильтр, WDR (120 dB), ROI, Defog, двусторонний аудиоканал (линейные вход/выход, встроенный микрофон), встроенный видеоархив (Edge Storage) - MicroSD до 128 Гб, питание 12V DC или PoE (802.3af), -40°C ... +60°C, IP66, IK10, грозозащита - TVS 4000V, ИК-подсветка до 20м. Поддержка TRASSIR CLOUD. ПО TRASSIR в подарок! Гарантия 5 лет. |  | Цена по запросу
TR-D4221WDIR2 v2 2.8 |  | 34173 | Уличная 2Мп IP-камера с ИК-подсветкой. Матрица 1/2.8" CMOS, разрешение 2Мп (1980x1020) @25fps, чувствительность: 0.005Лк (F1.8), режим "день/ночь" (механический ИК-фильтр), объектив 2.8 мм, поддержка кодеков H.264/H.265/H.265+, real WDR (120dB), 3D-DNR, BLC, Defog, двусторонний аудиоканал (встроенный микрофон, аудиовход/выход), слот для MicroSD до 128 Гб, питание PoE (802.3af) / 12V DC, -40°C ... +60°C, IP66, IK10, TVS 4000V, ИК-подсветка до 20 м. Встроенная аналитика: детектор людей, детектор пересечения линий, контроль области, подсчет посетителей, детектор праздношатания, детектор автомобилей. Поддержка TRASSIR Cloud. ПО TRASSIR в подарок! Гарантия 5 лет. |  | Цена по запросу
TR-D4221WDIR2 3.6 (Снимается с производства) |  | 13987 | Миниатюрная купольная вандалозащищенная 2MP IP-камера с ИК-подсветкой. Матрица 1/2.8"" Sony STARVIS CMOS 2MP, чувствительность: 0.003Лк (F1.8) / 0Лк (ИК вкл.), разрешение FullHD(1920*1080) @ 25 fps, кодек H.265+, объектив 3.6 мм, режим "день/ночь" механический ИК-фильтр, WDR (120 dB), ROI, Defog, двусторонний аудиоканал (линейные вход/выход, встроенный микрофон), встроенный видеоархив (Edge Storage) - MicroSD до 128 Гб, питание 12V DC или PoE (802.3af), -40°C ... +60°C, IP66, IK10, грозозащита - TVS 4000V, ИК-подсветка до 20м. Поддержка TRASSIR CLOUD. ПО TRASSIR в подарок! Гарантия 5 лет. Сертификат 969 |  | Цена по запросу
TR-D4221WDIR2 v2 3.6 |  | 34174 | Уличная 2Мп IP-камера с ИК-подсветкой. Матрица 1/2.8" CMOS, разрешение 2Мп (1980x1020) @25fps, чувствительность: 0.005Лк (F1.8), режим "день/ночь" (механический ИК-фильтр), объектив 3.6 мм, поддержка кодеков H.264/H.265/H.265+, real WDR (120dB), 3D-DNR, BLC, Defog, двусторонний аудиоканал (встроенный микрофон, аудиовход/выход), слот для MicroSD до 128 Гб, питание PoE (802.3af) / 12V DC, -40°C ... +60°C, IP66, IK10, TVS 4000V, ИК-подсветка до 20 м. Встроенная аналитика: детектор людей, детектор пересечения линий, контроль области, подсчет посетителей, детектор праздношатания, детектор автомобилей. Поддержка TRASSIR Cloud. ПО TRASSIR в подарок! Гарантия 5 лет. |  | Цена по запросу
TR-D4251WDIR2 2.8 (Снимается с производства) |  | 69933 | Миниатюрная вандалозащищенная 5MP IP-камера с ИК-подсветкой. Матрица 1/2.8" CMOS, разрешение 5MP (2592x1944) @20fps, 4MP (2592x1520) @25fps, чувствительность: 0.003Лк (F1.8), режим "день/ночь" (механический ИК-фильтр), объектив 2.8 мм, поддержка кодеков H.265/H.265+, WDR (120dB), 3D-DNR, BLC, Defog, двусторонний аудиоканал (встроенный микрофон, аудиовход, аудиовыход), слот для MicroSD до 128 Гб, питание PoE (802.3af) / 12V DC, -40°C ... +60°C, IP66, IK10, грозозащита - TVS 4000V, ИК-подсветка до 20 м. Встроенная аналитика (пересечение линии, контроль области, детекция людей, праздношатание, подсчет людей - срабатывание свыше 90%!). Поддержка TRASSIR Cloud. ПО TRASSIR в подарок! Гарантия 5 лет. Сертификат 969. |  | Цена по запросу
TR-D4251WDIR2 v2 2.8 |  | 45170 | Миниатюрная вандалозащищенная 5Мп IP-камера с ИК-подсветкой. Матрица 1/2.8" CMOS, разрешение 5Мп (2592x1944) @25fps, чувствительность: 0.003Лк (F1.8), режим "день/ночь" (механический ИК-фильтр), объектив 2.8 мм, поддержка кодеков H.264/H.264+/H.265/H.265+, real WDR (120dB), 3D-DNR, BLC, Defog, двусторонний аудиоканал (встроенный микрофон, аудиовход/выход), тревожные вход/выход, слот для MicroSD до 128 Гб, питание PoE (802.3af) / 12V DC, -40°C ... +60°C, IP66, IK10, TVS 4000V, ИК-подсветка до 20 м. Встроенная аналитика: детектор людей, детектор пересечения линий, контроль области, подсчет посетителей, детектор праздношатания, детектор автомобилей. Поддержка TRASSIR Cloud. ПО TRASSIR в подарок! Гарантия 5 лет. |  | Цена по запросу
TR-D4251WDIR2 3.6 (Снимается с производства) |  | 69934 | Миниатюрная вандалозащищенная 5MP IP-камера с ИК-подсветкой. Матрица 1/2.8" CMOS, разрешение 5MP (2592x1944) @20fps, 4MP (2592x1520) @25fps, чувствительность: 0.003Лк (F1.8), режим "день/ночь" (механический ИК-фильтр), объектив 3.6 мм, поддержка кодеков H.265/H.265+, WDR (120dB), 3D-DNR, BLC, Defog, двусторонний аудиоканал (встроенный микрофон, аудиовход, аудиовыход), слот для MicroSD до 128 Гб, питание PoE (802.3af) / 12V DC, -40°C ... +60°C, IP66, IK10, грозозащита - TVS 4000V, ИК-подсветка до 20 м. Встроенная аналитика (пересечение линии, контроль области, детекция людей, праздношатание, подсчет людей - срабатывание свыше 90%!). Поддержка TRASSIR Cloud. ПО TRASSIR в подарок! Гарантия 5 лет. Сертификат 969. |  | Цена по запросу
TR-D4251WDIR2 v2 3.6 |  | 45171 | Миниатюрная вандалозащищенная 5Мп IP-камера с ИК-подсветкой. Матрица 1/2.8" CMOS, разрешение 5Мп (2592x1944) @25fps, чувствительность: 0.003Лк (F1.8), режим "день/ночь" (механический ИК-фильтр), объектив 3.6 мм, поддержка кодеков H.264/H.264+/H.265/H.265+, real WDR (120dB), 3D-DNR, BLC, Defog, двусторонний аудиоканал (встроенный микрофон, аудиовход/выход), тревожные вход/выход, слот для MicroSD до 128 Гб, питание PoE (802.3af) / 12V DC, -40°C ... +60°C, IP66, IK10, TVS 4000V, ИК-подсветка до 20 м. Встроенная аналитика: детектор людей, детектор пересечения линий, контроль области, подсчет посетителей, детектор праздношатания, детектор автомобилей. Поддержка TRASSIR Cloud. ПО TRASSIR в подарок! Гарантия 5 лет. |  | Цена по запросу
TR-D4281WDIR2 2.8 |  | 69951 | Уличная 8Мп IP-камера с ИК-подсветкой. Матрица 1/2.8" CMOS, разрешение 8Мп @20fps, режим "день/ночь" (механический ИК-фильтр), объектив 2.8 мм, поддержка кодеков H.264, H.264+,H.265,H.265+, real WDR (120dB), 3D-DNR, BLC, Defog, двусторонний аудиоканал (встроенный микрофон, аудиовход/выход), тревожные вход/выход, слот для MicroSD до 128 Гб, питание PoE (802.3af) / 12V DC, -40°C ... +60°C, IP67, IK10, TVS 6000V, ИК-подсветка до 20 м. Встроенная аналитика (пересечение линии, вторжение в зону,статистика пересечения линии, детектор оставленных предметов, детектор лиц). Поддерживает TRASSIR Cloud. ПО TRASSIR в подарок! Гарантия 5 лет. Сертификат 969. |  | Цена по запросу
Сферические
Модель | Изображение | Код поиска | Описание | Розница |  | Примечание
TR-D8221WDC 4.0 |  | 31525 | Внимание: поставка данной модели осуществляется только под заказ! Уличная FTC IP-камера для полноцветной ночной съемки. Матрица 1/2.8" CMOS 2Мп, чувствительность: 0.0015Лк (F1.0), разрешение FullHD(1920x1080) @ 25 к/с, объектив 4 мм, режим "день/ночь" (FTC), кодек H.265+, real WDR (120 dB), 3D-DNR, ROI, Defog, двусторонний аудиоканал (линейный выход, встроенный микрофон), встроенный видеоархив (Edge Storage) - MicroSD до 128 Гб, тревожные вход/выход, питание 12В DC или PoE (802.3af), -40°C ... +60°C, IP66, IK10, TVS 4000V. Встроенная аналитика: детектор людей, детектор пересечения линии, детектор контроля области, подсчёт посетителей, детектор праздношатания. Поддержка TRASSIR CLOUD. ПО TRASSIR в подарок! Гарантия 5 лет. |  | Цена по запросу
TR-D8221WDCL3 4.0 |  | 31526 | Уличная FTC IP-камера для полноцветной ночной съемки. Матрица 1/2.8" CMOS 2Мп, чувствительность: 0.0015Лк (F1.0) / 0Лк (LED вкл.), разрешение FullHD(1920x1080) @ 25 к/с, объектив 4 мм, режим "день/ночь" (FTC), кодек H.265+, real WDR (120 dB), 3D-DNR, ROI, Defog, двусторонний аудиоканал (линейный выход, встроенный микрофон), встроенный видеоархив (Edge Storage) - MicroSD до 128 Гб, LED-подсветка до 30 м; тревожные вход/выход, питание 12В DC или PoE (802.3af), -40°C ... +60°C, IP66, TVS 4000V. Встроенная аналитика: детектор людей, детектор пересечения линии, детектор контроля области, подсчёт посетителей, детектор праздношатания. Поддержка TRASSIR CLOUD. ПО TRASSIR в подарок! Гарантия 5 лет. |  | Цена по запросу
TR-D8221WDIR3 v2 1.9 (Снимается с производства) |  | 34175 | Уличная 2Мп IP-камера с ИК-подсветкой. Матрица 1/2.8" CMOS, разрешение 2Мп (1980x1020) @25fps, чувствительность: 0.005Лк (F1.8), режим "день/ночь" (механический ИК-фильтр), объектив 1.9 мм, поддержка кодеков H.264/H.265/H.265+, real WDR (120dB), 3D-DNR, BLC, Defog, двусторонний аудиоканал (встроенный микрофон, аудиовход/выход), тревожные вход/выход, слот для MicroSD до 128 Гб, питание PoE (802.3af) / 12V DC, -40°C ... +60°C, IP66, IK10, TVS 4000V, ИК-подсветка до 30 м. Встроенная аналитика: детектор людей, детектор пересечения линий, контроль области, подсчет посетителей, детектор праздношатания, детектор автомобилей. Поддержка TRASSIR Cloud. ПО TRASSIR в подарок! Гарантия 5 лет. |  | Цена по запросу
TR-D8221WDIR3 v3 1.9 (Новинка) |  | 90136 | Уличная IP камера с ИК-подстветкой. Матрица 1/2.8" CMOS 2Мп, чувствительность: 0.003Лк (F1.8), разрешение 2MP(1920x1080)@25к/с,@30к/с, объектив 1.9 мм, режим "день/ночь" (Механический ИК-фильтр); кодеки H.264 H.265 H.265+; real WDR (120 dB), 3D-DNR, ROI, встроенный микрофон, аудиовход/выход; встроенный видеоархив (Edge Storage) - MicroSD до 512 Гб; питание 12В DC или PoE (802.3af), -40°C ... +60°C, IP66, IK10, TVS 4000V. Встроенная аналитика: детектор лиц; детектор людей; детектор пересечения линий; контроль области; подсчет посетителей; детектор праздношатания; детектор автомобилей. Поддержка TRASSIR CLOUD. ПО TRASSIR в подарок! |  | Цена по запросу
TR-D8221WDIR3 2.8 (Снимается с производства) |  | 13963 | Компактная 2MP IP-камера с ИК-подсветкой. Матрица 1/2.8" Sony CMOS STARVIS 2MP, чувствительность: 0.003Лк (F1.8) / 0Лк (ИК вкл.), разрешение FullHD(1920*1080) @ 25 fps, кодек H.265+, объектив 2.8 мм, режим "день/ночь" (механический ИК-фильтр), WDR (120 dB), 3D-DNR, ROI, Defog, двусторонний аудиоканал (линейный выход, встроенный микрофон), встроенный видеоархив (Edge Storage) - MicroSD до 128 Гб, питание 12V DC или PoE (802.3af), -40°C ... +60°C, IP66, IK10, грозозащита - TVS 4000V, ИК-подсветка до 30м. Поддержка TRASSIR CLOUD. ПО TRASSIR в подарок! Гарантия 5 лет. |  | Цена по запросу
TR-D8221WDIR3 v2 2.8 (Снимается с производства) |  | 34176 | Уличная 2Мп IP-камера с ИК-подсветкой. Матрица 1/2.8" CMOS, разрешение 2Мп (1980x1020) @25fps, чувствительность: 0.005Лк (F1.8), режим "день/ночь" (механический ИК-фильтр), объектив 2.8 мм, поддержка кодеков H.264/H.265/H.265+, real WDR (120dB), 3D-DNR, BLC, Defog, двусторонний аудиоканал (встроенный микрофон, аудиовход/выход), тревожные вход/выход, слот для MicroSD до 128 Гб, питание PoE (802.3af) / 12V DC, -40°C ... +60°C, IP66, IK10, TVS 4000V, ИК-подсветка до 30 м. Встроенная аналитика: детектор людей, детектор пересечения линий, контроль области, подсчет посетителей, детектор праздношатания, детектор автомобилей. Поддержка TRASSIR Cloud. ПО TRASSIR в подарок! Гарантия 5 лет. |  | Цена по запросу
TR-D8221WDIR3 v3 2.8 (Новинка) |  | 90137 | Уличная IP камера с ИК-подстветкой. Матрица 1/2.8" CMOS 2Мп, чувствительность: 0.003Лк (F1.8), разрешение 2MP(1920x1080)@25к/с,@30к/с, объектив 2.8 мм, режим "день/ночь" (Механический ИК-фильтр); кодеки H.264 H.265 H.265+; real WDR (120 dB), 3D-DNR, ROI, встроенный микрофон, аудиовход/выход; встроенный видеоархив (Edge Storage) - MicroSD до 512 Гб; питание 12В DC или PoE (802.3af), -40°C ... +60°C, IP66, IK10, TVS 4000V. Встроенная аналитика: детектор лиц; детектор людей; детектор пересечения линий; контроль области; подсчет посетителей; детектор праздношатания; детектор автомобилей. Поддержка TRASSIR CLOUD. ПО TRASSIR в подарок! |  | Цена по запросу
TR-D8221WDIR3 v2 3.6 (Снимается с производства) |  | 34177 | Уличная 2Мп IP-камера с ИК-подсветкой. Матрица 1/2.8" CMOS, разрешение 2Мп (1980x1020) @25fps, чувствительность: 0.005Лк (F1.8), режим "день/ночь" (механический ИК-фильтр), объектив 3.6 мм, поддержка кодеков H.264/H.265/H.265+, real WDR (120dB), 3D-DNR, BLC, Defog, двусторонний аудиоканал (встроенный микрофон, аудиовход/выход), тревожные вход/выход, слот для MicroSD до 128 Гб, питание PoE (802.3af) / 12V DC, -40°C ... +60°C, IP66, IK10, TVS 4000V, ИК-подсветка до 30 м. Встроенная аналитика: детектор людей, детектор пересечения линий, контроль области, подсчет посетителей, детектор праздношатания, детектор автомобилей. Поддержка TRASSIR Cloud. ПО TRASSIR в подарок! Гарантия 5 лет. |  | Цена по запросу
TR-D8221WDIR3 v3 3.6 (Новинка) |  | 90138 | Уличная IP камера с ИК-подстветкой. Матрица 1/2.8" CMOS 2Мп, чувствительность: 0.003Лк (F1.8), разрешение 2MP(1920x1080)@25к/с,@30к/с, объектив 3.6 мм, режим "день/ночь" (Механический ИК-фильтр); кодеки H.264 H.265 H.265+; real WDR (120 dB), 3D-DNR, ROI, встроенный микрофон, аудиовход/выход; встроенный видеоархив (Edge Storage) - MicroSD до 512 Гб; питание 12В DC или PoE (802.3af), -40°C ... +60°C, IP66, IK10, TVS 4000V. Встроенная аналитика: детектор лиц; детектор людей; детектор пересечения линий; контроль области; подсчет посетителей; детектор праздношатания; детектор автомобилей. Поддержка TRASSIR CLOUD. ПО TRASSIR в подарок! |  | Цена по запросу
TR-D8251WDIR3 v2 1.9 (Снимается с производства) |  | 45173 | Вандалозащищенная 5Мп IP-камера с ИК-подсветкой. Матрица 1/2.8" CMOS, разрешение 5Мп (2592x1944) @25fps, чувствительность: 0.003Лк (F1.8), режим "день/ночь" (механический ИК-фильтр), объектив 1.9 мм, поддержка кодеков H.264/H.264+/H.265/H.265+, real WDR (120dB), 3D-DNR, BLC, Defog, двусторонний аудиоканал (встроенный микрофон, аудиовход/выход), тревожные вход/выход, слот для MicroSD до 128 Гб, питание PoE (802.3af) / 12V DC, -40°C ... +60°C, IP66, IK10, TVS 4000V, ИК-подсветка до 30 м. Встроенная аналитика: детектор людей, детектор пересечения линий, контроль области, подсчет посетителей, детектор праздношатания, детектор автомобилей. Поддержка TRASSIR Cloud. ПО TRASSIR в подарок! Гарантия 5 лет. |  | Цена по запросу
TR-D8251WDIR3 v3 1.9 (Новинка) |  | 91485 | Уличная IP камера с ИК-подстветкой. Матрица 1/2.8" CMOS 5Мп, чувствительность: 0.003Лк (F1.8), разрешение 5MP(2592x1920) @25к/с,@30к/с, объектив 1.9 мм, режим "день/ночь" (Механический ИК-фильтр); кодеки H.264 H.265 H.265+; real WDR (120 dB), 3D-DNR, ROI, встроенный микрофон, аудиовход/выход; встроенный видеоархив (Edge Storage) - MicroSD до 512 Гб; питание 12В DC или PoE (802.3af), -40°C ... +60°C, IP66, IK10, TVS 4000V. Встроенная аналитика: детектор лиц; детектор людей; детектор пересечения линий; контроль области; подсчет посетителей; детектор праздношатания; детектор автомобилей. Поддержка TRASSIR CLOUD. ПО TRASSIR в подарок! |  | Цена по запросу
TR-D8251WDIR3 2.8 (Снимается с производства) |  | 69940 | Вандалозащищенная 5MP IP-камера с ИК-подсветкой. Матрица 1/2.8" CMOS, разрешение 5MP (2592x1944) @20fps, 4MP (2592x1520) @25fps, чувствительность: 0.003Лк (F1.8), режим "день/ночь" (механический ИК-фильтр), объектив 2.8 мм, поддержка кодеков H.265/H.265+, WDR (120dB), 3D-DNR, BLC, Defog, двусторонний аудиоканал (встроенный микрофон, аудиовыход), тревожные вход/выход, слот для MicroSD до 128 Гб, питание PoE (802.3af) / 12V DC, -40°C ... +60°C, IP66, IK10, грозозащита - TVS 4000V, ИК-подсветка до 30 м. Встроенная аналитика (пересечение линии, контроль области, детекция людей, праздношатание, подсчет людей - срабатывание свыше 90%!). Поддержка TRASSIR Cloud. ПО TRASSIR в подарок! Гарантия 5 лет. Сертификат 969. |  | Цена по запросу
TR-D8251WDIR3 v2 2.8 (Снимается с производства) |  | 45174 | Вандалозащищенная 5Мп IP-камера с ИК-подсветкой. Матрица 1/2.8" CMOS, разрешение 5Мп (2592x1944) @25fps, чувствительность: 0.003Лк (F1.8), режим "день/ночь" (механический ИК-фильтр), объектив 2.8 мм, поддержка кодеков H.264/H.264+/H.265/H.265+, real WDR (120dB), 3D-DNR, BLC, Defog, двусторонний аудиоканал (встроенный микрофон, аудиовход/выход), тревожные вход/выход, слот для MicroSD до 128 Гб, питание PoE (802.3af) / 12V DC, -40°C ... +60°C, IP66, IK10, TVS 4000V, ИК-подсветка до 30 м. Встроенная аналитика: детектор людей, детектор пересечения линий, контроль области, подсчет посетителей, детектор праздношатания, детектор автомобилей. Поддержка TRASSIR Cloud. ПО TRASSIR в подарок! Гарантия 5 лет. |  | Цена по запросу
TR-D8251WDIR3 v3 2.8 (Новинка) |  | 91486 | Уличная IP камера с ИК-подстветкой. Матрица 1/2.8" CMOS 5Мп, чувствительность: 0.003Лк (F1.8), разрешение 5MP(2592x1920) @25к/с,@30к/с, объектив 2.8 мм, режим "день/ночь" (Механический ИК-фильтр); кодеки H.264 H.265 H.265+; real WDR (120 dB), 3D-DNR, ROI, встроенный микрофон, аудиовход/выход; встроенный видеоархив (Edge Storage) - MicroSD до 512 Гб; питание 12В DC или PoE (802.3af), -40°C ... +60°C, IP66, IK10, TVS 4000V. Встроенная аналитика: детектор лиц; детектор людей; детектор пересечения линий; контроль области; подсчет посетителей; детектор праздношатания; детектор автомобилей. Поддержка TRASSIR CLOUD. ПО TRASSIR в подарок! |  | Цена по запросу
TR-D8251WDIR3 v2 3.6 (Снимается с производства) |  | 45175 | Вандалозащищенная 5Мп IP-камера с ИК-подсветкой. Матрица 1/2.8" CMOS, разрешение 5Мп (2592x1944) @25fps, чувствительность: 0.003Лк (F1.8), режим "день/ночь" (механический ИК-фильтр), объектив 3.6 мм, поддержка кодеков H.264/H.264+/H.265/H.265+, real WDR (120dB), 3D-DNR, BLC, Defog, двусторонний аудиоканал (встроенный микрофон, аудиовход/выход), тревожные вход/выход, слот для MicroSD до 128 Гб, питание PoE (802.3af) / 12V DC, -40°C ... +60°C, IP66, IK10, TVS 4000V, ИК-подсветка до 30 м. Встроенная аналитика: детектор людей, детектор пересечения линий, контроль области, подсчет посетителей, детектор праздношатания, детектор автомобилей. Поддержка TRASSIR Cloud. ПО TRASSIR в подарок! Гарантия 5 лет. |  | Цена по запросу
TR-D8251WDIR3 v3 3.6 (Новинка) |  | 91487 | Уличная IP камера с ИК-подстветкой. Матрица 1/2.8" CMOS 5Мп, чувствительность: 0.003Лк (F1.8), разрешение 5MP(2592x1920) @25к/с,@30к/с, объектив 3.6 мм, режим "день/ночь" (Механический ИК-фильтр); кодеки H.264 H.265 H.265+; real WDR (120 dB), 3D-DNR, ROI, встроенный микрофон, аудиовход/выход; встроенный видеоархив (Edge Storage) - MicroSD до 512 Гб; питание 12В DC или PoE (802.3af), -40°C ... +60°C, IP66, IK10, TVS 4000V. Встроенная аналитика: детектор лиц; детектор людей; детектор пересечения линий; контроль области; подсчет посетителей; детектор праздношатания; детектор автомобилей. Поддержка TRASSIR CLOUD. ПО TRASSIR в подарок! |  | Цена по запросу
TR-D8251WDCL3 2.8 (Снимается с производства) |  | 28081 | FTC камера для полноцветной ночной съемки. Матрица 1/2.7" CMOS 5Мп, чувствительность: 0.0015Лк (F1.0) / 0Лк (LED вкл.), разрешение 5Мп (2880x1632)@25к/с, объектив 2.8 мм, режим "день/ночь" (FTC), LED-подсветка до 30 м; кодеки H.264, H.265, H.265+; real WDR (120 dB), 3D-DNR, ROI, Defog, встроенный микрофон, аудиовход/выход; тревожный вход/выход; встроенный видеоархив (Edge Storage) - MicroSD до 128 Гб; питание 12В DC или PoE (802.3af), -40°C ... +60°C, IP66, IK10, TVS 4000V. Встроенная аналитика: детектор машин, детектор людей, детектор пересечения линий, контроль области, подсчет посетителей, детектор праздношатания. Поддержка TRASSIR CLOUD. ПО TRASSIR в подарок! Гарантия 5 лет. |  | Цена по запросу
TR-D8251WDDL3 v3 2.8 (Новинка) |  | 87680 | Уличная камера с двойной интеллектуальной подсветкой. Матрица 1/1.8" CMOS 5Мп, чувствительность: 0Лк (F1.0) / 0Лк (LED вкл.), разрешение 5Мп (2592x1920)@25к/с, объектив 2.8 мм, режим "день/ночь" (FTC); кодеки H.264, H.265, H.265+, MJPEG; real WDR (120 dB), 3D-DNR, ROI, встроенный микрофон, аудиовход/выход; встроенный видеоархив (Edge Storage) - MicroSD до 256 Гб; питание 12В DC или PoE (802.3af), -40°C ... +60°C, IP66, IK10, TVS 4000V. Встроенная аналитика: детектор лиц, детектор машин, детектор людей, детектор пересечения линий, контроль области, подсчет посетителей, детектор праздношатания. Поддержка TRASSIR CLOUD. ПО TRASSIR в подарок! |  | Цена по запросу
TR-D8251WDCL3 4.0 (Снимается с производства) |  | 28082 | Уличная FTC IP-камера для полноцветной ночной съемки. Матрица 1/2.7" CMOS 5Мп, чувствительность: 0.0015Лк (F1.0) / 0Лк (LED вкл.), разрешение 5Мп (2880x1632)@25к/с, объектив 4 мм, режим "день/ночь" (FTC), LED-подсветка до 30 м; кодеки H.264, H.265, H.265+; real WDR (120 dB), 3D-DNR, ROI, Defog, встроенный микрофон, аудиовход/выход; тревожный вход/выход; встроенный видеоархив (Edge Storage) - MicroSD до 128 Гб; питание 12В DC или PoE (802.3af), -40°C ... +60°C, IP66, IK10, TVS 4000V. Встроенная аналитика: детектор машин, детектор людей, детектор пересечения линий, контроль области, подсчет посетителей, детектор праздношатания. Поддержка TRASSIR CLOUD. ПО TRASSIR в подарок! Гарантия 5 лет. |  | Цена по запросу
TR-D8251WDDL3 v3 4.0 (Новинка) |  | 87681 | Уличная камера с двойной интеллектуальной подсветкой. Матрица 1/1.8" CMOS 5Мп, чувствительность: 0Лк (F1.0) / 0Лк (LED вкл.), разрешение 5Мп (2592x1920)@25к/с, объектив 4.0 мм, режим "день/ночь" (FTC); кодеки H.264, H.265, H.265+, MJPEG; real WDR (120 dB), 3D-DNR, ROI, встроенный микрофон, аудиовход/выход; встроенный видеоархив (Edge Storage) - MicroSD до 256 Гб; питание 12В DC или PoE (802.3af), -40°C ... +60°C, IP66, IK10, TVS 4000V. Встроенная аналитика: детектор лиц, детектор машин, детектор людей, детектор пересечения линий, контроль области, подсчет посетителей, детектор праздношатания. Поддержка TRASSIR CLOUD. ПО TRASSIR в подарок! |  | Цена по запросу
TR-D8251WDC 2.8 |  | 28079 | Доступны только под заказ! Уличная FTC камера для полноцветной ночной съемки. Матрица 1/2.7" CMOS 5Мп, чувствительность: 0.0015Лк (F1.0) / 0Лк (LED вкл.), разрешение 5Мп (2880x1632)@25к/с, объектив 2.8 мм, режим "день/ночь" (FTC); кодеки H.264, H.265, H.265+; real WDR (120 dB), 3D-DNR, ROI, Defog, встроенный микрофон, аудиовход/выход; тревожный вход/выход; встроенный видеоархив (Edge Storage) - MicroSD до 128 Гб; питание 12В DC или PoE (802.3af), -40°C ... +60°C, IP66, IK10, TVS 4000V. Встроенная аналитика: детектор машин, детектор людей, детектор пересечения линий, контроль области, подсчет посетителей, детектор праздношатания. Поддержка TRASSIR CLOUD. ПО TRASSIR в подарок! Гарантия 5 лет. |  | Цена по запросу
TR-D8251WDC 4.0 |  | 28080 | Доступны только под заказ! Уличная FTC IP-камера для полноцветной ночной съемки. Матрица 1/2.7" CMOS 5Мп, чувствительность: 0.0015Лк (F1.0) / 0Лк (LED вкл.), разрешение 5Мп (2880x1632)@25к/с, объектив 4 мм, режим "день/ночь" (FTC); кодеки H.264, H.265, H.265+; real WDR (120 dB), 3D-DNR, ROI, Defog, встроенный микрофон, аудиовход/выход; тревожный вход/выход; встроенный видеоархив (Edge Storage) - MicroSD до 128 Гб; питание 12В DC или PoE (802.3af), -40°C ... +60°C, IP66, IK10, TVS 4000V. Встроенная аналитика: детектор машин, детектор людей, детектор пересечения линий, контроль области, подсчет посетителей, детектор праздношатания. Поддержка TRASSIR CLOUD. ПО TRASSIR в подарок! Гарантия 5 лет. |  | Цена по запросу
TR-D8281WDIR4 2.8 |  | 69950 | Уличная 8Мп IP-камера с ИК-подсветкой. Матрица 1/2.8" CMOS, разрешение 8Мп @20fps, режим "день/ночь" (механический ИК-фильтр), объектив 2.8 мм, поддержка кодеков H.264, H.264+,H.265,H.265+, real WDR (120dB), 3D-DNR, BLC, Defog, двусторонний аудиоканал (встроенный микрофон, аудиовход/выход), тревожный вход/выход, слот для MicroSD до 128 Гб, питание PoE (802.3af) / 12V DC, -40°C ... +60°C, IP67, TVS 6000V, ИК-подсветка до 40 м. Встроенная аналитика (пересечение линии, вторжение в зону, статистика пересечения линии, детектор оставленных предметов, детектор лиц). Поддерживает TRASSIR Cloud. ПО TRASSIR в подарок! Гарантия 5 лет. Сертификат 969. |  | Цена по запросу
TR-D8281WDDL4 v3 2.8 (Новинка) |  | 94971 | Уличная камера с двойной интеллектуальной подсветкой. Матрица 1/1.8" CMOS 8Мп, чувствительность: 0Лк (F1.0) / 0Лк (LED вкл.), разрешение 8Мп (3840x2160)@25к/с, объектив 2.8 мм, режим "день/ночь" (FTC); кодеки H.264, H.264+, H.265, H.265+, MJPEG; real WDR (120 dB), 3D-DNR, ROI, встроенный микрофон, аудиовход/выход; встроенный видеоархив (Edge Storage) - MicroSD до 512 Гб; питание 12В DC или PoE (802.3af), -40°C ... +60°C, IP67, TVS 4000V. Встроенная аналитика: детектор лиц, детектор машин, детектор людей, детектор пересечения линий, контроль области, подсчет посетителей, детектор праздношатания. Поддержка TRASSIR CLOUD. ПО TRASSIR в подарок! |  | Цена по запросу
Панорамные с объективом FishEye
Модель | Изображение | Код поиска | Описание | Розница |  | Примечание
TR-D9251WDIR3 v2 1.4 |  | 45176 | 5Мп IP-камера панормамного обзора (фишай) с ИК-подсветкой. Матрица 1/2.8" CMOS, разрешение 5Мп (2592x1944) @25fps, чувствительность: 0.003Лк (F1.8), режим "день/ночь" (механический ИК-фильтр), объектив 1.4 мм, поддержка кодеков H.264/H.264+/H.265/H.265+, real WDR (120dB), 3D-DNR, BLC, Defog, двусторонний аудиоканал (встроенный микрофон, аудиовход/выход), тревожные вход/выход, слот для MicroSD до 128 Гб, питание PoE (802.3af) / 12V DC, -40°C ... +60°C, TVS 4000V, ИК-подсветка до 30 м. Поддержка TRASSIR Cloud. ПО TRASSIR в подарок! Гарантия 5 лет. |  | Цена по запросу
TR-D9251WDIR3 1.4 (Снимается с производства) |  | 69939 | 5MP IP-камера панорамного обзора (fisheye). Матрица 1/2.8" CMOS, разрешение 5MP (2592x1944) @20fps, 4MP (2592x1520) @25fps, чувствительность: 0.003Лк (F1.8), режим "день/ночь" (механический ИК-фильтр), объектив 1.4 мм, поддержка кодеков H.265/H.265+, WDR (120dB), 3D-DNR, BLC, Defog, двусторонний аудиоканал (встроенный микрофон, аудиовход, аудиовыход), тревожные вход/выход, слот для MicroSD до 128 Гб, питание PoE (802.3af) / 12V DC, -30°C ... +60°C, грозозащита - TVS 4000V, ИК-подсветка до 30 метров. Поддержка TRASSIR Cloud. ПО TRASSIR в подарок! Гарантия 5 лет. |  | Цена по запросу
В стандартном корпусе Box
Модель | Изображение | Код поиска | Описание | Розница |  | Примечание
TR-D1250WD v2 |  | 45157 | 5MP IP-камера в стандартном исполнении. Матрица 1/2.8" CMOS, разрешение 5MP (2592x1920) @25fps, чувствительность: 0.001Лк (F1.2), режим "день/ночь" (механический ИК-фильтр), С/CS-крепление для объектива, поддержка кодеков H.264/H.264+/H.265/H.265+, WDR (120dB), 3D-DNR, BLC, Defog, двусторонний аудиоканал (встроенный микрофон, аудиовход, аудиовыход), тревожные вход/выход, слот для MicroSD до 128 Гб, питание PoE (802.3af) / 12V DC, -10°C ... +50°C, грозозащита - TVS 4000V. Встроенная аналитика: Встроенная аналитика: детектор людей, детектор пересечения линий, контроль области, подсчет посетителей, детектор праздношатания, детектор автомобилей. Поддержка TRASSIR Cloud. ПО TRASSIR в подарок! Гарантия 5 лет. |  | Цена по запросу
Кубические
Модель | Изображение | Код поиска | Описание | Розница |  | Примечание
TR-D7221WDIR2W v2 2.8 |  | 34183 | Внутренняя 2Мп IP-камера с ИК-подсветкой. Матрица 1/2.8" CMOS, разрешение 2Мп (1980x1020) @25fps, чувствительность: 0.005Лк (F1.8), режим "день/ночь" (механический ИК-фильтр), объектив 2.8 мм, поддержка кодеков H.264/H.265/H.265+, real WDR (120dB), 3D-DNR, BLC, Defog, двусторонний аудиоканал (встроенный микрофон, динамик), слот для MicroSD до 128 Гб, питание PoE (802.3af) / 12V DC, -10°C ... +50°C, ИК-подсветка до 15 м. Встроенная аналитика: детектор людей, детектор пересечения линий, контроль области, подсчет посетителей, детектор праздношатания, детектор автомобилей. Поддержка TRASSIR Cloud. ПО TRASSIR в подарок! Гарантия 5 лет. |  | Цена по запросу
TR-D7221WDIR2W v2 3.6 |  | 34184 | Внутренняя 2Мп IP-камера с ИК-подсветкой. Матрица 1/2.8" CMOS, разрешение 2Мп (1980x1020) @25fps, чувствительность: 0.005Лк (F1.8), режим "день/ночь" (механический ИК-фильтр), объектив 3.6 мм, поддержка кодеков H.264/H.265/H.265+, real WDR (120dB), 3D-DNR, BLC, Defog, двусторонний аудиоканал (встроенный микрофон, динамик), слот для MicroSD до 128 Гб, питание PoE (802.3af) / 12V DC, -10°C ... +50°C, ИК-подсветка до 15 м. Встроенная аналитика: детектор людей, детектор пересечения линий, контроль области, подсчет посетителей, детектор праздношатания, детектор автомобилей. Поддержка TRASSIR Cloud. ПО TRASSIR в подарок! Гарантия 5 лет. |  | Цена по запросу
TR-D7251WDIR2W v2 2.8 |  | 45172 | Внутренняя 5Мп Wi-Fi IP-камера с ИК-подсветкой. Матрица 1/2.8" CMOS, разрешение 5Мп (2592x1944) @25fps, чувствительность: 0.003Лк (F1.8), режим "день/ночь" (механический ИК-фильтр), объектив 2.8 мм, поддержка кодеков H.264/H.264+/H.265/H.265+, real WDR (120dB), 3D-DNR, BLC, Defog, двусторонний аудиоканал (встроенный микрофон, динамик), слот для MicroSD до 128 Гб, питание PoE (802.3af) / 12V DC, -10°C ... +50°C, ИК-подсветка до 20 м. Встроенная аналитика: детектор людей, детектор пересечения линий, контроль области, подсчет посетителей, детектор праздношатания, детектор автомобилей. Поддержка TRASSIR Cloud. ПО TRASSIR в подарок! Гарантия 5 лет. |  | Цена по запросу
Сертифицированы в РЭП
Модель | Изображение | Код поиска | Описание | Розница |  | Примечание
TR-D2121IR3 v6 (R) 2.8 |  | 74977 | Уличная 2Мп IP-камера с ИК-подсветкой. Матрица 1/2.7" CMOS, разрешение 2Мп FullHD (1920х1080) @25fps, чувствительность: 0.005Лк (F1.8), режим "день/ночь" (механический ИК-фильтр), объектив 2.8 мм, поддержка кодека H.265+, real WDR (120dB), 3D-DNR, BLC, Defog, встроенный микрофон, слот для MicroSD до 128 Гб, питание PoE (802.3af) / 12V DC, -40°C ... +60°C, IP67, TVS 4000V, ИК-подсветка до 35 м. Базовая встроенная аналитика (пересечение линии, контроль области, детекция людей). Поддержка TRASSIR Cloud. ПО TRASSIR в подарок! Гарантия 5 лет. |  | Цена по запросу
TR-D2121IR3 v6 (R) 3.6 |  | 10096 | Уличная 2Мп IP-камера с ИК-подсветкой. Матрица 1/2.7" CMOS, разрешение 2Мп FullHD (1920х1080) @25fps, чувствительность: 0.005Лк (F1.8), режим "день/ночь" (механический ИК-фильтр), объектив 3.6 мм, поддержка кодека H.265+, real WDR (120dB), 3D-DNR, BLC, Defog, встроенный микрофон, слот для MicroSD до 128 Гб, питание PoE (802.3af) / 12V DC, -40°C ... +60°C, IP67, TVS 4000V, ИК-подсветка до 35 м. Базовая встроенная аналитика (пересечение линии, контроль области, детекция людей). Поддержка TRASSIR Cloud. ПО TRASSIR в подарок! Гарантия 5 лет. |  | Цена по запросу
TR-D2123IR6 v6 (R) 2.7-13.5 |  | 10102 | Уличная 2Мп IP-камера с ИК-подсветкой. Матрица 1/2.7" CMOS, разрешение 2Мп FullHD (1920х1080) @25fps, чувствительность: 0.003Лк (F1.6), режим "день/ночь" (механический ИК-фильтр), вариофокальный объектив 2.7-13.5 мм, поддержка кодека H.265+, real WDR (120dB), 3D-DNR, BLC, Defog, встроенный микрофон, аудиовход/аудиовыход, слот для MicroSD до 128 Гб, питание PoE (802.3af) / 12V DC, тревожный вход/выход, -40°C ... +60°C, IP67, IK08, TVS 4000V, ИК-подсветка до 60 м. Базовая встроенная аналитика (пересечение линии, контроль области, детекция людей). Поддержка TRASSIR Cloud. ПО TRASSIR в подарок! Гарантия 5 лет. |  | Цена по запросу
TR-D2151IR3 v2 (R) 2.8 |  | 16725 | Уличная 5Мп IP-камера с ИК-подсветкой. Матрица 1/2.8" CMOS, разрешение 5Мп (2560x1920) @25fps, режим "день/ночь" (механический ИК-фильтр), объектив 2.8 мм, поддержка кодеков H.264, H.265, H.265+, real WDR (120dB), 3D-DNR, BLC, Defog, встроенный микрофон, слот для MicroSD до 128 Гб, питание PoE (802.3af) / 12V DC, -40°C ... +60°C, IP67, ИК-подсветка до 35 м. Встроенная аналитика: пересечение линии, контроль области (детектор вторжения / выхода из зоны), детекция людей. Поддержка TRASSIR Cloud. ПО TRASSIR в подарок! Гарантия 5 лет. |  | Цена по запросу
TR-D2151IR3 v2 (R) 3.6 |  | 10092 | Уличная 5Мп IP-камера с ИК-подсветкой. Матрица 1/2.8" CMOS, разрешение 5Мп (2560x1920) @25fps, режим "день/ночь" (механический ИК-фильтр), объектив 3.6 мм, поддержка кодеков H.264, H.265, H.265+, real WDR (120dB), 3D-DNR, BLC, Defog, встроенный микрофон, слот для MicroSD до 128 Гб, питание PoE (802.3af) / 12V DC, -40°C ... +60°C, IP67, ИК-подсветка до 35 м. Встроенная аналитика: пересечение линии, контроль области (детектор вторжения / выхода из зоны), детекция людей. Поддержка TRASSIR Cloud. ПО TRASSIR в подарок! Гарантия 5 лет. |  | Цена по запросу
TR-D2222WDZIR4 v2 (R) 2.8-8 |  | 10113 | Уличная 2Мп IP-камера с ИК-подсветкой. Матрица 1/2.8" CMOS, разрешение 2Мп (1980x1020) @25fps, чувствительность: 0.003Лк (F1.6), режим "день/ночь" (механический ИК-фильтр), объектив 2.8-8 мм (мотор-зум), поддержка кодеков H.264/H.265/H.265+, real WDR (120dB), 3D-DNR, BLC, Defog, двусторонний аудиоканал (встроенный микрофон, аудиовход/выход), тревожные вход/выход, слот для MicroSD до 128 Гб, питание PoE (802.3af) / 12V DC, -40°C ... +60°C, IP67, TVS 4000V, ИК-подсветка до 40 м. Встроенная аналитика: детектор людей, детектор пересечения линий, контроль области, подсчет посетителей, детектор праздношатания, детектор автомобилей. Поддержка TRASSIR Cloud. ПО TRASSIR в подарок! Гарантия 5 лет. |  | Цена по запросу
TR-D2241WDIR6 v3 (R) 2.8 |  | 89853 | Уличная IP-камера с ИК-подсветкой. Матрица 1/1.8" CMOS 4Мп, чувствительность: 0.001 Лк (F1.6), ИК-подсветка до 60 метров, разрешение 4MP (2560x1440)@25/30 к/с, объектив 2.8 мм (угол обзора 108°), режим «день/ночь» с механическим ИК-фильтром; кодеки Н.265+ / Н.265 / H.264; real WDR (120 dB), 3D-DNR, встроенный микрофон, аудиовход/выход; встроенный видеоархив (Edge Storage) - MicroSD до 256 Гб; питание 12В DC или PoE (802.3af), рабочая температура -40°C ... +60°C, защита IP67, TVS 4000V. Аппаратная аналитика: Детектор лиц; Детектор людей; Детектор пересечения линий; Контроль области; Подсчет посетителей; Детектор праздношатания; Детектор автомобилей. Поддержка TRASSIR CLOUD. ПО TRASSIR в подарок! |  | Цена по запросу
TR-D2251WDIR4 v2 (R) 2.8 |  | 10095 | Уличная 5Мп IP-камера с ИК-подсветкой. Матрица 1/2.8" CMOS, разрешение 5Мп (2592x1944) @25fps, чувствительность: 0.003Лк (F1.8), режим "день/ночь" (механический ИК-фильтр), объектив 2.8 мм, поддержка кодеков H.264/H.264+/H.265/H.265+, real WDR (120dB), 3D-DNR, BLC, Defog, двусторонний аудиоканал (встроенный микрофон, аудиовход/выход), тревожные вход/выход, слот для MicroSD до 128 Гб, питание PoE (802.3af) / 12V DC, -40°C ... +60°C, IP67, TVS 4000V, ИК-подсветка до 40 м. Встроенная аналитика: детектор людей, детектор пересечения линий, контроль области, подсчет посетителей, детектор праздношатания, детектор автомобилей. Поддержка TRASSIR Cloud. ПО TRASSIR в подарок! Гарантия 5 лет. |  | Цена по запросу
TR-D2152ZIR3 v2 (R) 2.8-8 |  | 10109 | Уличная 5Мп IP-камера с ИК-подсветкой и мотор-зумом. Матрица 1/2.8" CMOS, разрешение 5Мп (2560x1920) @25fps, режим "день/ночь" (механический ИК-фильтр), мотооризированный объектив 2.8-8 мм, поддержка кодеков H.264, H.265, H.265+, real WDR (120dB), 3D-DNR, BLC, Defog, встроенный микрофон, слот для MicroSD до 128 Гб, питание PoE (802.3af) / 12V DC, -40°C ... +60°C, IP67, ИК-подсветка до 35 м. Встроенная аналитика: пересечение линии, контроль области (детектор вторжения / выхода из зоны), детекция людей. Поддержка TRASSIR Cloud. ПО TRASSIR в подарок! Гарантия 5 лет. |  | Цена по запросу
TR-D2153IR6 v2 (R) 2.7-13.5 |  | 10093 | Уличная 5Мп IP-камера с ИК-подсветкой и вариофокальным объективом. Матрица 1/2.8" CMOS, разрешение 5Мп (2560x1920) @25fps, режим "день/ночь" (механичесский ИК-фильтр), вариофокальный объектив 2.7-13.5 мм, поддержка кодеков H.264, H.265, H.265+, real WDR (120dB), 3D-DNR, BLC, Defog, двусторонний аудиоканал (аудиовход/аудиовыход, встроенный микрофон), тревожные вход/выход, слот для MicroSD до 128 Гб, питание PoE (802.3af) / 12V DC, -40°C ... +60°C, IP67, IK08, грозозащита - TVS 4000V, ИК-подсветка до 60 м. Встроенная аналитика: пересечение линии, контроль области (детектор вторжения / выхода из зоны), детекция людей. Поддержка TRASSIR Cloud. ПО TRASSIR в подарок! Гарантия 5 лет. |  | Цена по запросу
TR-D2252WDZIR4 v2 (R) 2.8-8 |  | 10111 | Уличная 5Мп IP-камера с ИК-подсветкой. Матрица 1/2.8" CMOS, разрешение 5Мп (2592x1944) @25fps, чувствительность: 0.003Лк (F1.6), режим "день/ночь" (механический ИК-фильтр), объектив 2.8-8 мм (мотор-зум), поддержка кодеков H.264/H.264+/H.265/H.265+, real WDR (120dB), 3D-DNR, BLC, Defog, двусторонний аудиоканал (встроенный микрофон, аудиовход/выход), тревожные вход/выход, слот для MicroSD до 128 Гб, питание PoE (802.3af) / 12V DC, -40°C ... +60°C, IP67, TVS 4000V, ИК-подсветка до 40 м. Встроенная аналитика: детектор людей, детектор пересечения линий, контроль области, подсчет посетителей, детектор праздношатания, детектор автомобилей. Поддержка TRASSIR Cloud. ПО TRASSIR в подарок! Гарантия 5 лет. |  | Цена по запросу
TR-D2324WDZIR9 (R) 5-50 |  | 93331 | Уличная 2Мп IP-камера с ИК-подсветкой. Матрица 1/2.8" CMOS, разрешение 2Мп (1920x1080) @50fps, режим "день/ночь" (механический ИК-фильтр), объектив 5-50 мм, поддержка кодеков H.264, H.265, H.265+, Real WDR (120dB), 3D-DNR, BLC, Defog, питание PoE (802.3af) / 12V DC, -50°C ... +60°C, IP67, TVS 4000V, ИК-подсветка до 90 м. Поддержка TRASSIR Cloud. Аппаратная аналитика: детектор лиц; детектор людей; детектор пересечения линий; контроль области; подсчет посетителей; детектор праздношатания; детектор автомобилей. |  | Цена по запросу
TR-D2343WDZIR7 v3 (R) 2.7-13.5 |  | 89854 | Уличная IP-камера с ИК-подсветкой. Матрица 1/1.8" CMOS 4Мп, чувствительность: 0.001 Лк (F1.3), ИК-подсветка до 60 метров, разрешение 4MP (2560x1440)@25/30 к/с (WDR on) / до 50/60 к/с (WDR off), моторизованный объектив 2.7-13.5 мм с переменным фокусным расстоянием (угол обзора 105°-55°), режим «день/ночь» с механическим ИК-фильтром; кодеки Н.265+ / Н.265 / H.264; real WDR (140 dB), 3D-DNR, встроенный микрофон, аудиовход/выход; встроенный видеоархив (Edge Storage) - MicroSD до 512 Гб; питание 12В DC или PoE (802.3af), рабочая температура -50°C ... +65°C, защита IP67, IK08, TVS 4000V. Аппаратная аналитика: Детектор лиц; Детектор людей; Детектор пересечения линий; Контроль области; Подсчет посетителей; Детектор праздношатания; Детектор автомобилей. Поддержка TRASSIR CLOUD. ПО TRASSIR в подарок! |  | Цена по запросу
TR-D2351WDIR4 (R) 2.8 |  | 89840 | Уличная 5Мп IP-камера с ИК-подсветкой. Матрица 1/2.7" CMOS, разрешение 5Мп (2592x1920) @25fps, режим "день/ночь" (механический ИК-фильтр), объектив 2.8 мм, поддержка кодеков H.264, H.265, H.265+, Real WDR (120dB), 3D-DNR, BLC, Defog, питание PoE (802.3af) / 12V DC, -50°C ... +60°C, IP67, TVS 4000V, ИК-подсветка до 40 м. Поддержка TRASSIR Cloud. Аппаратная аналитика: детектор лиц; детектор людей; детектор пересечения линий; контроль области; подсчет посетителей; детектор праздношатания; детектор автомобилей. |  | Цена по запросу
TR-D2351WDIR4 (R) 3.6 |  | 89841 | Уличная 5Мп IP-камера с ИК-подсветкой. Матрица 1/2.7" CMOS, разрешение 5Мп (2592x1920) @25fps, режим "день/ночь" (механический ИК-фильтр), объектив 3.6 мм, поддержка кодеков H.264, H.265, H.265+, Real WDR (120dB), 3D-DNR, BLC, Defog, питание PoE (802.3af) / 12V DC, -50°C ... +60°C, IP67, TVS 4000V, ИК-подсветка до 40 м. Поддержка TRASSIR Cloud. Аппаратная аналитика: детектор лиц; детектор людей; детектор пересечения линий; контроль области; подсчет посетителей; детектор праздношатания; детектор автомобилей. |  | Цена по запросу
TR-D3121IR2 v6 (R) 2.8 |  | 17021 | Уличная 2Мп IP-камера с ИК-подсветкой. Матрица 1/2.7" CMOS, разрешение 2Мп FullHD (1920х1080) @25fps, чувствительность: 0.005Лк (F1.8), режим "день/ночь" (механический ИК-фильтр), объектив 2.8 мм, поддержка кодека H.265+, real WDR (120dB), 3D-DNR, BLC, Defog, встроенный микрофон, слот для MicroSD до 128 Гб, питание PoE (802.3af) / 12V DC, -40°C ... +60°C, IP66, IK10, TVS 4000V, ИК-подсветка до 25 м. Базовая встроенная аналитика (пересечение линии, контроль области, детекция людей). Поддержка TRASSIR Cloud. ПО TRASSIR в подарок! Гарантия 5 лет. |  | Цена по запросу
TR-D3123IR2 v6 (R) 2.7-13.5 |  | 10084 | Уличная 2Мп IP-камера с ИК-подсветкой. Матрица 1/2.7" CMOS, разрешение 2Мп FullHD (1920х1080) @25fps, чувствительность: 0.003Лк (F1.6), режим "день/ночь" (механический ИК-фильтр), вариофокальный объектив 2.7-13.5 мм, поддержка кодека H.265+, real WDR (120dB), 3D-DNR, BLC, Defog, встроенный микрофон, аудиовход/аудиовыход, слот для MicroSD до 128 Гб, питание PoE (802.3af) / 12V DC, -40°C ... +60°C, IP66, IK10, TVS 4000V, ИК-подсветка до 25 м. Базовая встроенная аналитика (пересечение линии, контроль области, детекция людей). Поддержка TRASSIR Cloud. ПО TRASSIR в подарок! Гарантия 5 лет. |  | Цена по запросу
TR-D3151IR2 v2 (R) 2.8 |  | 10082 | Уличная купольная вандалостойкая 5Мп IP-камера. Матрица 1/2.8" CMOS, разрешение 5Мп (2560x1920) @25fps, режим "день/ночь" (механический ИК-фильтр), объектив 2.8 мм, поддержка кодеков H.264, H.265, H.265+, real WDR (120dB), 3D-DNR, BLC, Defog, встроенный микрофон, слот для MicroSD до 128 Гб, питание PoE (802.3af) / 12V DC, -40°C ... +60°C, IP66, IK10, грозозащита - TVS 4000V, ИК-подсветка до 25 м. Встроенная аналитика: пересечение линии, контроль области (детектор вторжения / выхода из зоны), детекция людей. Поддержка TRASSIR Cloud. ПО TRASSIR в подарок! Гарантия 5 лет. |  | Цена по запросу
TR-D3152ZIR2 v2 (R) 2.8-8 |  | 10088 | Уличная вандалостойкая 5Мп IP-камера с ИК-подсветкой и мотор-зумом. Матрица 1/2.8" CMOS, разрешение 5Мп (2560x1920) @25fps, режим "день/ночь" (механический ИК-фильтр), мотооризированный объектив 2.8-8 мм, поддержка кодеков H.264, H.265, H.265+, real WDR (120dB), 3D-DNR, BLC, Defog, встроенный микрофон, слот для MicroSD до 128 Гб, питание PoE (802.3af) / 12V DC, -40°C ... +60°C, IP66, IK10, грозозащита - TVS 4000V, ИК-подсветка до 25 м. Встроенная аналитика: пересечение линии, контроль области (детектор вторжения / выхода из зоны), детекция людей. Поддержка TRASSIR Cloud. ПО TRASSIR в подарок! Гарантия 5 лет. |  | Цена по запросу
TR-D3153IR2 v2 (R) 2.7-13.5 |  | 10100 | Уличная вандалостойкая 5Мп IP-камера с ИК-подсветкой и вариофокальным объективом. Матрица 1/2.8" CMOS, разрешение 5Мп (2560x1920) @25fps, режим "день/ночь" (механичесский ИК-фильтр), вариофокальный объектив 2.7-13.5 мм, поддержка кодеков H.264, H.265, H.265+, real WDR (120dB), 3D-DNR, BLC, Defog, двусторонний аудиоканал (аудиовход/аудиовыход, встроенный микрофон), слот для MicroSD до 128 Гб, питание PoE (802.3af) / 12V DC, -40°C ... +60°C, IP66, IK10, грозозащита - TVS 4000V, ИК-подсветка до 25 м. Встроенная аналитика: пересечение линии, контроль области (детектор вторжения / выхода из зоны), детекция людей. Поддержка TRASSIR Cloud. ПО TRASSIR в подарок! Гарантия 5 лет. |  | Цена по запросу
TR-D3253WDZIR3 v2 (R) 2.7-13.5 |  | 10086 | Уличная 5Мп IP-камера с ИК-подсветкой. Матрица 1/2.8" CMOS, разрешение 5Мп (2592x1944) @25fps, чувствительность: 0.002Лк (F1.3), режим "день/ночь" (механический ИК-фильтр), объектив 2.7-13.5 мм (мотор-зум), поддержка кодеков H.264/H.264+/H.265/H.265+, real WDR (120dB), 3D-DNR, BLC, Defog, двусторонний аудиоканал (встроенный микрофон, аудиовход/выход), тревожные вход/выход, слот для MicroSD до 128 Гб, питание PoE (802.3af) / 12V DC, -40°C ... +60°C, IP66, IK10, TVS 4000V, ИК-подсветка до 30 м. Встроенная аналитика: детектор людей, детектор пересечения линий, контроль области, подсчет посетителей, детектор праздношатания, детектор автомобилей. Поддержка TRASSIR Cloud. ПО TRASSIR в подарок! Гарантия 5 лет. |  | Цена по запросу
TR-D6124IR10 v3 (R) 4.3-86 |  | 90916 | Уличная скоростная поворотная 2Мп IP-камера с ИК-подсветкой. Матрица 1/2.8"""" CMOS, разрешение 2 Мп (1920x1080) @25fps/30fps, чувствительность: 0.002Лк (F1.78), режим ""день/ночь"" (механический ИК-фильтр), объектив 4.3-86 мм, F1.78-F2.86, оптический/цифровой зум (x20/x20), поддержка кодека H.264 H.265 H.265+, real WDR (120dB), 2DNR/3D-DNR, BLC, Defog, двусторонний аудиоканал (аудиовход, аудиовыход), тревожные вход и выход (1/1), слот для MicroSD до 256 Гб, PoE (802.3at) / 12V DC, -40°C ... +60°C, IP66,IK10, грозозащита TVS 4000V, ROI(до 4-х зон). Аппаратная аналитика: Детектор людей; Пересечение линий; Контроль области. ПО TRASSIR в подарок! Гарантия 5 лет. |  | Цена по запросу
TR-D6154IR10 v3 (R) 4.3-86 |  | 90887 | Уличная скоростная поворотная 5Мп IP-камера с ИК-подсветкой. Матрица 1/2.8" CMOS, разрешение 5 Мп (2560x1920) @25fps/30fps, чувствительность: 0.002Лк (F1.78), режим "день/ночь" (механический ИК-фильтр), объектив 4.3-86 мм, F1.78-F2.86, оптический/цифровой зум (x20/x20), поддержка кодека H.264 H.265 H.265+, real WDR (120dB), 2DNR/3D-DNR, BLC, Defog, двусторонний аудиоканал (аудиовход, аудиовыход), тревожные вход и выход (1/1), слот для MicroSD до 256 Гб, PoE (802.3at) / 12V DC, -40°C ... +60°C, IP66,IK10, грозозащита TVS 4000V, ROI(до 4-х зон). Аппаратная аналитика: Детектор людей; Пересечение линий; Контроль области. ПО TRASSIR в подарок! Гарантия 5 лет. |  | Цена по запросу
TR-D8121IR2 v6 (R) 2.8 |  | 16683 | Уличная 2Мп IP-камера с ИК-подсветкой. Матрица 1/2.7" CMOS, разрешение 2Мп FullHD (1920х1080) @25fps, чувствительность: 0.005Лк (F1.8), режим "день/ночь" (механический ИК-фильтр), объектив 2.8 мм, поддержка кодека H.265+, real WDR (120dB), 3D-DNR, BLC, Defog, встроенный микрофон, слот для MicroSD до 128 Гб, питание PoE (802.3af) / 12V DC, -40°C ... +60°C, IP66, IK10, TVS 4000V, ИК-подсветка до 25 м. Базовая встроенная аналитика (пересечение линии, контроль области, детекция людей). Поддержка TRASSIR Cloud. ПО TRASSIR в подарок! Гарантия 5 лет. |  | Цена по запросу
TR-D8122ZIR2 v6 (R) 2.8-8 |  | 10083 | Уличная 2Мп IP-камера с ИК-подсветкой. Матрица 1/2.7" CMOS, разрешение 2Мп FullHD (1920х1080) @25fps, чувствительность: 0.003Лк (F1.6), режим "день/ночь" (механический ИК-фильтр), вариофокальный объектив 2.8-8 мм (мотор-зум), поддержка кодека H.265+, real WDR (120dB), 3D-DNR, BLC, Defog, встроенный микрофон, слот для MicroSD до 128 Гб, питание PoE (802.3af) / 12V DC, -40°C ... +60°C, IP66, IK10, TVS 4000V, ИК-подсветка до 25 м. Базовая встроенная аналитика (пересечение линии, контроль области, детекция людей). Поддержка TRASSIR Cloud. ПО TRASSIR в подарок! Гарантия 5 лет. |  | Цена по запросу
TR-D8151IR2 v2 (R) 2.8 |  | 10094 | Уличная компактная вандалостойкая 5Мп IP-камера. Матрица 1/2.8" CMOS, разрешение 5Мп (2560x1920) @25fps, режим "день/ночь" (механический ИК-фильтр), объектив 2.8 мм, поддержка кодеков H.264, H.265, H.265+, real WDR (120dB), 3D-DNR, BLC, Defog, встроенный микрофон, слот для MicroSD до 128 Гб, питание PoE (802.3af) / 12V DC, -40°C ... +60°C, IP66, IK10, грозозащита - TVS 4000V, ИК-подсветка до 25 м. Встроенная аналитика: пересечение линии, контроль области (детектор вторжения / выхода из зоны), детекция людей. Поддержка TRASSIR Cloud. ПО TRASSIR в подарок! Гарантия 5 лет. |  | Цена по запросу
TR-D8152ZIR2 v2 (R) 2.8-8 |  | 10110 | Уличная компактная вандалостойкая 5Мп IP-камера с ИК-подсветкой и мотор-зумом. Матрица 1/2.8" CMOS, разрешение 5Мп (2560x1920) @25fps, режим "день/ночь" (механический ИК-фильтр), мотооризированный объектив 2.8-8 мм, поддержка кодеков H.264, H.265, H.265+, real WDR (120dB), 3D-DNR, BLC, Defog, встроенный микрофон, слот для MicroSD до 128 Гб, питание PoE (802.3af) / 12V DC, -40°C ... +60°C, IP66, IK10, грозозащита - TVS 4000V, ИК-подсветка до 25 м. Встроенная аналитика: пересечение линии, контроль области (детектор вторжения / выхода из зоны), детекция людей. Поддержка TRASSIR Cloud. ПО TRASSIR в подарок! Гарантия 5 лет. |  | Цена по запросу
ULTRA: циллиндрические
Модель | Изображение | Код поиска | Описание | Розница |  | Примечание
TR-D2321WDIR4 2.8 |  | 56762 | Уличная 2Мп IP-камера с ИК-подсветкой. Матрица 1/2.8" CMOS, разрешение 2Мп (1920x1080) @50fps, режим "день/ночь" (механический ИК-фильтр), объектив 2.8 мм, поддержка кодеков H.264, H.265, H.265+, Real WDR (120dB), 3D-DNR, BLC, Defog, питание PoE (802.3af) / 12V DC, -50°C ... +60°C, IP67, TVS 4000V, ИК-подсветка до 40 м. Поддержка TRASSIR Cloud. Аппаратная аналитика: детектор лиц; детектор людей; детектор пересечения линий; контроль области; подсчет посетителей; детектор праздношатания; детектор автомобилей. |  | Цена по запросу
TR-D2321WDIR4 3.6 |  | 56763 | Уличная 2Мп IP-камера с ИК-подсветкой. Матрица 1/2.8" CMOS, разрешение 2Мп (1920x1080) @50fps, режим "день/ночь" (механический ИК-фильтр), объектив 3.6 мм, поддержка кодеков H.264, H.265, H.265+, Real WDR (120dB), 3D-DNR, BLC, Defog, питание PoE (802.3af) / 12V DC, -50°C ... +60°C, IP67, TVS 4000V, ИК-подсветка до 40 м. Поддержка TRASSIR Cloud. Аппаратная аналитика: детектор лиц; детектор людей; детектор пересечения линий; контроль области; подсчет посетителей; детектор праздношатания; детектор автомобилей. |  | Цена по запросу
TR-D2351WDIR4 2.8 |  | 78882 | Уличная 5Мп IP-камера с ИК-подсветкой. Матрица 1/2.7" CMOS, разрешение 5Мп (2592x1920) @25fps, режим "день/ночь" (механический ИК-фильтр), объектив 2.8 мм, поддержка кодеков H.264, H.265, H.265+, Real WDR (120dB), 3D-DNR, BLC, Defog, питание PoE (802.3af) / 12V DC, -50°C ... +60°C, IP67, TVS 4000V, ИК-подсветка до 40 м. Поддержка TRASSIR Cloud. Аппаратная аналитика: детектор лиц; детектор людей; детектор пересечения линий; контроль области; подсчет посетителей; детектор праздношатания; детектор автомобилей. |  | Цена по запросу
TR-D2351WDIR4 3.6 |  | 78883 | Уличная 5Мп IP-камера с ИК-подсветкой. Матрица 1/2.7" CMOS, разрешение 5Мп (2592x1920) @25fps, режим "день/ночь" (механический ИК-фильтр), объектив 3.6 мм, поддержка кодеков H.264, H.265, H.265+, Real WDR (120dB), 3D-DNR, BLC, Defog, питание PoE (802.3af) / 12V DC, -50°C ... +60°C, IP67, TVS 4000V, ИК-подсветка до 40 м. Поддержка TRASSIR Cloud. Аппаратная аналитика: детектор лиц; детектор людей; детектор пересечения линий; контроль области; подсчет посетителей; детектор праздношатания; детектор автомобилей. |  | Цена по запросу
TR-D2361WDDL4 2.8 (Новинка) |  | 91463 | Уличная камера с двойной интеллектуальной подсветкой. Матрица 1/1.8" CMOS 6Мп, чувствительность: 0.0005Лк (F1.0), разрешение 6MP(3200x1800)@30к/с, объектив 2.8 мм, режим "день/ночь" Механический ИК-фильтр / FTC; кодеки Н.265+ / Н.265 / H.264+ /H.264 / MJPEG; real WDR (130 dB), 3D-DNR, ROI, встроенный микрофон; встроенный видеоархив MicroSD до 512Гб; питание 12В DC или PoE (802.3af), -40°C ... +60°C, IP67, IK10, TVS 4000V. Аппаратная аналитика: Детектор людей; Пересечение линий; Контроль области; Подсчет посетителей; Детектор автомобилей; Детектор лиц. Поддержка TRASSIR CLOUD. ПО TRASSIR в подарок! |  | Цена по запросу
TR-D2323WDZIR7 2.7-13.5 |  | 56764 | Уличная 2Мп IP-камера с ИК-подсветкой. Матрица 1/2.8" CMOS, разрешение 2Мп (1920x1080) @50fps, режим "день/ночь" (механический ИК-фильтр), объектив 2.7-13.5 мм, поддержка кодеков H.264, H.265, H.265+, Real WDR (120dB), 3D-DNR, BLC, Defog, питание PoE (802.3af) / 12V DC, -50°C ... +60°C, IP67, TVS 4000V, ИК-подсветка до 70 м. Поддержка TRASSIR Cloud. Аппаратная аналитика: детектор лиц; детектор людей; детектор пересечения линий; контроль области; подсчет посетителей; детектор праздношатания; детектор автомобилей. |  | Цена по запросу
TR-D2324WDZIR9 5-50 |  | 56765 | Уличная 2Мп IP-камера с ИК-подсветкой. Матрица 1/2.8" CMOS, разрешение 2Мп (1920x1080) @50fps, режим "день/ночь" (механический ИК-фильтр), объектив 5-50 мм, поддержка кодеков H.264, H.265, H.265+, Real WDR (120dB), 3D-DNR, BLC, Defog, питание PoE (802.3af) / 12V DC, -50°C ... +60°C, IP67, TVS 4000V, ИК-подсветка до 90 м. Поддержка TRASSIR Cloud. Аппаратная аналитика: детектор лиц; детектор людей; детектор пересечения линий; контроль области; подсчет посетителей; детектор праздношатания; детектор автомобилей. |  | Цена по запросу
TR-D2353WDZIR7 2.7-13.5 |  | 94280 | Уличная 5Мп IP-камера с ИК-подсветкой. Матрица 1/2.7" CMOS, разрешение 5Мп (2592x1920) @25fps, режим "день/ночь" (механический ИК-фильтр), объектив 2.7-13.5 мм, поддержка кодеков H.264, H.265, H.265+, Real WDR (120dB), 3D-DNR, BLC, Defog, питание PoE (802.3af) / 12V DC, -50°C ... +60°C, IP67, TVS 4000V, ИК-подсветка до 70 м. Поддержка TRASSIR Cloud. Аппаратная аналитика: детектор лиц; детектор людей; детектор пересечения линий; контроль области; подсчет посетителей; детектор праздношатания; детектор автомобилей. |  | Цена по запросу
TR-D2354WDZIR9 5-50 |  | 78885 | Уличная 5Мп IP-камера с ИК-подсветкой. Матрица 1/2.7" CMOS, разрешение 5Мп (2592x1920) @25fps, режим "день/ночь" (механический ИК-фильтр), объектив 5-50 мм, поддержка кодеков H.264, H.265, H.265+, Real WDR (120dB), 3D-DNR, BLC, Defog, питание PoE (802.3af) / 12V DC, -50°C ... +60°C, IP67, TVS 4000V, ИК-подсветка до 90 м. Поддержка TRASSIR Cloud. Аппаратная аналитика: детектор лиц; детектор людей; детектор пересечения линий; контроль области; подсчет посетителей; детектор праздношатания; детектор автомобилей. |  | Цена по запросу
TR-D2453WDZIR7LPR 2.7-13.5 (Новинка) |  | 84944 | IP-камера TR-D2453WDZIR7LPR 2.7-13.5 – это камера с аппаратно-программным комплексом распознавания автомобильных номеров (AutoPass) с точностью до 99%. Так же камера обладает возможностью отправки распознанных номеров в ПО TRASSIR или полностью автономной* работы в связке со шлагбаумом, воротами и другими средствами предоставления доступа на территорию за счет встроенных тревожных выходов в камеру. |  | Цена по запросу
TR-D2363WDZDL6 2.7-13.5 (Новинка) |  | 91464 | Уличная камера с двойной интеллектуальной подсветкой. Матрица 1/1.8" CMOS 6Мп, чувствительность: 0.001Лк (F1.2), разрешение 6MP(3200x1800)@30к/с, объектив 2.7 - 13.5 (мотор-зум) мм, режим "день/ночь" Механический ИК-фильтр / FTC; кодеки Н.265+ / Н.265 / H.264+ /H.264 / MJPEG; real WDR (130 dB), 3D-DNR, ROI, встроенный микрофон, аудиовход/выход; встроенный видеоархив MicroSD до 512Гб; питание 12В DC или PoE (802.3af), -40°C ... +60°C, IP67, IK10, TVS 4000V. Аппаратная аналитика: Детектор людей; Пересечение линий; Контроль области; Подсчет посетителей; Детектор автомобилей; Детектор лиц. Поддержка TRASSIR CLOUD. ПО TRASSIR в подарок! |  | Цена по запросу
ULTRA: купольные
Модель | Изображение | Код поиска | Описание | Розница |  | Примечание
TR-D4321WDIR2 2.8 |  | 56769 | Уличная 2Мп IP-камера с ИК-подсветкой. Матрица 1/2.8" CMOS, разрешение 2Мп (1920x1080) @50fps, режим "день/ночь" (механический ИК-фильтр), объектив 2.8 мм, поддержка кодеков H.264, H.265, H.265+, Real WDR (120dB), 3D-DNR, BLC, Defog, питание PoE (802.3af) / 12V DC, -40°C ... +60°C, IP66, TVS 4000V, ИК-подсветка до 20 м. Поддержка TRASSIR Cloud. Аппаратная аналитика: детектор лиц; детектор людей; детектор пересечения линий; контроль области; подсчет посетителей; детектор праздношатания; детектор автомобилей. |  | Цена по запросу
TR-D3321WDIR4 2.8 |  | 56766 | Уличная 2Мп IP-камера с ИК-подсветкой. Матрица 1/2.8" CMOS, разрешение 2Мп (1920x1080) @50fps, режим "день/ночь" (механический ИК-фильтр), объектив 2.8 мм, поддержка кодеков H.264, H.265, H.265+, Real WDR (120dB), 3D-DNR, BLC, Defog, питание PoE (802.3af) / 12V DC, -40°C ... +60°C, IP67, TVS 4000V, ИК-подсветка до 40 м. Поддержка TRASSIR Cloud. Аппаратная аналитика: детектор лиц; детектор людей; детектор пересечения линий; контроль области; подсчет посетителей; детектор праздношатания; детектор автомобилей. |  | Цена по запросу
TR-D3321WDIR4 3.6 |  | 56767 | Уличная 2Мп IP-камера с ИК-подсветкой. Матрица 1/2.8" CMOS, разрешение 2Мп (1920x1080) @50fps, режим "день/ночь" (механический ИК-фильтр), объектив 3.6 мм, поддержка кодеков H.264, H.265, H.265+, Real WDR (120dB), 3D-DNR, BLC, Defog, питание PoE (802.3af) / 12V DC, -40°C ... +60°C, IP67, TVS 4000V, ИК-подсветка до 40 м. Поддержка TRASSIR Cloud. Аппаратная аналитика: детектор лиц; детектор людей; детектор пересечения линий; контроль области; подсчет посетителей; детектор праздношатания; детектор автомобилей. |  | Цена по запросу
TR-D4351WDIR2 2.8 |  | 78889 | Уличная 5Мп IP-камера с ИК-подсветкой. Матрица 1/2.7" CMOS, разрешение 5Мп (2592x1920) @25fps, режим "день/ночь" (механический ИК-фильтр), объектив 2.8 мм, поддержка кодеков H.264, H.265, H.265+, Real WDR (120dB), 3D-DNR, BLC, Defog, питание PoE (802.3af) / 12V DC, -40°C ... +60°C, IP66, TVS 4000V, ИК-подсветка до 20 м. Поддержка TRASSIR Cloud. Аппаратная аналитика: детектор лиц; детектор людей; детектор пересечения линий; контроль области; подсчет посетителей; детектор праздношатания; детектор автомобилей. |  | Цена по запросу
TR-D3351WDIR4 2.8 |  | 78886 | Уличная 5Мп IP-камера с ИК-подсветкой. Матрица 1/2.7" CMOS, разрешение 5Мп (2592x1920) @25fps, режим "день/ночь" (механический ИК-фильтр), объектив 2.8 мм, поддержка кодеков H.264, H.265, H.265+, Real WDR (120dB), 3D-DNR, BLC, Defog, питание PoE (802.3af) / 12V DC, -40°C ... +60°C, IP67, TVS 4000V, ИК-подсветка до 40 м. Поддержка TRASSIR Cloud. Аппаратная аналитика: детектор лиц; детектор людей; детектор пересечения линий; контроль области; подсчет посетителей; детектор праздношатания; детектор автомобилей. |  | Цена по запросу
TR-D3351WDIR4 3.6 |  | 78887 | Уличная 5Мп IP-камера с ИК-подсветкой. Матрица 1/2.7" CMOS, разрешение 5Мп (2592x1920) @25fps, режим "день/ночь" (механический ИК-фильтр), объектив 3.6 мм, поддержка кодеков H.264, H.265, H.265+, Real WDR (120dB), 3D-DNR, BLC, Defog, питание PoE (802.3af) / 12V DC, -40°C ... +60°C, IP67, TVS 4000V, ИК-подсветка до 40 м. Поддержка TRASSIR Cloud. Аппаратная аналитика: детектор лиц; детектор людей; детектор пересечения линий; контроль области; подсчет посетителей; детектор праздношатания; детектор автомобилей. |  | Цена по запросу
TR-D3361WDDL4 2.8 (Новинка) |  | 91465 | Уличная камера с двойной интеллектуальной подсветкой. Матрица 1/1.8" CMOS 6Мп, чувствительность:0.0005Лк (F1.0), разрешение 6MP(3200x1800)@30к/с, объектив 2.8 мм, режим "день/ночь" Механический ИК-фильтр / FTC; кодеки Н.265+ / Н.265 / H.264+ /H.264 / MJPEG; real WDR (130 dB), 3D-DNR, ROI, встроенный микрофон, аудиовход/выход; встроенный видеоархив MicroSD до 512Гб; питание 12В DC или PoE (802.3af), -40°C ... +60°C, IP67, IK10, TVS 4000V. Аппаратная аналитика: Детектор людей; Пересечение линий; Контроль области; Подсчет посетителей; Детектор автомобилей; Детектор лиц. Поддержка TRASSIR CLOUD. ПО TRASSIR в подарок! |  | Цена по запросу
TR-D3323WDZIR4 2.7-13.5 |  | 56768 | Уличная 2Мп IP-камера с ИК-подсветкой. Матрица 1/2.8" CMOS, разрешение 2Мп (1920x1080) @50fps, режим "день/ночь" (механический ИК-фильтр), объектив 2.7 - 13.5 мм, поддержка кодеков H.264, H.265, H.265+, Real WDR (120dB), 3D-DNR, BLC, Defog, питание PoE (802.3af) / 12V DC, -40°C ... +60°C, IP67, TVS 4000V, ИК-подсветка до 40 м. Поддержка TRASSIR Cloud. Аппаратная аналитика: детектор лиц; детектор людей; детектор пересечения линий; контроль области; подсчет посетителей; детектор праздношатания; детектор автомобилей. |  | Цена по запросу
TR-D3353WDZIR4 2.7-13.5 |  | 78888 | Уличная 5Мп IP-камера с ИК-подсветкой. Матрица 1/2.7" CMOS, разрешение 5Мп (2592x1920) @25fps, режим "день/ночь" (механический ИК-фильтр), объектив 2.7 - 13.5 мм, поддержка кодеков H.264, H.265, H.265+, Real WDR (120dB), 3D-DNR, BLC, Defog, питание PoE (802.3af) / 12V DC, -40°C ... +60°C, IP67, TVS 4000V, ИК-подсветка до 40 м. Поддержка TRASSIR Cloud. Аппаратная аналитика: детектор лиц; детектор людей; детектор пересечения линий; контроль области; подсчет посетителей; детектор праздношатания; детектор автомобилей. |  | Цена по запросу
TR-D3363WDZDL4 2.7-13.5 (Новинка) |  | 91466 | Уличная камера с двойной интеллектуальной подсветкой. Матрица 1/1.8" CMOS 6Мп, чувствительность: 0.001Лк (F1.2), разрешение 6MP(3200x1800)@30к/с, объектив 2.7 - 13.5 (мотор-зум) мм, режим "день/ночь" Механический ИК-фильтр / FTC; кодеки Н.265+ / Н.265 / H.264+ /H.264 / MJPEG; real WDR (130 dB), 3D-DNR, ROI, встроенный микрофон, аудиовход/выход; встроенный видеоархив MicroSD до 512Гб; питание 12В DC или PoE (802.3af), -40°C ... +60°C, IP67, IK10, TVS 4000V. Аппаратная аналитика: Детектор людей; Пересечение линий; Контроль области; Подсчет посетителей; Детектор автомобилей; Детектор лиц. Поддержка TRASSIR CLOUD. ПО TRASSIR в подарок! |  | Цена по запросу
ULTRA: сферические
Модель | Изображение | Код поиска | Описание | Розница |  | Примечание
TR-D8321WDIR4 2.8 |  | 56770 | Уличная 2Мп IP-камера с ИК-подсветкой. Матрица 1/2.8" CMOS, разрешение 2Мп (1920x1080) @50fps, режим "день/ночь" (механический ИК-фильтр), объектив 2.8 мм, поддержка кодеков H.264, H.265, H.265+, Real WDR (120dB), 3D-DNR, BLC, Defog, питание PoE (802.3af) / 12V DC, -40°C ... +60°C, IP67, TVS 4000V, ИК-подсветка до 40 м. Поддержка TRASSIR Cloud. Аппаратная аналитика: детектор лиц; детектор людей; детектор пересечения линий; контроль области; подсчет посетителей; детектор праздношатания; детектор автомобилей. |  | Цена по запросу
TR-D8321WDIR4 3.6 |  | 56771 | Уличная 2Мп IP-камера с ИК-подсветкой. Матрица 1/2.8" CMOS, разрешение 2Мп (1920x1080) @50fps, режим "день/ночь" (механический ИК-фильтр), объектив 3.6 мм, поддержка кодеков H.264, H.265, H.265+, Real WDR (120dB), 3D-DNR, BLC, Defog, питание PoE (802.3af) / 12V DC, -40°C ... +60°C, IP67, TVS 4000V, ИК-подсветка до 40 м. Поддержка TRASSIR Cloud. Аппаратная аналитика: детектор лиц; детектор людей; детектор пересечения линий; контроль области; подсчет посетителей; детектор праздношатания; детектор автомобилей. |  | Цена по запросу
TR-D8351WDIR4 2.8 |  | 78890 | Уличная 5Мп IP-камера с ИК-подсветкой. Матрица 1/2.7" CMOS, разрешение 5Мп (2592x1920) @25fps, режим "день/ночь" (механический ИК-фильтр), объектив 2.8 мм, поддержка кодеков H.264, H.265, H.265+, Real WDR (120dB), 3D-DNR, BLC, Defog, питание PoE (802.3af) / 12V DC, -40°C ... +60°C, IP67, TVS 4000V, ИК-подсветка до 40 м. Поддержка TRASSIR Cloud. Аппаратная аналитика: детектор лиц; детектор людей; детектор пересечения линий; контроль области; подсчет посетителей; детектор праздношатания; детектор автомобилей. |  | Цена по запросу
TR-D8351WDIR4 3.6 |  | 78891 | Уличная 5Мп IP-камера с ИК-подсветкой. Матрица 1/2.7" CMOS, разрешение 5Мп (2592x1920) @25fps, режим "день/ночь" (механический ИК-фильтр), объектив 3.6 мм, поддержка кодеков H.264, H.265, H.265+, Real WDR (120dB), 3D-DNR, BLC, Defog, питание PoE (802.3af) / 12V DC, -40°C ... +60°C, IP67, TVS 4000V, ИК-подсветка до 40 м. Поддержка TRASSIR Cloud. Аппаратная аналитика: детектор лиц; детектор людей; детектор пересечения линий; контроль области; подсчет посетителей; детектор праздношатания; детектор автомобилей. |  | Цена по запросу

## TRASSIR доп.оборудование
Дополнительное оборудование ActiveCam/TRASSIR
www.dssl.ru e-mail: info@dssl.ru
СОДЕРЖАНИЕ | Цены включают НДС. Оплата производится в рублях.
АКСЕССУАРЫ
Модель | Изображение | Код поиска | Описание | Розница |  | Примечание
AC-BR4100 (Снимается с производства) |  | 50851 | Настенный кронштейн для крепления миниатюрных купольных камер серии AC-D41xx | руб. | 1030
TR-BR4100 (Новинка) |  | 91918 | Настенный кронштейн для крепления миниатюрных купольных камер. | руб. | 1530
TR-JB201 |  | 23512 | Монтажная коробка изготовлена из алюминиевого сплава. Предназначена для камер: TR-H2B5, TR-H2S5, AC-H5B5, AC-H5S5, AC-H2B5, AC-H2S5, AC-TA261IR3, AC-TA481IR2, TR-D2142ZIR3, TR-D8221WDIR3. Размеры – Ø108x52 мм. | руб. | 1720
TR-JB203 |  | 23513 | Монтажная коробка изготовлена из алюминиевого сплава. Предназначена для камер: TR-H2B6, TR-H2S6, AC-H2B6, AC-H2S6. Размеры – Ø145x54 мм. | руб. | 2320
TR-JB301 |  | 33074 | Монтажная коробка изготовлена из алюминиевого сплава. Предусмотрен вывод расположенных внутри кабелей через борт и основание. Размер коробки — O100.42х35.30 мм, вес нетто — 120 г, брутто — 180 г. Рабочие температуры — –40 °C… +60 °C. | руб. | 1890
TR-JB302 (Снимается с производства) |  | 33075 | Монтажная коробка изготовлена из алюминиевого сплава. Предусмотрен вывод расположенных внутри кабелей через борт и основание. В комплект включено водонепроницаемое уплотнительное кольцо — для защиты от влаги. Резьба — G1/2". Размер коробки — O112.5х45.5 мм, вес нетто — 260 г, брутто — 320 г. Рабочие температуры — –40 °C… +60 °C. | руб. | 2500
TR-JB303 |  | 33076 | Монтажная коробка изготовлена из алюминиевого сплава. Предусмотрен вывод расположенных внутри кабелей через борт и основание. Размер коробки — O112.5х35.5 мм, вес нетто — 170 г, брутто — 210 г. Рабочие температуры — –40 °C… +60 °C. | руб. | 2110
TR-JB304 |  | 33077 | Монтажная коробка изготовлена из алюминиевого сплава. Предусмотрен вывод расположенных внутри кабелей через борт и основание. Размер коробки — O94.0х42.2 мм, вес нетто — 170 г, брутто — 210 г. Рабочие температуры — –40 °C… +60 °C. | руб. | 1450
TR-JB305 |  | 33078 | Монтажная коробка изготовлена из пластика. Предусмотрен вывод расположенных внутри кабелей через борт и основание. В комплект включено водонепроницаемое уплотнительное кольцо — для защиты от влаги. Резьба — G1/2". Размер коробки — O135х37 мм, вес нетто — 60 г, брутто — 110 г. Рабочие температуры — –40 °C… +60 °C. | руб. | 1040
TR-JB306 |  | 32451 | Монтажная коробка изготовлена из алюминиевого сплава. Предусмотрен вывод расположенных внутри кабелей через борт и основание. В комплект включено водонепроницаемое уплотнительное кольцо — для защиты от влаги. Резьба — G1/2". Размер коробки — O112.5х45.5 мм, вес нетто — 260 г, брутто — 320 г. Рабочие температуры — –40 °C… +60 °C. | руб. | 2500
TR-JB601 (Снимается с производства) |  | 70985 | Монтажная коробка изготовлена из алюминиевого сплава. Предусмотрен вывод расположенных внутри кабелей через борт и основание. Размер коробки — 173x132x57.2 мм, вес нетто — 0.9 кг, брутто —0.862 кг. Рабочие температуры — –40 °C… +70 °C. | руб. | 3670
TR-JB602 (Новинка) |  | 79729 | Монтажная коробка изготовлена из алюминиевого сплава. Предусмотрен вывод расположенных внутри кабелей через борт и основание. Размер коробки — 170x130x71 мм, вес нетто — 1.26 кг, брутто — 1.385 кг. Рабочие температуры — –40 °C… +70 °C. | руб. | 3670
TR-JB701 (Новинка) |  | 90073 | Монтажная коробка изготовлена из пластмассы. Предусмотрен вывод расположенных внутри кабелей через борт и основание. В комплект включен Монтажная коробка 1шт., Комплект крепежа 1шт., Паспорт изделия 1шт. Размер (мм) — Ø115x50, вес нетто — 0.150 кг, брутто — 0.205 кг. Рабочие температуры — –60 °C… +80 °C. | руб. | 1180
TR-PM601 |  | 70983 | Адаптер для установки на столб изготовлен из стали. В комплект включен комплект крепежа. Размер коробки — 170x145x60 мм, вес нетто — 0.7 кг, брутто —0.652 кг. Рабочие температуры — –40 °C… +70 °C. | руб. | 3050
TR-PM602 |  | 70984 | Потолочный кронштейн изготовлен из алюминиевого сплава. В комплект включен комплект крепежа. Размер коробки — 120x120x260 мм, вес нетто — 0.602 кг, брутто —0.585 кг. Рабочие температуры — –40 °C… +70 °C. | руб. | 3770
TR-PM702 (Новинка) |  | 90074 | Адаптер для установки на столб изготовлен из пластмассы. В комплект включен Потолочный кронштейн 1шт., Паспорт изделия 1шт. Размер (мм) — Ø110x10, вес нетто — 0.53 кг, брутто —0.1 кг. Рабочие температуры — –60 °C… +80 °C. | руб. | 710
TR-CM601 |  | 76010 | Адаптер для установки на внешний угол изготовлен из стали. В комплект включен комплект крепежа. Размер коробки — 200x180x115 мм, вес нетто — 0.96 кг, брутто —0.918 кг. Рабочие температуры — –40 °C… +70 °C. | руб. | 3770
Сетевые коммутаторы TRASSIR
Модель | Изображение | Код поиска | Описание | Розница |  | Примечание
TR-NS1106-60-4POE |  | 32553 | Неуправляемый коммутатор TRASSIR с 4 PoE портами (2 uplink-порта 10/100 Мбит/с, 4 порта PoE 10/100 Мбит/с); протоколы PoE на всех портах: IEEE802.3af, IEEE802.3at, максимальная мощность на порт 32Вт, общая - 60 Вт. Максимальная потребляемая мощность 65 Вт. Грозозащита, защита от электростатического разряда.PD-alive, передача дынных до 250м. Топология подключения: Каскад, Звезда.Рабочая температура: 0...40ºС. Габариты: 140x76.7x28. Гарантия 2 года. | руб. | 5294
TR-NS1126-225-24PoE |  | 43344 | Неуправляемый коммутатор TRASSIR с 24 PoE портами (24*10/100 Mbps PoE Ports, 1Combo * 10/100/1000 SFP и RJ45, 1* 10/100/1000 RJ45); протоколы PoE на всех портах: IEEE802.3af, IEEE802.3at, максимальная мощность на порт 32Вт, общая - 225 Вт. Максимальная потребляемая мощность 240 Вт. Грозозащита, защита от электростатического разряда.PD-alive, передача данных до 250м. Топология подключения: Звезда, Каскад. Рабочая температура: 0...40ºС. Габариты: 280x180x44. Гарантия 3 года. | руб. | 32834
TR-NS24202S-300-16PoE (Снимается с производства) |  | 71455 | Управляемый коммутатор TRASSIR уровня L2+ с 16 PoE портами (10/100/1000 Мбит/с Base-TX PoE port) и 2 SFP портами и 2 RJ-45 Uplink ports, стандарты PoE EEE802.3af, EEE802.3at, EEE802.3bt максимальная мощность на порты 1-2 90Вт, на порты 3-16 30Вт,общая - 300 Вт. Максимальная потребляемая мощность 300 Вт. Молниезащита и ESD, степень защиты IP30. Максимальное расстояние передачи по POE до 250м. Топология подлкючения: Звезда, Каскад,Кольцо.Рабочая температура: -20...+55ºС. Габариты: 295x195x45. Гарантия 3 года. | руб. | 50898
TR-NS24202S-300-16PoE v2 (Новинка) |  | 88883 | Управляемый коммутатор TRASSIR уровня L2+ с 16 PoE портами (10/100/1000 Мбит/с Base-TX PoE port) и 2 SFP портами и 2 RJ-45 Uplink ports, стандарты PoE EEE802.3af, EEE802.3at, EEE802.3bt максимальная мощность на порты 1-2 90Вт, на порты 3-16 30Вт,общая - 300 Вт. Максимальная потребляемая мощность 300 Вт. Молниезащита и ESD, степень защиты IP30. Максимальное расстояние передачи по POE до 250м. Топология подлкючения: Звезда, Каскад,Кольцо.Рабочая температура: -20...+55ºС. Габариты: 295x195x45. Гарантия 3 года. | руб. | 50898
TR-NS24284C-400-24PoE (Снимается с производства) |  | 71456 | Управляемый коммутатор TRASSIR уровня L2+ с 24 PoE портами (10/100/1000Base-TX PoE port) и 4 COMBO( SFP+RJ45) портами; стандарты PoE EEE802.3af, EEE802.3at, EEE802.3bt максимальная мощность на порты 1-2 90Вт, на порты 2-24 30Вт, общая - 400 Вт. Максимальная потребляемая мощность 400 Вт. Молниезащита и ESD, защита IP30. PD- Alive 180сек. Топология подключения: Каскад, Звезда,Кольцо. Максимальное расстояние передачи по POE до 250м. Рабочая температура: -20...+55ºС. Габариты: 440x290x45. Гарантия 3 года. | руб. | 67218
TR-NS24284C-400-24PoE v2 (Новинка) |  | 88884 | Управляемый коммутатор TRASSIR уровня L2+ с 24 PoE портами (10/100/1000Base-TX PoE port) и 4 COMBO( SFP+RJ45) портами; стандарты PoE EEE802.3af, EEE802.3at, EEE802.3bt максимальная мощность на порты 1-2 90Вт, на порты 2-24 30Вт, общая - 400 Вт. Максимальная потребляемая мощность 400 Вт. Молниезащита и ESD, защита IP30. PD- Alive 180сек. Топология подключения: Каскад, Звезда,Кольцо. Максимальное расстояние передачи по POE до 250м. Рабочая температура: -20...+55ºС. Габариты: 440x290x45. Гарантия 3 года. | руб. | 67218
TR-NS24284C-400-24PoE v2 (D) (Новинка) |  | 84582 | Управляемый коммутатор TRASSIR уровня L2+ с 24 PoE портами (10/100/1000Base-TX PoE port) и 4 COMBO( SFP+RJ45) портами; стандарты PoE EEE802.3af, EEE802.3at, EEE802.3bt максимальная мощность на порты 1-2 90Вт, на порты 2-24 30Вт, общая - 400 Вт. Максимальная потребляемая мощность 400 Вт. Молниезащита и ESD, защита IP30. PD- Alive 180сек. Топология подключения: Каскад, Звезда,Кольцо. Максимальное расстояние передачи по POE до 250м. Рабочая температура: -20...+55ºС. Габариты: 440x290x45. Гарантия 3 года. | руб. | 67218
TR-NS1406-65-4POE |  | 37863 | Неуправляемый коммутатор TRASSIR с 4 PoE портами (10/100/1000 Мбит/с (Base-T)), 2 Uplink (10/100/1000 Мбит/с (Base-T)), стандарты PoE EEE802.3af, EEE802.3at, EEE802.3bt, максимальная мощность на порт 1 60Вт, порты 2-4 30Вт, общая - 65 Вт.Грозозащита, защита от электростатического разряда.PD-alive, передача данных до 250м. Топология подключения: Звезда, Каскад. Рабочая температура: -10...+55 С. Габариты: 190х35х130. Гарантия 3 года. | руб. | 8150
TR-NS1410-120-8POE |  | 37864 | Неуправляемый коммутатор TRASSIR с 8 PoE портами (10/100/1000 Мбит/с (Base-T)) 2 Uplink (10/100/1000 Мбит/с (Base-T)), стандарты PoE EEE802.3af, EEE802.3at, EEE802.3bt, максимальная мощность на порт 1 90Вт, порты 2-8 30Вт, общая - 120 Вт. Максимальная потребляемая мощность 120 Вт. Дальность передачи PoE до 250 метров. PD-alive, ESD и молниезащита. Топология подключения: Каскад, Звезда. Рабочая температура: -10...+55 С. Габариты: 210х35х150. Гарантия 3 года. | руб. | 16218
TR-NS14202S-185-16POE |  | 57966 | Неуправляемый коммутатор TRASSIR с 16 PoE портами (10/100/1000 Мбит/с Base-T PoE port), 2 SFP портами и 2 RJ-45 Uplink ports, стандарты PoE EEE802.3af, EEE802.3at, максимальная мощность на порт 30Вт, общая - 185 Вт. Максимальная потребляемая мощность 200 Вт. Дальность передачи PoE до 250 метров. Молниезащита и ESD. PD-alive. Топология подключения: Звезда, Каскад. Рабочая температура: 0...40 С. Габариты: 280х44х180. Гарантия 3 года. | руб. | 32834
TR-NS14282С-370-24POE |  | 57967 | Неуправляемый коммутатор TRASSIR с 24 PoE портами (10/100/1000 Мбит/с Base-T PoE port),и 2 Combo(SFP +RJ45) портами (10/100/1000 Мбит/с Base-T), 2 Uplink (10/100/1000 Мбит/с Base-T), стандарты PoE EEE802.3af, EEE802.3at, максимальная мощность на порт 32Вт, общая - 370 Вт. Дальность передачи PoE до 250 метров. Максимальная потребляемая мощность 390 Вт. Молниезащита и ESD. PD-alive. Топология подключения: Звезда, Каскад. Рабочая температура: 0...40 С. Габариты: 440х207х180мм. Гарантия 3 года. | руб. | 43758
TR-NS1110-120-8POE |  | 19151 | Неуправляемый коммутатор TRASSIR с 8 PoE портами (10/100 Мбит/с Base-TX PoE port), 2 FE uplink RJ-45, стандарты PoE EEE802.3af, EEE802.3at, EEE802.3bt, максимальная мощность на порт 90Вт, общая - 120 Вт. Максимальная потребляемая мощность 125 Вт. Дальность передачи PoE до 250 метров. Молниезащита. Рабочая температура: -10...+55?С. Габариты: 210х35х150. Гарантия 3 года. | руб. | 10190
TR-NS11191S-285-16PoE |  | 19152 | Неуправляемый коммутатор TRASSIR с 15 PoE портами (10/100 Мбит/с Base-TX PoE port), 1 PoE портом (10/100/1000 Мбит/с (Base-T)) и 1 SFP портоми и 2 RJ-45 Uplink ports, стандарты PoE EEE802.3af, EEE802.3at, EEE802.3bt, максимальная мощность на порт 1-14 30Вт, порты 15-16 60Вт, общая - 285 Вт. Дальность передачи PoE до 250 метров. Максимальная потребляемая мощность 300 Вт. Молниезащита и ESD. PD-Alive 180 сек. Топология подключения: Звезда, Каскад.Рабочая температура: -30...+60 С. Габариты: 440х45х180. Гарантия 3 года. | руб. | 26418
TR-NS1206-65-4PoE |  | 77450 | Неуправляемый Fast Ethernet РоЕ-коммутатор TRASSIR оснащен 4 РоЕ-портами RJ-45 и 2 uplink-портами 10/100 Мбит/с. Дальность передачи PoE 250 метров. Стандарты PoE IEEE802.3af, IEEE802.3at, IEEE802.3bt.Максимальная мощность на порт 1-3 30Вт, 4 порт 60Вт (Hi-PoE). Максимальная потребляемя мощность 65ВТ, Молниезащита и ESD. Pd-Alive. Топология подключения: Звезда, Каскад. Рабочая температура: -30...+60ºС. Габариты:189.5x139.5x42. Гарантия 3 года. | руб. | 6110
TR-NS1109-120-8PoE |  | 77451 | Неуправляемый Fast Ethernet РоЕ-коммутатор TRASSIR оснащен 8 РоЕ-портами RJ-45 и 1 uplink-портом 10/100 Мбит/с. Дальность передачи PoE 250 метров. Стандарты PoE IEEE802.3af, IEEE802.3at, IEEE802.3bt. Максимальная мощность портов 1-6 30Вт, 7-8 60Вт. Молниезащита и ESD, PD-Alive. Топология подключения: Звезда, Каскад. Рабочая температура: -30...+60ºС. Габариты:189.5x139.5x42. Гарантия 3 года. | руб. | 9170
TR-NS13111S-120-8PoE |  | 73594 | Неуправляемый коммутатор TRASSIR, 6 POE портов 10/100Мбит/с 1 слот SFP 1000Мбит/с, 2 Uplink-порта 1000Мбит/с, 2 POE порта 10/100/1000Мбит/с.Стандарты PoE EEE802.3af, EEE802.3at, EEE802.3bt, максимальная мощность на порт 1-6 30Вт, на порты 7-8 60Вт, общая - 120 Вт. Максимальная потребляемая мощность 120 Вт. Молниезащита и ESD. PD-Alive. Дальность передачи POE - 130м. Топология подключения: Звезда, Каскад. Рабочая температура: -30...60ºС. Габариты: 187х43х139. Гарантия 3 года. | руб. | 12230
TR-NS24102S-120-8PoE |  | 57958 | Управляемый коммутатор TRASSIR уровня L2+ с 8 PoE портами (10/100/1000 Мбит/с Base-T PoE port), 2 SFP порта и консольным портом, стандарты PoE EEE802.3af, EEE802.3at, максимальная мощность на порт 30Вт, общая - 120 Вт. Максимальная потребляемая мощность 120 Вт. Дальность передачи PoE до 250 метров. Молниезащита и ESD.PD-alive 180 сек. Топология подключения: Звезда, Каскад,Кольцо. Рабочая температура: 0...45 С. Габариты: 270х44.5х180. Гарантия 3 года. | руб. | 24980
TR-NS1105-60-4POE (Новинка) |  | 90180 | Настольный неуправляемый Hi-PoE коммутатор TRASSIR. Укомплектован четырьмя PoE-портами Fast Ethernet RJ45 и UpLink-портом RJ45. Бюджет PoE — 60 Вт, на порты 1–3 — 30 Вт, порт 4 — 60 Вт. Функция PDAlive автоматически перезапускает PoE-устройство. Молниезащита и ESD. Топология подключения: Звезда и Каскад.Благодаря функции Plug and Play устройство не требует настройки и готово к работе сразу после подключения. Пластиковый корпус устойчив к коррозии и обеспечивает долговечность эксплуатации. | руб. | 3865
TR-NS1118-240-16POE (Новинка) |  | 90170 | Бюджетный неуправляемый Hi-PoE коммутатор TRASSIR. Укомплектован 16 портами 10/100 Мбит/с с поддержкой PoE++ и двумя гигабитными uplink-портами RJ45. Устройство соответствует стандартам IEEE 802.3af/at/bt и обеспечивает питание PoE-устройств с общим бюджетом до 240 Вт. Коммутатор оснащён функциями Extend Mode (дальность передачи PoE до 250 м) и PDAlive.Металлический корпус и пассивное охлаждение обеспечивают долговечность и бесшумную работу, а монтаж возможен как на столе, так и в стойке. | руб. | 19778
Промышленные коммутаторы TRASSIR
Модель | Изображение | Код поиска | Описание | Розница |  | Примечание
TR-NS15061S-150-4POE |  | 39929 | Неуправляемый промышленный коммутатор TRASSIR с 4 PoE портами (10/100/1000 Мбит/с Base-T PoE port), 2 SFP порта, стандарты PoE EEE802.3af, EEE802.3at/af/bt, максимальная мощность на порт 1 60Вт, на порты 2-4 30Вт.общая - 150 Вт. Максимальная потребляемая мощность 150 Вт. Молниезащита и ESD до 15кВ. PD-alive 150 сек. Дальность передачи по POE до 250м.Уровень защиты корпуса IP40. Топология подключения: Звезда, Каскад. Рабочая температура: -40...80ºС. Габариты: 155х40х115. Гарантия 3 года." | руб. | 18258
TR-NS15122S-300-8POE |  | 39930 | Неуправляемый промышленный коммутатор TRASSIR с 8 PoE портами (10/100/1000 Мбит/с Base-T PoE port), 2 SFP порта 1000 Мбит/с и 2 порта RJ45 1000 Мбит/с , стандарты PoE EEE802.3af, EEE802.3at/af/bt, максимальная мощность на порты 1-2 60Вт, на порты 3-8 30Вт, общая - 300 Вт. Максимальная потребляемая мощность 300 Вт. Молниезащита и ESD до 15кВ.Максимальное расстояние передачи по POE до 250м. Топология подключения: Звезда, Каскад. Уровень защиты IP40. PD-Alive 150сек. Рабочая температура: -40...80ºС. Габариты: 187 x 130 x 50. Гарантия 3 года. | руб. | 28458
TR-NS15102S-130-8POE |  | 39931 | Неуправляемый промышленный коммутатор TRASSIR с 8 PoE портами (10/100/1000 Мбит/с Base-T PoE port) и 2 SFP 1000 Мбит/с, стандарты PoE EEE802.3af, EEE802.3at/af/bt, максимальная мощность на порт 1-6 30Вт, на порты 7-8 60Вт. общая - 130 Вт. Максимальная потребляемая мощность 130 Вт. Молниезащита и ESD. Дальность передачи по POE 130м. Топология подключения: Звезда и Каскад.Рабочая температура: -40...80ºС. Габариты: 145х88х110. Гарантия 3 года." | руб. | 19472
TR-NS25061S-180-4POE (Новинка) |  | 89102 | Управляемый индустриальный коммутатор с 4 PoE-портами 10/100/1000 Мбит/сек с возможностью подачи питания к подключенным устройствам по витой паре до 250 м и креплением под коммутационные шкафы | руб. | 39900
TR-NS27062S-250-4POE (Новинка) |  | 89105 | Управляемый индустриальный коммутатор с 4 PoE-портами 10/100/1000 Мбит/сек с возможностью подачи питания к подключенным устройствам по витой паре до 250 м и креплением под коммутационные шкафы | руб. | 43850
TR-NS25102S-300-8POE (Новинка) |  | 89103 | Управляемый индустриальный коммутатор с 8 PoE-портами 10/100/1000 Мбит/сек с возможностью подачи питания к подключенным устройствам по витой паре до 250 м и креплением под коммутационные шкафы | руб. | 44778
TR-NS27124S-360-8POE (Новинка) |  | 89106 | Управляемый индустриальный коммутатор с 8 PoE-портами 10/100/1000 Мбит/сек с возможностью подачи питания к подключенным устройствам по витой паре до 250 м и креплением под коммутационные шкафы | руб. | 73338
TR-NS25182S-600-16POE (Новинка) |  | 89104 | Управляемый индустриальный коммутатор с 16 PoE-портами 10/100/1000 Мбит/сек с возможностью подачи питания к подключенным устройствам по витой паре до 250 м и креплением под коммутационные шкафы | руб. | 91698
POE-удлинители TRASSIR
Модель | Изображение | Код поиска | Описание | Розница |  | Примечание
TR-EXP1130-3 |  | 20569 | TR-EXP1130-3 POE-удлинитель. Подключение до 5 устройств каскадно. Бюджет POE 60Вт. 1 POE IEEE802.3af/at, 2 POE IEEE802.3af/at/bt. Питание 48-55Вт DC. Грозозащита. Рабочая температура -30ºС...50ºС. Размеры устройства (ШxГxВ) 102 x 34 x 20.5. | руб. | 3254
TR-EXP1130-3-IP65 |  | 20566 | TR-EXP1130-3-IP65 POE-удлинитель. Подключение до 5 устройств каскадно. Бюджет POE 60Вт. 1 POE IEEE802.3af/at, 2 POE IEEE802.3af/at/bt. Питание 48-55Вт DC. Грозозащита. Рабочая температура -30ºС...50ºС. Размеры устройства (ШxГxВ) 102 x 34 x 20.5. Монтажная коробка в комплекте. | руб. | 3560
POE-инжекторы TRASSIR
Модель | Изображение | Код поиска | Описание | Розница |  | Примечание
TR-I65WPoE (Снимается с производства) |  | 32161 | Новинка! POE-инжектор. Вход: 100-240В 50/60Гц 0.8A . Выход: 52В 1.25A. Порты: 1*RJ45*10/100/1000M Data IN, 1*RJ45*10/100/1000M PoE OUT. Совместим со стандартами IEEE 802.3af, IEEE 802.3at. Длина шнура питания - 1.8 м. Размеры корпуса 60x40x120 (ШхВхГ). | руб. | 4131
TR-I65WPoE+ (Снимается с производства) |  | 32160 | Новинка! TR-I65WPoE+ POE-инжектор. Вход: 100-240В 50/60Гц 0.8A . Выход: 52В 1.25A . Порты: 1*RJ45*10/100/1000M Data IN, 1*RJ45*10/100/1000M PoE OUT. Предназначен для питания устройств по протоколам IEEE 802.3af/at/PoE ++. Функция автоматического определения PoE устройств. Длина шнура питания - 1.8 м. Размеры корпуса 60x40x120 (ШхВхГ). | руб. | 5600
TR-I65W2.5GPoE++ |  | 27374 | TR-I65W2.5GPoE++ POE-инжектор. Вход: 100-240В 50/60Гц . Мощность POE на порт 65Вт. Общий бюджет 65Вт. Порты: 1*RJ45*10/100/1000M Data IN, 1*RJ45*10/100/1000M PoE OUT. Предназначен для питания устройств по протоколам IEEE 802.3af/at/bt. Функция автоматического определения PoE устройств. Молниезащита. Размеры корпуса 120х40х60 (ШхВхГ). | руб. | 6110
TR-I30WPoE+ |  | 27375 | TR-I30WPoE+ POE-инжектор. Вход: 100-240В 50/60Гц . Мощность POE на порт 30Вт. Общий бюджет 65Вт. Порты: 1*RJ45*10/100/1000M Data IN, 1*RJ45*10/100/1000M PoE OUT. Предназначен для питания устройств по протоколам IEEE 802.3af/at. Функция автоматического определения PoE устройств. Молниезащита. Размеры корпуса 114х30х50 (ШхВхГ). | руб. | 3254
TR-I60WPoE++ |  | 27376 | TR-I60WPoE++ TR-I60WPoE++ POE-инжектор. Вход: 100-240В 50/60Гц . Мощность POE на порт 60Вт. Общая мощность 60ВТ. Порты: 1*RJ45*10/100/1000M Data IN, 1*RJ45*10/100/1000M PoE OUT. 2 POE порта. Предназначен для питания устройств по протоколам IEEE 802.3af/at/bt. Функция автоматического определения PoE устройств. Молниезащита.. Размеры корпуса 112х32х45 (ШхВхГ). | руб. | 4784
TR-I18WPoE+ |  | 27377 | TR-I18WPoE+ POE-инжектор. Вход: 100-240В 50/60Гц . Мощность POE на порт 15Вт. Общая мощность 18Вт. Порты: 1*RJ45*10/100/1000M Data IN, 2*RJ45*10/100/1000M PoE OUT. 2 POE порта. Предназначен для питания устройств по протоколам IEEE 802.3af. Функция автоматического определения PoE устройств. Молниезащита. Размеры корпуса 77х28х43 (ШхВхГ). | руб. | 2030
SFP модули
Модель | Изображение | Код поиска | Описание | Розница |  | Примечание
TR-SFP31SS1310-1550-LC (Новинка) |  | 88956 | SFP модуль одномодовый, 1 порт LC, скорость передачи данных 1,25Гбит/c, длина волны 1310-1550, дальность передачи данных 3км. Рабочая температура - 0°С...70°С. Размеры устройства - 57*14*13. Поддержка - DDM Гарантия 2 года. | руб. | 2315
TR-SFP31SS1550-1310-LC (Новинка) |  | 88957 | SFP модуль одномодовый, 1 порт LC, скорость передачи данных 1,25Гбит/c, длина волны 1550-1310, дальность передачи данных 3км. Рабочая температура - 0°С...70°С. Размеры устройства - 57*14*13. Поддержка - DDM Гарантия 2 года. | руб. | 2315
TR-SFP201SS1550-1310-LC (Новинка) |  | 88959 | SFP модуль одномодовый, 1 порт LC, скорость передачи данных 1,25Гбит/c, длина волны 1550-1310, дальность передачи данных 20км. Рабочая температура - 0°С...70°С. Размеры устройства - 57*14*13. Поддержка - DDM Гарантия 2 года. | руб. | 2990
TR-SFP-RJ45 (Новинка) |  | 88960 | Медный SFP-модуль с разъемом RJ-45 предназначен для передачи данных по кабелю «витая пара» со скоростью до 1 Гбит/с на расстояние до 100м. Рабочий температурный диапазон от 0 до 70 градусов. Поддерживаемый интерфейс SGMII. Гарантия 2 года. | руб. | 4190
TR-SFP31SS1310-1550-SC (Новинка) |  | 88961 | SFP модуль одномодовый, 1 порт SC, скорость передачи данных 1,25Гбит/c, длина волны 1310-1550, дальность передачи данных 3км. Рабочая температура - 0°С...70°С. Размеры устройства - 65*14*13. Поддержка - DDM Гарантия 2 года. | руб. | 2315
TR-SFP31SS1550-1310-SC (Новинка) |  | 88962 | SFP модуль одномодовый, 1 порт SC, скорость передачи данных 1,25Гбит/c, длина волны 1550-1310, дальность передачи данных 3км. Рабочая температура - 0°С...70°С. Размеры устройства - 65*14*13. Поддержка - DDM Гарантия 2 года. | руб. | 2315
TR-SFP201SS1310-1550-SC (Новинка) |  | 88963 | SFP модуль одномодовый, 1 порт SC, скорость передачи данных 1,25Гбит/c, длина волны 1310-1550, дальность передачи данных 20км. Рабочая температура - 0°С...70°С. Размеры устройства - 65*14*13. Поддержка - DDM Гарантия 2 года. | руб. | 2990
TR-SFP201SS1550-1310-SC (Новинка) |  | 88964 | SFP модуль одномодовый, 1 порт SC, скорость передачи данных 1,25Гбит/c, длина волны 1550-1310, дальность передачи данных 20км. Рабочая температура - 0°С...70°С. Размеры устройства - 65*14*13. Поддержка - DDM Гарантия 2 года. | руб. | 2990
TR-SFP201SS1310-1550-LC (Новинка) |  | 88958 | SFP модуль одномодовый, 1 порт LC, скорость передачи данных 1,25Гбит/c, длина волны 1310-1550, дальность передачи данных 20км. Рабочая температура - 0°С...70°С. Размеры устройства - 57*14*13. Поддержка - DDM Гарантия 2 года. | руб. | 2990
TR-SFP31SS1550-1310-SC-I (Новинка) |  | 88966 | SFP модуль одномодовый, 1 порт SC, скорость передачи данных 1,25Гбит/c, длина волны 1550-1310, дальность передачи данных 3км. Рабочая температура - -40°С...80°С. Размеры устройства - 65*14*13. Поддержка - DDM Гарантия 2 года. | руб. | 3490
TR-SFP201SS1550-1310-SC-I (Новинка) |  | 88968 | SFP модуль одномодовый, 1 порт SC, скорость передачи данных 1,25Гбит/c, длина волны 1550-1310, дальность передачи данных 20км. Рабочая температура - -40°С...80°С. Размеры устройства - 65*14*13. Поддержка - DDM Гарантия 2 года. | руб. | 3990
TR-SFP201SS1550-1310-SC-I (Новинка) |  | 88968 | SFP модуль одномодовый, 1 порт SC, скорость передачи данных 1,25Гбит/c, длина волны 1550-1310, дальность передачи данных 20км. Рабочая температура - -40°С...80°С. Размеры устройства - 65*14*13. Поддержка - DDM Гарантия 2 года. | руб. | 3990
TR-SFP201SS1310-1550-SC-I (Новинка) |  | 88967 | SFP модуль одномодовый, 1 порт SC, скорость передачи данных 1,25Гбит/c, длина волны 1310-1550, дальность передачи данных 20км. Рабочая температура - -40ºС...80ºС. Размеры устройства - 65*14*13. Поддержка - DDM Гарантия 2 года. | руб. | 3990
Промышленные блоки питания
Модель | Изображение | Код поиска | Описание | Розница |  | Примечание
TR-PSI52DC120W (Новинка) |  | 90784 | Максимальная мощность 120Вт, входящее напряжение AC100-265V, входящее напряжение DC 48-57V 2.5A Молниезащита. Рабочая температура -35...75 Габариты 150x104x41 Гарантия 2 года. | руб. | 7640
TR-PSI52DC240W (Новинка) |  | 90803 | Максимальная мощность 240Вт, входящее напряжение AC90-265V, входящее напряжение DC 49-57V 4.7A Молниезащита. Рабочая температура -35...75 Габариты 157x125x40 Гарантия 2 года. | руб. | 13250
TR-PSI52DC300W (Новинка) |  | 90804 | Максимальная мощность 300Вт, входящее напряжение AC90-265V, входящее напряжение DC 48.5-57V 5.8A Молниезащита. Рабочая температура -35...75 Габариты 157x125x40 Гарантия 2 года. | руб. | 15290
TR-PSI52DC480W (Новинка) |  | 90805 | Максимальная мощность 480Вт, входящее напряжение AC90-265V, входящее напряжение DC 50-57V 9.2A Молниезащита. Рабочая температура -35...75 Габариты 152x114x47 Гарантия 2 года. | руб. | 20390
Мониторы
Модель | Изображение | Код поиска | Описание | Розница |  | Примечание
TR-MP24B-1AS (Новинка) |  | 95194 | 23.8" профессиональный LED-монитор с разрешением FullHD, широким углом обзора, оснащенный HDMI и VGA интерфейсами, аудио разъёмом и динамиками, с настольной подставкой для установки на рабочем месте и возможностью монтажа на стену кронштейном VESA 100x100 (кронштейн в комплектацию не входит и приобретается отдельно). Гарантия 2 года. | руб. | 17035
TR-MP27B-1AS (Новинка) |  | 95192 | 27" профессиональный LED-монитор с разрешением FullHD, широким углом обзора, оснащенный HDMI и VGA интерфейсами, аудио разъёмом и динамиками, с настольной подставкой для установки на рабочем месте и возможностью монтажа на стену кронштейном VESA 100x100 (кронштейн в комплектацию не входит и приобретается отдельно). Гарантия 2 года. | руб. | 21750
TR-MP32B-2AS (Новинка) |  | 95200 | 31,5" профессиональный LED-монитор с разрешением QHD, широким углом обзора, оснащенный HDMI и DisplayPort интерфейсами, аудио разъёмом и динамиками, с настольной подставкой для установки на рабочем месте и возможностью монтажа на стену кронштейном VESA 100x100 (кронштейн в комплектацию не входит и приобретается отдельно). Гарантия 2 года. | руб. | 38481
TR-ME24B-1AS (Новинка) |  | 94411 | 23.8" профессиональный LED-монитор с разрешением FullHD, широким углом обзора, оснащенный HDMI и VGA интерфейсами, аудио разъёмом и динамиками, с настольной подставкой для установки на рабочем месте и возможностью монтажа на стену кронштейном VESA 75x75 (кронштейн в комплектацию не входит и приобретается отдельно). Гарантия 2 года. | руб. | 13202
TR-ME27B-1AS (Новинка) |  | 94422 | 27" профессиональный LED-монитор с разрешением FullHD, широким углом обзора, оснащенный HDMI и VGA интерфейсами, аудио разъёмом и динамиками, с настольным кронштейном для установки на рабочем месте и возможностью монтажа на стену кронштейном VESA 100x100 (кронштейн в комплектацию не входит и приобретается отдельно). Гарантия 2 года. | руб. | 15971

## UNV видеокамеры
UNV видеокамеры
www.dssl.ru e-mail: info@dssl.ru
СОДЕРЖАНИЕ | Цены включают НДС
EasyBasic-WIFI -- Wi-Fi 2.4 Мгц. (IEEE802.11b/g/n
Наименование | Изображение | Код поиска | Описание | Розница |  | Примечание
IPC2122LB-AF28WK-G (Снимается с производства) |  | 60583 | Видеокамера IP цилиндрическая, 1/2.9" 2 Мп КМОП @ 30 к/с, ИК-подсветка до 30м., 0.01 Лк @F2.0, объектив 2.8 мм, DWDR, 2D/3D DNR, Ultra 265, H.265, H.264, MJPEG, 2 потока, встроенный микрофон, детекция движения, аудиодетекция, поддержка Micro SD карт памяти до 128 Гбайт, кнопка сброса, Wi-Fi 2.4 Мгц. (IEEE802.11b/g/n), IP67, металл+пластик, -40~+60°C | руб. | 9480
IPC2122LB-AF40WK-G (Снимается с производства) |  | 60584 | Видеокамера IP цилиндрическая, 1/2.9" 2 Мп КМОП @ 30 к/с, ИК-подсветка до 30м., 0.01 Лк @F2.0, объектив 4.0 мм, DWDR, 2D/3D DNR, Ultra 265, H.265, H.264, MJPEG, 2 потока, встроенный микрофон, детекция движения, аудиодетекция, поддержка Micro SD карт памяти до 128 Гбайт, кнопка сброса, Wi-Fi 2.4 Мгц. (IEEE802.11b/g/n), IP67, металл+пластик, -40~+60°C | руб. | 9480
IPC2122LB-AF28WK-WF (Новинка) |  | 88000 | Видеокамера IP цилиндрическая Wi-fi, 1/3.0" CMOS, 2Мп (1920*1080) @ 25к/с, Ultra 265¦ H.265¦ H.264, 2 потока, DWDR, 2.8мм объектив 0.01 Лк @F2.0, встроенный микрофон, ИК-подсветка до 30м, поддержка Micro SD карт памяти до 512 Гбайт, Питание DC 12В, RJ45 Интерфейс, кнопка сброса, IEEE802.11b/g/n/ax 2.4 GHz под WiFi 6, IP67, -40°C ~ 60°C Детекция движения, Ультра детекция движения | руб. | 9590
EasyBasic - ECO - Dual light
Наименование | Изображение | Код поиска | Описание | Розница |  | Примечание
IPC3612LB-AF28-DL-ECO |  | 91226 | Видеокамера IP купольная,1/3.0" CMOS, 2Мп (1920*1080) @ 30 к/с, 0.005 Лк @F1.6, DWDR, объектив 2.8 мм, 2D/3D DNR, Ultra 265, H.265, H.264, 2 потока, встроенный микрофон, ИК-подсветка до 30м, LED-подсветка до 15м, IP67, -40~+60°C, питание только по PoE Детекция движения, Детекция человеческих фигур 2.0 | руб. | 3290
IPC2122LB-AF28-DL-ECO |  | 91227 | Видеокамера IP цилиндрическая,1/3.0" CMOS, 2Мп (1920*1080) @ 30 к/с, 0.005 Лк @F1.6, DWDR, объектив 2.8 мм, 2D/3D DNR, Ultra 265, H.265, H.264, 2 потока, встроенный микрофон, ИК-подсветка до 30м, LED-подсветка до 15м, IP67, -40~+60°C, питание только по PoE Детекция движения, Детекция человеческих фигур 2.0 | руб. | 3290
IPC2122LB-AF40-DL-ECO |  | 91228 | Видеокамера IP цилиндрическая,1/3.0" CMOS, 2Мп (1920*1080) @ 30 к/с, 0.005 Лк @F1.6, DWDR, объектив 4.0 мм, 2D/3D DNR, Ultra 265, H.265, H.264, 2 потока, встроенный микрофон, ИК-подсветка до 30м, LED-подсветка до 15м, IP67, -40~+60°C, питание только по PoE Детекция движения, Детекция человеческих фигур 2.0 | руб. | 3290
IPC3614LB-AF28-DL-ECO |  | 91229 | Видеокамера IP купольная,1/3.0" CMOS, 4Мп (2560*1440) @ 25 к/с, 0.003 Лк @F1.6, DWDR, объектив 2.8 мм, 2D/3D DNR, Ultra 265, H.265, H.264, 2 потока, встроенный микрофон, ИК-подсветка до 30м, LED-подсветка до 15м, IP67, -40~+60°C, питание только по PoE Детекция движения, Детекция человеческих фигур 2.0 | руб. | 4690
IPC2124LB-AF28-DL-ECO |  | 91230 | Видеокамера IP цилиндрическая,1/3.0" CMOS, 4Мп (2560*1440) @ 25 к/с, 0.003 Лк @F1.6, DWDR, объектив 2.8 мм, 2D/3D DNR, Ultra 265, H.265, H.264, 2 потока, встроенный микрофон, ИК-подсветка до 30м, LED-подсветка до 15м, IP67, -40~+60°C, питание только по PoE Детекция движения, Детекция человеческих фигур 2.0 | руб. | 4690
IPC2124LB-AF40-DL-ECO |  | 91231 | Видеокамера IP цилиндрическая,1/3.0" CMOS, 4Мп (2560*1440) @ 25 к/с, 0.003 Лк @F1.6, DWDR, объектив 4.0 мм, 2D/3D DNR, Ultra 265, H.265, H.264, 2 потока, встроенный микрофон, ИК-подсветка до 30м, LED-подсветка до 15м, IP67, -40~+60°C, питание только по PoE Детекция движения, Детекция человеческих фигур 2.0 | руб. | 4690
IPC3612LB-AF28-ECO |  | 91232 | Видеокамера внутреняя IP купольная,1/3.0" CMOS, 2Мп (1920*1080) @ 30к/с, 0.01 Лк @F2.0, DWDR, объектив 2.8 мм, 2D/3D DNR, Ultra 265, H.265, H.264, 2 потока, встроенный микрофон, ИК-подсветка до 30м, -40~+60°C, питание только по PoE Детекция движения, Детекция человеческих фигур 2.0 | руб. | 2890
IPC2122LB-AF28-ECO |  | 91233 | Видеокамера IP цилиндрическая,1/3.0" CMOS, 2Мп (1920*1080) @ 30 к/с, 0.01 Лк @F2.0, DWDR, объектив 2.8 мм, 2D/3D DNR, Ultra 265, H.265, H.264, 2 потока, встроенный микрофон, ИК-подсветка до 30м, IP67, -40~+60°C, питание только по PoE Детекция движения, Детекция человеческих фигур 2.0 | руб. | 2890
IPC2122LB-AF40-ECO |  | 91234 | Видеокамера IP цилиндрическая,1/3.0" CMOS, 2Мп (1920*1080) @ 30 к/с, 0.01 Лк @F2.0, DWDR, объектив 4.0 мм, 2D/3D DNR, Ultra 265, H.265, H.264, 2 потока, встроенный микрофон, ИК-подсветка до 30м, IP67, -40~+60°C, питание только по PoE Детекция движения, Детекция человеческих фигур 2.0 | руб. | 2890
IPC3614LB-AF28-ECO |  | 91235 | Видеокамера внутреняя IP купольная,1/3.0" CMOS, 4Мп (2560*1440) @ 25 к/с, 0.003 Лк @F2.0, DWDR, объектив 2.8 мм, 2D/3D DNR, Ultra 265, H.265, H.264, 2 потока, встроенный микрофон, ИК-подсветка до 30м, -40~+60°C, питание только по PoE Детекция движения, Детекция человеческих фигур 2.0 | руб. | 4690
IPC2124LB-AF28-ECO |  | 91236 | Видеокамера IP цилиндрическая,1/3.0" CMOS, 4Мп (2560*1440) @ 25 к/с, 0.003 Лк @F2.0, DWDR, объектив 2.8 мм, 2D/3D DNR, Ultra 265, H.265, H.264, 2 потока, встроенный микрофон, ИК-подсветка до 30м, IP67, -40~+60°C, питание только по PoE Детекция движения, Детекция человеческих фигур 2.0 | руб. | 4690
IPC2124LB-AF40-ECO |  | 91237 | Видеокамера IP цилиндрическая,1/3.0" CMOS, 4Мп (2560*1440) @ 25 к/с, 0.003 Лк @F2.0, DWDR, объектив 4.0 мм, 2D/3D DNR, Ultra 265, H.265, H.264, 2 потока, встроенный микрофон, ИК-подсветка до 30м, IP67, -40~+60°C, питание только по PoE Детекция движения, Детекция человеческих фигур 2.0 | руб. | 4690
EasyBasic-ColorHunter-Dual light
Модель | Изображение | Код поиска | Описание |  |  | Примечание
IPC3612LB-AF28K-DL (Снимается с производства) |  | 81761 | Видеокамера IP купольная, 1/2.9" CMOS, 2Мп (1920*1080) @25к/c, Ultra 265¦H.265¦H.264¦MJPEG, 2 потока, DWDR, 2.8мм объектив 0.005лк @F1.6, встроенный микрофон, ИК-подствека до 30м, LED-подсветка до 30м, поддержка Micro SD карт памяти до 512 Гбайт, IP67, -40°C ~ 60°C Ультра детекция движения(UMD) | руб. | 6820 | Специальное предложение. Обратитесь к менеджеру.
IPC2122LB-AF28K-DL (Снимается с производства) |  | 81762 | Видеокамера IP цилиндрическая, 1/2.9" CMOS, 2Мп (1920*1080) @25к/c, Ultra 265¦H.265¦H.264¦MJPEG, 2 потока, DWDR, 2.8мм объектив 0.05лк @F1.6, встроенный микрофон, ИК-подствека до 30м, LED-подсветка до 30м, поддержка Micro SD карт памяти до 512 Гбайт, IP67, -40°C ~ 60°C Ультра детекция движения(UMD) | руб. | 7030
IPC2122LB-AF40K-DL (Снимается с производства) |  | 81763 | Видеокамера IP цилиндрическая, 1/2.9" CMOS, 2Мп (1920*1080) @25к/c, Ultra 265¦H.265¦H.264¦MJPEG, 2 потока, DWDR, 4.0мм объектив 0.005лк @F1.6, встроенный микрофон, ИК-подствека до 30м, LED-подсветка до 30м, поддержка Micro SD карт памяти до 512 Гбайт, IP67, -40°C ~ 60°C Ультра детекция движения(UMD) | руб. | 7030 | Специальное предложение. Обратитесь к менеджеру.
IPC3612LB-AF28K-DL2 (Новинка) |  | 93423 | Видеокамера IP купольная, 1/2.9" CMOS, 2Мп (1920*1080) @25к/c, Ultra 265¦H.265¦H.264, 2 потока, DWDR, 2.8мм объектив 0.005лк @F1.6, встроенный микрофон, ИК-подствека до 30м, LED-подсветка до 30м, поддержка Micro SD карт памяти до 512 Гбайт, IP67, -40°C ~ 60°C Детекция движения, Ультра детекция движения | руб. | 5590
IPC2122LB-AF28K-DL2 (Новинка) |  | 93424 | Видеокамера IP цилиндрическая, 1/2.9" CMOS, 2Мп (1920*1080) @25к/c, Ultra 265¦H.265¦H.264, 2 потока, DWDR, 2.8мм объектив 0.005лк @F1.6, встроенный микрофон, ИК-подствека до 30м, LED-подсветка до 30м, поддержка Micro SD карт памяти до 512 Гбайт, IP67, -40°C ~ 60°C Детекция движения, Ультра детекция движения | руб. | 5590
IPC2122LB-AF40K-DL2 (Новинка) |  | 93425 | Видеокамера IP цилиндрическая, 1/2.9" CMOS, 2Мп (1920*1080) @25к/c, Ultra 265¦H.265¦H.264, 2 потока, DWDR, 4.0мм объектив 0.005лк @F1.6, встроенный микрофон, ИК-подствека до 30м, LED-подсветка до 30м, поддержка Micro SD карт памяти до 512 Гбайт, IP67, -40°C ~ 60°C Детекция движения, Ультра детекция движения | руб. | 5590
IPC3614LB-AF28K-DL (Снимается с производства) |  | 80812 | Видеокамера IP купольная, 1/3"CMOS, 4MP (2560*1440), Max 25fps, Ultra 265¦H.265¦H.264¦MJPEG, 2 потока, DWDR, 2.8mm объектив 0.01лк @F1.6, встроенный микрофон, ИК-подсветка до 30м, LED-подсветка до 30м, поддержка Micro SD карт памяти до 128 Гбайт, IP67, -40°C ~ 60°C Ультра детекция движения(UMD) | руб. | 8660
IPC2124LB-AF28K-DL (Снимается с производства) |  | 80813 | Видеокамера IP цилиндрическая, 1/3"CMOS, 4MP (2560*1440), Max 25fps, Ultra 265¦H.265¦H.264¦MJPEG, 2 потока, DWDR, 2.8mm объектив 0.01лк @F1.6, встроенный микрофон, ИК-подсветка до 30м, LED-подсветка до 30м, поддержка Micro SD карт памяти до 128 Гбайт, IP67, -40°C ~ 60°C Ультра детекция движения(UMD) | руб. | 8660
IPC2124LB-AF40K-DL (Снимается с производства) |  | 80814 | Видеокамера IP цилиндрическая, 1/3"CMOS, 4MP (2560*1440), Max 25fps, Ultra 265¦H.265¦H.264¦MJPEG, 2 потока, DWDR, 4.0mm объектив 0.01лк @F1.6, встроенный микрофон, ИК-подсветка до 30м, LED-подсветка до 30м, поддержка Micro SD карт памяти до 128 Гбайт, IP67, -40°C ~ 60°C Ультра детекция движения(UMD) | руб. | 8660 | Специальное предложение. Обратитесь к менеджеру.
IPC3614LB-AF28K-DL2 (Новинка) |  | 93426 | Видеокамера IP купольная, 1/2.9" CMOS, 4Мп (2560*1440) @25к/c, Ultra 265¦H.265¦H.264, 2 потока, DWDR, 2.8мм объектив 0.01лк @F1.6, встроенный микрофон, ИК-подствека до 30м, LED-подсветка до 30м, поддержка Micro SD карт памяти до 512 Гбайт, IP67, -40°C ~ 60°C Детекция движения, Ультра детекция движения | руб. | 7290
IPC2124LB-AF28K-DL2 (Новинка) |  | 93427 | Видеокамера IP цилиндрическая, 1/2.9" CMOS, 4Мп (2560*1440) @25к/c, Ultra 265¦H.265¦H.264, 2 потока, DWDR, 2.8мм объектив 0.01лк @F1.6, встроенный микрофон, ИК-подствека до 30м, LED-подсветка до 30м, поддержка Micro SD карт памяти до 512 Гбайт, IP67, -40°C ~ 60°C Детекция движения, Ультра детекция движения | руб. | 7290
IPC2124LB-AF40K-DL2 (Новинка) |  | 93428 | Видеокамера IP цилиндрическая, 1/2.9" CMOS, 4Мп (2560*1440) @25к/c, Ultra 265¦H.265¦H.264, 2 потока, DWDR, 2.8мм объектив 0.001лк @F1.6, встроенный микрофон, ИК-подствека до 30м, LED-подсветка до 30м, поддержка Micro SD карт памяти до 512 Гбайт, IP67, -40°C ~ 60°C Детекция движения, Ультра детекция движения | руб. | 7290
IPC3618LB-ADF28K-DL (Новинка) |  | 91238 | Видеокамера IP купольная, 1/2.7" CMOS, 8Мп (3840*2160) @20к/c, Ultra 265¦H.265¦H.264¦MJPEG, 2 потока, 120дБ WDR, 2.8мм объектив 0.005лк @F1.6, встроенный микрофон, ИК-подствека до 30м, LED-подсветка до 30м, поддержка Micro SD карт памяти до 512 Гбайт, IP67, -40°C ~ 60°C Детекция движения, Ультра детекция движения | руб. | 11690
IPC2128LB-ADF28K-DL (Новинка) |  | 91239 | Видеокамера IP цилиндрическая, 1/2.7" CMOS, 8Мп (3840*2160) @20к/c, Ultra 265¦H.265¦H.264¦MJPEG, 2 потока, 120дБ WDR, 2.8мм объектив 0.005лк @F1.6, встроенный микрофон, ИК-подствека до 30м, LED-подсветка до 30м, поддержка Micro SD карт памяти до 512 Гбайт, IP67, -40°C ~ 60°C Детекция движения, Ультра детекция движения | руб. | 11690
IPC2128LB-ADF40K-DL (Новинка) |  | 91240 | Видеокамера IP цилиндрическая, 1/2.7" CMOS, 8Мп (3840*2160) @20к/c, Ultra 265¦H.265¦H.264¦MJPEG, 2 потока, 120дБ WDR, 4.0мм объектив 0.005лк @F1.6, встроенный микрофон, ИК-подствека до 30м, LED-подсветка до 30м, поддержка Micro SD карт памяти до 512 Гбайт, IP67, -40°C ~ 60°C Детекция движения, Ультра детекция движения | руб. | 11690
EasyBasic - IR - Fixed
Модель | Изображение | Код поиска | Описание |  |  | Примечание
IPC322LB-ADF28K-H |  | 40232 | Видеокамера IP купольная антивандальная, 1/2.7" 2 Мп КМОП @ 30 к/с, ИК-подсветка до 30м., 0.01 Лк @F2.0, объектив 2.8 мм, WDR, 2D/3D DNR, Ultra 265, H.265, H.264, MJPEG, 2 потока, встроенный микрофон, детекция движения, детекция пересечения линии, детекция вторжения, поддержка Micro SD карт памяти до 128 Гбайт, IP67, IK10, металл+пластик, -40~+60°C | руб. | 8390 | сопоставимы по характеристикам и цене аналоги: IPC322LB-AF28WK-G и IPC322LB-SF28-A
IPC322LB-ADF40K-H |  | 40233 | Видеокамера IP купольная антивандальная, 1/2.7" 2 Мп КМОП @ 30 к/с, ИК-подсветка до 30м., 0.01 Лк @F2.0, объектив 4.0 мм, WDR, 2D/3D DNR, Ultra 265, H.265, H.264, MJPEG, 2 потока, встроенный микрофон, детекция движения, детекция пересечения линии, детекция вторжения, поддержка Micro SD карт памяти до 128 Гбайт, IP67, IK10, металл+пластик, -40~+60°C | руб. | 8390 | Специальное предложение. Обратитесь к менеджеру.
IPC3612LB-ADF28K-H |  | 40230 | Видеокамера IP купольная, 1/2.7" 2 Мп КМОП @ 30 к/с, ИК-подсветка до 30м., 0.01 Лк @F2.0, объектив 2.8 мм, WDR, 2D/3D DNR, Ultra 265, H.265, H.264, MJPEG, 2 потока, встроенный микрофон, детекция движения, детекция пересечения линии, детекция вторжения, аудиодетекция, поддержка Micro SD карт памяти до 128 Гбайт, IP67, металл+пластик, -40~+60°C | руб. | 8090 | сопоставимы по характеристикам и цене аналоги: IPC3612LB-ADF28K-G и IPC3612LB-SF28-A
IPC3612LB-ADF40K-H |  | 40231 | Видеокамера IP купольная, 1/2.7" 2 Мп КМОП @ 30 к/с, ИК-подсветка до 30м., 0.01 Лк @F2.0, объектив 4.0 мм, WDR, 2D/3D DNR, Ultra 265, H.265, H.264, MJPEG, 2 потока, встроенный микрофон, детекция движения, детекция пересечения линии, детекция вторжения, аудиодетекция, поддержка Micro SD карт памяти до 128 Гбайт, IP67, металл+пластик, -40~+60°C | руб. | 8090 | Специальное предложение. Обратитесь к менеджеру.
IPC2122LB-ADF28KM-H |  | 40228 | Видеокамера IP цилиндрическая, 1/2.7" 2 Мп КМОП @ 30 к/с, ИК-подсветка до 30м., 0.01 Лк @F2.0, объектив 2.8 мм, WDR, 2D/3D DNR, Ultra 265, H.265, H.264, MJPEG, 2 потока, встроенный микрофон, детекция движения, детекция пересечения линии, детекция вторжения, аудиодетекция, поддержка Micro SD карт памяти до 128 Гбайт, IP67, металл+пластик, -40~+60°C | руб. | 8390 | сопоставимы по характеристикам и цене аналоги: IPC2122LB-ADF28KM-G и IPC2122LB-SF28-A
IPC2122LB-ADF40KM-H |  | 40229 | Видеокамера IP цилиндрическая, 1/2.7" 2 Мп КМОП @ 30 к/с, ИК-подсветка до 30м., 0.01 Лк @F2.0, объектив 4.0 мм, WDR, 2D/3D DNR, Ultra 265, H.265, H.264, MJPEG, 2 потока, встроенный микрофон, детекция движения, детекция пересечения линии, детекция вторжения, аудиодетекция, поддержка Micro SD карт памяти до 128 Гбайт, IP67, металл+пластик, -40~+60°C | руб. | 8390 | Специальное предложение. Обратитесь к менеджеру.
IPC324LB-ADF28K-H |  | 40242 | Видеокамера IP купольная антивандальная, 1/3" 4 Мп КМОП @ 30 к/с, ИК-подсветка до 30м., 0.01 Лк @F2.0, объектив 2.8 мм, DWDR, 2D/3D DNR, Ultra 265, H.265, H.264, MJPEG, 2 потока, детекция движения, детекция пересечения линии, детекция вторжения, поддержка Micro SD карт памяти до 128 Гбайт, IP67, IK10, металл+пластик+PC, -40~+60°C | руб. | 10090 | сопоставимы по характеристикам и цене аналоги: IPC324LB-SF28-A и IPC324LB-SF28K-G
IPC324LB-ADF40K-H |  | 40243 | Видеокамера IP купольная антивандальная, 1/3" 4 Мп КМОП @ 30 к/с, ИК-подсветка до 30м., 0.01 Лк @F2.0, объектив 4.0 мм, DWDR, 2D/3D DNR, Ultra 265, H.265, H.264, MJPEG, 2 потока, детекция движения, детекция пересечения линии, детекция вторжения, поддержка Micro SD карт памяти до 128 Гбайт, IP67, IK10, металл+пластик+PC, -40~+60°C | руб. | 10090 | Специальное предложение. Обратитесь к менеджеру.
IPC3614LB-ADF28K-H |  | 40244 | Видеокамера IP купольная, 1/3" 4 Мп КМОП @ 30 к/с, ИК-подсветка до 30м., 0.01 Лк @F2.0, объектив 2.8 мм, DWDR, 2D/3D DNR, Ultra 265, H.265, H.264, MJPEG, 2 потока, детекция движения, встроенный микрофон, детекция пересечения линии, детекция вторжения, поддержка Micro SD карт памяти до 128 Гбайт, IP67, металл+пластик, -40~+60°C | руб. | 9790 | сопоставимы по характеристикам и цене аналоги: IPC3614LB-SF28K-G и IPC3614LB-SF28-A
IPC3614LB-ADF40K-H |  | 40245 | Видеокамера IP купольная, 1/3" 4 Мп КМОП @ 30 к/с, ИК-подсветка до 30м., 0.01 Лк @F2.0, объектив 4.0 мм, DWDR, 2D/3D DNR, Ultra 265, H.265, H.264, MJPEG, 2 потока, детекция движения, встроенный микрофон, детекция пересечения линии, детекция вторжения, поддержка Micro SD карт памяти до 128 Гбайт, IP67, металл+пластик, -40~+60°C | руб. | 9790 | Специальное предложение. Обратитесь к менеджеру.
IPC2124LB-ADF28KM-H |  | 40240 | Видеокамера IP цилиндрическая, 1/3" 4 Мп КМОП @ 30 к/с, ИК-подсветка до 30м., 0.01 Лк @F2.0, объектив 2.8 мм, DWDR, 2D/3D DNR, Ultra 265, H.265, H.264, MJPEG, 2 потока, встроенный микрофон, детекция движения, детекция пересечения линии, детекция вторжения, поддержка Micro SD карт памяти до 128 Гбайт, IP67, металл+пластик, -40~+60°C | руб. | 9790 | сопоставимы по характеристикам и цене аналоги: IPC2124LB-SF28-A; IPC2124LE-ADF28KMC-DL и IPC2124SB-ADF28KMC-I0
IPC2124LB-ADF40KM-H |  | 40241 | Видеокамера IP цилиндрическая, 1/3" 4 Мп КМОП @ 30 к/с, ИК-подсветка до 30м., 0.01 Лк @F2.0, объектив 4.0 мм, DWDR, 2D/3D DNR, Ultra 265, H.265, H.264, MJPEG, 2 потока, встроенный микрофон, детекция движения, детекция пересечения линии, детекция вторжения, поддержка Micro SD карт памяти до 128 Гбайт, IP67, металл+пластик, -40~+60°C | руб. | 9790 | сопоставимы по характеристикам и цене аналоги: IPC2124LB-ASF40K-A и IPC2124LB-SF40KM-G
IPC3618LB-ADF28K-G |  | 78592 | Видеокамера IP купольная, 1/2.7''КМОП, 8Мп (3840*2160)@15к/с , Ultra 265¦ H.265¦ H.264¦ MJPEG, 2 потока, 120дБ WDR, 2.8мм объектив 0.01 Лк @F1.6, встроенный микрофон, ИК-подствека до 30м, поддержка Micro SD карт памяти до 256 Гбайт, IP67, -40°C ~ 60°C | руб. | 10590
IPC2128LB-ADF28K-G |  | 79787 | Видеокамера IP цилиндрическая, 1/2.7''CMOS, 8Мп (3840*2160)@15к/с , Ultra 265¦ H.265¦ H.264¦ MJPEG, 2 потока, 120дБ WDR, 2.8мм объектив 0.01 Лк @F1.6, встроенный микрофон, ИК-подсветка до 30м, поддержка Micro SD карт памяти до 256 Гбайт, IP67, -40°C ~ 60°C Детекция движения, Детекция пересечения линии и детекция вторжения(по обнаружению фигуры человека) | руб. | 10890
IPC2128LB-ADF40K-G |  | 79788 | Видеокамера IP цилиндрическая, 1/2.7''CMOS, 8Мп (3840*2160)@15к/с , Ultra 265¦ H.265¦ H.264¦ MJPEG, 2 потока, 120дБ WDR, 4.0мм объектив 0.01 Лк @F1.6, встроенный микрофон, ИК-подсветка до 30м, поддержка Micro SD карт памяти до 256 Гбайт, IP67, -40°C ~ 60°C Детекция движения, Детекция пересечения линии и детекция вторжения(по обнаружению фигуры человека) | руб. | 10890
IPC3612LB-AF28-A2 (Новинка) |  | 88003 | Видеокамера IP купольная, 1/3.0" CMOS, 2Мп (1920*1080) @ 30к/с, Ultra 265¦H.265¦H.264, 2 потока, DWDR, 2.8мм объектив 0.01 Лк @F2.0, Встроенный микрофон, ИК-подсветка до 30м, IP67, -40°C ~ 60°C Детекция движения, детекция человеческих фигур 2.0 | руб. | 4790
IPC3612LB-AF40-A2 (Новинка) |  | 88004 | Видеокамера IP купольная, 1/3.0" CMOS, 2Мп (1920*1080) @ 30к/с, Ultra 265¦H.265¦H.264, 2 потока, DWDR, 4.0мм объектив 0.01 Лк @F2.0, Встроенный микрофон, ИК-подсветка до 30м, IP67, -40°C ~ 60°C Детекция движения, детекция человеческих фигур 2.0 | руб. | 4790
IPC2122LB-AF28-A2 (Новинка) |  | 88005 | Видеокамера IP цилиндрическая, 1/3.0" CMOS, 2Мп (1920*1080) @ 30к/с, Ultra 265¦H.265¦H.264, 2 потока, DWDR, 2.8мм объектив 0.01 Лк @F2.0, Встроенный микрофон, ИК-подсветка до 30м, IP67, -40°C ~ 60°C Детекция движения, детекция человеческих фигур 2.0 | руб. | 4790
IPC2122LB-AF40-A2 (Новинка) |  | 88006 | Видеокамера IP цилиндрическая, 1/3.0" CMOS, 2Мп (1920*1080) @ 30к/с, Ultra 265¦H.265¦H.264, 2 потока, DWDR, 4.0мм объектив 0.01 Лк @F2.0, Встроенный микрофон, ИК-подсветка до 30м, IP67, -40°C ~ 60°C Детекция движения, детекция человеческих фигур 2.0 | руб. | 4790
IPC324LB-AF28-A2 (Новинка) |  | 88007 | Видеокамера IP купольная антивандальная, 1/3.0" CMOS, 4Мп (2560*1440) @ 25к/с, Ultra 265¦H.265¦H.264, 2 потока, DWDR, 2.8мм объектив 0.01 Лк @F2.0, Встроенный микрофон, ИК-подсветка до 30м, IP67, IK10, -40°C ~ 60°C Детекция движения, детекция человеческих фигур 2.0 | руб. | 6490
IPC324LB-AF40-A2 (Новинка) |  | 88008 | Видеокамера IP купольная антивандальная, 1/3.0" CMOS, 4Мп (2560*1440) @ 25к/с, Ultra 265¦H.265¦H.264, 2 потока, DWDR, 4.0мм объектив 0.01 Лк @F2.0, Встроенный микрофон, ИК-подсветка до 30м, IP67, IK10, -40°C ~ 60°C Детекция движения, детекция человеческих фигур 2.0 | руб. | 6490
IPC3614LB-AF28-A2 (Новинка) |  | 88009 | Видеокамера IP купольная, 1/3.0" CMOS, 4Мп (2560*1440) @ 25к/с, Ultra 265¦H.265¦H.264, 2 потока, DWDR, 2.8мм объектив 0.01 Лк @F2.0, Встроенный микрофон, ИК-подсветка до 30м, IP67, -40°C ~ 60°C Детекция движения, детекция человеческих фигур 2.0 | руб. | 6490
IPC3614LB-AF40-A2 (Новинка) |  | 88010 | Видеокамера IP купольная, 1/3.0" CMOS, 4Мп (2560*1440) @ 25к/с, Ultra 265¦H.265¦H.264, 2 потока, DWDR, 4.0мм объектив 0.01 Лк @F2.0, Встроенный микрофон, ИК-подсветка до 30м, IP67, -40°C ~ 60°C Детекция движения, детекция человеческих фигур 2.0 | руб. | 6490
IPC2124LB-AF28-A2 (Новинка) |  | 88011 | Видеокамера IP цилиндрическая, 1/3.0" CMOS, 4Мп (2560*1440) @ 25к/с, Ultra 265¦H.265¦H.264, 2 потока, DWDR, 2.8мм объектив 0.01 Лк @F2.0, Встроенный микрофон, ИК-подсветка до 30м, IP67, -40°C ~ 60°C Детекция движения, детекция человеческих фигур 2.0 | руб. | 6490
IPC2124LB-AF40-A2 (Новинка) |  | 88012 | Видеокамера IP цилиндрическая, 1/3.0" CMOS, 4Мп (2560*1440) @ 25к/с, Ultra 265¦H.265¦H.264, 2 потока, DWDR, 4.0мм объектив 0.01 Лк @F2.0, Встроенный микрофон, ИК-подсветка до 30м, IP67, -40°C ~ 60°C Детекция движения, детекция человеческих фигур 2.0 | руб. | 6490
IPC325LB-AF28-A2 (Новинка) |  | 88013 | Видеокамера IP купольная антивандальная, 1/3.0" CMOS, 5Мп (2592*1944) @ 20к/с, Ultra 265¦H.265¦H.264, 2 потока, DWDR, 2.8мм объектив 0.01 Лк @F2.0, Встроенный микрофон, ИК-подсветка до 30м, IP67, IK10, -40°C ~ 60°C Детекция движения, детекция человеческих фигур 2.0 | руб. | 7790
IPC325LB-AF40-A2 (Новинка) |  | 88014 | Видеокамера IP купольная антивандальная, 1/3.0" CMOS, 5Мп (2592*1944) @ 20к/с, Ultra 265¦H.265¦H.264, 2 потока, DWDR, 4.0мм объектив 0.01 Лк @F2.0, Встроенный микрофон, ИК-подсветка до 30м, IP67, IK10, -40°C ~ 60°C Детекция движения, детекция человеческих фигур 2.0 | руб. | 7790
IPC3615LB-AF28-A2 (Новинка) |  | 88015 | Видеокамера IP купольная, 1/3.0" CMOS, 5Мп (2592*1944) @ 20к/с, Ultra 265¦H.265¦H.264, 2 потока, DWDR, 2.8мм объектив 0.01 Лк @F2.0, Встроенный микрофон, ИК-подсветка до 30м, IP67, -40°C ~ 60°C Детекция движения, детекция человеческих фигур 2.0 | руб. | 7790
IPC3615LB-AF40-A2 (Новинка) |  | 88016 | Видеокамера IP купольная, 1/3.0" CMOS, 5Мп (2592*1944) @ 20к/с, Ultra 265¦H.265¦H.264, 2 потока, DWDR, 4.0мм объектив 0.01 Лк @F2.0, Встроенный микрофон, ИК-подсветка до 30м, IP67, -40°C ~ 60°C Детекция движения, детекция человеческих фигур 2.0 | руб. | 7790
IPC2125LB-AF28-A2 (Новинка) |  | 88017 | Видеокамера IP цилиндрическая, 1/3.0" CMOS, 5Мп (2592*1944) @ 20к/с, Ultra 265¦H.265¦H.264, 2 потока, DWDR, 2.8мм объектив 0.01 Лк @F2.0, Встроенный микрофон, ИК-подсветка до 30м, IP67, -40°C ~ 60°C Детекция движения, детекция человеческих фигур 2.0 | руб. | 7790
IPC2125LB-AF40-A2 (Новинка) |  | 88018 | Видеокамера IP цилиндрическая, 1/3.0" CMOS, 5Мп (2592*1944) @ 20к/с, Ultra 265¦H.265¦H.264, 2 потока, DWDR, 4.0мм объектив 0.01 Лк @F2.0, Встроенный микрофон, ИК-подсветка до 30м, IP67, -40°C ~ 60°C Детекция движения, детекция человеческих фигур 2.0 | руб. | 7790
IPC322LB-AF28K-A2 (Новинка) |  | 88019 | Видеокамера IP купольная антивандальная, 1/3.0" CMOS, 2Мп (1920*1080) @ 30к/с, Ultra 265¦H.265¦H.264, 2 потока, DWDR, 2.8мм объектив 0.01 Лк @F2.0, Встроенный микрофон, ИК-подсветка до 30м, поддержка Micro SD карт памяти до 512 Гбайт, IP67, IK10, -40°C ~ 60°C Детекция движения, детекция человеческих фигур 2.0 | руб. | 5090
IPC3612LB-AF28K-A2 (Новинка) |  | 88020 | Видеокамера IP купольная, 1/3.0" CMOS, 2Мп (1920*1080) @ 30к/с, Ultra 265¦H.265¦H.264, 2 потока, DWDR, 2.8мм объектив 0.01 Лк @F2.0, Встроенный микрофон, ИК-подсветка до 30м, поддержка Micro SD карт памяти до 512 Гбайт, IP67, -40°C ~ 60°C Детекция движения, детекция человеческих фигур 2.0 | руб. | 5090
IPC2122LB-AF28K-A2 (Новинка) |  | 88021 | Видеокамера IP цилиндрическая, 1/3.0" CMOS, 2Мп (1920*1080) @ 30к/с, Ultra 265¦H.265¦H.264, 2 потока, DWDR, 2.8мм объектив 0.01 Лк @F2.0, Встроенный микрофон, ИК-подсветка до 30м, поддержка Micro SD карт памяти до 512 Гбайт, IP67, -40°C ~ 60°C Детекция движения, детекция человеческих фигур 2.0 | руб. | 5090
IPC2122LB-AF40K-A2 (Новинка) |  | 88022 | Видеокамера IP цилиндрическая, 1/3.0" CMOS, 2Мп (1920*1080) @ 30к/с, Ultra 265¦H.265¦H.264, 2 потока, DWDR, 4.0мм объектив 0.01 Лк @F2.0, Встроенный микрофон, ИК-подсветка до 30м, поддержка Micro SD карт памяти до 512 Гбайт, IP67, -40°C ~ 60°C Детекция движения, детекция человеческих фигур 2.0 | руб. | 5090
IPC324LB-AF28K-A2 (Новинка) |  | 88023 | Видеокамера IP купольная антивандальная, 1/3.0" CMOS, 4Мп (2560*1440) @ 25к/с, Ultra 265¦H.265¦H.264, 2 потока, DWDR, 2.8мм объектив 0.01 Лк @F2.0, Встроенный микрофон, ИК-подсветка до 30м, поддержка Micro SD карт памяти до 512 Гбайт, IP67, IK10, -40°C ~ 60°C Детекция движения, детекция человеческих фигур 2.0 | руб. | 6690
IPC3614LB-AF28K-A2 (Новинка) |  | 88024 | Видеокамера IP купольная, 1/3.0" CMOS, 4Мп (2560*1440) @ 25к/с, Ultra 265¦H.265¦H.264, 2 потока, DWDR, 2.8мм объектив 0.01 Лк @F2.0, Встроенный микрофон, ИК-подсветка до 30м, поддержка Micro SD карт памяти до 512 Гбайт, IP67, -40°C ~ 60°C Детекция движения, детекция человеческих фигур 2.0 | руб. | 6690
IPC2124LB-AF28K-A2 (Новинка) |  | 88025 | Видеокамера IP цилиндрическая, 1/3.0" CMOS, 4Мп (2560*1440) @ 25к/с, Ultra 265¦H.265¦H.264, 2 потока, DWDR, 2.8мм объектив 0.01 Лк @F2.0, Встроенный микрофон, ИК-подсветка до 30м, поддержка Micro SD карт памяти до 512 Гбайт, IP67, -40°C ~ 60°C Детекция движения, детекция человеческих фигур 2.0 | руб. | 6690
IPC2124LB-AF40K-A2 (Новинка) |  | 88026 | Видеокамера IP цилиндрическая, 1/3.0" CMOS, 4Мп (2560*1440) @ 25к/с, Ultra 265¦H.265¦H.264, 2 потока, DWDR, 4.0мм объектив 0.01 Лк @F2.0, Встроенный микрофон, ИК-подсветка до 30м, поддержка Micro SD карт памяти до 512 Гбайт, IP67, -40°C ~ 60°C Детекция движения, детекция человеческих фигур 2.0 | руб. | 6690
EasyBasic - IR - VF
Модель | Изображение | Код поиска | Описание |  |  | Примечание
IPC3532LB-ADZK-H |  | 40238 | Видеокамера IP купольная антивандальная, 1/2.7" 2 Мп КМОП @ 30 к/с, ИК-подсветка до 40м., 0.005 Лк @F1.6, объектив 2.8-12.0 мм моторизованный с автофокусировкой, WDR, 2D/3D DNR, Ultra 265, H.265, H.264, MJPEG, 2 потока, встроенный микрофон, детекция движения, детекция пересечения линии, детекция вторжения, аудиодетекция, поддержка Micro SD карт памяти до 128 Гбайт, кнопка сброса, IP67, IK10, металл+PC, -40~+60°C | руб. | 13390 | Специальное предложение. Обратитесь к менеджеру.
IPC3632LB-ADZK-H |  | 40239 | Видеокамера IP купольная, 1/2.7" 2 Мп КМОП @ 30 к/с, ИК-подсветка до 40м., 0.005 Лк @F1.6, объектив 2.8-12.0 мм моторизованный с автофокусировкой, WDR, 2D/3D DNR, Ultra 265, H.265, H.264, MJPEG, 2 потока, встроенный микрофон, детекция движения, детекция пересечения линии, детекция вторжения, аудиодетекция, поддержка Micro SD карт памяти до 128 Гбайт, кнопка сброса, IP67, металл, -40~+60°C | руб. | 13390 | Специальное предложение. Обратитесь к менеджеру.
IPC2322LB-ADZK-H |  | 40237 | Видеокамера IP цилиндрическая, 1/2.7" 2 Мп КМОП @ 30 к/с, ИК-подсветка до 50м., 0.005 Лк @F1.6, объектив 2.8-12.0 мм моторизованный с автофокусировкой, WDR, 2D/3D DNR, Ultra 265, H.265, H.264, MJPEG, 2 потока, встроенный микрофон, детекция движения, детекция пересечения линии, детекция вторжения, аудиодетекция, поддержка Micro SD карт памяти до 128 Гбайт, кнопка сброса, IP67, металл, -40~+60°C | руб. | 13390 | Специальное предложение. Обратитесь к менеджеру.
IPC3534LB-ADZK-H |  | 40247 | Видеокамера IP купольная антивандальная, 1/3" 4 Мп КМОП @ 30 к/с, ИК-подсветка до 40м., 0.003 Лк @F1.6, объектив 2.8-12.0 мм моторизованный с автофокусировкой, WDR, 2D/3D DNR, Ultra 265, H.265, H.264, MJPEG, 2 потока, встроенный микрофон, детекция движения, Ultra motion detection(UMD), детекция пересечения линии, детекция вторжения, аудиодетекция, поддержка Micro SD карт памяти до 256 Гбайт, IK10, кнопка сброса, IP67,металл+пластик+PC, -40~+60°C | руб. | 15290 | сопоставимы по характеристикам и цене аналоги: IPC3634SS-ADZK-I1
IPC3634LB-ADZK-H |  | 40248 | Видеокамера IP купольная, 1/3" 4 Мп КМОП @ 30 к/с, ИК-подсветка до 40м., 0.003 Лк @F1.6, объектив 2.8-12.0 мм моторизованный с автофокусировкой, WDR, 2D/3D DNR, Ultra 265, H.265, H.264, MJPEG, 2 потока, встроенный микрофон, детекция движения, Ultra motion detection(UMD), детекция пересечения линии, детекция вторжения, аудиодетекция, поддержка Micro SD карт памяти до 256 Гбайт, кнопка сброса, IP67, металл, -40~+60°C | руб. | 15290 | Специальное предложение. Обратитесь к менеджеру.
IPC2324LB-ADZK-H |  | 40246 | Видеокамера IP цилиндрическая, 1/3" 4 Мп КМОП @ 30 к/с, ИК-подсветка до 50м., 0.003 Лк @F1.6, объектив 2.8-12.0 мм моторизованный с автофокусировкой, WDR, 2D/3D DNR, Ultra 265, H.265, H.264, MJPEG, 2 потока, встроенный микрофон, детекция движения, Ultra motion detection(UMD), детекция пересечения линии, детекция вторжения, аудиодетекция, поддержка Micro SD карт памяти до 256 Гбайт, кнопка сброса, IP67, металл, -40~+60°C | руб. | 15290 | сопоставимы по характеристикам и цене аналоги: IPC2324LB-ADEZK-H и IPC2324SB-DZK-I0
IPC3535LB-ADZK-H |  | 40250 | Видеокамера IP купольная антивандальная, 1/2.7" 5 Мп КМОП @ 25 к/с, ИК-подсветка до 40м., 0.003 Лк @F1.6, объектив 2.8-12.0 мм моторизованный с автофокусировкой, WDR, 2D/3D DNR, Ultra 265, H.265, H.264, MJPEG, 2 потока, встроенный микрофон, детекция движения, Ultra motion detection(UMD), детекция пересечения линии, детекция вторжения, аудиодетекция, поддержка Micro SD карт памяти до 256 Гбайт, кнопка сброса, IP67, IK10, металл+пластик+PC, -40~+60°C | руб. | 21890 | сопоставимы по характеристикам и цене аналоги: IPC3635SB-ADZK-I0
IPC3635LB-ADZK-H |  | 40251 | Видеокамера IP купольная, 1/2.7" 5 Мп КМОП @ 25 к/с, ИК-подсветка до 40м., 0.003 Лк @F1.6, объектив 2.8-12.0 мм моторизованный с автофокусировкой, WDR, 2D/3D DNR, Ultra 265, H.265, H.264, MJPEG, 2 потока, встроенный микрофон, детекция движения, Ultra motion detection(UMD), детекция пересечения линии, детекция вторжения, аудиодетекция, поддержка Micro SD карт памяти до 256 Гбайт, кнопка сброса, IP67, металл, -40~+60°C | руб. | 20890 | Специальное предложение. Обратитесь к менеджеру.
IPC2325LB-ADZK-H |  | 40249 | Видеокамера IP цилиндрическая, 1/2.7" 5 Мп КМОП @ 25 к/с, ИК-подсветка до 50м., 0.003 Лк @F1.6, объектив 2.8-12.0 мм моторизованный с автофокусировкой, WDR, 2D/3D DNR, Ultra 265, H.265, H.264, MJPEG, 2 потока, встроенный микрофон, детекция движения, Ultra motion detection(UMD), детекция пересечения линии, детекция вторжения, аудиодетекция, поддержка Micro SD карт памяти до 256 Гбайт, кнопка сброса, IP67, металл, -40~+60°C | руб. | 20890 | сопоставимы по характеристикам и цене аналоги: IPC2324SE-ADZK-WL-I0
EasyBasic
Модель | Изображение | Код поиска | Описание |  |  | Примечание
IPC2122LB-SF28-A |  | 74195 | Видеокамера IP цилиндрическая, 1/2.8" 2 Мп КМОП @ 30 к/с, ИК-подсветка до 30м., 0.01 Лк @F2.0, объектив 2.8 мм, DWDR, 2D/3D DNR, Ultra 265, H.265, H.264, 2 потока, детекция движения, IP67, металл+пластик, Питание 12 Вольт пост.тока & PoE, -40~+60°C | руб. | 5400 | сопоставимы по характеристикам и цене аналоги: IPC2122LB-ADF28KM-G
IPC2124LB-ASF28K-A |  | 74202 | Видеокамера IP цилиндрическая, 1/3" 4 Мп КМОП @ 30 к/с, ИК-подсветка до 30м., 0.01 Лк @F2.1, объектив 2.8 мм, DWDR, 2D/3D DNR, Ultra 265, H.265, H.264, 2 потока, встроенный микрофон, детекция движения, поддержка Micro SD карт памяти до 128 Гбайт, IP67, пластик+графен, Питание 12 Вольт пост.тока & PoE, -40~+60°C | руб. | 7030 | сопоставимы по характеристикам и цене аналоги: IPC2124LE-ADF28KM-G
IPC2124LB-SF28-A |  | 11813 | Видеокамера IP цилиндрическая, 1/3" 4 Мп КМОП @ 25 к/с, ИК-подсветка до 30м., 0.01 Лк @F2.1, объектив 2.8 мм, DWDR, 2D/3D DNR, H.265, H.264, 2 потока, детекция движения, IP67, пластик, -40~+60°C | руб. | 6820 | сопоставимы по характеристикам и цене аналоги: IPC2124LE-ADF28KM-G
IPC322LB-ASF28K-A |  | 20987 | EasyBasic Видеокамера IP купольная антивандальная, 1/2.9" 2 Мп КМОП @ 30 к/с, ИК-подсветка до 30м., 0.01 Лк @F2.0, объектив 2.8 мм, DWDR, 2D/3D DNR, Ultra 265, H.265, H.264, 2 потока, встроенный микрофон, аудиодетекция, детекция движения, поддержка Micro SD карт памяти до 128 Гбайт, IP67, IK10, металл+пластик, Питание 12 Вольт пост.тока & PoE, -40~+60°C | руб. | 5890 | сопоставимы по характеристикам и цене аналоги: IPC322LB-DSF28K-G и IPC322LB-SF28-A
IPC322LB-SF28-A |  | 77778 | Видеокамера IP купольная антивандальная, 1/2.9" 2 Мп КМОП @ 30 к/с, ИК-подсветка до 30м., 0.01 Лк @F2.0, объектив 2.8 мм, DWDR, 2D/3D DNR, Ultra 265, H.265, H.264, 2 потока, детекция движения, IP67, IK10, металл+пластик, -40~+60°C | руб. | 5700 | сопоставимы по характеристикам и цене аналоги: IPC324LB-SF28-A и IPC324LB-SF28K-G
IPC322LB-SF40-A |  | 60524 | Видеокамера IP купольная антивандальная, 1/2.8" 2 Мп КМОП @ 30 к/с, ИК-подсветка до 30м., 0.01 Лк @F2.0, объектив 4.0 мм, DWDR, 2D/3D DNR, Ultra 265, H.265, H.264, 2 потока, детекция движения, IP67, IK10, металл+пластик, -40~+60°C | руб. | 5700 | сопоставимы по характеристикам и цене аналоги: IPC322LB-ADF40K-H
IPC324LB-ASF28K-A |  | 74204 | Видеокамера IP купольная антивандальная, 1/3" 4 Мп КМОП @ 30 к/с, ИК-подсветка до 30м., 0.01 Лк @F2.1, объектив 2.8 мм, DWDR, 2D/3D DNR, Ultra 265, H.265, H.264, 2 потока, встроенный микрофон, детекция движения, поддержка Micro SD карт памяти до 128 Гбайт, IP67&IK10, металл+пластик, Питание 12 Вольт пост.тока & PoE, -40~+60°C | руб. | 7330 | сопоставимы по характеристикам и цене аналоги: IPC324LB-SF28-A и IPC324LB-SF28K-G
IPC3612LB-SF28-A |  | 60525 | Видеокамера IP купольная, 1/2.8" 2 Мп КМОП @ 30 к/с, ИК-подсветка до 30м., 0.01 Лк @F2.0, объектив 2.8 мм, DWDR, 2D/3D DNR, Ultra 265, H.265, H.264, 2 потока, детекция движения, IP67, металл+пластик, -40~+60°C | руб. | 5400 | сопоставимы по характеристикам и цене аналоги: IPC3612LB-ADF28K-G
IPC324LE-ADF28K-H |  | 80823 | Видеокамера IP купольная антивандальная, 1/3.0""CMOS, 4MP (2688*1520), Max 25fps, Ultra 265¦H.265¦H.264¦MJPEG, , 120дБ WDR, 2.8мм объектив 0.003 лк @F1.6, встроенный микрофон, ИК-подствека до 30м, поддержка Micro SD карт памяти до 512 Гбайт, кнопка сброса, IP67, IK10, -40 °C ~ 60 °C Ультра детекция движения(UMD), Детекция пересечения линии и детекция вторжения(по обнаружению фигуры человека) | руб. | 11990 | сопоставимы по характеристикам и цене аналоги: IPC324LE-DSF28K-G
IPC324LE-ADF40K-H |  | 80824 | Видеокамера IP купольная антивандальная, 1/3.0""CMOS, 4MP (2688*1520), Max 25fps, Ultra 265¦H.265¦H.264¦MJPEG, , 120дБ WDR, 4.0мм объектив 0.003 лк @F1.6, встроенный микрофон, ИК-подствека до 30м, поддержка Micro SD карт памяти до 512 Гбайт, кнопка сброса, IP67, IK10, -40 °C ~ 60 °C Ультра детекция движения(UMD), Детекция пересечения линии и детекция вторжения(по обнаружению фигуры человека) | руб. | 11990 | Специальное предложение. Обратитесь к менеджеру.
IPC3614LE-ADF28K-H |  | 80825 | Видеокамера IP купольная, 1/3.0""CMOS, 4MP (2688*1520), Max 25fps, Ultra 265¦H.265¦H.264¦MJPEG, , 120дБ WDR, 2.8мм объектив 0.003 лк @F1.6, встроенный микрофон, ИК-подствека до 30м, поддержка Micro SD карт памяти до 512 Гбайт, кнопка сброса, IP67, -40 °C ~ 60 °C Ультра детекция движения(UMD), Детекция пересечения линии и детекция вторжения(по обнаружению фигуры человека) | руб. | 11990 | Специальное предложение. Обратитесь к менеджеру.
IPC3614LE-ADF40K-H |  | 80826 | Видеокамера IP купольная, 1/3.0""CMOS, 4MP (2688*1520), Max 25fps, Ultra 265¦H.265¦H.264¦MJPEG, , 120дБ WDR, 4.0мм объектив 0.003 лк @F1.6, встроенный микрофон, ИК-подствека до 30м, поддержка Micro SD карт памяти до 512 Гбайт, кнопка сброса, IP67, -40 °C ~ 60 °C Ультра детекция движения(UMD), Детекция пересечения линии и детекция вторжения(по обнаружению фигуры человека) | руб. | 11990 | Специальное предложение. Обратитесь к менеджеру.
IPC2124LE-ADF28KM-H |  | 80827 | Видеокамера IP цилиндрическая, 1/3.0""CMOS, 4MP (2688*1520), Max 25fps, Ultra 265¦H.265¦H.264¦MJPEG, , 120дБ WDR, 2.8мм объектив 0.003 лк @F1.6, ИК-подствека до 50м, поддержка Micro SD карт памяти до 512 Гбайт, кнопка сброса, IP67, -40 °C ~ 60 °C Ультра детекция движения(UMD), Детекция пересечения линии и детекция вторжения(по обнаружению фигуры человека) | руб. | 11990 | сопоставимы по характеристикам и цене аналоги: IPC2124LE-ADF28KM-G
IPC2124LE-ADF40KM-H |  | 80828 | Видеокамера IP цилиндрическая, 1/3.0""CMOS, 4MP (2688*1520), Max 25fps, Ultra 265¦H.265¦H.264¦MJPEG, , 120дБ WDR, 4.0мм объектив 0.003 лк @F1.6, встроенный микрофон, ИК-подствека до 50м, поддержка Micro SD карт памяти до 512 Гбайт, кнопка сброса, IP67, -40 °C ~ 60 °C Ультра детекция движения(UMD), Детекция пересечения линии и детекция вторжения(по обнаружению фигуры человека) | руб. | 11990
IPC325LE-ADF28K-H |  | 80829 | Видеокамера IP купольная антивандальная, 1/2.7""CMOS, 5MP (2880*1620), Max 25fps, Ultra 265¦H.265¦H.264¦MJPEG, , 120дБ WDR, 2.8мм объектив 0.003 лк @F1.6, встроенный микрофон, ИК-подствека до 30м, поддержка Micro SD карт памяти до 512 Гбайт, кнопка сброса, IP67, IK10, -40 °C ~ 60 °C Ультра детекция движения(UMD), Детекция пересечения линии и детекция вторжения(по обнаружению фигуры человека) | руб. | 14290 | Специальное предложение. Обратитесь к менеджеру.
IPC325LE-ADF40K-H |  | 80830 | Видеокамера IP купольная антивандальная, 1/2.7""CMOS, 5MP (2880*1620), Max 25fps, Ultra 265¦H.265¦H.264¦MJPEG, , 120дБ WDR, 4.0мм объектив 0.003 лк @F1.6, встроенный микрофон, ИК-подствека до 30м, поддержка Micro SD карт памяти до 512 Гбайт, кнопка сброса, IP67, IK10, -40 °C ~ 60 °C Ультра детекция движения(UMD), Детекция пересечения линии и детекция вторжения(по обнаружению фигуры человека) | руб. | 14290 | Специальное предложение. Обратитесь к менеджеру.
IPC3615LE-ADF28K-H |  | 80831 | Видеокамера IP купольная, 1/2.7""CMOS, 5MP (2880*1620), Max 25fps, Ultra 265¦H.265¦H.264¦MJPEG, , 120дБ WDR, 2.8мм объектив 0.003 лк @F1.6, встроенный микрофон, ИК-подствека до 30м, поддержка Micro SD карт памяти до 512 Гбайт, кнопка сброса, IP67, -40 °C ~ 60 °C Ультра детекция движения(UMD), Детекция пересечения линии и детекция вторжения(по обнаружению фигуры человека) | руб. | 14290 | Специальное предложение. Обратитесь к менеджеру.
IPC3615LE-ADF40K-H |  | 80832 | Видеокамера IP купольная, 1/2.7""CMOS, 5MP (2880*1620), Max 25fps, Ultra 265¦H.265¦H.264¦MJPEG, , 120дБ WDR, 4.0мм объектив 0.003 лк @F1.6, встроенный микрофон, ИК-подствека до 30м, поддержка Micro SD карт памяти до 512 Гбайт, кнопка сброса, IP67, -40 °C ~ 60 °C Ультра детекция движения(UMD), Детекция пересечения линии и детекция вторжения(по обнаружению фигуры человека) | руб. | 14290 | Специальное предложение. Обратитесь к менеджеру.
IPC2125LE-ADF28KM-H |  | 80833 | Видеокамера IP цилиндрическая, 1/2.7""CMOS, 5MP (2880*1620), Max 25fps, Ultra 265¦H.265¦H.264¦MJPEG, , 120дБ WDR, 2.8мм объектив 0.003 лк @F1.6, встроенный микрофон, ИК-подствека до 50м, поддержка Micro SD карт памяти до 512 Гбайт, кнопка сброса, IP67, -40 °C ~ 60 °C Ультра детекция движения(UMD), Детекция пересечения линии и детекция вторжения(по обнаружению фигуры человека) | руб. | 14290 | Специальное предложение. Обратитесь к менеджеру.
IPC2125LE-ADF40KM-H |  | 80834 | Видеокамера IP цилиндрическая, 1/2.7""CMOS, 5MP (2880*1620), Max 25fps, Ultra 265¦H.265¦H.264¦MJPEG, , 120дБ WDR, 4.0мм объектив 0.003 лк @F1.6, встроенный микрофон, ИК-подствека до 50м, поддержка Micro SD карт памяти до 512 Гбайт, кнопка сброса, IP67, -40 °C ~ 60 °C Ультра детекция движения(UMD), Детекция пересечения линии и детекция вторжения(по обнаружению фигуры человека) | руб. | 14290 | Специальное предложение. Обратитесь к менеджеру.
IPC328LE-ADF28K-H |  | 80835 | Видеокамера IP купольная антивандальная, 1/2.8""CMOS, 8MP (3840*2160), Max 20fps, Ultra 265¦H.265¦H.264¦MJPEG, , 120дБ WDR, 2.8мм объектив 0.005 лк @F1.6, встроенный микрофон, ИК-подствека до 30м, поддержка Micro SD карт памяти до 512 Гбайт, кнопка сброса, IP67, IK10, -40 °C ~ 60 °C Ультра детекция движения(UMD), Детекция пересечения линии и детекция вторжения(по обнаружению фигуры человека) | руб. | 19190 | Специальное предложение. Обратитесь к менеджеру.
IPC328LE-ADF40K-H |  | 80836 | Видеокамера IP купольная антивандальная, 1/2.8""CMOS, 8MP (3840*2160), Max 20fps, Ultra 265¦H.265¦H.264¦MJPEG, , 120дБ WDR, 4.0мм объектив 0.005 лк @F1.6, встроенный микрофон, ИК-подствека до 30м, поддержка Micro SD карт памяти до 512 Гбайт, кнопка сброса, IP67, IK10, -40 °C ~ 60 °C Ультра детекция движения(UMD), Детекция пересечения линии и детекция вторжения(по обнаружению фигуры человека) | руб. | 19190 | Специальное предложение. Обратитесь к менеджеру.
IPC3618LE-ADF28K-H |  | 80837 | Видеокамера IP купольная, 1/2.8""CMOS, 8MP (3840*2160), Max 20fps, Ultra 265¦H.265¦H.264¦MJPEG, , 120дБ WDR, 2.8мм объектив 0.005 лк @F1.6, встроенный микрофон, ИК-подствека до 30м, поддержка Micro SD карт памяти до 512 Гбайт, кнопка сброса, IP67, -40 °C ~ 60 °C Ультра детекция движения(UMD), Детекция пересечения линии и детекция вторжения(по обнаружению фигуры человека) | руб. | 19190 | Специальное предложение. Обратитесь к менеджеру.
IPC3618LE-ADF40K-H |  | 80838 | Видеокамера IP купольная, 1/2.8""CMOS, 8MP (3840*2160), Max 20fps, Ultra 265¦H.265¦H.264¦MJPEG, , 120дБ WDR, 4.0мм объектив 0.005 лк @F1.6, встроенный микрофон, ИК-подствека до 30м, поддержка Micro SD карт памяти до 512 Гбайт, кнопка сброса, IP67, -40 °C ~ 60 °C Ультра детекция движения(UMD), Детекция пересечения линии и детекция вторжения(по обнаружению фигуры человека) | руб. | 19190 | Специальное предложение. Обратитесь к менеджеру.
IPC2128LE-ADF28KM-H |  | 80839 | Видеокамера IP цилиндрическая, 1/2.8""CMOS, 8MP (3840*2160), Max 20fps, Ultra 265¦H.265¦H.264¦MJPEG, , 120дБ WDR, 2.8мм объектив 0.005 лк @F1.6, встроенный микрофон, ИК-подствека до 50м, поддержка Micro SD карт памяти до 512 Гбайт, кнопка сброса, IP67, -40 °C ~ 60 °C Ультра детекция движения(UMD), Детекция пересечения линии и детекция вторжения(по обнаружению фигуры человека) | руб. | 19190 | Специальное предложение. Обратитесь к менеджеру.
IPC2128LE-ADF40KM-H |  | 80840 | Видеокамера IP цилиндрическая, 1/2.8""CMOS, 8MP (3840*2160), Max 20fps, Ultra 265¦H.265¦H.264¦MJPEG, , 120дБ WDR, 4.0мм объектив 0.005 лк @F1.6, встроенный микрофон, ИК-подствека до 50м, поддержка Micro SD карт памяти до 512 Гбайт, кнопка сброса, IP67, -40 °C ~ 60 °C Ультра детекция движения(UMD), Детекция пересечения линии и детекция вторжения(по обнаружению фигуры человека) | руб. | 19190 | Специальное предложение. Обратитесь к менеджеру.
IPC312LE-ADF28K-DL (Новинка) |  | 96143 | Видеокамера IP купольная, 1/2.8" CMOS, 2Мп (1920*1080) @ 30к/с, Ultra 265¦H.265¦H.264¦MJPEG, 2 потока, 120дБ WDR, 2.8мм объектив, 0.005лк @F1.6, встроенный микрофон, ИК-подсветка до 30м, LED-подсветка до 30м, поддержка Micro SD карт памяти до 512 Гбайт, кнопка сброса, IP67, IK10, -40°C ~ 60°C Ультра детекция движения(UMD), Детекция пересечения линии и детекция вторжения(по обнаружению фигуры человека) | руб. | 12590
IPC314LE-ADF28K-DL (Новинка) |  | 96144 | Видеокамера IP купольная с Wise-ISP, 1/3.0" CMOS, 4Мп (2688*1520) @ 25к/с, Ultra 265¦H.265¦H.264¦MJPEG, 2 потока, 120дБ WDR, 2.8мм объектив, 0.005лк @F1.6, встроенный микрофон, ИК-подсветка до 30м, LED-подсветка до 30м, поддержка Micro SD карт памяти до 512 Гбайт, кнопка сброса, IP67, IK10, -40°C ~ 60°C Ультра детекция движения(UMD), Детекция пересечения линии и детекция вторжения(по обнаружению фигуры человека) | руб. | 13590
Easystar - Owlview Lite
Модель | Изображение | Код поиска | Описание |  |  | Примечание
IPC3622LE-ADF28K-WP-L (Новинка) |  | 91241 | Видеокамера IP купольная антивандальная, 1/2.7" CMOS, 2Мп (1920*1080) @ 30к/с, Ultra 265¦H.265¦H.264¦MJPEG, 2 потока, 120дБ WDR, 2.8мм объектив 0.0003 лк @F1.0, встроенный микрофон, LED-подствека до 30м, поддержка Micro SD карт памяти до 512 Гбайт, кнопка сброса, IP67, -40 °C ~ 60 °C Ультра детекция движения(UMD) | руб. | 12190
IPC3622LE-ADF40K-WP-L (Новинка) |  | 91242 | Видеокамера IP купольная антивандальная, 1/2.7" CMOS, 2Мп (1920*1080) @ 30к/с, Ultra 265¦H.265¦H.264¦MJPEG, 2 потока, 120дБ WDR,4.0мм объектив 0.0003 лк @F1.0, встроенный микрофон, LED-подствека до 30м, поддержка Micro SD карт памяти до 512 Гбайт, кнопка сброса, IP67, -40 °C ~ 60 °C Ультра детекция движения(UMD) | руб. | 12190
IPC2312LE-ADF28K-WP-L (Новинка) |  | 91243 | Видеокамера IP цилиндрическая, 1/2.7" CMOS, 2Мп (1920*1080) @ 30к/с, Ultra 265¦H.265¦H.264¦MJPEG, 2 потока, 120дБ WDR, 2.8мм объектив 0.0003 лк @F1.0, встроенный микрофон, LED-подствека до 30м, поддержка Micro SD карт памяти до 512 Гбайт, кнопка сброса, IP67, -40 °C ~ 60 °C Ультра детекция движения(UMD) | руб. | 12190
IPC2312LE-ADF40K-WP-L (Новинка) |  | 91244 | Видеокамера IP цилиндрическая, 1/2.7" CMOS, 2Мп (1920*1080) @ 30к/с, Ultra 265¦H.265¦H.264¦MJPEG, 2 потока, 120дБ WDR, 4.0мм объектив 0.0003 лк @F1.0, встроенный микрофон, LED-подствека до 30м, поддержка Micro SD карт памяти до 512 Гбайт, кнопка сброса, IP67, -40 °C ~ 60 °C Ультра детекция движения(UMD) | руб. | 12190
IPC3624LE-ADF28K-WP-L (Новинка) |  | 91245 | Видеокамера IP купольная, 1/1.8" CMOS, 4Мп (2560*1440) @25к/с, Ultra 265¦H.265¦H.264¦MJPEG, 2 потока, 120дБ WDR, 2.8мм объектив 0.0003 лк @F1.0, встроенный микрофон, LED-подствека до 30м, поддержка Micro SD карт памяти до 512 Гбайт, кнопка сброса, IP67, -40 °C ~ 60 °C Ультра детекция движения(UMD) | руб. | 14390
IPC3624LE-ADF40K-WP-L (Новинка) |  | 91246 | Видеокамера IP купольная, 1/1.8" CMOS, 4Мп (2560*1440) @25к/с, Ultra 265¦H.265¦H.264¦MJPEG, 2 потока, 120дБ WDR, 4.0мм объектив 0.0003 лк @F1.0, встроенный микрофон, LED-подствека до 30м, поддержка Micro SD карт памяти до 512 Гбайт, кнопка сброса, IP67, -40 °C ~ 60 °C Ультра детекция движения(UMD) | руб. | 14390
IPC2314LE-ADF28K-WP-L (Новинка) |  | 91247 | Видеокамера IP цилиндрическая, 1/1.8" CMOS, 4Мп (2560*1440) @25к/с, Ultra 265¦H.265¦H.264¦MJPEG, 2 потока, 120дБ WDR, 2.8мм объектив 0.0003 лк @F1.0, встроенный микрофон, LED-подствека до 30м, поддержка Micro SD карт памяти до 512 Гбайт, кнопка сброса, IP67, -40 °C ~ 60 °C Ультра детекция движения(UMD) | руб. | 14390
IPC2314LE-ADF40K-WP-L (Новинка) |  | 91248 | Видеокамера IP цилиндрическая, 1/1.8" CMOS, 4Мп (2560*1440) @25к/с, Ultra 265¦H.265¦H.264¦MJPEG, 2 потока, 120дБ WDR, 4.0мм объектив 0.0003 лк @F1.0, встроенный микрофон, LED-подствека до 30м, поддержка Micro SD карт памяти до 512 Гбайт, кнопка сброса, IP67, -40 °C ~ 60 °C Ультра детекция движения(UMD) | руб. | 14390
Easystar - Wise-ISP
Модель | Изображение | Код поиска | Описание |  |  | Примечание
IPC3512LE-ADF28K-WP (Снимается с производства) |  | 81764 | Видеокамера IP купольная антивандальная, 1/2.7" CMOS, 2Мп 1080P (1920*1080), Max 30fps, Ultra 265¦H.265¦H.264¦MJPEG, 2 потока, 120дБ WDR, 2.8мм объектив 0.0003 лк @F1.0, встроенный микрофон, поддержка Micro SD карт памяти до 512 Гбайт, кнопка сброса, IP67, IK10, -40 °C ~ 60 °C Ультра детекция движения(UMD); Детекция пересечения линии и детекция вторжения(по обнаружению фигуры человека) | руб. | 13560 | Специальное предложение. Обратитесь к менеджеру.
IPC3512LE-ADF40K-WP (Снимается с производства) |  | 81765 | Видеокамера IP купольная антивандальная, 1/2.7" CMOS, 2Мп 1080P (1920*1080), Max 30fps, Ultra 265¦H.265¦H.264¦MJPEG, 2 потока, 120дБ WDR, 4.0мм объектив 0.0003 лк @F1.0, встроенный микрофон, поддержка Micro SD карт памяти до 512 Гбайт, кнопка сброса, IP67, IK10, -40 °C ~ 60 °C Ультра детекция движения(UMD); Детекция пересечения линии и детекция вторжения(по обнаружению фигуры человека) | руб. | 13560 | Специальное предложение. Обратитесь к менеджеру.
IPC3522LE-ADF28K-WP (Новинка) |  | 88027 | Видеокамера IP купольная антивандальная, 1/2.7" CMOS, 2Мп (1920*1080) @ 30к/с, Ultra 265¦H.265¦H.264¦MJPEG, 2 потока, 120дБ WDR, 2.8мм объектив 0.0003 лк @F1.0, встроенный микрофон, LED-подствека до 30м, поддержка Micro SD карт памяти до 512 Гбайт, кнопка сброса, IP67, IK10, -40 °C ~ 60 °C Ультра детекция движения(UMD); Детекция пересечения линии и детекция вторжения(по обнаружению фигуры человека и автомабиля) | руб. | 13390
IPC3522LE-ADF40K-WP (Новинка) |  | 88028 | Видеокамера IP купольная антивандальная, 1/2.7" CMOS, 2Мп (1920*1080) @ 30к/с, Ultra 265¦H.265¦H.264¦MJPEG, 2 потока, 120дБ WDR, 4.0мм объектив 0.0003 лк @F1.0, встроенный микрофон, LED-подствека до 30м, поддержка Micro SD карт памяти до 512 Гбайт, кнопка сброса, IP67, IK10, -40 °C ~ 60 °C Ультра детекция движения(UMD); Детекция пересечения линии и детекция вторжения(по обнаружению фигуры человека и автомабиля) | руб. | 13390
IPC3622LE-ADF28K-WP |  | 81766 | Видеокамера IP купольная антивандальная, 1/2.7" CMOS, 2Мп 1080P (1920*1080), Max 30fps, Ultra 265¦H.265¦H.264¦MJPEG, 2 потока, 120дБ WDR, 2.8мм объектив 0.0003 лк @F1.0, встроенный микрофон, поддержка Micro SD карт памяти до 512 Гбайт, кнопка сброса, IP67, -40 °C ~ 60 °C Ультра детекция движения(UMD); Детекция пересечения линии и детекция вторжения(по обнаружению фигуры человека) | руб. | 12890 | Специальное предложение. Обратитесь к менеджеру.
IPC3622LE-ADF40K-WP |  | 81767 | Видеокамера IP купольная антивандальная, 1/2.7" CMOS, 2Мп 1080P (1920*1080), Max 30fps, Ultra 265¦H.265¦H.264¦MJPEG, 2 потока, 120дБ WDR,4.0мм объектив 0.0003 лк @F1.0, встроенный микрофон, поддержка Micro SD карт памяти до 512 Гбайт, кнопка сброса, IP67, -40 °C ~ 60 °C Ультра детекция движения(UMD); Детекция пересечения линии и детекция вторжения(по обнаружению фигуры человека) | руб. | 12890 | Специальное предложение. Обратитесь к менеджеру.
IPC2312LE-ADF28KM-WP |  | 81768 | Видеокамера IP цилиндрическая, 1/2.7" CMOS, 2Мп 1080P (1920*1080), Max 30fps, Ultra 265¦H.265¦H.264¦MJPEG, 2 потока, 120дБ WDR, 2.8мм объектив 0.0003 лк @F1.0, встроенный микрофон, поддержка Micro SD карт памяти до 512 Гбайт, кнопка сброса, IP67, IK10, -40 °C ~ 60 °C Ультра детекция движения(UMD); Детекция пересечения линии и детекция вторжения(по обнаружению фигуры человека) | руб. | 12890 | Специальное предложение. Обратитесь к менеджеру.
IPC2312LE-ADF40KM-WP |  | 81769 | Видеокамера IP цилиндрическая, 1/2.7" CMOS, 2Мп 1080P (1920*1080), Max 30fps, Ultra 265¦H.265¦H.264¦MJPEG, 2 потока, 120дБ WDR, 4.0мм объектив 0.0003 лк @F1.0, встроенный микрофон, поддержка Micro SD карт памяти до 512 Гбайт, кнопка сброса, IP67, IK10, -40 °C ~ 60 °C Ультра детекция движения(UMD); Детекция пересечения линии и детекция вторжения(по обнаружению фигуры человека) | руб. | 12890 | Специальное предложение. Обратитесь к менеджеру.
IPC3514LE-ADF28K-WP (Снимается с производства) |  | 80815 | Видеокамера IP купольная антивандальная, 1/1.8""CMOS, 4Мп (2688*1520) @25fps, Ultra 265¦H.265¦H.264¦MJPEG, 2 потока, 120дБ WDR, 2.8мм объектив 0.0003 лк @F1.0, встроенный микрофон, поддержка Micro SD карт памяти до 256 Гбайт, кнопка сброса, IP67, IK10, -40 °C ~ 60 °C Ультра детекция движения(UMD), Детекция пересечения линии и детекция вторжения(по обнаружению фигуры человека) | руб. | 17430 | Специальное предложение. Обратитесь к менеджеру.
IPC3514LE-ADF40K-WP (Снимается с производства) |  | 80816 | Видеокамера IP купольная антивандальная, 1/1.8""CMOS, 4Мп (2688*1520) @25fps, Ultra 265¦H.265¦H.264¦MJPEG, 2 потока, 120дБ WDR, 4.0мм объектив 0.0003 лк @F1.0, встроенный микрофон, поддержка Micro SD карт памяти до 256 Гбайт, кнопка сброса, IP67, IK10, -40 °C ~ 60 °C Ультра детекция движения(UMD), Детекция пересечения линии и детекция вторжения(по обнаружению фигуры человека) | руб. | 17430 | Специальное предложение. Обратитесь к менеджеру.
IPC3524LE-ADF28K-WP (Новинка) |  | 88029 | Видеокамера IP купольная антивандальная, 1/1.8" CMOS, 4Мп (2688*1520) @ 25к/с, Ultra 265¦H.265¦H.264¦MJPEG, 2 потока, 120дБ WDR, 2.8мм объектив 0.0003 лк @F1.0, встроенный микрофон, LED-подствека до 30м, поддержка Micro SD карт памяти до 512 Гбайт, кнопка сброса, IP67, IK10, -40 °C ~ 60 °C Ультра детекция движения(UMD); Детекция пересечения линии и детекция вторжения(по обнаружению фигуры человека и автомабиля) | руб. | 15790
IPC3524LE-ADF40K-WP (Новинка) |  | 88030 | Видеокамера IP купольная антивандальная, 1/1.8" CMOS, 4Мп (2688*1520) @ 25к/с, Ultra 265¦H.265¦H.264¦MJPEG, 2 потока, 120дБ WDR, 4.0мм объектив 0.0003 лк @F1.0, встроенный микрофон, LED-подствека до 30м, поддержка Micro SD карт памяти до 512 Гбайт, кнопка сброса, IP67, IK10, -40 °C ~ 60 °C Ультра детекция движения(UMD); Детекция пересечения линии и детекция вторжения(по обнаружению фигуры человека и автомабиля) | руб. | 15790
IPC3624LE-ADF28K-WP |  | 80817 | Видеокамера IP купольная, 1/1.8""CMOS, 4Мп (2688*1520) @25fps, Ultra 265¦H.265¦H.264¦MJPEG, 2 потока, 120дБ WDR, 2.8мм объектив 0.0003 лк @F1.0, встроенный микрофон, ИК-подствека до 30м, поддержка Micro SD карт памяти до 256 Гбайт, кнопка сброса, IP67, -40 °C ~ 60 °C Ультра детекция движения(UMD), Детекция пересечения линии и детекция вторжения(по обнаружению фигуры человека) | руб. | 14890 | Специальное предложение. Обратитесь к менеджеру.
IPC3624LE-ADF40K-WP |  | 80818 | Видеокамера IP купольная, 1/1.8""CMOS, 4Мп (2688*1520) @25fps, Ultra 265¦H.265¦H.264¦MJPEG, 2 потока, 120дБ WDR, 4.0мм объектив 0.0003 лк @F1.0, встроенный микрофон, ИК-подствека до 30м, поддержка Micro SD карт памяти до 256 Гбайт, кнопка сброса, IP67, -40 °C ~ 60 °C Ультра детекция движения(UMD), Детекция пересечения линии и детекция вторжения(по обнаружению фигуры человека) | руб. | 14890 | Специальное предложение. Обратитесь к менеджеру.
IPC2314LE-ADF28KM-WP |  | 80819 | Видеокамера IP цилиндрическая, 1/1.8""CMOS, 4Мп (2688*1520) @25fps, Ultra 265¦H.265¦H.264¦MJPEG, 2 потока, 120дБ WDR, 2.8мм объектив 0.0003 лк @F1.0, встроенный микрофон, ИК-подствека до 30м, поддержка Micro SD карт памяти до 256 Гбайт, кнопка сброса, IP67, -40 °C ~ 60 °C Ультра детекция движения(UMD), Детекция пересечения линии и детекция вторжения(по обнаружению фигуры человека) | руб. | 14890 | сопоставимы по характеристикам и цене аналоги: IPC2318LE-ADF28KM-WP; IPC2324SE-ADZK-WL-I0 и IPC2124SB-ADF28KMC-I0
IPC2314LE-ADF40KM-WP |  | 80820 | Видеокамера IP цилиндрическая, 1/1.8""CMOS, 4Мп (2688*1520) @25fps, Ultra 265¦H.265¦H.264¦MJPEG, 2 потока, 120дБ WDR, 4.0мм объектив 0.0003 лк @F1.0, встроенный микрофон, ИК-подствека до 30м, поддержка Micro SD карт памяти до 256 Гбайт, кнопка сброса, IP67, -40 °C ~ 60 °C Ультра детекция движения(UMD), Детекция пересечения линии и детекция вторжения(по обнаружению фигуры человека) | руб. | 14890
IPC3528LE-ADF28K-WP (Новинка) |  | 88031 | Видеокамера IP купольная антивандальная, 1/1.8" CMOS, 8Мп (3840*2160) @ 20к/с, Ultra 265¦H.265¦H.264¦MJPEG, 2 потока, 120дБ WDR, 2.8мм объектив 0.0003 лк @F1.0, встроенный микрофон, LED-подствека до 30м, поддержка Micro SD карт памяти до 512 Гбайт, кнопка сброса, IP67, IK10, -40 °C ~ 60 °C Ультра детекция движения(UMD); Детекция пересечения линии и детекция вторжения(по обнаружению фигуры человека и автомабиля) | руб. | 22590
IPC3528LE-ADF40K-WP (Новинка) |  | 88032 | Видеокамера IP купольная антивандальная, 1/1.8" CMOS, 8Мп (3840*2160) @ 20к/с, Ultra 265¦H.265¦H.264¦MJPEG, 2 потока, 120дБ WDR, 4.0мм объектив 0.0003 лк @F1.0, встроенный микрофон, LED-подствека до 30м, поддержка Micro SD карт памяти до 512 Гбайт, кнопка сброса, IP67, IK10, -40 °C ~ 60 °C Ультра детекция движения(UMD); Детекция пересечения линии и детекция вторжения(по обнаружению фигуры человека и автомабиля) | руб. | 22590
IPC3628LE-ADF28K-WP |  | 83668 | Видеокамера IP купольная, 1/1.8"CMOS, 8Мп (3840*2160) @20к/с, Ultra 265¦H.265¦H.264¦MJPEG, 2 потока, 120дБ WDR, 2.8мм объектив 0.0003 лк @F1.0, встроенный микрофон, LED-подствека до 30м, поддержка Micro SD карт памяти до 512 Гбайт, кнопка сброса, IP67, -40 °C ~ 60 °C Ультра детекция движения(UMD); Детекция пересечения линии и детекция вторжения(по обнаружению фигуры человека и автомабиля) | руб. | 22590 | Специальное предложение. Обратитесь к менеджеру.
IPC2124LB-AF40K-DL |  | 80814 | Видеокамера IP цилиндрическая, 1/3"CMOS, 4MP (2560*1440), Max 25fps, Ultra 265¦H.265¦H.264¦MJPEG, 2 потока, DWDR, 4.0mm объектив 0.01лк @F1.6, встроенный микрофон, ИК-подсветка до 30м, LED-подсветка до 30м, поддержка Micro SD карт памяти до 128 Гбайт, IP67, -40°C ~ 60°C Ультра детекция движения(UMD) | руб. | 8660 | Специальное предложение. Обратитесь к менеджеру.
IPC2318LE-ADF28KM-WP |  | 83666 | Видеокамера IP цилиндрическая, 1/1.8"CMOS, 8Мп (3840*2160) @20к/с, Ultra 265¦H.265¦H.264¦MJPEG, 2 потока, 120дБ WDR, 2.8мм объектив 0.0003 лк @F1.0, встроенный микрофон, LED-подствека до 30м, поддержка Micro SD карт памяти до 512 Гбайт, кнопка сброса, IP67, -40 °C ~ 60 °C Ультра детекция движения(UMD); Детекция пересечения линии и детекция вторжения(по обнаружению фигуры человека и автомабиля) | руб. | 22590 | Специальное предложение. Обратитесь к менеджеру.
IPC2318LE-ADF40KM-WP |  | 83667 | Видеокамера IP цилиндрическая, 1/1.8"CMOS, 8Мп (3840*2160) @20к/с, Ultra 265¦H.265¦H.264¦MJPEG, 2 потока, 120дБ WDR, 4.0мм объектив 0.0003 лк @F1.0, встроенный микрофон, LED-подствека до 30м, поддержка Micro SD карт памяти до 512 Гбайт, кнопка сброса, IP67, -40 °C ~ 60 °C Ультра детекция движения(UMD); Детекция пересечения линии и детекция вторжения(по обнаружению фигуры человека и автомабиля) | руб. | 22590 | Специальное предложение. Обратитесь к менеджеру.
Easystar-ColorHunter-Dual light
Модель | Изображение | Код поиска | Описание |  |  | Примечание
IPC3614LE-ADF28KC-WL |  | 11819 | Видеокамера IP купольная, 1/3" 4 Мп КМОП @ 30 к/с, ColorHunter, ИК-подсветка и подсветка видимого спектра до 30м., EasyStar 0.003 Лк @F1.6, объектив 2.8 мм, WDR, 2D/3D DNR, Ultra 265, H.265, H.264, MJPEG, 2 потока, встроенный микрофон и динамик, детекция движения, Ultra motion detection(UMD), детекция пересечения линии, детекция вторжения, аудиодетекция, поддержка Micro SD карт памяти до 128 Гб3йт, IP67, металл+пластик, -40~+60°C | руб. | 17190
IPC3614LE-ADF40KC-DL |  | 79049 | Видеокамера IP купольная, 1/3.0"CMOS, 4MP (2688*1520), Max 25fps, Ultra 265¦H.265¦H.264¦MJPEG, 2 потока, 120дБ WDR, 4.0mm объектив 0.003лк @F1.6, встроенный микрофон и динамик, ИК-подсветка до 30м, LED-подсветка до 30м, поддержка Micro SD карт памяти до 128 Гбайт, кнопка сброса, IP67, -40°C ~ 60°C Ультра детекция движения(UMD), Детекция пересечения линии и детекция вторжения (по обнаружению фигуры человека) | руб. | 13790 | Специальное предложение. Обратитесь к менеджеру.
IPC2124LE-ADF28KMC-WL |  | 11817 | Видеокамера IP цилиндрическая, 1/3" 4 Мп КМОП @ 30 к/с, ColorHunter, ИК-подсветка и подсветка видимого спектра до 30м., EasyStar 0.003 Лк @F1.6, объектив 2.8 мм, WDR, 2D/3D DNR, Ultra 265, H.265, H.264, MJPEG, 2 потока, встроенный микрофон и динамик, детекция движения, Ultra motion detection(UMD), детекция пересечения линии, детекция вторжения, аудиодетекция, поддержка Micro SD карт памяти до 128 Гбайт, IP67, металл+пластик, -40~+60°C | руб. | 18250 | Специальное предложение. Обратитесь к менеджеру.
IPC3618LE-ADF28KC-DL (Новинка) |  | 81770 | Видеокамера IP купольная, 1/2.8"CMOS, 8MP (3840*2160) @ 20к/с, Ultra 265¦H.265¦H.264¦MJPEG, 2 потока, 120дБ WDR, 2.8мм объектив 0.005лк @F1.6, встроенный микрофон и динамик, ИК-подсветка до 30м, LED-подсветка до 30м, поддержка Micro SD карт памяти до 128 Гбайт, кнопка сброса, IP67, -40°C ~ 60°C Ультра детекция движения(UMD), Детекция пересечения линии и детекция вторжения(по обнаружению фигуры человека) | руб. | 21790 | сопоставимы по характеристикам и цене аналоги: IPC3618LE-ADF28K-G и IPC3618LE-ADF28K-H
IPC3618LE-ADF40KC-DL (Новинка) |  | 81771 | Видеокамера IP купольная, 1/2.8"CMOS, 8MP (3840*2160) @ 20к/с, Ultra 265¦H.265¦H.264¦MJPEG, 2 потока, 120дБ WDR, 4.0мм объектив 0.005лк @F1.6, встроенный микрофон и динамик, ИК-подсветка до 30м, LED-подсветка до 30м, поддержка Micro SD карт памяти до 128 Гбайт, кнопка сброса, IP67, -40°C ~ 60°C Ультра детекция движения(UMD), Детекция пересечения линии и детекция вторжения(по обнаружению фигуры человека) | руб. | 21790 | Специальное предложение. Обратитесь к менеджеру.
IPC2128LE-ADF28KMC-DL (Новинка) |  | 81772 | Видеокамера IP цилиндрическая, 1/2.8"CMOS, 8MP (3840*2160) @ 20к/с, Ultra 265¦H.265¦H.264¦MJPEG, 2 потока, 120дБ WDR, 2.8мм объектив 0.005лк @F1.6, встроенный микрофон и динамик, ИК-подсветка до 30м, LED-подсветка до 30м, поддержка Micro SD карт памяти до 128 Гбайт, кнопка сброса, IP67, -40°C ~ 60°C Ультра детекция движения(UMD), Детекция пересечения линии и детекция вторжения(по обнаружению фигуры человека) | руб. | 21790 | Специальное предложение. Обратитесь к менеджеру.
IPC2124LE-ADF40KMC-DL |  | 79051 | Видеокамера IP цилиндрическая, 1/3.0"CMOS, 4MP (2688*1520), Max 25fps, Ultra 265¦H.265¦H.264¦MJPEG, 2 потока, 120дБ WDR, 4.0mm объектив 0.003лк @F1.6, встроенный микрофон и динамик, ИК-подсветка до 30м, LED-подсветка до 30м, поддержка Micro SD карт памяти до 128 Гбайт, кнопка сброса, IP67, -40°C ~ 60°C Ультра детекция движения(UMD), Детекция пересечения линии и детекция вторжения (по обнаружению фигуры человека) | руб. | 13790 | Специальное предложение. Обратитесь к менеджеру.
IPC3616LE-ADF28K-DL (Новинка) |  | 93429 | Видеокамера IP купольная, 1/2.4" CMOS, 6Мп (3200*1800) @ 25к/с, Ultra 265¦H.265¦H.264¦MJPEG, 2 потока, 120дБ WDR, 2.8мм объектив 0.003лк @F1.6, встроенный микрофон, ИК-подсветка до 30м, LED-подсветка до 30м, поддержка Micro SD карт памяти до 512 Гбайт, кнопка сброса, IP67, -40°C ~ 60°C Ультра детекция движения(UMD), Детекция пересечения линии и детекция вторжения(по обнаружению фигуры человека) | руб. | 14890
IPC3618LE-ADF28KC-DL |  | 81770 | Видеокамера IP купольная, 1/2.8"CMOS, 8MP (3840*2160) @ 20к/с, Ultra 265¦H.265¦H.264¦MJPEG, 2 потока, 120дБ WDR, 2.8мм объектив 0.005лк @F1.6, встроенный микрофон и динамик, ИК-подсветка до 30м, LED-подсветка до 30м, поддержка Micro SD карт памяти до 128 Гбайт, кнопка сброса, IP67, -40°C ~ 60°C Ультра детекция движения(UMD), Детекция пересечения линии и детекция вторжения(по обнаружению фигуры человека) | руб. | 21790
IPC3618LE-ADF40KC-DL |  | 81771 | Видеокамера IP купольная, 1/2.8"CMOS, 8MP (3840*2160) @ 20к/с, Ultra 265¦H.265¦H.264¦MJPEG, 2 потока, 120дБ WDR, 4.0мм объектив 0.005лк @F1.6, встроенный микрофон и динамик, ИК-подсветка до 30м, LED-подсветка до 30м, поддержка Micro SD карт памяти до 128 Гбайт, кнопка сброса, IP67, -40°C ~ 60°C Ультра детекция движения(UMD), Детекция пересечения линии и детекция вторжения(по обнаружению фигуры человека) | руб. | 21790 | Специальное предложение. Обратитесь к менеджеру.
IPC2128LE-ADF28KMC-DL |  | 81772 | Видеокамера IP цилиндрическая, 1/2.8"CMOS, 8MP (3840*2160) @ 20к/с, Ultra 265¦H.265¦H.264¦MJPEG, 2 потока, 120дБ WDR, 2.8мм объектив 0.005лк @F1.6, встроенный микрофон и динамик, ИК-подсветка до 30м, LED-подсветка до 30м, поддержка Micro SD карт памяти до 128 Гбайт, кнопка сброса, IP67, -40°C ~ 60°C Ультра детекция движения(UMD), Детекция пересечения линии и детекция вторжения(по обнаружению фигуры человека) | руб. | 21790 | Специальное предложение. Обратитесь к менеджеру.
IPC2128LE-ADF40KMC-DL |  | 81773 | Видеокамера IP цилиндрическая, 1/2.8"CMOS, 8MP (3840*2160) @ 20к/с, Ultra 265¦H.265¦H.264¦MJPEG, 2 потока, 120дБ WDR, 4.0мм объектив 0.005лк @F1.6, встроенный микрофон и динамик, ИК-подсветка до 30м, LED-подсветка до 30м, поддержка Micro SD карт памяти до 128 Гбайт, кнопка сброса, IP67, -40°C ~ 60°C Ультра детекция движения(UMD), Детекция пересечения линии и детекция вторжения(по обнаружению фигуры человека) | руб. | 21790 | Специальное предложение. Обратитесь к менеджеру.
Easystar - IR - Fixed
Модель | Изображение | Код поиска | Описание |  |  | Примечание
IPC2122LB-SF28-A |  | 74195 | Видеокамера IP цилиндрическая, 1/2.8" 2 Мп КМОП @ 30 к/с, ИК-подсветка до 30м., 0.01 Лк @F2.0, объектив 2.8 мм, DWDR, 2D/3D DNR, Ultra 265, H.265, H.264, 2 потока, детекция движения, IP67, металл+пластик, Питание 12 Вольт пост.тока & PoE, -40~+60°C | руб. | 5400 | сопоставимы по характеристикам и цене аналоги: IPC2122LB-ADF28KM-G
IPC2124LB-ASF28K-A |  | 74202 | Видеокамера IP цилиндрическая, 1/3" 4 Мп КМОП @ 30 к/с, ИК-подсветка до 30м., 0.01 Лк @F2.1, объектив 2.8 мм, DWDR, 2D/3D DNR, Ultra 265, H.265, H.264, 2 потока, встроенный микрофон, детекция движения, поддержка Micro SD карт памяти до 128 Гбайт, IP67, пластик+графен, Питание 12 Вольт пост.тока & PoE, -40~+60°C | руб. | 7030 | сопоставимы по характеристикам и цене аналоги: IPC2124LE-ADF28KM-G
IPC2124LB-SF28-A |  | 11813 | Видеокамера IP цилиндрическая, 1/3" 4 Мп КМОП @ 25 к/с, ИК-подсветка до 30м., 0.01 Лк @F2.1, объектив 2.8 мм, DWDR, 2D/3D DNR, H.265, H.264, 2 потока, детекция движения, IP67, пластик, -40~+60°C | руб. | 6820 | сопоставимы по характеристикам и цене аналоги: IPC2124LE-ADF28KM-G
IPC322LB-ASF28K-A |  | 20987 | EasyBasic Видеокамера IP купольная антивандальная, 1/2.9" 2 Мп КМОП @ 30 к/с, ИК-подсветка до 30м., 0.01 Лк @F2.0, объектив 2.8 мм, DWDR, 2D/3D DNR, Ultra 265, H.265, H.264, 2 потока, встроенный микрофон, аудиодетекция, детекция движения, поддержка Micro SD карт памяти до 128 Гбайт, IP67, IK10, металл+пластик, Питание 12 Вольт пост.тока & PoE, -40~+60°C | руб. | 5890 | сопоставимы по характеристикам и цене аналоги: IPC322LB-DSF28K-G и IPC322LB-SF28-A
IPC322LB-SF28-A |  | 77778 | Видеокамера IP купольная антивандальная, 1/2.9" 2 Мп КМОП @ 30 к/с, ИК-подсветка до 30м., 0.01 Лк @F2.0, объектив 2.8 мм, DWDR, 2D/3D DNR, Ultra 265, H.265, H.264, 2 потока, детекция движения, IP67, IK10, металл+пластик, -40~+60°C | руб. | 5700 | сопоставимы по характеристикам и цене аналоги: IPC324LB-SF28-A и IPC324LB-SF28K-G
IPC322LB-SF40-A |  | 60524 | Видеокамера IP купольная антивандальная, 1/2.8" 2 Мп КМОП @ 30 к/с, ИК-подсветка до 30м., 0.01 Лк @F2.0, объектив 4.0 мм, DWDR, 2D/3D DNR, Ultra 265, H.265, H.264, 2 потока, детекция движения, IP67, IK10, металл+пластик, -40~+60°C | руб. | 5700 | сопоставимы по характеристикам и цене аналоги: IPC322LB-ADF40K-H
IPC324LB-ASF28K-A |  | 74204 | Видеокамера IP купольная антивандальная, 1/3" 4 Мп КМОП @ 30 к/с, ИК-подсветка до 30м., 0.01 Лк @F2.1, объектив 2.8 мм, DWDR, 2D/3D DNR, Ultra 265, H.265, H.264, 2 потока, встроенный микрофон, детекция движения, поддержка Micro SD карт памяти до 128 Гбайт, IP67&IK10, металл+пластик, Питание 12 Вольт пост.тока & PoE, -40~+60°C | руб. | 7330 | сопоставимы по характеристикам и цене аналоги: IPC324LB-SF28-A и IPC324LB-SF28K-G
IPC3612LB-SF28-A |  | 60525 | Видеокамера IP купольная, 1/2.8" 2 Мп КМОП @ 30 к/с, ИК-подсветка до 30м., 0.01 Лк @F2.0, объектив 2.8 мм, DWDR, 2D/3D DNR, Ultra 265, H.265, H.264, 2 потока, детекция движения, IP67, металл+пластик, -40~+60°C | руб. | 5400 | сопоставимы по характеристикам и цене аналоги: IPC3612LB-ADF28K-G
IPC324LE-ADF28K-H |  | 80823 | Видеокамера IP купольная антивандальная, 1/3.0""CMOS, 4MP (2688*1520), Max 25fps, Ultra 265¦H.265¦H.264¦MJPEG, , 120дБ WDR, 2.8мм объектив 0.003 лк @F1.6, встроенный микрофон, ИК-подствека до 30м, поддержка Micro SD карт памяти до 512 Гбайт, кнопка сброса, IP67, IK10, -40 °C ~ 60 °C Ультра детекция движения(UMD), Детекция пересечения линии и детекция вторжения(по обнаружению фигуры человека) | руб. | 11990 | сопоставимы по характеристикам и цене аналоги: IPC324LE-DSF28K-G
IPC324LE-ADF40K-H |  | 80824 | Видеокамера IP купольная антивандальная, 1/3.0""CMOS, 4MP (2688*1520), Max 25fps, Ultra 265¦H.265¦H.264¦MJPEG, , 120дБ WDR, 4.0мм объектив 0.003 лк @F1.6, встроенный микрофон, ИК-подствека до 30м, поддержка Micro SD карт памяти до 512 Гбайт, кнопка сброса, IP67, IK10, -40 °C ~ 60 °C Ультра детекция движения(UMD), Детекция пересечения линии и детекция вторжения(по обнаружению фигуры человека) | руб. | 11990 | Специальное предложение. Обратитесь к менеджеру.
IPC3614LE-ADF28K-H |  | 80825 | Видеокамера IP купольная, 1/3.0""CMOS, 4MP (2688*1520), Max 25fps, Ultra 265¦H.265¦H.264¦MJPEG, , 120дБ WDR, 2.8мм объектив 0.003 лк @F1.6, встроенный микрофон, ИК-подствека до 30м, поддержка Micro SD карт памяти до 512 Гбайт, кнопка сброса, IP67, -40 °C ~ 60 °C Ультра детекция движения(UMD), Детекция пересечения линии и детекция вторжения(по обнаружению фигуры человека) | руб. | 11990 | Специальное предложение. Обратитесь к менеджеру.
IPC3614LE-ADF40K-H |  | 80826 | Видеокамера IP купольная, 1/3.0""CMOS, 4MP (2688*1520), Max 25fps, Ultra 265¦H.265¦H.264¦MJPEG, , 120дБ WDR, 4.0мм объектив 0.003 лк @F1.6, встроенный микрофон, ИК-подствека до 30м, поддержка Micro SD карт памяти до 512 Гбайт, кнопка сброса, IP67, -40 °C ~ 60 °C Ультра детекция движения(UMD), Детекция пересечения линии и детекция вторжения(по обнаружению фигуры человека) | руб. | 11990 | Специальное предложение. Обратитесь к менеджеру.
IPC2124LE-ADF28KM-H |  | 80827 | Видеокамера IP цилиндрическая, 1/3.0""CMOS, 4MP (2688*1520), Max 25fps, Ultra 265¦H.265¦H.264¦MJPEG, , 120дБ WDR, 2.8мм объектив 0.003 лк @F1.6, ИК-подствека до 50м, поддержка Micro SD карт памяти до 512 Гбайт, кнопка сброса, IP67, -40 °C ~ 60 °C Ультра детекция движения(UMD), Детекция пересечения линии и детекция вторжения(по обнаружению фигуры человека) | руб. | 11990 | сопоставимы по характеристикам и цене аналоги: IPC2124LE-ADF28KM-G
IPC2124LE-ADF40KM-H |  | 80828 | Видеокамера IP цилиндрическая, 1/3.0""CMOS, 4MP (2688*1520), Max 25fps, Ultra 265¦H.265¦H.264¦MJPEG, , 120дБ WDR, 4.0мм объектив 0.003 лк @F1.6, встроенный микрофон, ИК-подствека до 50м, поддержка Micro SD карт памяти до 512 Гбайт, кнопка сброса, IP67, -40 °C ~ 60 °C Ультра детекция движения(UMD), Детекция пересечения линии и детекция вторжения(по обнаружению фигуры человека) | руб. | 11990
IPC325LE-ADF28K-H |  | 80829 | Видеокамера IP купольная антивандальная, 1/2.7""CMOS, 5MP (2880*1620), Max 25fps, Ultra 265¦H.265¦H.264¦MJPEG, , 120дБ WDR, 2.8мм объектив 0.003 лк @F1.6, встроенный микрофон, ИК-подствека до 30м, поддержка Micro SD карт памяти до 512 Гбайт, кнопка сброса, IP67, IK10, -40 °C ~ 60 °C Ультра детекция движения(UMD), Детекция пересечения линии и детекция вторжения(по обнаружению фигуры человека) | руб. | 14290 | Специальное предложение. Обратитесь к менеджеру.
IPC325LE-ADF40K-H |  | 80830 | Видеокамера IP купольная антивандальная, 1/2.7""CMOS, 5MP (2880*1620), Max 25fps, Ultra 265¦H.265¦H.264¦MJPEG, , 120дБ WDR, 4.0мм объектив 0.003 лк @F1.6, встроенный микрофон, ИК-подствека до 30м, поддержка Micro SD карт памяти до 512 Гбайт, кнопка сброса, IP67, IK10, -40 °C ~ 60 °C Ультра детекция движения(UMD), Детекция пересечения линии и детекция вторжения(по обнаружению фигуры человека) | руб. | 14290 | Специальное предложение. Обратитесь к менеджеру.
IPC3615LE-ADF28K-H |  | 80831 | Видеокамера IP купольная, 1/2.7""CMOS, 5MP (2880*1620), Max 25fps, Ultra 265¦H.265¦H.264¦MJPEG, , 120дБ WDR, 2.8мм объектив 0.003 лк @F1.6, встроенный микрофон, ИК-подствека до 30м, поддержка Micro SD карт памяти до 512 Гбайт, кнопка сброса, IP67, -40 °C ~ 60 °C Ультра детекция движения(UMD), Детекция пересечения линии и детекция вторжения(по обнаружению фигуры человека) | руб. | 14290 | Специальное предложение. Обратитесь к менеджеру.
IPC3615LE-ADF40K-H |  | 80832 | Видеокамера IP купольная, 1/2.7""CMOS, 5MP (2880*1620), Max 25fps, Ultra 265¦H.265¦H.264¦MJPEG, , 120дБ WDR, 4.0мм объектив 0.003 лк @F1.6, встроенный микрофон, ИК-подствека до 30м, поддержка Micro SD карт памяти до 512 Гбайт, кнопка сброса, IP67, -40 °C ~ 60 °C Ультра детекция движения(UMD), Детекция пересечения линии и детекция вторжения(по обнаружению фигуры человека) | руб. | 14290 | Специальное предложение. Обратитесь к менеджеру.
IPC2125LE-ADF28KM-H |  | 80833 | Видеокамера IP цилиндрическая, 1/2.7""CMOS, 5MP (2880*1620), Max 25fps, Ultra 265¦H.265¦H.264¦MJPEG, , 120дБ WDR, 2.8мм объектив 0.003 лк @F1.6, встроенный микрофон, ИК-подствека до 50м, поддержка Micro SD карт памяти до 512 Гбайт, кнопка сброса, IP67, -40 °C ~ 60 °C Ультра детекция движения(UMD), Детекция пересечения линии и детекция вторжения(по обнаружению фигуры человека) | руб. | 14290 | Специальное предложение. Обратитесь к менеджеру.
IPC2125LE-ADF40KM-H |  | 80834 | Видеокамера IP цилиндрическая, 1/2.7""CMOS, 5MP (2880*1620), Max 25fps, Ultra 265¦H.265¦H.264¦MJPEG, , 120дБ WDR, 4.0мм объектив 0.003 лк @F1.6, встроенный микрофон, ИК-подствека до 50м, поддержка Micro SD карт памяти до 512 Гбайт, кнопка сброса, IP67, -40 °C ~ 60 °C Ультра детекция движения(UMD), Детекция пересечения линии и детекция вторжения(по обнаружению фигуры человека) | руб. | 14290 | Специальное предложение. Обратитесь к менеджеру.
IPC328LE-ADF28K-H |  | 80835 | Видеокамера IP купольная антивандальная, 1/2.8""CMOS, 8MP (3840*2160), Max 20fps, Ultra 265¦H.265¦H.264¦MJPEG, , 120дБ WDR, 2.8мм объектив 0.005 лк @F1.6, встроенный микрофон, ИК-подствека до 30м, поддержка Micro SD карт памяти до 512 Гбайт, кнопка сброса, IP67, IK10, -40 °C ~ 60 °C Ультра детекция движения(UMD), Детекция пересечения линии и детекция вторжения(по обнаружению фигуры человека) | руб. | 19190 | Специальное предложение. Обратитесь к менеджеру.
IPC328LE-ADF40K-H |  | 80836 | Видеокамера IP купольная антивандальная, 1/2.8""CMOS, 8MP (3840*2160), Max 20fps, Ultra 265¦H.265¦H.264¦MJPEG, , 120дБ WDR, 4.0мм объектив 0.005 лк @F1.6, встроенный микрофон, ИК-подствека до 30м, поддержка Micro SD карт памяти до 512 Гбайт, кнопка сброса, IP67, IK10, -40 °C ~ 60 °C Ультра детекция движения(UMD), Детекция пересечения линии и детекция вторжения(по обнаружению фигуры человека) | руб. | 19190 | Специальное предложение. Обратитесь к менеджеру.
IPC3618LE-ADF28K-H |  | 80837 | Видеокамера IP купольная, 1/2.8""CMOS, 8MP (3840*2160), Max 20fps, Ultra 265¦H.265¦H.264¦MJPEG, , 120дБ WDR, 2.8мм объектив 0.005 лк @F1.6, встроенный микрофон, ИК-подствека до 30м, поддержка Micro SD карт памяти до 512 Гбайт, кнопка сброса, IP67, -40 °C ~ 60 °C Ультра детекция движения(UMD), Детекция пересечения линии и детекция вторжения(по обнаружению фигуры человека) | руб. | 19190 | Специальное предложение. Обратитесь к менеджеру.
IPC3618LE-ADF40K-H |  | 80838 | Видеокамера IP купольная, 1/2.8""CMOS, 8MP (3840*2160), Max 20fps, Ultra 265¦H.265¦H.264¦MJPEG, , 120дБ WDR, 4.0мм объектив 0.005 лк @F1.6, встроенный микрофон, ИК-подствека до 30м, поддержка Micro SD карт памяти до 512 Гбайт, кнопка сброса, IP67, -40 °C ~ 60 °C Ультра детекция движения(UMD), Детекция пересечения линии и детекция вторжения(по обнаружению фигуры человека) | руб. | 19190 | Специальное предложение. Обратитесь к менеджеру.
IPC2128LE-ADF28KM-H |  | 80839 | Видеокамера IP цилиндрическая, 1/2.8""CMOS, 8MP (3840*2160), Max 20fps, Ultra 265¦H.265¦H.264¦MJPEG, , 120дБ WDR, 2.8мм объектив 0.005 лк @F1.6, встроенный микрофон, ИК-подствека до 50м, поддержка Micro SD карт памяти до 512 Гбайт, кнопка сброса, IP67, -40 °C ~ 60 °C Ультра детекция движения(UMD), Детекция пересечения линии и детекция вторжения(по обнаружению фигуры человека) | руб. | 19190 | Специальное предложение. Обратитесь к менеджеру.
IPC2128LE-ADF40KM-H |  | 80840 | Видеокамера IP цилиндрическая, 1/2.8""CMOS, 8MP (3840*2160), Max 20fps, Ultra 265¦H.265¦H.264¦MJPEG, , 120дБ WDR, 4.0мм объектив 0.005 лк @F1.6, встроенный микрофон, ИК-подствека до 50м, поддержка Micro SD карт памяти до 512 Гбайт, кнопка сброса, IP67, -40 °C ~ 60 °C Ультра детекция движения(UMD), Детекция пересечения линии и детекция вторжения(по обнаружению фигуры человека) | руб. | 19190 | Специальное предложение. Обратитесь к менеджеру.
IPC312LE-ADF28K-DL (Новинка) |  | 96143 | Видеокамера IP купольная, 1/2.8" CMOS, 2Мп (1920*1080) @ 30к/с, Ultra 265¦H.265¦H.264¦MJPEG, 2 потока, 120дБ WDR, 2.8мм объектив, 0.005лк @F1.6, встроенный микрофон, ИК-подсветка до 30м, LED-подсветка до 30м, поддержка Micro SD карт памяти до 512 Гбайт, кнопка сброса, IP67, IK10, -40°C ~ 60°C Ультра детекция движения(UMD), Детекция пересечения линии и детекция вторжения(по обнаружению фигуры человека) | руб. | 12590
IPC314LE-ADF28K-DL (Новинка) |  | 96144 | Видеокамера IP купольная с Wise-ISP, 1/3.0" CMOS, 4Мп (2688*1520) @ 25к/с, Ultra 265¦H.265¦H.264¦MJPEG, 2 потока, 120дБ WDR, 2.8мм объектив, 0.005лк @F1.6, встроенный микрофон, ИК-подсветка до 30м, LED-подсветка до 30м, поддержка Micro SD карт памяти до 512 Гбайт, кнопка сброса, IP67, IK10, -40°C ~ 60°C Ультра детекция движения(UMD), Детекция пересечения линии и детекция вторжения(по обнаружению фигуры человека) | руб. | 13590
Prime I - Tri-Guard 1.0
Модель | Изображение | Код поиска | Описание |  |  | Примечание
IPC3614SB-ADF28KMC-I0 |  | 11788 | Видеокамера IP купольная, 1/2.7" 4 Мп КМОП @ 30 к/с, ИК-подсветка и тревожная подсветка видимого спектра до 30м., LightHunter 0.003 Лк @F1.6, объектив 2.8 мм, WDR, 2D/3D DNR, Ultra 265, H.265, H.264, MJPEG, 3 потока, встроенный микрофон и динамик, Deep Learning, детекция движения, детекция пересечения линии, детекция вторжения, вход в зону, выход из зоны, захват лиц, аудиодетекция, поддержка Micro SD карт памяти до 256 Гбайт, кнопка сброса, IP67, металл+пластик, -40~+60°C | руб. | 23890 | Специальное предложение. Обратитесь к менеджеру.
IPC3614SB-ADF40KMC-I0 |  | 11789 | Видеокамера IP купольная, 1/2.7" 4 Мп КМОП @ 30 к/с, ИК-подсветка и тревожная подсветка видимого спектра до 30м., LightHunter 0.003 Лк @F1.6, объектив 4.0 мм, WDR, 2D/3D DNR, Ultra 265, H.265, H.264, MJPEG, 3 потока, встроенный микрофон и динамик, Deep Learning, детекция движения, детекция пересечения линии, детекция вторжения, вход в зону, выход из зоны, захват лиц, аудиодетекция, поддержка Micro SD карт памяти до 256 Гбайт, кнопка сброса, IP67, металл+пластик, -40~+60°C | руб. | 23890 | Специальное предложение. Обратитесь к менеджеру.
IPC2124SB-ADF28KMC-I0 |  | 60564 | Видеокамера IP цилиндрическая, 1/2.7" 4 Мп КМОП @ 30 к/с, ИК-подсветка и тревожная подсветка видимого спектра до 30м., LightHunter 0.003 Лк @F1.6, объектив 2.8 мм, WDR, 2D/3D DNR, Ultra 265, H.265, H.264, MJPEG, 3 потока, встроенный микрофон и динамик, Deep Learning, детекция движения, детекция пересечения линии, детекция вторжения, вход в зону, выход из зоны, захват лиц, аудиодетекция, поддержка Micro SD карт памяти до 256 Гбайт, кнопка сброса, IP67, металл+пластик, -40~+60°C | руб. | 24890 | Специальное предложение. Обратитесь к менеджеру.
IPC2124SB-ADF40KMC-I0 |  | 60565 | Видеокамера IP цилиндрическая, 1/2.7" 4 Мп КМОП @ 30 к/с, ИК-подсветка и тревожная подсветка видимого спектра до 30м., LightHunter 0.003 Лк @F1.6, объектив 4.0 мм, WDR, 2D/3D DNR, Ultra 265, H.265, H.264, MJPEG, 3 потока, встроенный микрофон и динамик, Deep Learning, детекция движения, детекция пересечения линии, детекция вторжения, вход в зону, выход из зоны, захват лиц, аудиодетекция, поддержка Micro SD карт памяти до 256 Гбайт, кнопка сброса, IP67, металл+пластик, -40~+60°C | руб. | 24890 | Специальное предложение. Обратитесь к менеджеру.
Prime I (Tri-Guard 1.0+) Wise-ISP
Модель | Изображение | Код поиска | Описание |  |  | Примечание
IPC3614SB-ADF28KMC-I1 (Новинка) |  | 93430 | Видеокамера IP купольная с Wise-ISP, 1/2.9" CMOS, 4Мп (2688*1520) @ 30к/с, Ultra 265¦ H.265¦ H.264¦ MJPEG, 3 потока, 130дБ WDR, 2.8мм объектив 0.003 Лк @ F1.4, встроенный микрофон и динамик, ИК-подсветка до 30м, LED-подсветка до 30м, поддержка Micro SD карт памяти до 512 Гбайт, IP67, -40°C ~ 60°C Ультра детекция движения(UMD), Deep learning(Защита периметра, Захват лиц, Подсчет людей) | руб. | 23890
IPC3614SB-ADF40KMC-I1 (Новинка) |  | 93431 | Видеокамера IP купольная с Wise-ISP, 1/2.9" CMOS, 4Мп (2688*1520) @ 30к/с, Ultra 265¦ H.265¦ H.264¦ MJPEG, 3 потока, 130дБ WDR, 4.0мм объектив 0.003 Лк @ F1.4, встроенный микрофон и динамик, ИК-подсветка до 30м, LED-подсветка до 30м, поддержка Micro SD карт памяти до 512 Гбайт, IP67, -40°C ~ 60°C Ультра детекция движения(UMD), Deep learning(Защита периметра, Захват лиц, Подсчет людей) | руб. | 23890
IPC2124SB-ADF28KMC-I1 (Новинка) |  | 93432 | Видеокамера IP цилиндрическая с Wise-ISP, 1/2.9" CMOS, 4Мп (2688*1520) @ 30к/с, Ultra 265¦ H.265¦ H.264¦ MJPEG, 3 потока, 130дБ WDR, 2.8мм объектив 0.003 Лк @ F1.4, встроенный микрофон и динамик, ИК-подсветка до 40м, LED-подсветка до 40м, поддержка Micro SD карт памяти до 512 Гбайт, IP67, -40°C ~ 60°C Ультра детекция движения(UMD), Deep learning(Защита периметра, Захват лиц, Подсчет людей) | руб. | 24890
IPC2124SB-ADF40KMC-I1 (Новинка) |  | 93433 | Видеокамера IP цилиндрическая с Wise-ISP, 1/2.9" CMOS, 4Мп (2688*1520) @ 30к/с, Ultra 265¦ H.265¦ H.264¦ MJPEG, 3 потока, 130дБ WDR, 4.0мм объектив 0.003 Лк @ F1.4, встроенный микрофон и динамик, ИК-подсветка до 40м, LED-подсветка до 40м, поддержка Micro SD карт памяти до 512 Гбайт, IP67, -40°C ~ 60°C Ультра детекция движения(UMD), Deep learning(Защита периметра, Захват лиц, Подсчет людей) | руб. | 24890
Prime I - IR - Fixed
Модель | Изображение | Код поиска | Описание |  |  | Примечание
IPC312SB-ADF28K-I0 |  | 60537 | Видеокамера IP купольная антивандальная, 1/2.8" 2 Мп КМОП @ 30 к/с, ИК-подсветка до 30м., LightHunter 0.001 Лк @F1.6, объектив 2.8 мм, WDR, 2D/3D DNR, Ultra 265, H.265, H.264, MJPEG, 3 потока, встроенный микрофон, аудио вход/выход, Deep Learning, детекция движения, детекция пересечения линии, детекция вторжения, вход в зону, выход из зоны, захват лиц, аудиодетекция, поддержка Micro SD карт памяти до 256 Гбайт, IP67, IK10, металл+PC, -40~+60°C | руб. | 18390 | сопоставимы по характеристикам и цене аналоги: IPC314SB-ADF28K-I0
IPC322SB-DF28K-I0 |  | 60540 | Видеокамера IP купольная антивандальная, 1/2.8" 2 Мп КМОП @ 30 к/с, ИК-подсветка до 30м., LightHunter 0.001 Лк @F1.6, объектив 2.8 мм, WDR, 2D/3D DNR, Ultra 265, H.265, H.264, MJPEG, 3 потока, аудио вход/выход, тревожный вход/выход, Deep Learning, детекция движения, детекция пересечения линии, детекция вторжения, вход в зону, выход из зоны, захват лиц, аудиодетекция, поддержка Micro SD карт памяти до 256 Гбайт, IP67, IK10, металл+PC, -40~+60°C | руб. | 19290 | Специальное предложение. Обратитесь к менеджеру.
IPC322SB-DF40K-I0 |  | 60541 | Видеокамера IP купольная антивандальная, 1/2.8" 2 Мп КМОП @ 30 к/с, ИК-подсветка до 30м., LightHunter 0.001 Лк @F1.6, объектив 4.0 мм, WDR, 2D/3D DNR, Ultra 265, H.265, H.264, MJPEG, 3 потока, аудио вход/выход, тревожный вход/выход, Deep Learning, детекция движения, детекция пересечения линии, детекция вторжения, вход в зону, выход из зоны, захват лиц, аудиодетекция, поддержка Micro SD карт памяти до 256 Гбайт, IP67, IK10, металл+PC, -40~+60°C | руб. | 19290 | Специальное предложение. Обратитесь к менеджеру.
IPC3612SB-ADF28KM-I0 |  | 60542 | Видеокамера IP купольная, 1/2.8" 2 Мп КМОП @ 30 к/с, ИК-подсветка до 30м., LightHunter 0.001 Лк @F1.6, объектив 2.8 мм, WDR, 2D/3D DNR, Ultra 265, H.265, H.264, MJPEG, 3 потока, встроенный микрофон, Deep Learning, детекция движения, детекция пересечения линии, детекция вторжения, вход в зону, выход из зоны, захват лиц, аудиодетекция, поддержка Micro SD карт памяти до 256 Гбайт, IP67, металл, -40~+60°C | руб. | 18590 | Специальное предложение. Обратитесь к менеджеру.
IPC3612SB-ADF40KM-I0 |  | 60543 | Видеокамера IP купольная, 1/2.8" 2 Мп КМОП @ 30 к/с, ИК-подсветка до 30м., LightHunter 0.001 Лк @F1.6, объектив 4.0 мм, WDR, 2D/3D DNR, Ultra 265, H.265, H.264, MJPEG, 3 потока, встроенный микрофон, Deep Learning, детекция движения, детекция пересечения линии, детекция вторжения, вход в зону, выход из зоны, захват лиц, аудиодетекция, поддержка Micro SD карт памяти до 256 Гбайт, IP67, металл, -40~+60°C | руб. | 18590 | Специальное предложение. Обратитесь к менеджеру.
IPC2122SB-ADF28KM-I0 |  | 60538 | Видеокамера IP цилиндрическая, 1/2.8" 2 Мп КМОП @ 30 к/с, ИК-подсветка до 40м., LightHunter 0.001 Лк @F1.6, объектив 2.8 мм, WDR, 2D/3D DNR, Ultra 265, H.265, H.264, MJPEG, 3 потока, встроенный микрофон, Deep Learning, детекция движения, детекция пересечения линии, детекция вторжения, вход в зону, выход из зоны, захват лиц, аудиодетекция, поддержка Micro SD карт памяти до 256 Гбайт, кнопка сброса, IP67, металл+пластик, -40~+60°C | руб. | 19290 | Специальное предложение. Обратитесь к менеджеру.
IPC2122SB-ADF40KM-I0 |  | 60539 | Видеокамера IP цилиндрическая, 1/2.8" 2 Мп КМОП @ 30 к/с, ИК-подсветка до 40м., LightHunter 0.001 Лк @F1.6, объектив 4.0 мм, WDR, 2D/3D DNR, Ultra 265, H.265, H.264, MJPEG, 3 потока, встроенный микрофон, Deep Learning, детекция движения, детекция пересечения линии, детекция вторжения, вход в зону, выход из зоны, захват лиц, аудиодетекция, поддержка Micro SD карт памяти до 256 Гбайт, кнопка сброса, IP67, металл+пластик, -40~+60°C | руб. | 19290 | Специальное предложение. Обратитесь к менеджеру.
IPC314SB-ADF28K-I0 |  | 11787 | Видеокамера IP купольная антивандальная, 1/3" 4 Мп КМОП @ 30 к/с, ИК-подсветка до 30м., LightHunter 0.003 Лк @F1.6, объектив 2.8 мм, WDR, 2D/3D DNR, Ultra 265, H.265, H.264, MJPEG, 3 потока, встроенный микрофон, аудио вход/выход, Deep Learning, детекция движения, детекция пересечения линии, детекция вторжения, вход в зону, выход из зоны, захват лиц, аудиодетекция, поддержка Micro SD карт памяти до 256 Гбайт, IP67, IK10, металл+PC, -40~+60°C | руб. | 19890 | Специальное предложение. Обратитесь к менеджеру.
IPC314SB-ADF28K-M12-I0 |  | 11821 | Видеокамера IP купольная антивандальная, 1/3" 4 Мп КМОП @ 30 к/с, ИК-подсветка до 30м., LightHunter 0.002 Лк @F1.6, объектив 2.8 мм, WDR, 2D/3D DNR, Ultra 265, H.265, H.264, MJPEG, 3 потока,аудио вход/выход, встроенный микрофон, Ultra motion detection(UMD), Deep Learning(защита периметра, захват лиц, подсчет людей), аудиодетекция, поддержка Micro SD карт памяти до 256 Гбайт, 1 M12 D-Coding 10M/100M Base-TX Ethernet, IP67, IK10, металл, -40~+60°C | руб. | 22090 | Специальное предложение. Обратитесь к менеджеру.
IPC354SB-ADNF28K-I0 |  | 60562 | Видеокамера IP купольная Cable-free, 1/3" 4 Мп КМОП @ 30 к/с, ИК-подсветка до 30м., LightHunter 0.003 Лк @F1.6, объектив 2.8 мм, WDR, 2D/3D DNR, Ultra 265, H.265, H.264, MJPEG, 3 потока, встроенный микрофон, аудио вход/выход, тревожный вход/выход, Deep Learning, детекция движения, детекция пересечения линии, детекция вторжения, вход в зону, выход из зоны, захват лиц, аудиодетекция, поддержка Micro SD карт памяти до 256 Гбайт, кнопка сброса, IP66, металл+пластик+PC, -40~+60°C | руб. | 21090 | Специальное предложение. Обратитесь к менеджеру.
IPC354SB-ADNF40K-I0 |  | 11822 | Видеокамера IP купольная антивандальная, 1/2.7" 4 Мп КМОП @ 30 к/с, ИК-подсветка до 30м., LightHunter 0.002 Лк @F1.6, объектив 4.0 мм, WDR, 2D/3D DNR, Ultra 265, H.265, H.264, MJPEG, 3 потока,аудио вход/выход, тревожный вход/выход, встроенный микрофон, Ultra motion detection(UMD), Deep Learning(защита периметра, захват лиц, подсчет людей), аудиодетекция, поддержка Micro SD карт памяти до 256 Гбайт, встроенная розетка RJ-45, металл+PC, -40~+60°C | руб. | 21090 | Специальное предложение. Обратитесь к менеджеру.
IPC324SB-DF28K-I0 |  | 60568 | Видеокамера IP купольная антивандальная, 1/3" 4 Мп КМОП @ 30 к/с, ИК-подсветка до 30м., LightHunter 0.002 Лк @F1.6, объектив 2.8 мм, WDR, 2D/3D DNR, Ultra 265, H.265, H.264, MJPEG, 3 потока, аудио вход/выход, тревожный вход/выход, Ultra motion detection(UMD), Deep Learning(защита периметра, захват лиц, подсчет людей), аудиодетекция, поддержка Micro SD карт памяти до 256 Гбайт, IP67, IK10, металл+PC, -40~+60°C | руб. | 24590 | Специальное предложение. Обратитесь к менеджеру.
IPC324SB-DF40K-I0 |  | 60569 | Видеокамера IP купольная антивандальная, 1/3" 4 Мп КМОП @ 30 к/с, ИК-подсветка до 30м., LightHunter 0.002 Лк @F1.6, объектив 4.0 мм, WDR, 2D/3D DNR, Ultra 265, H.265, H.264, MJPEG, 3 потока, аудио вход/выход, тревожный вход/выход, Ultra motion detection(UMD), Deep Learning(защита периметра, захват лиц, подсчет людей), аудиодетекция, поддержка Micro SD карт памяти до 256 Гбайт, IP67, IK10, металл+PC, -40~+60°C | руб. | 24590 | Специальное предложение. Обратитесь к менеджеру.
IPC3614SB-ADF40KM-I0 |  | 60571 | Видеокамера IP купольная, 1/3" 4 Мп КМОП @ 30 к/с, ИК-подсветка до 30м., LightHunter 0.002 Лк @F1.6, объектив 4.0 мм, WDR, 2D/3D DNR, Ultra 265, H.265, H.264, MJPEG, 3 потока, встроенный микрофон, Ultra motion detection(UMD), Deep Learning(защита периметра, захват лиц, подсчет людей), аудиодетекция, поддержка Micro SD карт памяти до 256 Гбайт, IP67, металл, -40~+60°C | руб. | 23590 | Специальное предложение. Обратитесь к менеджеру.
IPC3614SB-ADF28KM-I0 |  | 60570 | Видеокамера IP купольная, 1/3" 4 Мп КМОП @ 30 к/с, ИК-подсветка до 30м., LightHunter 0.002 Лк @F1.6, объектив 2.8 мм, WDR, 2D/3D DNR, Ultra 265, H.265, H.264, MJPEG, 3 потока, встроенный микрофон, Ultra motion detection(UMD), Deep Learning(защита периметра, захват лиц, подсчет людей), аудиодетекция, поддержка Micro SD карт памяти до 256 Гбайт, IP67, металл, -40~+60°C | руб. | 23590 | Специальное предложение. Обратитесь к менеджеру.
IPC2124SB-ADF28KM-I0 |  | 60566 | Видеокамера IP цилиндрическая, 1/3" 4 Мп КМОП @ 30 к/с, ИК-подсветка до 40м., LightHunter 0.002 Лк @F1.6, объектив 2.8 мм, WDR, 2D/3D DNR, Ultra 265, H.265, H.264, MJPEG, 3 потока, встроенный микрофон, Ultra motion detection(UMD), Deep Learning(защита периметра, захват лиц, подсчет людей), аудиодетекция, поддержка Micro SD карт памяти до 256 Гбайт, кнопка сброса, IP67, металл+пластик, -40~+60°C, | руб. | 24590 | сопоставимы по характеристикам и цене аналоги: IPC2124SB-ADF28KMC-I0
IPC2124SB-ADF40KM-I0 |  | 60567 | Видеокамера IP цилиндрическая, 1/3" 4 Мп КМОП @ 30 к/с, ИК-подсветка до 40м., LightHunter 0.002 Лк @F1.6, объектив 4.0 мм, WDR, 2D/3D DNR, Ultra 265, H.265, H.264, MJPEG, 3 потока, встроенный микрофон, Ultra motion detection(UMD), Deep Learning(защита периметра, захват лиц, подсчет людей), аудиодетекция, поддержка Micro SD карт памяти до 256 Гбайт, кнопка сброса, IP67, металл+пластик, -40~+60°C, | руб. | 24590 | Специальное предложение. Обратитесь к менеджеру.
Prime I - IR - VF
Модель | Изображение | Код поиска | Описание |  |  | Примечание
IPC3232SB-ADZK-I0 |  | 60549 | Видеокамера IP купольная антивандальная, 1/2.8" 2 Мп КМОП @ 30 к/с, ИК-подсветка до 40м., LightHunter 0.0005 Лк @F1.2, объектив 2.7-13.5 мм моторизованный с автофокусировкой, WDR, 2D/3D DNR, Ultra 265, H.265, H.264, MJPEG, 3 потока, встроенный микрофон, аудио вход/выход, тревожный вход/выход, Deep Learning, детекция движения, детекция пересечения линии, детекция вторжения, вход в зону, выход из зоны, захват лиц, аудиодетекция, поддержка Micro SD карт памяти до 256 Гбайт, кнопка сброса, IP67, IK10, металл+PC, -40~+60°C | руб. | 29790 | сопоставимы по характеристикам и цене аналоги: IPC3232SB-AHDZK-I0
IPC3632SB-ADZK-I0 |  | 11802 | Видеокамера IP купольная антивандальная, 1/2.8" 2 Мп КМОП @ 30 к/с, ИК-подсветка до 40м., LightHunter 0.001 Лк @F1.2, объектив 2.7-13.5 мм моторизованный с автофокусировкой, WDR, 2D/3D DNR, Ultra 265, H.265, H.264, MJPEG, 3 потока, встроенный микрофон, Ultra motion detection(UMD), Deep Learning(защита периметра, захват лиц, подсчет людей), аудиодетекция, поддержка Micro SD карт памяти до 256 Гбайт, кнопка сброса, IP67, IK10, металл+PC, -40~+60°C | руб. | 29190 | Специальное предложение. Обратитесь к менеджеру.
IPC2322SB-DZK-I0 |  | 60548 | Видеокамера IP цилиндрическая антивандальная, 1/2.8" 2 Мп КМОП @ 30 к/с, ИК-подсветка до 50м., LightHunter 0.0005 Лк @F1.2, объектив 2.7-13.5 мм моторизованный с автофокусировкой, WDR, 2D/3D DNR, Ultra 265, H.265, H.264, MJPEG, 3 потока, аудио вход/выход, тревожный вход/выход, Deep Learning, детекция движения, детекция пересечения линии, детекция вторжения, вход в зону, выход из зоны, захват лиц, аудиодетекция, поддержка Micro SD карт памяти до 256 Гбайт, IP67, IK10, металл, -40~+60°C | руб. | 29790 | Специальное предложение. Обратитесь к менеджеру.
IPC3234SB-ADZK-I0 |  | 60576 | Видеокамера IP купольная антивандальная, 1/3" 4 Мп КМОП @ 30 к/с, ИК-подсветка до 40м., LightHunter 0.002 Лк @F1.2, объектив 2.7-13.5 мм моторизованный с автофокусировкой, WDR, 2D/3D DNR, Ultra 265, H.265, H.264, MJPEG, 3 потока, встроенный микрофон, аудио вход/выход, тревожный вход/выход, Ultra motion detection(UMD), Deep Learning(защита периметра, захват лиц, подсчет людей), аудиодетекция, поддержка Micro SD карт памяти до 256 Гбайт, IP67, IK10, металл+PC, -40~+60°C | руб. | 36390 | сопоставимы по характеристикам и цене аналоги: IPC3634SS-ADZK-I1 и IPC3234EA-AHDZK-I1
IPC3634SB-ADZK-I0 |  | 60577 | Видеокамера IP купольная антивандальная, 1/3" 4 Мп КМОП @ 30 к/с, ИК-подсветка до 40м., LightHunter 0.002 Лк @F1.2, объектив 2.7-13.5 мм моторизованный с автофокусировкой, WDR, 2D/3D DNR, Ultra 265, H.265, H.264, MJPEG, 3 потока, встроенный микрофон, Ultra motion detection(UMD), Deep Learning(защита периметра, захват лиц, подсчет людей), аудиодетекция, поддержка Micro SD карт памяти до 256 Гбайт, IP67, IK10, металл, -40~+60°C | руб. | 35790 | Специальное предложение. Обратитесь к менеджеру.
IPC2324SB-DZK-I0 |  | 60575 | Видеокамера IP цилиндрическая антивандальная, 1/2.7" 4 Мп КМОП @ 30 к/с, ИК-подсветка до 50м., LightHunter 0.002 Лк @F1.2, объектив 2.7-13.5 мм моторизованный с автофокусировкой, WDR, 2D/3D DNR, Ultra 265, H.265, H.264, MJPEG, 3 потока, аудио вход/выход, тревожный вход/выход, Deep Learning, детекция движения, детекция пересечения линии, детекция вторжения, вход в зону, выход из зоны, захват лиц, аудиодетекция, поддержка Micro SD карт памяти до 256 Гбайт, IP67, IK10, металл, -40~+60°C | руб. | 36390 | сопоставимы по характеристикам и цене аналоги: IPC2324LB-ADZK-H
IPC3534SB-ADNZK-I0 |  | 11790 | Видеокамера IP купольная антивандальная, 1/2.7" 4 Мп КМОП @ 30 к/с, ИК-подсветка до 30м., LightHunter 0.002 Лк @F1.2, объектив 2.7-13.5 мм моторизованный с автофокусировкой, WDR, 2D/3D DNR, Ultra 265, H.265, H.264, MJPEG, 3 потока, аудио вход/выход, Встроенны микрофон, тревожный вход/выход, Deep Learning, детекция движения, детекция пересечения линии, детекция вторжения, вход в зону, выход из зоны, захват лиц, аудиодетекция, поддержка Micro SD карт памяти до 256 Гбайт, кнопка сброса, встроенная розетка RJ-45, IP66, IK10, металл+PC, -40~+60°C | руб. | 34790 | сопоставимы по характеристикам и цене аналоги: IPC3534LB-ADZK-G
Prime I - Panorama
Модель | Изображение | Код поиска | Описание |  |  | Примечание
IPC3222SS-ADF28K-I1 |  | 40194 | Видеокамера IP купольная антивандальная, 1/2.8''КМОП, 1080P (1920*1080) @ 30к/с, Ultra 265¦H.265¦H.264¦MJPEG, 3 потока, 130дБ WDR, 2.8мм объектив 0.003 Лк @F1.6, Встроенные 2 микрофона, ИК-подствека до 30м, поддержка Micro SD карт памяти до 256 Гбайт, аудио вход/выход: 1/1, тревожный вход/выход: 1/1, кнопка сброса, IP67, IK10, -40°C ~ 60°C Ультра детекция движения(UMD), Deep learning(Защита периметра, Захват лиц, Посчет людей) | руб. | 33090
IPC3222SS-ADF40K-I1 |  | 74157 | Видеокамера IP купольная антивандальная, 1/2.8''КМОП, 1080P (1920*1080) @ 30к/с, Ultra 265¦H.265¦H.264¦MJPEG, 3 потока, 130дБ WDR, 4.0мм объектив 0.003 Лк @F1.6, Встроенные 2 микрофона, ИК-подствека до 30м, поддержка Micro SD карт памяти до 256 Гбайт, аудио вход/выход: 1/1, тревожный вход/выход: 1/1, кнопка сброса, IP67, IK10, -40°C ~ 60°C Ультра детекция движения(UMD), Deep learning(Защита периметра, Захват лиц, Посчет людей) | руб. | 33090
IPC3224SS-ADF28K-I1 |  | 74161 | Видеокамера IP купольная антивандальная, 1/3.0"КМОП, 4Мп(2688*1520) ,@ 25к/с, Ultra 265¦H.265¦H.264¦MJPEG, 3 потока, 130дБ WDR, 2.8мм объектив 0.002 Лк @F1.6, Встроенные 2 микрофона, ИК-подствека до 30м, поддержка Micro SD карт памяти до 256 Гбайт, аудио вход/выход: 1/1, тревожный вход/выход: 1/1, кнопка сброса, IP67, IK10, -40°C ~ 60°C Ультра детекция движения(UMD), Deep learning(Защита периметра, Захват лиц, Посчет людей) | руб. | 44490
IPC3224SS-ADF40K-I1 |  | 74162 | Видеокамера IP купольная антивандальная, 1/3.0"КМОП, 4Мп(2688*1520) ,@ 25к/с, Ultra 265¦H.265¦H.264¦MJPEG, 3 потока, 130дБ WDR, 4.0мм объектив 0.002 Лк @F1.6, Встроенные 2 микрофона, ИК-подствека до 30м, поддержка Micro SD карт памяти до 256 Гбайт, аудио вход/выход: 1/1, тревожный вход/выход: 1/1, кнопка сброса, IP67, IK10, -40°C ~ 60°C Ультра детекция движения(UMD), Deep learning(Защита периметра, Захват лиц, Посчет людей) | руб. | 39690
IPC815SB-ADF14K-I0 |  | 11797 | Видеокамера Fisheye IP видеокамера антивандальная 1/2.8" 5 Мп КМОП @ 30 к/с, ИК-подсветка до 10м., 0.01 Лк @F2.0, объектив 1.4 мм, WDR, 2D/3D DNR, Ultra 265, H.265, H.264, MJPEG, 3 потока, 2 (два) встроенных микрофона, аудио вход/выход, тревожный вход/выход, детекция движения, аудиодетекция, heat map, поддержка Micro SD карт памяти до 256 Гбайт, кнопка сброса, IP66, IK10, металл+пластик+PC, -40~+60°C | руб. | 39690 | сопоставимы по характеристикам и цене аналоги: IPC86CEB-AF18KC-I0
Dolphin ИК-Подсветка
Модель | Изображение | Код поиска | Описание |  |  | Примечание
UHD-T12-F28 |  | 77789 | Видеокамера аналоговая купольная 1/3" CMOS, ICR, 2MP@30fps，Smart IR, IP67, DWDR, ИК-подсветка до 20м. |  | Цена по запросу
Dolphin ColorHuntеr с микрофоном Dual-Light
Модель | Изображение | Код поиска | Описание |  |  | Примечание
UHD-T12-AF28-DL |  | 85536 | Видеокамера мультиформатная купольная, 1/3.0" CMOS, 1080P@25к/с(по умолчанию), 1080P@30к/с; 720P@25к/с, 720P@30к/с, IP67, DWDR, встроенный микрофон, ИК-подсветка и LED-подсветка до 20м(Smart гибридная подсветка только по TVI), 2.8мм объектив 0.01 Лк (F2.0, AGC ON), 0 Лк (white light on), Графен+Пластик, -40°C ~ 60°C |  | Цена по запросу | Специальное предложение. Обратитесь к менеджеру.
UHD-T12-AF40-DL |  | 85537 | Видеокамера мультиформатная купольная, 1/3.0" CMOS, 1080P@25к/с(по умолчанию), 1080P@30к/с; 720P@25к/с, 720P@30к/с, IP67, DWDR, встроенный микрофон, ИК-подсветка и LED-подсветка до 20м(Smart гибридная подсветка только по TVI), 4.0мм объектив 0.01 Лк (F2.0, AGC ON), 0 Лк (white light on), Графен+Пластик, -40°C ~ 60°C |  | Цена по запросу | Специальное предложение. Обратитесь к менеджеру.
UHD-B12-AF28-DL |  | 85538 | Видеокамера мультиформатная цилиндрическая, 1/3.0" CMOS, 1080P@25к/с(по умолчанию), 1080P@30к/с; 720P@25к/с, 720P@30к/с, IP67, DWDR, встроенный микрофон, ИК-подсветка и LED-подсветка до 20м(Smart гибридная подсветка только по TVI), 2.8мм объектив 0.01 Лк (F2.0, AGC ON), 0 Лк (white light on), Графен+Пластик, -40°C ~ 60°C |  | Цена по запросу | Специальное предложение. Обратитесь к менеджеру.
UHD-B12-AF40-DL |  | 85539 | Видеокамера мультиформатная цилиндрическая, 1/3.0" CMOS, 1080P@25к/с(по умолчанию), 1080P@30к/с; 720P@25к/с, 720P@30к/с, IP67, DWDR, встроенный микрофон, ИК-подсветка и LED-подсветка до 20м(Smart гибридная подсветка только по TVI), 4.0мм объектив 0.01 Лк (F2.0, AGC ON), 0 Лк (white light on), Графен+Пластик, -40°C ~ 60°C |  | Цена по запросу | Специальное предложение. Обратитесь к менеджеру.
Whale ИК-Подсветка с микрофоном
Модель | Изображение | Код поиска | Описание |  |  | Примечание
UHD-D22-AF28M |  | 74218 | 1/2.9" CMOS, 2MP@30fps LightHunter, IP67, DWDR, ИК-подсветка до 30м, встроенный микрофон, Метал , -40°C ~ 60° | руб. | 4890 | Специальное предложение. Обратитесь к менеджеру.
UHD-D22-AF40M |  | 74219 | 1/2.9" CMOS, 2MP@30fps LightHunter, IP67, DWDR, ИК-подсветка до 30м, встроенный микрофон, Метал , -40°C ~ 60° | руб. | 4890 | Специальное предложение. Обратитесь к менеджеру.
UHD-T22-AF28LM |  | 74226 | 1/2.9" CMOS, 2MP@30fps LightHunter, IP67, DWDR, ИК-подсветка до 30м, встроенный микрофон, Метал & Пластик, -40°C ~ 60° | руб. | 4580 | Специальное предложение. Обратитесь к менеджеру.
UHD-T22-AF40LM |  | 74227 | 1/2.9" CMOS, 2MP@30fps LightHunter, IP67, DWDR, ИК-подсветка до 30м, встроенный микрофон, Метал & Пластик, -40°C ~ 60° | руб. | 4580 | Специальное предложение. Обратитесь к менеджеру.
UHD-B22-AF28LM |  | 74222 | 1/2.9" CMOS, 2MP@30fps LightHunter, IP67, DWDR, ИК-подсветка до 30м, встроенный микрофон, Метал & Пластик, -40°C ~ 60° | руб. | 4580 | Специальное предложение. Обратитесь к менеджеру.
UHD-B22-AF40LM |  | 74223 | 1/2.9" CMOS, 2MP@30fps LightHunter, IP67, DWDR, ИК-подсветка до 30м, встроенный микрофон, Метал & Пластик, -40°C ~ 60° | руб. | 4580 | Специальное предложение. Обратитесь к менеджеру.
UHD-T24-AF28LM (Снимается с производства) |  | 74232 | 1/3" CMOS, 4MP@30fps LightHunter, IP67, DWDR, ИК-подсветка до 40м, встроенный микрофон, Метал & Пластик, -40°C ~ 60° | руб. | 5400 | Специальное предложение. Обратитесь к менеджеру.
UHD-T24-AF40LM (Снимается с производства) |  | 74233 | 1/3" CMOS, 4MP@30fps LightHunter, IP67, DWDR, ИК-подсветка до 40м, встроенный микрофон, Метал & Пластик, -40°C ~ 60° | руб. | 5400 | Специальное предложение. Обратитесь к менеджеру.
UHD-B24-AF28LM (Снимается с производства) |  | 74230 | 1/3" CMOS, 4MP@30fps LightHunter, IP67, DWDR, ИК-подсветка до 40м, встроенный микрофон, Метал & Пластик, -40°C ~ 60° | руб. | 5400 | Специальное предложение. Обратитесь к менеджеру.
UHD-B24-AF40LM (Снимается с производства) |  | 74231 | 1/3" CMOS, 4MP@30fps LightHunter, IP67, DWDR, ИК-подсветка до 40м, встроенный микрофон, Метал & Пластик, -40°C ~ 60° | руб. | 5400 | Специальное предложение. Обратитесь к менеджеру.
UHD-D25-AF28M |  | 74220 | 1/2.7" CMOS, 5MP@30fps LightHunter, IP67, DWDR, ИК-подсветка до 30м, встроенный микрофон, Метал , -40°C ~ 60° | руб. | 6310 | Специальное предложение. Обратитесь к менеджеру.
UHD-D25-AF40M |  | 74221 | 1/2.7" CMOS, 5MP@30fps LightHunter, IP67, DWDR, ИК-подсветка до 30м, встроенный микрофон, Метал , -40°C ~ 60° | руб. | 6310 | Специальное предложение. Обратитесь к менеджеру.
UHD-B25-AF28LM |  | 74224 | 1/2.7" CMOS, 5MP@30fps LightHunter, IP67, DWDR, ИК-подсветка до 30м, встроенный микрофон, Метал & Пластик, -40°C ~ 60° | руб. | 6010 | Специальное предложение. Обратитесь к менеджеру.
UHD-B25-AF40LM |  | 74225 | 1/2.7" CMOS, 5MP@30fps LightHunter, IP67, DWDR, ИК-подсветка до 30м, встроенный микрофон, Метал & Пластик, -40°C ~ 60° | руб. | 6010 | Специальное предложение. Обратитесь к менеджеру.
UHD-T25-AF28LM |  | 74228 | 1/2.7" CMOS, 5MP@30fps LightHunter, IP67, DWDR, ИК-подсветка до 30м, встроенный микрофон, Метал & Пластик, -40°C ~ 60° | руб. | 6010 | Специальное предложение. Обратитесь к менеджеру.
UHD-T25-AF40LM |  | 74229 | 1/2.7" CMOS, 5MP@30fps LightHunter, IP67, DWDR, ИК-подсветка до 30м, встроенный микрофон, Метал & Пластик, -40°C ~ 60° | руб. | 6010 | Специальное предложение. Обратитесь к менеджеру.
Whale ColorHunter
Модель | Изображение | Код поиска | Описание |  |  | Примечание
UHD-T22-AF40M-L |  | 74214 | 1/2.7" CMOS, 5MP@30fps ColorHunter, IP67, DWDR, LED-подсветка до 40м, встроенный микрофон, Almost Метал , -40°C ~ 60° | руб. | 4890 | Специальное предложение. Обратитесь к менеджеру.
UHD-T25-AF28M-L |  | 74215 | 1/2.7" CMOS, 5MP@30fps ColorHunter, IP67, DWDR, LED-подсветка до 40м, встроенный микрофон, Almost Метал , -40°C ~ 60° | руб. | 6310 | Специальное предложение. Обратитесь к менеджеру.
UHD-T25-AF40M-L |  | 74216 | 1/2.7" CMOS, 5MP@30fps ColorHunter, IP67, DWDR, LED-подсветка до 40м, встроенный микрофон, Almost Метал , -40°C ~ 60° | руб. | 6310 | Специальное предложение. Обратитесь к менеджеру.
UHD-T25-AF28M-L |  | 74215 | 1/2.7" CMOS, 5MP@30fps ColorHunter, IP67, DWDR, LED-подсветка до 40м, встроенный микрофон, Almost Метал , -40°C ~ 60° | руб. | 6310 | Специальное предложение. Обратитесь к менеджеру.
UHD-B25-AF40M-L |  | 74213 | 1/2.7" CMOS, 5MP@30fps ColorHunter, IP67, DWDR, LED-подсветка до 40м, встроенный микрофон,Metal , -40°C ~ 60° | руб. | 6310 | Специальное предложение. Обратитесь к менеджеру.
UHD-T22-AF28M-L |  | 77794 | 1/2.9" CMOS, 2MP@30fps，ColorHunter, IP67, DWDR, LED-подсветка до 40м, встроенный микрофон, Almost Метал , -40°C ~ 60° | руб. | 4890
UHD-T22-AF40M-L |  | 74214 | 1/2.7" CMOS, 5MP@30fps ColorHunter, IP67, DWDR, LED-подсветка до 40м, встроенный микрофон, Almost Метал , -40°C ~ 60° | руб. | 4890 | Специальное предложение. Обратитесь к менеджеру.
UHD-B22-AF28M-L |  | 77793 | 1/2.9" CMOS, 2MP@30fps，ColorHunter, IP67, DWDR, LED-подсветка до 40м, встроенный микрофон, Метал , -40°C ~ 60° | руб. | 4890
UHD-B22-AF40M-L |  | 77802 | Видеокамера аналоговая цилиндрическая 1/2.7" CMOS, 5MP@30fps, ColorHunter, IP67, DWDR, LED-подсветка до 40м, встроенный микрофон. | руб. | 4890
UHD-T25-AF28M-L |  | 74215 | 1/2.7" CMOS, 5MP@30fps ColorHunter, IP67, DWDR, LED-подсветка до 40м, встроенный микрофон, Almost Метал , -40°C ~ 60° | руб. | 6310 | Специальное предложение. Обратитесь к менеджеру.
UHD-T25-AF40M-L |  | 74216 | 1/2.7" CMOS, 5MP@30fps ColorHunter, IP67, DWDR, LED-подсветка до 40м, встроенный микрофон, Almost Метал , -40°C ~ 60° | руб. | 6310 | Специальное предложение. Обратитесь к менеджеру.
UHD-B25-AF40M-L |  | 74213 | 1/2.7" CMOS, 5MP@30fps ColorHunter, IP67, DWDR, LED-подсветка до 40м, встроенный микрофон,Metal , -40°C ~ 60° | руб. | 6310 | Специальное предложение. Обратитесь к менеджеру.
Whale ColorHuntеr Dual-Light
Модель | Изображение | Код поиска | Описание |  |  | Примечание
UHD-T42-AF28LM-DL |  | 78267 | 1/3" КМОП, 1080P@25fps, 1080P@30fps, IP67, DWDR, встроенный микрофон, ИК-подсветка до 40м, LED-подсветка до 40м, 2.8мм объектив 0.003 lux (F1.6, AGC ON), 0 lux (IR ON), Метал+Пластик, -40°C ~ 60°C |  | Цена по запросу | Специальное предложение. Обратитесь к менеджеру.
UHD-T42-AF40LM-DL |  | 78268 | 1/3" КМОП, 1080P@25fps, 1080P@30fps, IP67, DWDR, встроенный микрофон, ИК-подсветка до 40м, LED-подсветка до 40м, 4.0мм объектив 0.003 lux (F1.6, AGC ON), 0 lux (IR ON), Метал+Пластик, -40°C ~ 60°C |  | Цена по запросу | Специальное предложение. Обратитесь к менеджеру.
UHD-B42-AF28LM-DL |  | 78269 | 1/3" КМОП, 1080P@25fps, 1080P@30fps, IP67, DWDR, встроенный микрофон, ИК-подсветка до 40м, LED-подсветка до 40м, 2.8мм объектив 0.003 lux (F1.6, AGC ON), 0 lux (IR ON), Метал+Пластик, -40°C ~ 60°C |  | Цена по запросу | Специальное предложение. Обратитесь к менеджеру.
UHD-B42-AF40LM-DL |  | 78270 | 1/3" КМОП, 1080P@25fps, 1080P@30fps, IP67, DWDR, встроенный микрофон, ИК-подсветка до 40м, LED-подсветка до 40м, 4.0мм объектив 0.003 lux (F1.6, AGC ON), 0 lux (IR ON), Метал+Пластик, -40°C ~ 60°C |  | Цена по запросу | Специальное предложение. Обратитесь к менеджеру.
UHD-T45-AF28LM-DL |  | 78271 | 1/2.7" КМОП, 5MP@20fps, 5MP@12.5fps, 4MP@30fps, 4MP@25fps, 1080P@30fps, 1080P@25fps, IP67, DWDR, встроенный микрофон, ИК-подсветка до 40м, LED-подсветка до 40м, 2.8мм объектив 0.005 lux (F1.6, AGC ON), 0 lux (IR ON), Метал+Пластик, -40°C ~ 60°C |  | Цена по запросу | Специальное предложение. Обратитесь к менеджеру.
UHD-T45-AF40LM-DL |  | 78272 | 1/2.7" КМОП, 5MP@20fps, 5MP@12.5fps, 4MP@30fps, 4MP@25fps, 1080P@30fps, 1080P@25fps, IP67, DWDR, встроенный микрофон, ИК-подсветка до 40м, LED-подсветка до 40м, 4.0мм объектив 0.005 lux (F1.6, AGC ON), 0 lux (IR ON), Метал+Пластик, -40°C ~ 60°C |  | Цена по запросу | Специальное предложение. Обратитесь к менеджеру.
UHD-B45-AF28LM-DL |  | 78273 | 1/2.7" КМОП, 5MP@20fps, 5MP@12.5fps, 4MP@30fps, 4MP@25fps, 1080P@30fps, 1080P@25fps, IP67, DWDR, встроенный микрофон, ИК-подсветка до 40м, LED-подсветка до 40м, 2.8мм объектив 0.005 lux (F1.6, AGC ON), 0 lux (IR ON), Метал+Пластик, -40°C ~ 60°C |  | Цена по запросу | Специальное предложение. Обратитесь к менеджеру.
UHD-B45-AF40LM-DL |  | 78274 | 1/2.7" КМОП, 5MP@20fps, 5MP@12.5fps, 4MP@30fps, 4MP@25fps, 1080P@30fps, 1080P@25fps, IP67, DWDR, встроенный микрофон, ИК-подсветка до 40м, LED-подсветка до 40м, 4.0мм объектив 0.005 lux (F1.6, AGC ON), 0 lux (IR ON), Метал+Пластик, -40°C ~ 60°C |  | Цена по запросу | Специальное предложение. Обратитесь к менеджеру.
Whale с PoC-питание через коаксиальный кабель
Модель | Изображение | Код поиска | Описание |  |  | Примечание
UHD-D22-APF28M |  | 85999 | Видеокамера мультиформатная купольная, 1/2.9" CMOS, 1080P@25к/с(по умолчанию), 1080P@30к/с; 720P@25к/с, 720P@30к/с, IP67, IK10, DWDR, встроенный микрофон, LED-подсветка до 30м, 2.8мм объектив 0.005 Лк (F1.6, AGC ON), 0 Лк (IR on), металл, -40°C ~ 60°C |  | Цена по запросу
UHD-T22-APF28LM |  | 86000 | Видеокамера мультиформатная купольная, 1/2.9" CMOS, 1080P@25к/с(по умолчанию), 1080P@30к/с; 720P@25к/с, 720P@30к/с, IP67, DWDR, встроенный микрофон, LED-подсветка до 40м, 2.8мм объектив 0.005 Лк (F1.6, AGC ON), 0 Лк (IR on), Пластик+металл, -40°C ~ 60°C |  | Цена по запросу
UHD-B22-APF28LM |  | 86001 | Видеокамера мультиформатная цилиндрическая, 1/2.9" CMOS, 1080P@25к/с(по умолчанию), 1080P@30к/с; 720P@25к/с, 720P@30к/с, IP67, DWDR, встроенный микрофон, LED-подсветка до 40м, 2.8мм объектив 0.005 Лк (F1.6, AGC ON), 0 Лк (IR on), Пластик+металл, -40°C ~ 60°C |  | Цена по запросу
UHD-D25-APF28M |  | 86002 | Видеокамера мультиформатная купольная, 1/2.7" CMOS,5Мп@20к/с(по умолчанию), 5Мп@12.5к/с, 4Мп@30к/с, 4Мп@25к/с, 1080P@30к/с, 1080P@25к/с, IP67, IK10, DWDR, встроенный микрофон, LED-подсветка до 30м, 2.8мм объектив 0.005 Лк (F1.6, AGC ON), 0 Лк (IR on), металл, -40°C ~ 60°C |  | Цена по запросу
UHD-T25-APF28LM |  | 86003 | Видеокамера мультиформатная купольная, 1/2.7" CMOS, 5Мп@20к/с(по умолчанию), 5Мп@12.5к/с, 4Мп@30к/с, 4Мп@25к/с, 1080P@30к/с, 1080P@25к/с, IP67, DWDR, встроенный микрофон, LED-подсветка до 40м, 2.8мм объектив 0.005 Лк (F1.6, AGC ON), 0 Лк (IR on), Пластик+металл, -40°C ~ 60°C |  | Цена по запросу
UHD-B25-APF28LM |  | 86004 | Видеокамера мультиформатная цилиндрическая, 1/2.7" CMOS, 5Мп@20к/с(по умолчанию), 5Мп@12.5к/с, 4Мп@30к/с, 4Мп@25к/с, 1080P@30к/с, 1080P@25к/с, IP67, DWDR, встроенный микрофон, LED-подсветка до 40м, 2.8мм объектив 0.005 Лк (F1.6, AGC ON), 0 Лк (IR on), Пластик+металл, -40°C ~ 60°C |  | Цена по запросу
Whale с DIP switch для переключения сигнала между TVI/CVI/AHD/CVBS фиксированные модели
Модель | Изображение | Код поиска | Описание |  |  | Примечание
UHD-D28-ADF28MS |  | 78280 | Видеокамера мультиформатная купольная, 1/2.7" CMOS, 4K@15к/с (по умолчанию), 5Мп@20к/с, 4Мп@25к/с, 4Мп@30к/с, Smart IR, IP67, IK10, 120dB WDR, встроенный микрофон, ИК-подсветка до 30м, 2.8мм объектив 0.005 Лк (F1.6, AGC ON), 0 Лк (IR ON), металл, -40°C ~ 60°C |  | Цена по запросу
UHD-D28-ADF40MS |  | 78279 | Видеокамера мультиформатная купольная, 1/2.7" CMOS, 4K@15к/с (по умолчанию), 5Мп@20к/с, 4Мп@25к/с, 4Мп@30к/с, Smart IR, IP67, IK10, 120dB WDR, встроенный микрофон, ИК-подсветка до 30м, 4.0мм объектив 0.005 Лк (F1.6, AGC ON), 0 Лк (IR ON), металл, -40°C ~ 60°C |  | Цена по запросу
UHD-T28-ADF28MS |  | 78277 | Видеокамера мультиформатная купольная, 1/2.7" CMOS, 4K@15к/с (по умолчанию), 5Мп@20к/с, 4Мп@25к/с, 4Мп@30к/с, Smart IR, IP67, 120dB WDR, встроенный микрофон, ИК-подсветка до 40м, 2.8мм объектив 0.005 Лк (F1.6, AGC ON), 0 Лк (IR ON), металл, -40°C ~ 60°C |  | Цена по запросу
UHD-T28-ADF40MS |  | 78278 | Видеокамера мультиформатная купольная, 1/2.7" CMOS, 4K@15к/с (по умолчанию), 5Мп@20к/с, 4Мп@25к/с, 4Мп@30к/с, Smart IR, IP67, 120dB WDR, встроенный микрофон, ИК-подсветка до 40м, 4.0мм объектив 0.005 Лк (F1.6, AGC ON), 0 Лк (IR ON), металл, -40°C ~ 60°C |  | Цена по запросу
UHD-B28-ADF28MS |  | 78281 | Видеокамера мультиформатная цилиндрическая, 1/2.7" CMOS, 4K@15к/с (по умолчанию), 5Мп@20к/с, 4Мп@25к/с, 4Мп@30к/с, Smart IR, IP67, 120dB WDR, встроенный микрофон, ИК-подсветка до 40м, 2.8мм объектив 0.005 Лк (F1.6, AGC ON), 0 Лк (IR ON), металл, -40°C ~ 60°C |  | Цена по запросу
UHD-B28-ADF40MS |  | 78282 | Видеокамера мультиформатная цилиндрическая, 1/2.7" CMOS, 4K@15к/с (по умолчанию), 5Мп@20к/с, 4Мп@25к/с, 4Мп@30к/с, Smart IR, IP67, 120dB WDR, встроенный микрофон, ИК-подсветка до 40м, 4.0мм объектив 0.005 Лк (F1.6, AGC ON), 0 Лк (IR ON), металл, -40°C ~ 60°C |  | Цена по запросу
Внутренние мини PTZ видеокамеры
Модель | Изображение | Код поиска | Описание |  |  | Примечание
IPC6412LR-X5UPW-VG |  | 60578 | Видеокамера WIFI Мини-PTZ, 1/2.7" 2 Мп КМОП @ 30 к/с, ИК-подсветка до 30м., LightHunter 0.003 Лк @F1.2, объектив 2.7-13.5 мм моторизованный с автофокусировкой, WDR, 2D/3D DNR, Ultra 265, H.265, H.264, MJPEG, 3 потока, WIFI (IEEE802.11b/g/n), встроенный микрофон и динамик, тревожный вход/выход, Deep Learning, детекция движения, захват лиц, аудиодетекция, поддержка Micro SD карт памяти до 256 Гбайт, диапазон панорамирования 350°, диапазон наклона 0~90°, число предустановок 1024, кнопка сброса, -20~+60°C | руб. | 27790 | Специальное предложение. Обратитесь к менеджеру.
IPC6215SR-X5PAEW-VG |  | 81774 | Видеокамера WIFI Мини-PTZ, 1/2.7''CMOS, 5Мп (2880*1620) @30к/с; , 2.7~13.5мм моторизованный объектив с автофокусировкой, 5X оптический зум, LightHunter 0.003 Лк @F1.2, ИК-подсветка до 30м, 120дБ WDR, 2D/3D DNR, Ultra 265¦H.265¦H.264¦MJPEG, 3 потока, встроенный микрофон, встроенный динамик, аудио вход/выход: 1/1, тревожный вход/выход: 1/1, встроенный DC12V выход, RS485, DC12V(±25%), PoE+(IEEE 802.3at), поддержка Micro SD карт памяти до 512 Гбайт, диапазон панорамирования 350°, диапозон наклона 0° ~ 90°, кнопка сброса, -20°C~50°C Ультра детекция движения(UMD), Обнаружение оставленных/пропавших предметов, Deep learning(Защита периметра, Захват лиц, Посчет людей) | руб. | 33390 | Специальное предложение. Обратитесь к менеджеру.
Уличные мини PTZ видеокамеры
Модель | Изображение | Код поиска | Описание |  |  | Примечание
IPC6212LFW-AF40C (Новинка) |  | 93434 | Видеокамера Мини-PT с двойной подсветкой и активным сдерживанием, 1/3.0'' CMOS, 2Мп (1920*1080) @30к/с, 4.0 мм фиксированный объектив, LightHunter 0.003 Лк @F1.6, ИК-подсветка до 30м, LED-подсветка до 30м, DWDR, BLC, 2D/3D DNR, Ultra 265¦H.265¦H.264¦MJPEG, 2 потока, встроенный микрофон, встроенный динамик, DC12V(±25%), PoE(IEEE 802.3af), поддержка Micro SD карт памяти до 512 Гбайт, диапазон панорамирования 345°, диапозон наклона 0° ~ 90°, кнопка сброса, -40°C~50°C Ультра детекция движения(UMD), Обнаружение громкого звука. | руб. | 10190
IPC6214LFW-AF40C (Новинка) |  | 93435 | Видеокамера Мини-PT с двойной подсветкой и активным сдерживанием, 1/3.0'' CMOS, 4Мп (2560*1440) @30к/с, 4.0 мм фиксированный объектив, LightHunter 0.003 Лк @F1.6, ИК-подсветка до 30м, LED-подсветка до 30м, DWDR, BLC, 2D/3D DNR, Ultra 265¦H.265¦H.264¦MJPEG, 2 потока, встроенный микрофон, встроенный динамик, DC12V(±25%), PoE(IEEE 802.3af), поддержка Micro SD карт памяти до 512 Гбайт, диапазон панорамирования 345°, диапозон наклона 0° ~ 90°, кнопка сброса, -40°C~50°C Ультра детекция движения(UMD), Обнаружение громкого звука. | руб. | 11690
IPC6312LFW-AX5C-VG1 |  | 81775 | Видеокамера IP Мини-PTZ, 1/2.8''CMOS, 2Мп (1920*1080) @30к/с, 2.7~13.5мм моторизованный объектив с автофокусировкой, 5X оптический зум, LightHunter 0.002Лк @F1.6, ИК-подсветка до 50м, LED-подсветка 15м, 120дБ WDR, 2D/3D DNR, Ultra 265¦H.265¦H.264¦MJPEG, 2 потока, встроенный микрофон, встроенный динамик, аудио вход/выход: 1/1, тревожный вход/выход: 1/1, DC12V(±25%), PoE (IEEE 802.3af), поддержка Micro SD карт памяти до 512 Гбайт, диапазон панорамирования 0° ~ 345°, диапозон наклона -10° ~ 100°, кнопка сброса, IP66, -40°C~60°C Ультра детекция движения(UMD), Детекция пересечения линии и детекция вторжения (по обнаружению фигуры человека), Автотрекинг(по обнаружению фигуры человека) | руб. | 26490 | Специальное предложение. Обратитесь к менеджеру.
IPC6314LWH-AX5C-VG2 (Новинка) |  | 93436 | Видеокамера IP Мини-PTZ с активным сдерживанием, 1/1.8'' CMOS, 4Мп (2560*1440) @25к/с, 2.7~13.5мм моторизованный объектив с автофокусировкой, 5X оптический зум, LightHunter 0.0005Лк @F1.2, LED-подсветка 40м, 120дБ WDR, 2D/3D DNR, Ultra 265¦H.265¦H.264¦MJPEG, 3 потока, встроенный микрофон, встроенный динамик, аудио вход/выход: 1/1, тревожный вход/выход: 1/1, DC12V(±25%), PoE (IEEE 802.3af), поддержка Micro SD карт памяти до 512 Гбайт, диапазон панорамирования 0° ~ 345°, диапозон наклона -10° ~ 100°, кнопка сброса, IP66, пластик, -40°C~60°C Ультра детекция движения(UMD), Детекция пересечения линии и детекция вторжения(по обнаружению фигуры человека и автомабиля), Автотрекинг(по обнаружению фигуры человека) | руб. | 29190
IPC6315LFW-AX5C-VG1 |  | 81776 | Видеокамера IP Мини-PTZ, 1/2.7''CMOS, 5Мп (2880*1620) @30к/с, 2.7~13.5мм моторизованный объектив с автофокусировкой, 5X оптический зум, LightHunter 0.005Лк @F1.6, ИК-подсветка до 50м, LED-подсветка 15м, 120дБ WDR, 2D/3D DNR, Ultra 265¦H.265¦H.264¦MJPEG, 2 потока, встроенный микрофон, встроенный динамик, аудио вход/выход: 1/1, тревожный вход/выход: 1/1, DC12V(±25%), PoE (IEEE 802.3af), поддержка Micro SD карт памяти до 512 Гбайт, диапазон панорамирования 0° ~ 345°, диапозон наклона -10° ~ 100°, кнопка сброса, IP66, -40°C~60°C Ультра детекция движения(UMD), Детекция пересечения линии и детекция вторжения (по обнаружению фигуры человека), Автотрекинг(по обнаружению фигуры человека) | руб. | 30490
IPC9312LFW-AF28-2X4 |  | 11799 | Сдвоенная видеокамера IP Мини-PTZ, 2 x 1/2.8", 2 x 2 Мп КМОП @ 25 к/с, ИК-подсветка до 10м (обзорная камера), ИК-подсветка до 50м (поворотная камера), подсветка видимого спектра до 10м.(поворотная камера), LightHunter 0.002 Лк @F1.6, объектив 2.8-12.0 мм моторизованный с автофокусировкой (поворотная камера), объектив 2.8 мм (обзорная камера), WDR (обзорная камера), DWDR (поворотная камера), 2D/3D DNR, Ultra 265, H.265, H.264, MJPEG, 2 потока, 2 (два) встроенных микрофона и динамик, детекция движения, пересечение линии, вторжение в зону, аудиодетекция, автотрекинг, поддержка Micro SD карт памяти до 256 Гбайт, диапазон панорамирования 345°, диапазон наклона -10~100°, число предустановок 256, кнопка сброса, IP66, -30~+60°C | руб. | 33390 | Специальное предложение. Обратитесь к менеджеру.
IPC6412LR-X16-VG |  | 40252 | Видеокамера IP скоростная PTZ,2 Мп КМОП @ 30 к/с, ИК подсветка до 100м, LightHunter 0.003 Лк @F1.7, объектив 5~80мм 16x моторизованный с автофокусировкой, WDR, 2D/3D DNR, Ultra 265/H.264/MJPEG, 3 потока, DC12В, POE(at), диапазон панорамирования 360°, диапазон наклона -15~90°, поддержка Micro SD карт памяти до 256 Гбайт, число предустановок 1024, кнопка сброса, -50-65℃, IP66,, Deep learning(Защита периметра, Захват лиц, People Counting, Автоматическое слежение) | руб. | 41690 | сопоставимы по характеристикам и цене аналоги: IPC6432LR-X16-VG1
IPC6612SR-X25-VG |  | 60581 | Видеокамера IP скоростная PTZ, 1/2.8" 2 Мп КМОП @ 30 к/с, ИК-подсветка до 150м, LightHunter 0.001 Лк @F1.5, объектив 5.0-125.0 мм моторизованный с автофокусировкой, WDR, 2D/3D DNR, Ultra 265, H.265, H.264, MJPEG, 3 потока, аудио вход/выход, тревожный вход/выход, Deep Learning, детекция движения, захват лиц, аудиодетекция, автотрекинг, поддержка Micro SD карт памяти до 256 Гбайт, диапазон панорамирования 360°, диапазон наклона -15~90°, число предустановок 1024, кнопка сброса, IP66, -40~+60°C | руб. | 72290 | сопоставимы по характеристикам и цене аналоги: IPC6612SR-X25-VG
IPC6612SR-X33-VG |  | 60582 | Видеокамера IP скоростная PTZ, 1/2.8" 2 Мп КМОП @ 30 к/с, ИК-подсветка до 150м, LightHunter 0.001 Лк @F1.5, объектив 4.5-148.5 мм моторизованный с автофокусировкой, WDR, 2D/3D DNR, Ultra 265, H.265, H.264, MJPEG, 3 потока, аудио вход/выход, тревожный вход/выход, Deep Learning, детекция движения, захват лиц (support later), аудиодетекция, автотрекинг (support later), поддержка Micro SD карт памяти до 256 Гбайт, диапазон панорамирования 360°, диапазон наклона -15~90°, число предустановок 1024, кнопка сброса, IP66, -40~+60°C. | руб. | 88990 | Специальное предложение. Обратитесь к менеджеру.
IPC94144SR-X25-F40C |  | 11800 | Сдвоенная видеокамера IP скоростная PTZ, 2 x 1/2.7", 4 x 4 Мп КМОП @ 30 к/с, ИК-подсветка до 30м (обзорная камера), ИК-подсветка до 100м (поворотная камера), LightHunter 0.003 Лк @F1.5, объектив 4.8-120.0 мм (X25) моторизованный с автофокусировкой (поворотная камера), объектив 4.0 мм 0.003 Лк @F1.6 (обзорная камера), WDR (обзорная и поворотная камера), 2D/3D DNR, Ultra 265, H.265, H.264, MJPEG, 3 потока, встроенный динамик, детекция движения, пересечение линии, вторжение в зону, аудиодетекция, автотрекинг, тревожный вход (2)/выход(1), аудиовход/выход, поддержка Micro SD карт памяти до 256 Гбайт, диапазон панорамирования 360°, диапазон наклона -15~90°, число предустановок 1024, кнопка сброса, IP66, -40~+60°C | руб. | 76490 | сопоставимы по характеристикам и цене аналоги: IPC94144SFW-X25-F40C
IPC94144SFW-X25-F40C |  | 11855 | Фиксированный объектив 1/1.8", 4Мп, 4мм@F1.0, Дальность LED-подсветки до 30м, PTZ?1/2.7", 4Мп, 4.8~120мм@F1.5, 25x оптический зум, ИК-подсветка до 100м, Ultra 265, H.265, H.264, MJPEG, -40? ~ 70?, IP66, 6KV DC12В (±25%), PoE+(IEEE 802.3at), Deep learning(защита периметра, Захват лиц, Посчет людей, автоматическое слежение) | руб. | 80590 | сопоставимы по характеристикам и цене аналоги: IPC94144SR-X25-F40C

## UNV Коммутаторы
UNV Коммутаторы
www.dssl.ru e-mail: info@dssl.ru
СОДЕРЖАНИЕ | Цены включают НДС
Неуправляемые пластиковые без PoE
Наименование | Изображение | Код поиска | Описание | Розница |  | Примечание
NSW1010-5T-IN |  | 81813 | 5 сетевых портов?100Mbps (RJ45) (IEEE802.3,IEEE802.3u), коммутационная способность 1 Gbps, скорость пересылки пакетов 0.744Mpps, MAC 2K, пластиковый корпус, поддержка автоматического MDI/MDIX и управление потоком IEEE802.3 для полнодуплексного режима и обратное давление для полудуплексного режима. | руб. | 1090 | Специальное предложение. Обратитесь к менеджеру.
NSW1010-8T-IN |  | 81814 | 8 сетевых портов х 100Mbps (RJ45) (IEEE802.3,IEEE802.3u), коммутационная способность 1.6 Gbps, скорость пересылки пакетов 1.19Mpps, MAC 2K, пластиковый корпус, поддержка автоматического MDI/MDIX и управление потоком IEEE802.3 для полнодуплексного режима и обратное давление для полудуплексного режима. | руб. | 1590 | Специальное предложение. Обратитесь к менеджеру.
NSW1010-5GT-IN |  | 81815 | 5 сетевых портов?1000Mbps (RJ45) (IEEE802.3,IEEE802.3u), коммутационная способность 10 Gbps, скорость пересылки пакетов 7.44Mpps, MAC 2K, пластиковый корпус, поддержка автоматического MDI/MDIX и управление потоком IEEE802.3 для полнодуплексного режима и обратное давление для полудуплексного режима. | руб. | 2190 | Специальное предложение. Обратитесь к менеджеру.
NSW1010-8GT-IN |  | 81816 | 8 сетевых портов х 1000Mbps (RJ45) (IEEE802.3,IEEE802.3u), коммутационная способность 16 Gbps, скорость пересылки пакетов 11.9Mpps, MAC 2K, пластиковый корпус, поддержка автоматического MDI/MDIX и управление потоком IEEE802.3 для полнодуплексного режима и обратное давление для полудуплексного режима. | руб. | 3190 | Специальное предложение. Обратитесь к менеджеру.
Неуправляемые(100M на порт, PoE) с низкой мощностью
Модель | Изображение | Код поиска | Описание |  |  | Примечание
NSW2020-8T2GT-LPOE-IN |  | 85540 | 8 сетевых PoE портов x 100Mbps (RJ45), 2 x 1000Mbps порта( IEEE802.3, IEEE802.3u, IEEE802.3az, IEEE802.3x, IEEE802.3af, IEEE802.3at), коммутационная способность 5.6 Gbps, скорость пересылки пакетов 4.17 Mpps, размер буфера 2M bit, MAC 4K, общий бюджет мощности 65 Вт, максимальная мощность на порт 30Вт., Дальность передачи до 250 м в режиме наблюдения. | руб. | 7190 | Специальное предложение. Обратитесь к менеджеру.
NSW2020-10T-LPOE-IN |  | 81817 | 10 сетевых портов?100Mbps (RJ45), включая 8 PoE порта (IEEE802.3,IEEE802.3u,IEEE802.3az,IEEE802.3x,IEEE802.3af,IEEE802.3at), коммутационная способность 2Gbps, скорость пересылки пакетов 1.49Mpps, размер буфера 448Kbit, MAC 1K, бюджет мощности 60 Вт, максимальная мощность на порт 30Вт., Дальность передачи до 250 м в режиме наблюдения. | руб. | 7190 | Специальное предложение. Обратитесь к менеджеру.
NSW2020-16T1GT1GC-LPOE-IN |  | 81818 | 16 сетевых POE портов 1 х100Mbps (RJ45), 1?1000Mbps порт(RJ45), 1 х 1000Mbps комбинированный порт(IEEE802.3,IEEE802.3u,IEEE802.3z,IEEE802.3ab,IEEE802.3x,IEEE802.3af,IEEE802.3at,IEEE802.3az), коммутационная способность 7.2Gbps, скорость пересылки пакетов 5.36Mpps, размер буфера 4Mbit, MAC 16K, бюджет мощности 135Вт, максимальная мощность на порт 30Вт., Дальность передачи до 250 м в режиме наблюдения. | руб. | 18790
NSW2020-16T2GC-LPOE-IN |  | 85541 | 16 сетевых POE портов x 100Mbps (RJ45), 2 x 1000Mbps комбинированных порта(IEEE802.3,IEEE802.3u,IEEE802.3z,IEEE802.3ab,IEEE802.3x,IEEE802.3af,IEEE802.3at,IEEE802.3az), коммутационная способность 7.2Gbps, скорость пересылки пакетов 5.36Mpps, размер буфера 4Mbit, MAC 16K, общий бюджет мощности 150Вт, максимальная мощность на порт 30Вт., Дальность передачи до 250 м в режиме наблюдения. | руб. | 19590 | Специальное предложение. Обратитесь к менеджеру.
NSW2020-24T1GT1GC-LPOE-IN |  | 81819 | 24 сетевых POE портов х 100Mbps (RJ45), 1 х 1000Mbps порт(RJ45), 1 х 1000Mbps комбинированный порт(IEEE802.3,IEEE802.3u,IEEE802.3z,IEEE802.3ab,IEEE802.3x,IEEE802.3af,IEEE802.3at,IEEE802.3az), коммутационная способность 8.8Gbps, скорость пересылки пакетов 6.55Mpps, размер буфера 4Mbit, MAC 16K, бюджет мощности 225Вт, максимальная мощность на порт 30Вт., Дальность передачи до 250 м в режиме наблюдения. | руб. | 24390
NSW2020-24T2GC-LPOE-IN |  | 85542 | 24 сетевых POE портов x 100Mbps (RJ45), 2 x 1000Mbps комбинированных порта(IEEE802.3,IEEE802.3u,IEEE802.3z,IEEE802.3ab,IEEE802.3x,IEEE802.3af,IEEE802.3at,IEEE802.3az), коммутационная способность 8.8Gbps, скорость пересылки пакетов 6.55Mpps, размер буфера 4Mbit, MAC 16K, общий бюджет мощности 250Вт, максимальная мощность на порт 30Вт., Дальность передачи до 250 м в режиме наблюдения. | руб. | 25190 | Специальное предложение. Обратитесь к менеджеру.
Неуправляемые(100M на порт, PoE) с высокой мощностью
Модель | Изображение | Код поиска | Описание |  |  | Примечание
NSW2020-6T-POE-IN |  | 11833 | 6 сетевых портов 100Mbps (RJ45), включая 4 PoE порта (IEEE802.3, IEEE802.3u, IEEE802.3az, IEEE802.3x, IEEE802.3af, IEEE802.3at), коммутационная способность 1.2Gbps, скорость пересылки пакетов 0.90Mpps, размер буфера 448Kbit, MAC 1K, бюджет мощности 60 Вт, максимальная мощность на порт 30 Вт., внешний блок питания в комплекте. | руб. | 5590
NSW2020-6T-POE-IN-V2 |  | 85543 | 6 сетевых портов x 100Mbps (RJ45), включая 4 PoE порта (IEEE802.3, IEEE802.3u, IEEE802.3az, IEEE802.3x, IEEE802.3af, IEEE802.3at), коммутационная способность 1.2Gbps, скорость пересылки пакетов 0.90Mpps, размер буфера 570Kbit, MAC 2K, общий бюджет мощности 65 Вт, максимальная мощность на порт 30Вт., Дальность передачи до 250 м в режиме наблюдения. | руб. | 5890 | Специальное предложение. Обратитесь к менеджеру.
NSW2020-8T2GT-POE-IN |  | 85544 | 8 сетевых PoE портов x 100Mbps (RJ45), 2 x 1000Mbps порта, включая 8 (IEEE802.3, IEEE802.3u, IEEE802.3az, IEEE802.3x, IEEE802.3af, IEEE802.3at), коммутационная способность 5.6Gbps, скорость пересылки пакетов 4.17 Mpps, размер буфера 2M bit, MAC 4K, общий бюджет мощности 120 Вт, максимальная мощность на порт 30Вт., Дальность передачи до 250 м в режиме наблюдения. | руб. | 8490 | Специальное предложение. Обратитесь к менеджеру.
NSW2020-10T-POE-IN |  | 11834 | 10 сетевых портов 100Mbps (RJ45), включая 8 PoE портов (IEEE802.3, IEEE802.3u, IEEE802.3az, IEEE802.3x, IEEE802.3af, IEEE802.3at), коммутационная способность 2Gbps, скорость пересылки пакетов 1.49Mpps, размер буфера 448Kbit, MAC 1K, бюджет мощности 88 Вт, максимальная мощность на порт 30 Вт., внешний блок питания в комплекте. | руб. | 7690 | Специальное предложение. Обратитесь к менеджеру.
NSW2020-16T1GT1GC-POE-IN |  | 11835 | 16 сетевых POE портов 100Mbps (RJ45), 1х1000Mbps порт, 1х1000Mbps комбинированный порт, (IEEE802.3,IEEE802.3u,IEEE802.3z, IEEE802.3ab, IEEE802.3x,IEEE802.3af,IEEE802.3at,IEEE802.3az), коммутационная способность 7.2Gbps, скорость пересылки пакетов 5.36Mpps, размер буфера 4Mbit, MAC 16K, бюджет мощности 225 Вт, максимальная мощность на порт 30 Вт., встроенный вентилятор, встроенный блок питания AC 100-240V, 50/60Hz. | руб. | 21190
NSW2020-16T2GC-POE-IN |  | 85545 | 16 сетевых POE портов×100Mbps (RJ45), 2×1000Mbps комбинированных порта(IEEE802.3, IEEE802.3u, IEEE802.3z, IEEE802.3ab, IEEE802.3x, IEEE802.3af, IEEE802.3at, IEEE802.3az), коммутационная способность 7.2Gbps, скорость пересылки пакетов 5.36Mpps, размер буфера 4Mbit, MAC 16K, общий бюджет мощности 250 Вт, максимальная мощность на порт 30 Вт., встроенный вентилятор, AC 100-240V, 50/60Hz. Дальность передачи до 250 м в режиме наблюдения. | руб. | 21990 | Специальное предложение. Обратитесь к менеджеру.
NSW2020-24T1GT1GC-POE-IN |  | 11836 | 24 сетевых POE порта 100Mbps (RJ45), 1х1000Mbps порт, 1х1000Mbps комбинированный порт, (IEEE802.3,IEEE802.3u,IEEE802.3z, IEEE802.3ab, IEEE802.3x,IEEE802.3af,IEEE802.3at,IEEE802.3az), коммутационная способность 8.8Gbps, скорость пересылки пакетов 6.55Mpps, размер буфера 4Mbit, MAC 16K, бюджет мощности 370 Вт, максимальная мощность на порт 30 Вт., встроенный вентилятор, встроенный блок питания AC 100-240V, 50/60Hz. | руб. | 26990
NSW2020-24T2GC-POE-IN |  | 85546 | 24 сетевых POE порта x 100Mbps (RJ45), 2 x 1000Mbps комбинированных порта(IEEE802.3, IEEE802.3u, IEEE802.3z, IEEE802.3ab, IEEE802.3x, IEEE802.3af, IEEE802.3at, IEEE802.3az), коммутационная способность 8.8Gbps, скорость пересылки пакетов 6.55Mpps, размер буфера 4Mbit, MAC 16K, общий бюджет мощности 370 Вт, максимальная мощность на порт 30 Вт., встроенный вентилятор, AC 100-240V, 50/60Hz. Дальность передачи до 250 м в режиме наблюдения. | руб. | 27790 | Специальное предложение. Обратитесь к менеджеру.
Неуправляемые(1000M на порт, PoE)
Модель | Изображение | Код поиска | Описание |  |  | Примечание
NSW2010-5GT-POE-IN (Снимается с производства) |  | 81820 | 4 сетевых PoE порта?1000Mbps (RJ45)+1?1000Mbps порт(RJ45)(RJ45), IEEE802.3, IEEE802.3u, IEEE802.3az, IEEE802.3x, IEEE802.3af, IEEE802.3at, коммутационная способность 10Gbps, скорость пересылки пакетов 7.44Mpps, размер буфера 1M bit, MAC 2K, бюджет мощности: 60Вт., максимальная мощность на порт: 30Вт. | руб. | 6390 | Специальное предложение. Обратитесь к менеджеру.
NSW2010-10GT-POE-IN (Снимается с производства) |  | 81821 | 8 сетевых PoE портов?1000Mbps(RJ45)+2?1000Mbps порта(RJ45), IEEE802.3, IEEE802.3u, IEEE802.3az, IEEE802.3x, IEEE802.3af, IEEE802.3at, коммутационная способность 20Gbps, скорость пересылки пакетов 14.88Mpps, размер буфера 2M bit, MAC 2K, бюджет мощности: 120Вт., максимальная мощность на порт: 30Вт., встроенный вентилятор, AC: 100-240V, 50/60Hz | руб. | 11690 | Специальное предложение. Обратитесь к менеджеру.
Облачные управляемые(100M на порт, PoE)
Модель | Изображение | Код поиска | Описание |  |  | Примечание
NSW3000-8T2GT-LPOE-IN |  | 85547 | L2, Управляемый коммутатор, управление на веб-интерфейсе и на приложении, 8 сетевых PoE портов×100Mbps (RJ45)+2×1000Mbps порта (IEEE802.3, IEEE802.3u, IEEE802.3az, IEEE802.3x, IEEE802.3af, IEEE802.3at), коммутационная способность 5.6 Gbps, скорость пересылки пакетов 4.17 Mpps, размер буфера 2M bit, MAC 4K, AC: 100-240V, 50/60Hz, общий бюджет мощности 65Вт, максимальная мощность на порт 30Вт, Дальность передачи до 250 м в режиме наблюдения. Просмотр состояния устройства и управление устройствами, зеркалирование портов, защита портов от петель, VLAN, агрегация каналов, управление потоком | руб. | 7990 | Специальное предложение. Обратитесь к менеджеру.
NSW3000-8T2GT-POE-IN |  | 85548 | L2, Управляемый коммутатор, управление на веб-интерфейсе и на приложении, 8 сетевых PoE портов×100Mbps (RJ45)+2×1000Mbps порта (IEEE802.3、IEEE802.3u、IEEE802.3az、IEEE802.3x、IEEE802.3af、IEEE802.3at), коммутационная способность 5.6 Gbps, скорость пересылки пакетов 4.17 Mpps, размер буфера 2M bit, MAC 4K, AC: 100-240V, 50/60Hz, общий бюджет мощности 120 Вт, максимальная мощность на порт 30Вт, Дальность передачи до 250 м в режиме наблюдения. Просмотр состояния устройства и управление устройствами, зеркалирование портов, защита портов от петель, VLAN, агрегация каналов, управление потоком | руб. | 9290 | Специальное предложение. Обратитесь к менеджеру.
NSW3000-16T1GT1GC-LPOE-IN |  | 81824 | L2, Управляемый коммутатор, управление на веб-интерфейсе и на приложении, 16 сетевых портов?100Mbps ports (RJ45)+1?1000Mbps порт(RJ45)+1?1000Mbps комбинированный порт(IEEE802.3, IEEE802.3u, IEEE802.3z, IEEE802.3ab, IEEE802.3x, IEEE802.3af, IEEE802.3at, IEEE802.3az), коммутационная способность 7.2Gbps, скорость пересылки пакетов 5.36Mpps, размер буфера 4Mbit, MAC 16K, AC: 100-240V, 50/60Hz, бюджет мощности 150Вт, максимальная мощность на порт 30Вт, Дальность передачи до 250 м в режиме наблюдения. Просмотр состояния устройства и управление устройствами, зеркалирование портов, защита портов от петель, VLAN, агрегация каналов, управление потоком | руб. | 17990 | Специальное предложение. Обратитесь к менеджеру.
NSW3000-16T1GT1GC-POE-IN |  | 81826 | L2, Управляемый коммутатор, управление на веб-интерфейсе и на приложении, 16 сетевых портов?100Mbps ports (RJ45)+1?1000Mbps порт(RJ45)+1?1000Mbps комбинированный порт(IEEE802.3, IEEE802.3u, IEEE802.3z, IEEE802.3ab, IEEE802.3x, IEEE802.3af, IEEE802.3at, IEEE802.3az), коммутационная способность 7.2Gbps, скорость пересылки пакетов 5.36Mpps, размер буфера 4Mbit, MAC 16K, AC: 100-240V, 50/60Hz, бюджет мощности 250Вт, максимальная мощность на порт 30Вт, Дальность передачи до 250 м в режиме наблюдения. Просмотр состояния устройства и управление устройствами, зеркалирование портов, защита портов от петель, VLAN, агрегация каналов, управление потоком | руб. | 22290 | Специальное предложение. Обратитесь к менеджеру.
NSW3000-24T1GT1GC-LPOE-IN |  | 81825 | L2, Управляемый коммутатор, управление на веб-интерфейсе и на приложении, 24 сетевых портов х 100Mbps ports (RJ45)+1 х 1000Mbps порт(RJ45)+1 х 1000Mbps комбинированный порт(IEEE802.3, IEEE802.3u, IEEE802.3z, IEEE802.3ab, IEEE802.3x, IEEE802.3af, IEEE802.3at, IEEE802.3az), коммутационная способность 8.8Gbps, скорость пересылки пакетов 6.55Mpps, размер буфера 4Mbit, MAC 16K, AC: 100-240V, 50/60Hz, бюджет мощности 150Вт, максимальная мощность на порт 30Вт, Дальность передачи до 250 м в режиме наблюдения. Просмотр состояния устройства и управление устройствами, зеркалирование портов, защита портов от петель, VLAN, агрегация каналов, управление потоком | руб. | 25490 | Специальное предложение. Обратитесь к менеджеру.
NSW3000-24T1GT1GC-POE-IN |  | 81827 | L2, Управляемый коммутатор, управление на веб-интерфейсе и на приложении, 24 сетевых портов?100Mbps ports (RJ45)+1?1000Mbps порт(RJ45)+1?1000Mbps комбинированный порт(IEEE802.3, IEEE802.3u, IEEE802.3z, IEEE802.3ab, IEEE802.3x, IEEE802.3af, IEEE802.3at, IEEE802.3az), коммутационная способность 8.8Gbps, скорость пересылки пакетов 6.55Mpps, размер буфера 4Mbit, MAC 16K, AC: 100-240V, 50/60Hz, бюджет мощности 250Вт, максимальная мощность на порт 30Вт, Дальность передачи до 250 м в режиме наблюдения. Просмотр состояния устройства и управление устройствами, зеркалирование портов, защита портов от петель, VLAN, агрегация каналов, управление потоком | руб. | 28390 | Специальное предложение. Обратитесь к менеджеру.
Облачные управляемые(1000M на порт, PoE)
Модель | Изображение | Код поиска | Описание |  |  | Примечание
NSW3000-17GT1GP1GC-LPOE-IN |  | 85549 | L2, Управляемый коммутатор, управление на веб-интерфейсе и на приложении, 16 сетевых PoE портов x 1000Mbps (RJ45)+1 x 1000Mbps порт (RJ45) + 1 x 1000Mbps SFP порт + 1 x 1000Mbps комбинированный порт (IEEE802.3, IEEE802.3u, IEEE802.3z, IEEE802.3ab, IEEE802.3x, IEEE802.3af, IEEE802.3at, IEEE802.3az), коммутационная способность 38 Gbps, скорость пересылки пакетов 28.272 Mpps, размер буфера 4M bit, MAC 8K, AC: 100-240V, 50/60Hz, общий бюджет мощности 150 Вт, максимальная мощность на порт 30Вт, Дальность передачи до 250 м в режиме наблюдения. Просмотр состояния устройства и управление устройствами, зеркалирование портов, защита портов от петель, VLAN, агрегация каналов, управление потоком | руб. | 23890 | Специальное предложение. Обратитесь к менеджеру.
NSW3000-17GT1GP1GC-POE-IN |  | 85551 | L2, Управляемый коммутатор, управление на веб-интерфейсе и на приложении, 16 сетевых PoE портов x 1000Mbps (RJ45)+1 x 1000Mbps порт (RJ45) + 1 x 1000Mbps SFP порт + 1 x 1000Mbps комбинированный порт (IEEE802.3, IEEE802.3u, IEEE802.3z, IEEE802.3ab, IEEE802.3x, IEEE802.3af, IEEE802.3at, IEEE802.3az), коммутационная способность 38 Gbps, скорость пересылки пакетов 28.272 Mpps, размер буфера 4M bit, MAC 8K, AC: 100-240V, 50/60Hz, общий бюджет мощности 250 Вт, максимальная мощность на порт 30Вт, встроенный вентилятор, дальность передачи до 250 м в режиме наблюдения. Просмотр состояния устройства и PoE состояние, управление устройствами, зеркалирование портов, защита портов от петель, VLAN, агрегация каналов, управление потоком | руб. | 27790 | Специальное предложение. Обратитесь к менеджеру.
NSW3000-25GT1GP1GC-IN |  | 85553 | NSW3000-25GT1GP1GC-IN - L2, Управляемый коммутатор, управление на веб-интерфейсе и на приложении, 24 сетевых портa×1000Mbps (RJ45)+1×1000Mbps порт + 1×1000Mbps SFP порт + 1×1000Mbps комбинированный порт, коммутационная способность 54 Gbps, скорость пересылки пакетов 40.176 Mpps, размер буфера 4M bit, MAC 8K, встроенный вентилятор, Просмотр состояния устройства и управление устройствами, зеркалирование портов, защита портов от петель, VLAN, агрегация каналов, управление потоком | руб. | 22490 | Специальное предложение. Обратитесь к менеджеру.
NSW3000-25GT1GP1GC-LPOE-IN |  | 85550 | L2, Управляемый коммутатор, управление на веб-интерфейсе и на приложении, 24 сетевых PoE портa×1000Mbps(RJ45)+1×1000Mbps порт(RJ45) + 1×1000Mbps SFP порт + 1×1000Mbps комбинированный порт, коммутационная способность 54 Gbps, скорость пересылки пакетов 40.176 Mpps, размер буфера 4M bit, MAC 84K, общий бюджет мощности 250Вт, максимальная мощность на порт 30Вт, встроенный вентилятор, Дальность передачи до 250 м в режиме наблюдения. Просмотр состояния устройства и управление устройствами, зеркалирование портов, защита портов от петель, VLAN, агрегация каналов, управление потоком | руб. | 37090 | Специальное предложение. Обратитесь к менеджеру.
NSW3000-25GT1GP1GC-POE-IN |  | 85552 | L2, Управляемый коммутатор, управление на веб-интерфейсе и на приложении, 24 сетевых PoE портa×1000Mbps (RJ45)+1×1000Mbps порт + 1×1000Mbps SFP порт + 1×1000Mbps комбинированный порт, коммутационная способность 54 Gbps, скорость пересылки пакетов 40.176 Mpps, размер буфера 4M bit, MAC 8K, общий бюджет мощности 370 Вт, максимальная мощность на порт 30Вт, встроенный вентилятор, Дальность передачи до 250 м в режиме наблюдения. Просмотр состояния устройства и управление устройствами, зеркалирование портов, защита портов от петель, VLAN, агрегация каналов, управление потоком | руб. | 40790 | Специальное предложение. Обратитесь к менеджеру.
Индустриальные PoE
Модель | Изображение | Код поиска | Описание |  |  | Примечание
ISW2000-4T2GP-POE-IN |  | 81828 | 4 сетевых PoE порта х100Mbps (RJ45)+2 х 1000Mbps Fiber(SFP) порта, VLAN, IEEE802.3, IEEE802.3u, IEEE802.3z, IEEE802.3ab, IEEE802.3x, IEEE802.3af, IEEE802.3at, коммутационная способность 4.8Gbps, скорость пересылки пакетов 3.57Mpps, размер буфера 2M bit, MAC 4K, бюджет мощности: 65Вт., максимальная мощность на порт: 30Вт., DC:48-57V, 50/60Hz, Дальность передачи до 250 м в режиме наблюдения. | руб. | 10590 | Специальное предложение. Обратитесь к менеджеру.
ISW2000-8T2GP-POE-IN |  | 81829 | 8 сетевых PoE порта х 100Mbps (RJ45)+ 2 х 1000Mbps Fiber(SFP) порта, VLAN, IEEE802.3, IEEE802.3u, IEEE802.3z, IEEE802.3ab, IEEE802.3x, IEEE802.3af, IEEE802.3at, коммутационная способность 5.6Gbps, скорость пересылки пакетов 4.17Mpps, размер буфера 2M bit, MAC 4K, бюджет мощности: 120Вт., максимальная мощность на порт: 30Вт., DC:48-57V, 50/60Hz, Дальность передачи до 250 м в режиме наблюдения. | руб. | 15090
ISW5000-8GT4GP-POE-IN |  | 81830 | Управляемый коммутатор, Web-управление, 8 сетевых портов×1000Mbps (RJ45)+4×1000Mbps SFP порта, IEEE 802.3, IEEE 802.3u, IEEE 802.3ab, IEEE 802.3z, IEEE 802.3x, IEEE 802.1X, IEEE 802.1q, IEEE 802.1p, IEEE 802.1d, IEEE 802.1w, IEEE 802.3ad, IEEE802.3af, IEEE802.3at, VLAN, коммутационная способность 24Gbps, скорость пересылки пакетов 17.86Mpps, размер буфера 4.1Mbit, MAC 8K, общий бюджет мощности: 120Вт., максимальная мощность на порт: 30Вт., DC:48-57V, 50/60Hz. -30°C to 65 °C | руб. | 33090 | Специальное предложение. Обратитесь к менеджеру.
Управляемые(1000M на порт)
Модель | Изображение | Код поиска | Описание |  |  | Примечание
NSW5110-24GT4GP-IN |  | 11837 | Управляемый Ethernet-коммутатор, 24 порта 1000 Мбит/с (RJ45) + 2 порта 1000 Мбит/с Fibre (SFP) + комбинированные порты 2G Стандарты IEEE802.3, IEEE802.3u, IEEE802.3z, IEEE802.3ab, IEEE802.3x Коммутационная способность 56 Гбит/с Производительность пересылки 41,66 млн пакетов в секунду Буфер пакетов 4 Мбит МАК 8К Размеры (ШхГхВ) 440*208*44мм Вес 3,6<кг Источник питания переменного тока: 100-240В, 50/60Гц Среднее время наработки на отказ (MTBF) >50000 часов Рабочая температура 0°C-40°C (32°F-104°F) Влажность при эксплуатации 10–90 % (без конденсации) Влажность при хранении 5–90 % (без конденсации) | руб. | 55590 | Специальное предложение. Обратитесь к менеджеру.

## UNV Analog видеокамеры
IPC видеокамеры
www.dssl.ru e-mail: info@dssl.ru
СОДЕРЖАНИЕ | Цены включают НДС
Dolphin ИК-Подсветка
Наименование | Изображение | Код поиска | Описание | Розница |  | Примечание
UHD-D12-F28 |  | 77790 | Видеокамера аналоговая купольная 1/3" CMOS, ICR, 2MP@30fps，Smart IR, IP67, DWDR,BLC/HLC, ИК-подсветка до 20м. | руб. | 3360
UHD-D12-F40 |  | 77800 | Видеокамера аналоговая купольная 1/3" CMOS, ICR, 2MP@30fps，Smart IR, IP67, DWDR,BLC/HLC, ИК-подсветка до 20м. | руб. | 3360
UHD-B12-F28 |  | 77788 | Видеокамера TVI/AHD/CVI/CVBS с фиксированным объективом 2.8 мм. 1/3" CMOS, ICR, 2MP@30fps, Smart IR, IP67, DWDR, ИК-подсветка до 20м, пластик, -40...60C | руб. | 3050
UHD-B12-F40 |  | 77798 | Видеокамера TVI/AHD/CVI/CVBS с фиксированным объективом 4 мм. 1/3" CMOS, ICR, 2MP@30fps, Smart IR, IP67, DWDR, ИК-подсветка до 20м, пластик, -40...60C | руб. | 3050
UHD-T12-F28 |  | 77789 | Видеокамера аналоговая купольная 1/3" CMOS, ICR, 2MP@30fps，Smart IR, IP67, DWDR, ИК-подсветка до 20м. | руб. | 3050
UHD-T12-F40 |  | 77799 | Видеокамера аналоговая купольная 1/3" CMOS, ICR, 2MP@30fps，Smart IR, IP67, DWDR, ИК-подсветка до 20м. | руб. | 3050
UHD-T32-F28 |  | 78249 | 1/3.2" КМОП, 1080P@25к/с(по умолчанию), 1080P@30к/с; 720P@25к/с, 720P@30к/с, Smart IR, , DWDR, ИК-подсветка до 20м, 2.8мм объектив 0.02 lux (F2.0, AGC ON), 0 lux (IR on), Пластик, -30°C ~ 60°C | руб. | 2740
UHD-T32-F40 |  | 78250 | 1/3.2" КМОП, 1080P@25к/с(по умолчанию), 1080P@30к/с; 720P@25к/с, 720P@30к/с, Smart IR, , DWDR, ИК-подсветка до 20м, 4.0мм объектив 0.02 lux (F2.0, AGC ON), 0 lux (IR on), Пластик, -30°C ~ 60°C | руб. | 2740
UHD-B15-F28 |  | 77795 | Уличная аналоговыя камера 1/2.7" CMOS, ICR, 5MP@30fps，Smart IR, IP67, DWDR, ИК-подсветка до 20м, Пластик, -40°C ~ 60° | руб. | 4580
UHD-B15-F40 |  | 74206 | 1/2.7" CMOS, ICR, 5MP@30fps Smart IR, IP67, DWDR, ИК-подсветка до 20м, Пластик, -40°C ~ 60° | руб. | 4580
UHD-T15-F28 |  | 77796 | Видеокамера аналоговая купольная 1/2.7" CMOS, ICR, 5MP@30fps，Smart IR, IP67, DWDR, ИК-подсветка до 20м. | руб. | 4580
UHD-T15-F40 |  | 74207 | 1/2.7" CMOS, ICR, 5MP@30fps Smart IR, IP67, DWDR, ИК-подсветка до 20м, Пластик, -40°C ~ 60° | руб. | 4580
UHD-D15-F28 |  | 77797 | Видеокамера аналоговая купольная 1/2.7" CMOS, ICR, 5MP@30fps，Smart IR, IP67, DWDR,BLC/HLC, ИК-подсветка до 20м. | руб. | 4890
UHD-D15-F40 |  | 74208 | 1/2.7" CMOS, ICR, 5MP@30fps Smart IR, IP67, DWDR,BLC/HLC, ИК-подсветка до 20м, Пластик, -40°C ~ 60° | руб. | 4890
Dolphin ИК-Подсветка с микрофоном
Модель | Изображение | Код поиска | Описание |  |  | Примечание
UHD-B12-AF28 (Новинка) |  | 78251 | 1/3" КМОП, 1080P@25к/с (по умолчанию), 1080P@30к/с; 720P@25к/с, 720P@30к/с, Smart IR, IP67, DWDR, встроенный микрофон, ИК-подсветка до 20м, 2.8мм объектив 0.02 lux (F2.0, AGC ON), 0 lux (IR ON), Пластик, -40°C ~ 60°C | руб. | 3660
UHD-B12-AF40 (Новинка) |  | 78252 | 1/3" КМОП, 1080P@25к/с (по умолчанию), 1080P@30к/с; 720P@25к/с, 720P@30к/с, Smart IR, IP67, DWDR, встроенный микрофон, ИК-подсветка до 20м, 4.0мм объектив 0.02 lux (F2.0, AGC ON), 0 lux (IR ON), Пластик, -40°C ~ 60°C | руб. | 3660
UHD-T12-AF28 (Новинка) |  | 78253 | 1/3" КМОП, 1080P@25к/с (по умолчанию), 1080P@30к/с; 720P@25к/с, 720P@30к/с, Smart IR, IP67, DWDR, встроенный микрофон, ИК-подсветка до 20м, 2.8мм объектив 0.02 lux (F2.0, AGC ON), 0 lux (IR ON), Пластик, -40°C ~ 60°C | руб. | 3660
UHD-T12-AF40 (Новинка) |  | 78254 | 1/3" КМОП, 1080P@25к/с (по умолчанию), 1080P@30к/с; 720P@25к/с, 720P@30к/с, Smart IR, IP67, DWDR, встроенный микрофон, ИК-подсветка до 20м, 4.0мм объектив 0.02 lux (F2.0, AGC ON), 0 lux (IR ON), Пластик, -40°C ~ 60°C | руб. | 3660
UHD-B15-AF28 (Новинка) |  | 78255 | 1/2.7" КМОП, 5Мп@20к/с (по умолчанию), 5Мп@12.5к/с, 4Мп@25к/с, 4Мп@30к/с, 1080P@25к/с, 1080P@30к/с, Smart IR, IP67, DWDR, встроенный микрофон, ИК-подсветка до 20м, 2.8мм объектив 0.02 lux (F2.0, AGC ON), 0 lux (IR ON), Пластик, -40°C ~ 60°C | руб. | 5090
UHD-B15-AF40 (Новинка) |  | 78256 | 1/2.7" КМОП, 5Мп@20к/с (по умолчанию), 5Мп@12.5к/с, 4Мп@25к/с, 4Мп@30к/с, 1080P@25к/с, 1080P@30к/с, Smart IR, IP67, DWDR, встроенный микрофон, ИК-подсветка до 20м, 4.0мм объектив 0.02 lux (F2.0, AGC ON), 0 lux (IR ON), Пластик, -40°C ~ 60°C | руб. | 5090
UHD-T15-AF28 (Новинка) |  | 78257 | 1/2.7" КМОП, 5Мп@20к/с (по умолчанию), 5Мп@12.5к/с, 4Мп@25к/с, 4Мп@30к/с, 1080P@25к/с, 1080P@30к/с, Smart IR, IP67, DWDR, встроенный микрофон, ИК-подсветка до 20м, 2.8мм объектив 0.02 lux (F2.0, AGC ON), 0 lux (IR ON), Пластик, -40°C ~ 60°C | руб. | 5090
UHD-T15-AF40 (Новинка) |  | 78258 | 1/2.7" КМОП, 5Мп@20к/с (по умолчанию), 5Мп@12.5к/с, 4Мп@25к/с, 4Мп@30к/с, 1080P@25к/с, 1080P@30к/с, Smart IR, IP67, DWDR, встроенный микрофон, ИК-подсветка до 20м, 4.0мм объектив 0.02 lux (F2.0, AGC ON), 0 lux (IR ON), Пластик, -40°C ~ 60°C | руб. | 5090
Dolphin ColorHunter
Модель | Изображение | Код поиска | Описание |  |  | Примечание
UHD-B12-F28-L |  | 77791 | Видеокамера аналоговая цилиндрическая 1/3" CMOS, 2MP@30fps, ColorHunter, IP67, DWDR, LED-подсветка до 20м | руб. | 3360
UHD-B12-F40-L |  | 77804 | Видеокамера аналоговая цилиндрическая 1/3" CMOS, 2MP@30fps, ColorHunter, IP67, DWDR, LED-подсветка до 20м. | руб. | 3360
UHD-T12-F28-L |  | 77792 | Видеокамера аналоговая купольная 1/3" CMOS, 2MP@30fps，ColorHunter, IP67, DWDR, LED-подсветка до 20м. | руб. | 3360
UHD-T12-F40-L |  | 74211 | 1/3" CMOS, 2MP@30fps ColorHunter, IP67, DWDR, LED-подсветка до 20м, Пластик, -40°C ~ 60° | руб. | 3360
UHD-B15-F28-L |  | 74209 | 1/2.7" CMOS, 5MP@30fps ColorHunter, IP67, DWDR, LED-подсветка до 20м, Пластик, -40°C ~ 60° | руб. | 4890
UHD-B15-F40-L |  | 74210 | 1/2.7" CMOS, 5MP@30fps ColorHunter, IP67, DWDR, LED-подсветка до 20м, Пластик, -40°C ~ 60° | руб. | 4890
UHD-T15-F28-L |  | 77801 | UHD-T15-F28-L - Видеокамера аналоговая купольная 1/2.7" CMOS, 5MP@30fps，ColorHunter, IP67, DWDR, LED-подсветка до 20м. | руб. | 4890
UHD-T15-F40-L |  | 74212 | 1/2.7" CMOS, 5MP@30fps ColorHunter, IP67, DWDR, LED-подсветка до 20м, Пластик, -40°C ~ 60° | руб. | 4890
Dolphin ColorHunter с микрофоном
Модель | Изображение | Код поиска | Описание |  |  | Примечание
UHD-B12-AF40-L (Новинка) |  | 78259 | 1/3" КМОП, 1080P@25к/с (по умолчанию), 1080P@30к/с; 720P@25к/с, 720P@30к/с, IP67, DWDR, встроенный микрофон, LED-подсветка до 20м, 4.0мм объектив 0.01 lux (F1.6, AGC ON), 0 lux (white light on), Графен+Пластик, -40°C ~ 60°C | руб. | 3660
UHD-B12-AF28-L (Новинка) |  | 78260 | 1/3" КМОП, 1080P@25к/с (по умолчанию), 1080P@30к/с; 720P@25к/с, 720P@30к/с, IP67, DWDR, встроенный микрофон, LED-подсветка до 20м, 2.8мм объектив 0.01 lux (F1.6, AGC ON), 0 lux (white light on), Графен+Пластик, -40°C ~ 60°C | руб. | 3660
UHD-T12-AF40-L (Новинка) |  | 78261 | 1/3" КМОП, 1080P@25к/с (по умолчанию), 1080P@30к/с; 720P@25к/с, 720P@30к/с, IP67, DWDR, встроенный микрофон, LED-подсветка до 20м, 4.0мм объектив 0.01 lux (F1.6, AGC ON), 0 lux (white light on), Графен+Пластик, -40°C ~ 60°C | руб. | 3660
UHD-T12-AF28-L (Новинка) |  | 78262 | 1/3" КМОП, 1080P@25к/с (по умолчанию), 1080P@30к/с; 720P@25к/с, 720P@30к/с, IP67, DWDR, встроенный микрофон, LED-подсветка до 20м, 2.8мм объектив 0.01 lux (F1.6, AGC ON), 0 lux (white light on), Графен+Пластик, -40°C ~ 60°C | руб. | 3660
UHD-B15-AF28-L (Новинка) |  | 78263 | 1/2.7" КМОП, 5Мп@20к/с (по умолчанию), 5Мп@12.5к/с, 4Мп@25к/с, 4Мп@30к/с, 1080P@25к/с, 1080P@30к/с, IP67, DWDR, встроенный микрофон, LED-подсветка до 20м, 2.8мм объектив 0.01 lux (F1.6, AGC ON), 0 lux (white light on), Графен+Пластик, -40°C ~ 60°C | руб. | 5090
UHD-B15-AF40-L (Новинка) |  | 78264 | 1/2.7" КМОП, 5Мп@20к/с (по умолчанию), 5Мп@12.5к/с, 4Мп@25к/с, 4Мп@30к/с, 1080P@25к/с, 1080P@30к/с, IP67, DWDR, встроенный микрофон, LED-подсветка до 20м, 4.0мм объектив 0.01 lux (F1.6, AGC ON), 0 lux (white light on), Графен+Пластик, -40°C ~ 60°C | руб. | 5090
UHD-T15-AF28-L (Новинка) |  | 78265 | 1/2.7" КМОП, 5Мп@20к/с (по умолчанию), 5Мп@12.5к/с, 4Мп@25к/с, 4Мп@30к/с, 1080P@25к/с, 1080P@30к/с, IP67, DWDR, встроенный микрофон, LED-подсветка до 20м, 2.8мм объектив 0.01 lux (F1.6, AGC ON), 0 lux (white light on), Графен+Пластик, -40°C ~ 60°C | руб. | 5090
UHD-T15-AF40-L (Новинка) |  | 78266 | 1/2.7" КМОП, 5Мп@20к/с (по умолчанию), 5Мп@12.5к/с, 4Мп@25к/с, 4Мп@30к/с, 1080P@25к/с, 1080P@30к/с, IP67, DWDR, встроенный микрофон, LED-подсветка до 20м, 4.0мм объектив 0.01 lux (F1.6, AGC ON), 0 lux (white light on), Графен+Пластик, -40°C ~ 60°C | руб. | 5090
UHD-P12-AF40-L (Новинка) |  | 74217 | 1/2.9" CMOS, 2MP@30fps ColorHunter, DWDR, LED-подсветка до 30м, встроенный микрофон, Пластик, -40°C ~ 60° | руб. | 7840
Whale ИК-Подсветка с микрофоном
Модель | Изображение | Код поиска | Описание |  |  | Примечание
UHD-D22-AF28M |  | 74218 | 1/2.9" CMOS, 2MP@30fps LightHunter, IP67, DWDR, ИК-подсветка до 30м, встроенный микрофон, Метал , -40°C ~ 60° | руб. | 4890
UHD-D22-AF40M |  | 74219 | 1/2.9" CMOS, 2MP@30fps LightHunter, IP67, DWDR, ИК-подсветка до 30м, встроенный микрофон, Метал , -40°C ~ 60° | руб. | 4890
UHD-T22-AF28LM |  | 74226 | 1/2.9" CMOS, 2MP@30fps LightHunter, IP67, DWDR, ИК-подсветка до 30м, встроенный микрофон, Метал & Пластик, -40°C ~ 60° | руб. | 4580
UHD-T22-AF40LM |  | 74227 | 1/2.9" CMOS, 2MP@30fps LightHunter, IP67, DWDR, ИК-подсветка до 30м, встроенный микрофон, Метал & Пластик, -40°C ~ 60° | руб. | 4580
UHD-B22-AF28LM |  | 74222 | 1/2.9" CMOS, 2MP@30fps LightHunter, IP67, DWDR, ИК-подсветка до 30м, встроенный микрофон, Метал & Пластик, -40°C ~ 60° | руб. | 4580
UHD-B22-AF40LM |  | 74223 | 1/2.9" CMOS, 2MP@30fps LightHunter, IP67, DWDR, ИК-подсветка до 30м, встроенный микрофон, Метал & Пластик, -40°C ~ 60° | руб. | 4580
UHD-B24-AF28LM |  | 74230 | 1/3" CMOS, 4MP@30fps LightHunter, IP67, DWDR, ИК-подсветка до 40м, встроенный микрофон, Метал & Пластик, -40°C ~ 60° | руб. | 5400
UHD-B24-AF40LM |  | 74231 | 1/3" CMOS, 4MP@30fps LightHunter, IP67, DWDR, ИК-подсветка до 40м, встроенный микрофон, Метал & Пластик, -40°C ~ 60° | руб. | 5400
UHD-T24-AF28LM |  | 74232 | 1/3" CMOS, 4MP@30fps LightHunter, IP67, DWDR, ИК-подсветка до 40м, встроенный микрофон, Метал & Пластик, -40°C ~ 60° | руб. | 5400
UHD-T24-AF40LM |  | 74233 | 1/3" CMOS, 4MP@30fps LightHunter, IP67, DWDR, ИК-подсветка до 40м, встроенный микрофон, Метал & Пластик, -40°C ~ 60° | руб. | 5400
UHD-D25-AF28M |  | 74220 | 1/2.7" CMOS, 5MP@30fps LightHunter, IP67, DWDR, ИК-подсветка до 30м, встроенный микрофон, Метал , -40°C ~ 60° | руб. | 6310
UHD-D25-AF40M |  | 74221 | 1/2.7" CMOS, 5MP@30fps LightHunter, IP67, DWDR, ИК-подсветка до 30м, встроенный микрофон, Метал , -40°C ~ 60° | руб. | 6310
UHD-B25-AF28LM |  | 74224 | 1/2.7" CMOS, 5MP@30fps LightHunter, IP67, DWDR, ИК-подсветка до 30м, встроенный микрофон, Метал & Пластик, -40°C ~ 60° | руб. | 6010
UHD-B25-AF40LM |  | 74225 | 1/2.7" CMOS, 5MP@30fps LightHunter, IP67, DWDR, ИК-подсветка до 30м, встроенный микрофон, Метал & Пластик, -40°C ~ 60° | руб. | 6010
UHD-T25-AF28LM |  | 74228 | 1/2.7" CMOS, 5MP@30fps LightHunter, IP67, DWDR, ИК-подсветка до 30м, встроенный микрофон, Метал & Пластик, -40°C ~ 60° | руб. | 6010
UHD-T25-AF40LM |  | 74229 | 1/2.7" CMOS, 5MP@30fps LightHunter, IP67, DWDR, ИК-подсветка до 30м, встроенный микрофон, Метал & Пластик, -40°C ~ 60° | руб. | 6010
Whale ColorHunter
Модель | Изображение | Код поиска | Описание |  |  | Примечание
UHD-B22-AF28M-L |  | 77793 | 1/2.9" CMOS, 2MP@30fps，ColorHunter, IP67, DWDR, LED-подсветка до 40м, встроенный микрофон, Метал , -40°C ~ 60° | руб. | 4890
UHD-B22-AF40M-L |  | 77802 | Видеокамера аналоговая цилиндрическая 1/2.7" CMOS, 5MP@30fps, ColorHunter, IP67, DWDR, LED-подсветка до 40м, встроенный микрофон. | руб. | 4890
UHD-T22-AF28M-L |  | 77794 | 1/2.9" CMOS, 2MP@30fps，ColorHunter, IP67, DWDR, LED-подсветка до 40м, встроенный микрофон, Almost Метал , -40°C ~ 60° | руб. | 4890
UHD-T22-AF40M-L |  | 74214 | 1/2.7" CMOS, 5MP@30fps ColorHunter, IP67, DWDR, LED-подсветка до 40м, встроенный микрофон, Almost Метал , -40°C ~ 60° | руб. | 4890
UHD-B25-AF28M-L |  | 77803 | Видеокамера аналоговая цилиндрическая 1/2.7" CMOS, 5MP@30fps, ColorHunter, IP67, DWDR, LED-подсветка до 40м, встроенный микрофон. | руб. | 6310
UHD-B25-AF40M-L |  | 74213 | 1/2.7" CMOS, 5MP@30fps ColorHunter, IP67, DWDR, LED-подсветка до 40м, встроенный микрофон,Metal , -40°C ~ 60° | руб. | 6310
UHD-T25-AF28M-L |  | 74215 | 1/2.7" CMOS, 5MP@30fps ColorHunter, IP67, DWDR, LED-подсветка до 40м, встроенный микрофон, Almost Метал , -40°C ~ 60° | руб. | 6310
UHD-T25-AF40M-L |  | 74216 | 1/2.7" CMOS, 5MP@30fps ColorHunter, IP67, DWDR, LED-подсветка до 40м, встроенный микрофон, Almost Метал , -40°C ~ 60° | руб. | 6310
Whale ColorHuntеr Dual-Light
Модель | Изображение | Код поиска | Описание |  |  | Примечание
UHD-T42-AF28LM-DL (Новинка) |  | 78267 | 1/3" КМОП, 1080P@25fps, 1080P@30fps, IP67, DWDR, встроенный микрофон, ИК-подсветка до 40м, LED-подсветка до 40м, 2.8мм объектив 0.003 lux (F1.6, AGC ON), 0 lux (IR ON), Метал+Пластик, -40°C ~ 60°C | руб. | 5700
UHD-T42-AF40LM-DL (Новинка) |  | 78268 | 1/3" КМОП, 1080P@25fps, 1080P@30fps, IP67, DWDR, встроенный микрофон, ИК-подсветка до 40м, LED-подсветка до 40м, 4.0мм объектив 0.003 lux (F1.6, AGC ON), 0 lux (IR ON), Метал+Пластик, -40°C ~ 60°C | руб. | 5700
UHD-B42-AF28LM-DL (Новинка) |  | 78269 | 1/3" КМОП, 1080P@25fps, 1080P@30fps, IP67, DWDR, встроенный микрофон, ИК-подсветка до 40м, LED-подсветка до 40м, 2.8мм объектив 0.003 lux (F1.6, AGC ON), 0 lux (IR ON), Метал+Пластик, -40°C ~ 60°C | руб. | 5700
UHD-B42-AF40LM-DL (Новинка) |  | 78270 | 1/3" КМОП, 1080P@25fps, 1080P@30fps, IP67, DWDR, встроенный микрофон, ИК-подсветка до 40м, LED-подсветка до 40м, 4.0мм объектив 0.003 lux (F1.6, AGC ON), 0 lux (IR ON), Метал+Пластик, -40°C ~ 60°C | руб. | 5700
UHD-T45-AF28LM-DL (Новинка) |  | 78271 | 1/2.7" КМОП, 5MP@20fps, 5MP@12.5fps, 4MP@30fps, 4MP@25fps, 1080P@30fps, 1080P@25fps, IP67, DWDR, встроенный микрофон, ИК-подсветка до 40м, LED-подсветка до 40м, 2.8мм объектив 0.005 lux (F1.6, AGC ON), 0 lux (IR ON), Метал+Пластик, -40°C ~ 60°C | руб. | 7230
UHD-T45-AF40LM-DL (Новинка) |  | 78272 | 1/2.7" КМОП, 5MP@20fps, 5MP@12.5fps, 4MP@30fps, 4MP@25fps, 1080P@30fps, 1080P@25fps, IP67, DWDR, встроенный микрофон, ИК-подсветка до 40м, LED-подсветка до 40м, 4.0мм объектив 0.005 lux (F1.6, AGC ON), 0 lux (IR ON), Метал+Пластик, -40°C ~ 60°C | руб. | 7230
UHD-B45-AF28LM-DL (Новинка) |  | 78273 | 1/2.7" КМОП, 5MP@20fps, 5MP@12.5fps, 4MP@30fps, 4MP@25fps, 1080P@30fps, 1080P@25fps, IP67, DWDR, встроенный микрофон, ИК-подсветка до 40м, LED-подсветка до 40м, 2.8мм объектив 0.005 lux (F1.6, AGC ON), 0 lux (IR ON), Метал+Пластик, -40°C ~ 60°C | руб. | 7230
UHD-B45-AF40LM-DL (Новинка) |  | 78274 | 1/2.7" КМОП, 5MP@20fps, 5MP@12.5fps, 4MP@30fps, 4MP@25fps, 1080P@30fps, 1080P@25fps, IP67, DWDR, встроенный микрофон, ИК-подсветка до 40м, LED-подсветка до 40м, 4.0мм объектив 0.005 lux (F1.6, AGC ON), 0 lux (IR ON), Метал+Пластик, -40°C ~ 60°C | руб. | 7230
Whale с DIP switch для переключения сигнала между TVI/CVI/AHD/CVBS
Модель | Изображение | Код поиска | Описание |  |  | Примечание
UHD-B34-ADF40MS-L (Новинка) |  | 78275 | Видеокамера мультиформатная цилиндрическая, 1/1.8" CMOS, 4Мп@25к/с (по умолчанию), 4Мп@30к/с,1080P@25к/с, 1080P@30к/с, IP67, 120dB WDR, встроенный микрофон, LED-подсветка до 40м, 4.0мм объектив 0.0005 Лк (F1.0, AGC ON), 0 Лк (white light on), Графен+металл, -40°C ~ 60°C | руб. | 10290
UHD-B34-ADF28MS-L (Новинка) |  | 78276 | Видеокамера мультиформатная цилиндрическая, 1/1.8" CMOS, 4Мп@25к/с (по умолчанию), 4Мп@30к/с,1080P@25к/с, 1080P@30к/с, IP67, 120dB WDR, встроенный микрофон, LED-подсветка до 40м, 2.8мм объектив 0.0005 Лк (F1.0, AGC ON), 0 Лк (white light on), Графен+металл, -40°C ~ 60°C | руб. | 10290
UHD-T28-ADF28MS (Новинка) |  | 78277 | Видеокамера мультиформатная купольная, 1/2.7" CMOS, 4K@15к/с (по умолчанию), 5Мп@20к/с, 4Мп@25к/с, 4Мп@30к/с, Smart IR, IP67, 120dB WDR, встроенный микрофон, ИК-подсветка до 40м, 2.8мм объектив 0.005 Лк (F1.6, AGC ON), 0 Лк (IR ON), металл, -40°C ~ 60°C | руб. | 10800
UHD-T28-ADF40MS (Новинка) |  | 78278 | Видеокамера мультиформатная купольная, 1/2.7" CMOS, 4K@15к/с (по умолчанию), 5Мп@20к/с, 4Мп@25к/с, 4Мп@30к/с, Smart IR, IP67, 120dB WDR, встроенный микрофон, ИК-подсветка до 40м, 4.0мм объектив 0.005 Лк (F1.6, AGC ON), 0 Лк (IR ON), металл, -40°C ~ 60°C | руб. | 10800
UHD-D28-ADF40MS (Новинка) |  | 78279 | Видеокамера мультиформатная купольная, 1/2.7" CMOS, 4K@15к/с (по умолчанию), 5Мп@20к/с, 4Мп@25к/с, 4Мп@30к/с, Smart IR, IP67, IK10, 120dB WDR, встроенный микрофон, ИК-подсветка до 30м, 4.0мм объектив 0.005 Лк (F1.6, AGC ON), 0 Лк (IR ON), металл, -40°C ~ 60°C | руб. | 10800
UHD-D28-ADF28MS (Новинка) |  | 78280 | Видеокамера мультиформатная купольная, 1/2.7" CMOS, 4K@15к/с (по умолчанию), 5Мп@20к/с, 4Мп@25к/с, 4Мп@30к/с, Smart IR, IP67, IK10, 120dB WDR, встроенный микрофон, ИК-подсветка до 30м, 2.8мм объектив 0.005 Лк (F1.6, AGC ON), 0 Лк (IR ON), металл, -40°C ~ 60°C | руб. | 10800
UHD-B28-ADF28MS (Новинка) |  | 78281 | Видеокамера мультиформатная цилиндрическая, 1/2.7" CMOS, 4K@15к/с (по умолчанию), 5Мп@20к/с, 4Мп@25к/с, 4Мп@30к/с, Smart IR, IP67, 120dB WDR, встроенный микрофон, ИК-подсветка до 40м, 2.8мм объектив 0.005 Лк (F1.6, AGC ON), 0 Лк (IR ON), металл, -40°C ~ 60°C | руб. | 10800
UHD-B28-ADF40MS (Новинка) |  | 78282 | Видеокамера мультиформатная цилиндрическая, 1/2.7" CMOS, 4K@15к/с (по умолчанию), 5Мп@20к/с, 4Мп@25к/с, 4Мп@30к/с, Smart IR, IP67, 120dB WDR, встроенный микрофон, ИК-подсветка до 40м, 4.0мм объектив 0.005 Лк (F1.6, AGC ON), 0 Лк (IR ON), металл, -40°C ~ 60°C | руб. | 10800
UAC-B142-AF28-WL (Новинка) |  | 93402 | Видеокамера мультиформатная цилиндрическая, 1/3.0" CMOS, 1080P@25к/с(по умолчанию), 1080P@30к/с; 720P@25к/с, 720P@30к/с, IP67, DWDR, встроенный микрофон, LED-подсветка до 40м, 2.8мм объектив 0.001 Лк (F1.0, AGC Вкл.), графен+пластик, -40°C ~ 60°C | руб. | 3490
UAC-B142-AF40-WL (Новинка) |  | 93403 | Видеокамера мультиформатная цилиндрическая, 1/3.0" CMOS, 1080P@25к/с(по умолчанию), 1080P@30к/с; 720P@25к/с, 720P@30к/с, IP67, DWDR, встроенный микрофон, LED-подсветка до 40м, 4.0мм объектив 0.001 Лк (F1.0, AGC Вкл.), графен+пластик, -40°C ~ 60°C | руб. | 3490
UAC-B145-AF28-WL (Новинка) |  | 93404 | Видеокамера мультиформатная цилиндрическая, 1/3.0" CMOS, 5МП(2592?1944)@20к/с(по умолчанию), 3K@20fps, 4MP(2560?1440)@30к/с; 1080P@25к/с, IP67, DWDR, встроенный микрофон, LED-подсветка до 40м, 2.8мм объектив 0.001 Лк (F1.0, AGC Вкл.), графен+пластик, -40°C ~ 60°C | руб. | 4390
UAC-B145-AF40-WL (Новинка) |  | 93405 | Видеокамера мультиформатная цилиндрическая, 1/3.0" CMOS, 5МП(2592?1944)@20к/с(по умолчанию), 3K@20fps, 4MP(2560?1440)@30к/с; 1080P@25к/с, IP67, DWDR, встроенный микрофон, LED-подсветка до 40м, 4.0мм объектив 0.001 Лк (F1.0, AGC Вкл.), графен+пластик, -40°C ~ 60°C | руб. | 4390
UAC-T122-AF28M-WL (Новинка) |  | 93406 | Видеокамера мультиформатная сферическая, 1/3.0" CMOS, 1080P@25к/с(по умолчанию), 1080P@30к/с; 720P@25к/с, 720P@30к/с, IP67, DWDR, встроенный микрофон, LED-подсветка до 40м, 2.8мм объектив 0.001 Лк (F1.0, AGC Вкл.), металл+пластик, -40°C ~ 60°C | руб. | 3990
UAC-T122-AF40M-WL (Новинка) |  | 93407 | Видеокамера мультиформатная сферическая, 1/3.0" CMOS, 1080P@25к/с(по умолчанию), 1080P@30к/с; 720P@25к/с, 720P@30к/с, IP67, DWDR, встроенный микрофон, LED-подсветка до 40м, 4.0мм объектив 0.001 Лк (F1.0, AGC Вкл.), металл+пластик, -40°C ~ 60°C | руб. | 3990
UAC-B122-AF28M-WL (Новинка) |  | 93408 | Видеокамера мультиформатная цилиндрическая, 1/3.0" CMOS, 1080P@25к/с(по умолчанию), 1080P@30к/с; 720P@25к/с, 720P@30к/с, IP67, DWDR, встроенный микрофон, LED-подсветка до 40м, 2.8мм объектив 0.001 Лк (F1.0, AGC Вкл.), металл, -40°C ~ 60°C | руб. | 3990
UAC-B122-AF40M-WL (Новинка) |  | 93409 | Видеокамера мультиформатная цилиндрическая, 1/3.0" CMOS, 1080P@25к/с(по умолчанию), 1080P@30к/с; 720P@25к/с, 720P@30к/с, IP67, DWDR, встроенный микрофон, LED-подсветка до 40м, 4.0мм объектив 0.001 Лк (F1.0, AGC Вкл.), металл, -40°C ~ 60°C | руб. | 3990
UAC-T142-ACF28LM-DL (Новинка) |  | 93410 | Видеокамера мультиформатная сферическая, 1/3.0" CMOS, 1080P@25к/с, 1080P@30к/с, IP67, DWDR, встроенный микрофон и динамик, активное сдерживание, ИК-подсветка до 40м, LED-подсветка до 40м, 2.8 мм объектив 0.003 Лк (F1.6, AGC Вкл.), металл+Пластик, -40°C ~ 60°C Двухсторонияя аудио связь с гибридным регистратором серии XVR301-Q4 | руб. | 4290
UAC-T142-ACF40LM-DL (Новинка) |  | 93411 | Видеокамера мультиформатная сферическая, 1/3.0" CMOS, 1080P@25к/с, 1080P@30к/с, IP67, DWDR, встроенный микрофон и динамик, активное сдерживание, ИК-подсветка до 40м, LED-подсветка до 40м, 4.0мм объектив 0.003 Лк (F1.6, AGC Вкл.), металл+Пластик, -40°C ~ 60°C Двухсторонияя аудио связь с гибридным регистратором серии XVR301-Q4 | руб. | 4290
UAC-B142-ACF28LM-DL (Новинка) |  | 93412 | Видеокамера мультиформатная цилиндрическая, 1/3.0" CMOS, 1080P@25к/с, 1080P@30к/с, IP67, DWDR, встроенный микрофон и динамик, активное сдерживание, ИК-подсветка до 40м, LED-подсветка до 40м, 2.8 мм объектив 0.003 Лк (F1.6, AGC Вкл.), металл+Пластик, -40°C ~ 60°C Двухсторонияя аудио связь с гибридным регистратором серии XVR301-Q4 | руб. | 4290
UAC-B142-ACF40LM-DL (Новинка) |  | 93413 | Видеокамера мультиформатная цилиндрическая, 1/3.0" CMOS, 1080P@25к/с, 1080P@30к/с, IP67, DWDR, встроенный микрофон и динамик, активное сдерживание, ИК-подсветка до 40м, LED-подсветка до 40м, 4.0 мм объектив 0.003 Лк (F1.6, AGC Вкл.), металл+Пластик, -40°C ~ 60°C Двухсторонияя аудио связь с гибридным регистратором серии XVR301-Q4 | руб. | 4290
UAC-D312-ADPZMS |  | 93414 | Видеокамера мультиформатная купольная, 1/2.8" CMOS, 1080P@25к/с(по умолчанию), 1080P@30к/с; 720P@25к/с, 720P@30к/с, IP67, IK10, WDR, встроенный микрофон, DIP switch, ИК-подсветка до 30м, 2.8мм-12мм объектив 0.005 Лк (F1.6, AGC Вкл.), металл, -40°C ~ 60°C Камера работает только с регистратором XVR301-04U3-P4 для функции POC | руб. | 10590
UAC-T312-ADPZMS |  | 93415 | Видеокамера мультиформатная купольная, 1/2.8" CMOS, 1080P@25к/с(по умолчанию), 1080P@30к/с; 720P@25к/с, 720P@30к/с, IP67, WDR, встроенный микрофон,DIP switch, ИК-подсветка до 40м, 2.8мм-12мм объектив 0.005 Лк (F1.6, AGC Вкл.), металл, -40°C ~ 60°C Камера работает только с регистратором XVR301-04U3-P4 для функции POC | руб. | 10590
UAC-B312-ADPZMS |  | 93416 | Видеокамера мультиформатная цилиндрическая, 1/2.8" CMOS, 1080P@25к/с(по умолчанию), 1080P@30к/с; 720P@25к/с, 720P@30к/с, IP67, WDR, встроенный микрофон, DIP switch, ИК-подсветка до 50м, 2.8мм-12мм объектив 0.005 Лк (F1.6, AGC Вкл.), металл, -40°C ~ 60°C Камера работает только с регистратором XVR301-04U3-P4 для функции POC | руб. | 10590
UAC-D315-ADPZMS (Новинка) |  | 96140 | Видеокамера мультиформатная купольная антивандальная, 1/2.7" CMOS, 5МП(2880*1620)@25к/с(по умолчанию), 4МП@30к/с, 1080P@30к/с; 720P@25к/с, 720P@30к/с, IP67, IK10, WDR, встроенный микрофон, DIP switch, ИК-подсветка до 30м, 2.8мм-12мм объектив 0.005 Лк (F1.6, AGC Вкл.), металл, -40°C ~ 60°C Камера работает только с регистратором XVR301-04U3-P4 для функции POC | руб. | 11990
UAC-T315-ADPZMS (Новинка) |  | 96141 | Видеокамера мультиформатная купольная, 1/2.7" CMOS, 5МП(2880*1620)@25к/с(по умолчанию), 4МП@30к/с, 1080P@25к/с(по умолчанию), 1080P@30к/с; 720P@25к/с, 720P@30к/с, IP67, WDR, встроенный микрофон,DIP switch, ИК-подсветка до 40м, 2.8мм-12мм объектив 0.005 Лк (F1.6, AGC Вкл.), металл, -40°C ~ 60°C Камера работает только с регистратором XVR301-04U3-P4 для функции POC | руб. | 11990
UAC-B315-ADPZMS (Новинка) |  | 96142 | Видеокамера мультиформатная цилиндрическая, 1/2.7" CMOS, 5МП(2880*1620)@25к/с(по умолчанию), 4МП@30к/с, 1080P@25к/с(по умолчанию), 1080P@30к/с; 720P@25к/с, 720P@30к/с, IP67, WDR, встроенный микрофон, DIP switch, ИК-подсветка до 50м, 2.8мм-12мм объектив 0.005 Лк (F1.6, AGC Вкл.), металл, -40°C ~ 60°C Камера работает только с регистратором XVR301-04U3-P4 для функции POC | руб. | 11990
UAC-D312-AZLM (Новинка) |  | 93417 | Видеокамера мультиформатная купольная, 1/3.0" CMOS, 1080P@25к/с(по умолчанию), 1080P@30к/с; 720P@25к/с, 720P@30к/с, IP67, IK10, DWDR, встроенный микрофон, ИК-подсветка до 30м, 2.8мм-12мм объектив 0.005 Лк (F1.6, AGC Вкл.), AoC при формате CVI, металл, -40°C ~ 60°C | руб. | 7990
UAC-T312-AZM (Новинка) |  | 93418 | Видеокамера мультиформатная сферическая, 1/3.0" CMOS, 1080P@25к/с(по умолчанию), 1080P@30к/с; 720P@25к/с, 720P@30к/с, IP67, DWDR, встроенный микрофон, ИК-подсветка до 40м, 2.8мм-12мм объектив 0.005 Лк (F1.6, AGC Вкл.), AoC при формате CVI, металл, -40°C ~ 60°C | руб. | 7990
UAC-B312-AZLM (Новинка) |  | 93419 | Видеокамера мультиформатная сферическая, 1/3.0" CMOS, 1080P@25к/с(по умолчанию), 1080P@30к/с; 720P@25к/с, 720P@30к/с, IP67, DWDR, встроенный микрофон, ИК-подсветка до 50м, 2.8мм-12мм объектив 0.005 Лк (F1.6, AGC Вкл.), AoC при формате CVI, металл, -40°C ~ 60°C | руб. | 7990
UAC-D315-ADZLM (Новинка) |  | 93420 | Видеокамера мультиформатная купольная, 1/3.0" CMOS, 1080P@25к/с(по умолчанию), 1080P@30к/с; 720P@25к/с, 720P@30к/с, IP67, IK10, DWDR, встроенный микрофон, ИК-подсветка до 30м, 2.8мм-12мм объектив 0.005 Лк (F1.6, AGC Вкл.), AoC при формате CVI, металл, -40°C ~ 60°C | руб. | 9290
UAC-T315-ADZM (Новинка) |  | 93421 | Видеокамера мультиформатная сферическая, 1/3.0" CMOS, 1080P@25к/с(по умолчанию), 1080P@30к/с; 720P@25к/с, 720P@30к/с, IP67, DWDR, встроенный микрофон, ИК-подсветка до 40м, 2.8мм-12мм объектив 0.005 Лк (F1.6, AGC Вкл.), AoC при формате CVI, металл, -40°C ~ 60°C | руб. | 9290
UAC-B315-ADZLM (Новинка) |  | 93422 | Видеокамера мультиформатная сферическая, 1/3.0" CMOS, 1080P@25к/с(по умолчанию), 1080P@30к/с; 720P@25к/с, 720P@30к/с, IP67, DWDR, встроенный микрофон, ИК-подсветка до 50м, 2.8мм-12мм объектив 0.005 Лк (F1.6, AGC Вкл.), AoC при формате CVI, металл, -40°C ~ 60°C | руб. | 9290
UHD-B34-ADF40MS-L (Новинка) |  | 78275 | Видеокамера мультиформатная цилиндрическая, 1/1.8" CMOS, 4Мп@25к/с (по умолчанию), 4Мп@30к/с,1080P@25к/с, 1080P@30к/с, IP67, 120dB WDR, встроенный микрофон, LED-подсветка до 40м, 4.0мм объектив 0.0005 Лк (F1.0, AGC ON), 0 Лк (white light on), Графен+металл, -40°C ~ 60°C | руб. | 10290
UHD-B34-ADF28MS-L (Новинка) |  | 78276 | Видеокамера мультиформатная цилиндрическая, 1/1.8" CMOS, 4Мп@25к/с (по умолчанию), 4Мп@30к/с,1080P@25к/с, 1080P@30к/с, IP67, 120dB WDR, встроенный микрофон, LED-подсветка до 40м, 2.8мм объектив 0.0005 Лк (F1.0, AGC ON), 0 Лк (white light on), Графен+металл, -40°C ~ 60°C | руб. | 10290
UHD-T28-ADF28MS (Новинка) |  | 78277 | Видеокамера мультиформатная купольная, 1/2.7" CMOS, 4K@15к/с (по умолчанию), 5Мп@20к/с, 4Мп@25к/с, 4Мп@30к/с, Smart IR, IP67, 120dB WDR, встроенный микрофон, ИК-подсветка до 40м, 2.8мм объектив 0.005 Лк (F1.6, AGC ON), 0 Лк (IR ON), металл, -40°C ~ 60°C | руб. | 10800
UHD-T28-ADF40MS (Новинка) |  | 78278 | Видеокамера мультиформатная купольная, 1/2.7" CMOS, 4K@15к/с (по умолчанию), 5Мп@20к/с, 4Мп@25к/с, 4Мп@30к/с, Smart IR, IP67, 120dB WDR, встроенный микрофон, ИК-подсветка до 40м, 4.0мм объектив 0.005 Лк (F1.6, AGC ON), 0 Лк (IR ON), металл, -40°C ~ 60°C | руб. | 10800
UHD-D28-ADF40MS (Новинка) |  | 78279 | Видеокамера мультиформатная купольная, 1/2.7" CMOS, 4K@15к/с (по умолчанию), 5Мп@20к/с, 4Мп@25к/с, 4Мп@30к/с, Smart IR, IP67, IK10, 120dB WDR, встроенный микрофон, ИК-подсветка до 30м, 4.0мм объектив 0.005 Лк (F1.6, AGC ON), 0 Лк (IR ON), металл, -40°C ~ 60°C | руб. | 10800
UHD-D28-ADF28MS (Новинка) |  | 78280 | Видеокамера мультиформатная купольная, 1/2.7" CMOS, 4K@15к/с (по умолчанию), 5Мп@20к/с, 4Мп@25к/с, 4Мп@30к/с, Smart IR, IP67, IK10, 120dB WDR, встроенный микрофон, ИК-подсветка до 30м, 2.8мм объектив 0.005 Лк (F1.6, AGC ON), 0 Лк (IR ON), металл, -40°C ~ 60°C | руб. | 10800
UHD-B28-ADF28MS (Новинка) |  | 78281 | Видеокамера мультиформатная цилиндрическая, 1/2.7" CMOS, 4K@15к/с (по умолчанию), 5Мп@20к/с, 4Мп@25к/с, 4Мп@30к/с, Smart IR, IP67, 120dB WDR, встроенный микрофон, ИК-подсветка до 40м, 2.8мм объектив 0.005 Лк (F1.6, AGC ON), 0 Лк (IR ON), металл, -40°C ~ 60°C | руб. | 10800
UHD-B28-ADF40MS (Новинка) |  | 78282 | Видеокамера мультиформатная цилиндрическая, 1/2.7" CMOS, 4K@15к/с (по умолчанию), 5Мп@20к/с, 4Мп@25к/с, 4Мп@30к/с, Smart IR, IP67, 120dB WDR, встроенный микрофон, ИК-подсветка до 40м, 4.0мм объектив 0.005 Лк (F1.6, AGC ON), 0 Лк (IR ON), металл, -40°C ~ 60°C | руб. | 10800
UAC-B142-AF28-WL (Новинка) |  | 93402 | Видеокамера мультиформатная цилиндрическая, 1/3.0" CMOS, 1080P@25к/с(по умолчанию), 1080P@30к/с; 720P@25к/с, 720P@30к/с, IP67, DWDR, встроенный микрофон, LED-подсветка до 40м, 2.8мм объектив 0.001 Лк (F1.0, AGC Вкл.), графен+пластик, -40°C ~ 60°C | руб. | 3490
UAC-B142-AF40-WL (Новинка) |  | 93403 | Видеокамера мультиформатная цилиндрическая, 1/3.0" CMOS, 1080P@25к/с(по умолчанию), 1080P@30к/с; 720P@25к/с, 720P@30к/с, IP67, DWDR, встроенный микрофон, LED-подсветка до 40м, 4.0мм объектив 0.001 Лк (F1.0, AGC Вкл.), графен+пластик, -40°C ~ 60°C | руб. | 3490
UAC-B145-AF28-WL (Новинка) |  | 93404 | Видеокамера мультиформатная цилиндрическая, 1/3.0" CMOS, 5МП(2592?1944)@20к/с(по умолчанию), 3K@20fps, 4MP(2560?1440)@30к/с; 1080P@25к/с, IP67, DWDR, встроенный микрофон, LED-подсветка до 40м, 2.8мм объектив 0.001 Лк (F1.0, AGC Вкл.), графен+пластик, -40°C ~ 60°C | руб. | 4390
UAC-B145-AF40-WL (Новинка) |  | 93405 | Видеокамера мультиформатная цилиндрическая, 1/3.0" CMOS, 5МП(2592?1944)@20к/с(по умолчанию), 3K@20fps, 4MP(2560?1440)@30к/с; 1080P@25к/с, IP67, DWDR, встроенный микрофон, LED-подсветка до 40м, 4.0мм объектив 0.001 Лк (F1.0, AGC Вкл.), графен+пластик, -40°C ~ 60°C | руб. | 4390
UAC-T122-AF28M-WL (Новинка) |  | 93406 | Видеокамера мультиформатная сферическая, 1/3.0" CMOS, 1080P@25к/с(по умолчанию), 1080P@30к/с; 720P@25к/с, 720P@30к/с, IP67, DWDR, встроенный микрофон, LED-подсветка до 40м, 2.8мм объектив 0.001 Лк (F1.0, AGC Вкл.), металл+пластик, -40°C ~ 60°C | руб. | 3990
UAC-T122-AF40M-WL (Новинка) |  | 93407 | Видеокамера мультиформатная сферическая, 1/3.0" CMOS, 1080P@25к/с(по умолчанию), 1080P@30к/с; 720P@25к/с, 720P@30к/с, IP67, DWDR, встроенный микрофон, LED-подсветка до 40м, 4.0мм объектив 0.001 Лк (F1.0, AGC Вкл.), металл+пластик, -40°C ~ 60°C | руб. | 3990
UAC-B122-AF28M-WL (Новинка) |  | 93408 | Видеокамера мультиформатная цилиндрическая, 1/3.0" CMOS, 1080P@25к/с(по умолчанию), 1080P@30к/с; 720P@25к/с, 720P@30к/с, IP67, DWDR, встроенный микрофон, LED-подсветка до 40м, 2.8мм объектив 0.001 Лк (F1.0, AGC Вкл.), металл, -40°C ~ 60°C | руб. | 3990
UAC-B122-AF40M-WL (Новинка) |  | 93409 | Видеокамера мультиформатная цилиндрическая, 1/3.0" CMOS, 1080P@25к/с(по умолчанию), 1080P@30к/с; 720P@25к/с, 720P@30к/с, IP67, DWDR, встроенный микрофон, LED-подсветка до 40м, 4.0мм объектив 0.001 Лк (F1.0, AGC Вкл.), металл, -40°C ~ 60°C | руб. | 3990
UAC-T142-ACF28LM-DL (Новинка) |  | 93410 | Видеокамера мультиформатная сферическая, 1/3.0" CMOS, 1080P@25к/с, 1080P@30к/с, IP67, DWDR, встроенный микрофон и динамик, активное сдерживание, ИК-подсветка до 40м, LED-подсветка до 40м, 2.8 мм объектив 0.003 Лк (F1.6, AGC Вкл.), металл+Пластик, -40°C ~ 60°C Двухсторонияя аудио связь с гибридным регистратором серии XVR301-Q4 | руб. | 4290
UAC-T142-ACF40LM-DL (Новинка) |  | 93411 | Видеокамера мультиформатная сферическая, 1/3.0" CMOS, 1080P@25к/с, 1080P@30к/с, IP67, DWDR, встроенный микрофон и динамик, активное сдерживание, ИК-подсветка до 40м, LED-подсветка до 40м, 4.0мм объектив 0.003 Лк (F1.6, AGC Вкл.), металл+Пластик, -40°C ~ 60°C Двухсторонияя аудио связь с гибридным регистратором серии XVR301-Q4 | руб. | 4290
UAC-B142-ACF28LM-DL (Новинка) |  | 93412 | Видеокамера мультиформатная цилиндрическая, 1/3.0" CMOS, 1080P@25к/с, 1080P@30к/с, IP67, DWDR, встроенный микрофон и динамик, активное сдерживание, ИК-подсветка до 40м, LED-подсветка до 40м, 2.8 мм объектив 0.003 Лк (F1.6, AGC Вкл.), металл+Пластик, -40°C ~ 60°C Двухсторонияя аудио связь с гибридным регистратором серии XVR301-Q4 | руб. | 4290
UAC-B142-ACF40LM-DL (Новинка) |  | 93413 | Видеокамера мультиформатная цилиндрическая, 1/3.0" CMOS, 1080P@25к/с, 1080P@30к/с, IP67, DWDR, встроенный микрофон и динамик, активное сдерживание, ИК-подсветка до 40м, LED-подсветка до 40м, 4.0 мм объектив 0.003 Лк (F1.6, AGC Вкл.), металл+Пластик, -40°C ~ 60°C Двухсторонияя аудио связь с гибридным регистратором серии XVR301-Q4 | руб. | 4290
UAC-D312-ADPZMS |  | 93414 | Видеокамера мультиформатная купольная, 1/2.8" CMOS, 1080P@25к/с(по умолчанию), 1080P@30к/с; 720P@25к/с, 720P@30к/с, IP67, IK10, WDR, встроенный микрофон, DIP switch, ИК-подсветка до 30м, 2.8мм-12мм объектив 0.005 Лк (F1.6, AGC Вкл.), металл, -40°C ~ 60°C Камера работает только с регистратором XVR301-04U3-P4 для функции POC | руб. | 10590
UAC-T312-ADPZMS |  | 93415 | Видеокамера мультиформатная купольная, 1/2.8" CMOS, 1080P@25к/с(по умолчанию), 1080P@30к/с; 720P@25к/с, 720P@30к/с, IP67, WDR, встроенный микрофон,DIP switch, ИК-подсветка до 40м, 2.8мм-12мм объектив 0.005 Лк (F1.6, AGC Вкл.), металл, -40°C ~ 60°C Камера работает только с регистратором XVR301-04U3-P4 для функции POC | руб. | 10590
UAC-B312-ADPZMS |  | 93416 | Видеокамера мультиформатная цилиндрическая, 1/2.8" CMOS, 1080P@25к/с(по умолчанию), 1080P@30к/с; 720P@25к/с, 720P@30к/с, IP67, WDR, встроенный микрофон, DIP switch, ИК-подсветка до 50м, 2.8мм-12мм объектив 0.005 Лк (F1.6, AGC Вкл.), металл, -40°C ~ 60°C Камера работает только с регистратором XVR301-04U3-P4 для функции POC | руб. | 10590
UAC-D315-ADPZMS (Новинка) |  | 96140 | Видеокамера мультиформатная купольная антивандальная, 1/2.7" CMOS, 5МП(2880*1620)@25к/с(по умолчанию), 4МП@30к/с, 1080P@30к/с; 720P@25к/с, 720P@30к/с, IP67, IK10, WDR, встроенный микрофон, DIP switch, ИК-подсветка до 30м, 2.8мм-12мм объектив 0.005 Лк (F1.6, AGC Вкл.), металл, -40°C ~ 60°C Камера работает только с регистратором XVR301-04U3-P4 для функции POC | руб. | 11990
UAC-T315-ADPZMS (Новинка) |  | 96141 | Видеокамера мультиформатная купольная, 1/2.7" CMOS, 5МП(2880*1620)@25к/с(по умолчанию), 4МП@30к/с, 1080P@25к/с(по умолчанию), 1080P@30к/с; 720P@25к/с, 720P@30к/с, IP67, WDR, встроенный микрофон,DIP switch, ИК-подсветка до 40м, 2.8мм-12мм объектив 0.005 Лк (F1.6, AGC Вкл.), металл, -40°C ~ 60°C Камера работает только с регистратором XVR301-04U3-P4 для функции POC | руб. | 11990
UAC-B315-ADPZMS (Новинка) |  | 96142 | Видеокамера мультиформатная цилиндрическая, 1/2.7" CMOS, 5МП(2880*1620)@25к/с(по умолчанию), 4МП@30к/с, 1080P@25к/с(по умолчанию), 1080P@30к/с; 720P@25к/с, 720P@30к/с, IP67, WDR, встроенный микрофон, DIP switch, ИК-подсветка до 50м, 2.8мм-12мм объектив 0.005 Лк (F1.6, AGC Вкл.), металл, -40°C ~ 60°C Камера работает только с регистратором XVR301-04U3-P4 для функции POC | руб. | 11990
UAC-D312-AZLM (Новинка) |  | 93417 | Видеокамера мультиформатная купольная, 1/3.0" CMOS, 1080P@25к/с(по умолчанию), 1080P@30к/с; 720P@25к/с, 720P@30к/с, IP67, IK10, DWDR, встроенный микрофон, ИК-подсветка до 30м, 2.8мм-12мм объектив 0.005 Лк (F1.6, AGC Вкл.), AoC при формате CVI, металл, -40°C ~ 60°C | руб. | 7990
UAC-T312-AZM (Новинка) |  | 93418 | Видеокамера мультиформатная сферическая, 1/3.0" CMOS, 1080P@25к/с(по умолчанию), 1080P@30к/с; 720P@25к/с, 720P@30к/с, IP67, DWDR, встроенный микрофон, ИК-подсветка до 40м, 2.8мм-12мм объектив 0.005 Лк (F1.6, AGC Вкл.), AoC при формате CVI, металл, -40°C ~ 60°C | руб. | 7990
UAC-B312-AZLM (Новинка) |  | 93419 | Видеокамера мультиформатная сферическая, 1/3.0" CMOS, 1080P@25к/с(по умолчанию), 1080P@30к/с; 720P@25к/с, 720P@30к/с, IP67, DWDR, встроенный микрофон, ИК-подсветка до 50м, 2.8мм-12мм объектив 0.005 Лк (F1.6, AGC Вкл.), AoC при формате CVI, металл, -40°C ~ 60°C | руб. | 7990
UAC-D315-ADZLM (Новинка) |  | 93420 | Видеокамера мультиформатная купольная, 1/3.0" CMOS, 1080P@25к/с(по умолчанию), 1080P@30к/с; 720P@25к/с, 720P@30к/с, IP67, IK10, DWDR, встроенный микрофон, ИК-подсветка до 30м, 2.8мм-12мм объектив 0.005 Лк (F1.6, AGC Вкл.), AoC при формате CVI, металл, -40°C ~ 60°C | руб. | 9290
UAC-T315-ADZM (Новинка) |  | 93421 | Видеокамера мультиформатная сферическая, 1/3.0" CMOS, 1080P@25к/с(по умолчанию), 1080P@30к/с; 720P@25к/с, 720P@30к/с, IP67, DWDR, встроенный микрофон, ИК-подсветка до 40м, 2.8мм-12мм объектив 0.005 Лк (F1.6, AGC Вкл.), AoC при формате CVI, металл, -40°C ~ 60°C | руб. | 9290
UAC-B315-ADZLM (Новинка) |  | 93422 | Видеокамера мультиформатная сферическая, 1/3.0" CMOS, 1080P@25к/с(по умолчанию), 1080P@30к/с; 720P@25к/с, 720P@30к/с, IP67, DWDR, встроенный микрофон, ИК-подсветка до 50м, 2.8мм-12мм объектив 0.005 Лк (F1.6, AGC Вкл.), AoC при формате CVI, металл, -40°C ~ 60°C | руб. | 9290
UHD-B34-ADF40MS-L (Новинка) |  | 78275 | Видеокамера мультиформатная цилиндрическая, 1/1.8" CMOS, 4Мп@25к/с (по умолчанию), 4Мп@30к/с,1080P@25к/с, 1080P@30к/с, IP67, 120dB WDR, встроенный микрофон, LED-подсветка до 40м, 4.0мм объектив 0.0005 Лк (F1.0, AGC ON), 0 Лк (white light on), Графен+металл, -40°C ~ 60°C | руб. | 10290
UHD-B34-ADF28MS-L (Новинка) |  | 78276 | Видеокамера мультиформатная цилиндрическая, 1/1.8" CMOS, 4Мп@25к/с (по умолчанию), 4Мп@30к/с,1080P@25к/с, 1080P@30к/с, IP67, 120dB WDR, встроенный микрофон, LED-подсветка до 40м, 2.8мм объектив 0.0005 Лк (F1.0, AGC ON), 0 Лк (white light on), Графен+металл, -40°C ~ 60°C | руб. | 10290
UHD-T28-ADF28MS (Новинка) |  | 78277 | Видеокамера мультиформатная купольная, 1/2.7" CMOS, 4K@15к/с (по умолчанию), 5Мп@20к/с, 4Мп@25к/с, 4Мп@30к/с, Smart IR, IP67, 120dB WDR, встроенный микрофон, ИК-подсветка до 40м, 2.8мм объектив 0.005 Лк (F1.6, AGC ON), 0 Лк (IR ON), металл, -40°C ~ 60°C | руб. | 10800
UHD-T28-ADF40MS (Новинка) |  | 78278 | Видеокамера мультиформатная купольная, 1/2.7" CMOS, 4K@15к/с (по умолчанию), 5Мп@20к/с, 4Мп@25к/с, 4Мп@30к/с, Smart IR, IP67, 120dB WDR, встроенный микрофон, ИК-подсветка до 40м, 4.0мм объектив 0.005 Лк (F1.6, AGC ON), 0 Лк (IR ON), металл, -40°C ~ 60°C | руб. | 10800
UHD-D28-ADF40MS (Новинка) |  | 78279 | Видеокамера мультиформатная купольная, 1/2.7" CMOS, 4K@15к/с (по умолчанию), 5Мп@20к/с, 4Мп@25к/с, 4Мп@30к/с, Smart IR, IP67, IK10, 120dB WDR, встроенный микрофон, ИК-подсветка до 30м, 4.0мм объектив 0.005 Лк (F1.6, AGC ON), 0 Лк (IR ON), металл, -40°C ~ 60°C | руб. | 10800
UHD-D28-ADF28MS (Новинка) |  | 78280 | Видеокамера мультиформатная купольная, 1/2.7" CMOS, 4K@15к/с (по умолчанию), 5Мп@20к/с, 4Мп@25к/с, 4Мп@30к/с, Smart IR, IP67, IK10, 120dB WDR, встроенный микрофон, ИК-подсветка до 30м, 2.8мм объектив 0.005 Лк (F1.6, AGC ON), 0 Лк (IR ON), металл, -40°C ~ 60°C | руб. | 10800
UHD-B28-ADF28MS (Новинка) |  | 78281 | Видеокамера мультиформатная цилиндрическая, 1/2.7" CMOS, 4K@15к/с (по умолчанию), 5Мп@20к/с, 4Мп@25к/с, 4Мп@30к/с, Smart IR, IP67, 120dB WDR, встроенный микрофон, ИК-подсветка до 40м, 2.8мм объектив 0.005 Лк (F1.6, AGC ON), 0 Лк (IR ON), металл, -40°C ~ 60°C | руб. | 10800
UHD-B28-ADF40MS (Новинка) |  | 78282 | Видеокамера мультиформатная цилиндрическая, 1/2.7" CMOS, 4K@15к/с (по умолчанию), 5Мп@20к/с, 4Мп@25к/с, 4Мп@30к/с, Smart IR, IP67, 120dB WDR, встроенный микрофон, ИК-подсветка до 40м, 4.0мм объектив 0.005 Лк (F1.6, AGC ON), 0 Лк (IR ON), металл, -40°C ~ 60°C | руб. | 10800
UAC-B142-AF28-WL (Новинка) |  | 93402 | Видеокамера мультиформатная цилиндрическая, 1/3.0" CMOS, 1080P@25к/с(по умолчанию), 1080P@30к/с; 720P@25к/с, 720P@30к/с, IP67, DWDR, встроенный микрофон, LED-подсветка до 40м, 2.8мм объектив 0.001 Лк (F1.0, AGC Вкл.), графен+пластик, -40°C ~ 60°C | руб. | 3490
UAC-B142-AF40-WL (Новинка) |  | 93403 | Видеокамера мультиформатная цилиндрическая, 1/3.0" CMOS, 1080P@25к/с(по умолчанию), 1080P@30к/с; 720P@25к/с, 720P@30к/с, IP67, DWDR, встроенный микрофон, LED-подсветка до 40м, 4.0мм объектив 0.001 Лк (F1.0, AGC Вкл.), графен+пластик, -40°C ~ 60°C | руб. | 3490
UAC-B145-AF28-WL (Новинка) |  | 93404 | Видеокамера мультиформатная цилиндрическая, 1/3.0" CMOS, 5МП(2592?1944)@20к/с(по умолчанию), 3K@20fps, 4MP(2560?1440)@30к/с; 1080P@25к/с, IP67, DWDR, встроенный микрофон, LED-подсветка до 40м, 2.8мм объектив 0.001 Лк (F1.0, AGC Вкл.), графен+пластик, -40°C ~ 60°C | руб. | 4390
UAC-B145-AF40-WL (Новинка) |  | 93405 | Видеокамера мультиформатная цилиндрическая, 1/3.0" CMOS, 5МП(2592?1944)@20к/с(по умолчанию), 3K@20fps, 4MP(2560?1440)@30к/с; 1080P@25к/с, IP67, DWDR, встроенный микрофон, LED-подсветка до 40м, 4.0мм объектив 0.001 Лк (F1.0, AGC Вкл.), графен+пластик, -40°C ~ 60°C | руб. | 4390
UAC-T122-AF28M-WL (Новинка) |  | 93406 | Видеокамера мультиформатная сферическая, 1/3.0" CMOS, 1080P@25к/с(по умолчанию), 1080P@30к/с; 720P@25к/с, 720P@30к/с, IP67, DWDR, встроенный микрофон, LED-подсветка до 40м, 2.8мм объектив 0.001 Лк (F1.0, AGC Вкл.), металл+пластик, -40°C ~ 60°C | руб. | 3990
UAC-T122-AF40M-WL (Новинка) |  | 93407 | Видеокамера мультиформатная сферическая, 1/3.0" CMOS, 1080P@25к/с(по умолчанию), 1080P@30к/с; 720P@25к/с, 720P@30к/с, IP67, DWDR, встроенный микрофон, LED-подсветка до 40м, 4.0мм объектив 0.001 Лк (F1.0, AGC Вкл.), металл+пластик, -40°C ~ 60°C | руб. | 3990
UAC-B122-AF28M-WL (Новинка) |  | 93408 | Видеокамера мультиформатная цилиндрическая, 1/3.0" CMOS, 1080P@25к/с(по умолчанию), 1080P@30к/с; 720P@25к/с, 720P@30к/с, IP67, DWDR, встроенный микрофон, LED-подсветка до 40м, 2.8мм объектив 0.001 Лк (F1.0, AGC Вкл.), металл, -40°C ~ 60°C | руб. | 3990
UAC-B122-AF40M-WL (Новинка) |  | 93409 | Видеокамера мультиформатная цилиндрическая, 1/3.0" CMOS, 1080P@25к/с(по умолчанию), 1080P@30к/с; 720P@25к/с, 720P@30к/с, IP67, DWDR, встроенный микрофон, LED-подсветка до 40м, 4.0мм объектив 0.001 Лк (F1.0, AGC Вкл.), металл, -40°C ~ 60°C | руб. | 3990
UAC-T142-ACF28LM-DL (Новинка) |  | 93410 | Видеокамера мультиформатная сферическая, 1/3.0" CMOS, 1080P@25к/с, 1080P@30к/с, IP67, DWDR, встроенный микрофон и динамик, активное сдерживание, ИК-подсветка до 40м, LED-подсветка до 40м, 2.8 мм объектив 0.003 Лк (F1.6, AGC Вкл.), металл+Пластик, -40°C ~ 60°C Двухсторонияя аудио связь с гибридным регистратором серии XVR301-Q4 | руб. | 4290
UAC-T142-ACF40LM-DL (Новинка) |  | 93411 | Видеокамера мультиформатная сферическая, 1/3.0" CMOS, 1080P@25к/с, 1080P@30к/с, IP67, DWDR, встроенный микрофон и динамик, активное сдерживание, ИК-подсветка до 40м, LED-подсветка до 40м, 4.0мм объектив 0.003 Лк (F1.6, AGC Вкл.), металл+Пластик, -40°C ~ 60°C Двухсторонияя аудио связь с гибридным регистратором серии XVR301-Q4 | руб. | 4290
UAC-B142-ACF28LM-DL (Новинка) |  | 93412 | Видеокамера мультиформатная цилиндрическая, 1/3.0" CMOS, 1080P@25к/с, 1080P@30к/с, IP67, DWDR, встроенный микрофон и динамик, активное сдерживание, ИК-подсветка до 40м, LED-подсветка до 40м, 2.8 мм объектив 0.003 Лк (F1.6, AGC Вкл.), металл+Пластик, -40°C ~ 60°C Двухсторонияя аудио связь с гибридным регистратором серии XVR301-Q4 | руб. | 4290
UAC-B142-ACF40LM-DL (Новинка) |  | 93413 | Видеокамера мультиформатная цилиндрическая, 1/3.0" CMOS, 1080P@25к/с, 1080P@30к/с, IP67, DWDR, встроенный микрофон и динамик, активное сдерживание, ИК-подсветка до 40м, LED-подсветка до 40м, 4.0 мм объектив 0.003 Лк (F1.6, AGC Вкл.), металл+Пластик, -40°C ~ 60°C Двухсторонияя аудио связь с гибридным регистратором серии XVR301-Q4 | руб. | 4290
UAC-D312-ADPZMS |  | 93414 | Видеокамера мультиформатная купольная, 1/2.8" CMOS, 1080P@25к/с(по умолчанию), 1080P@30к/с; 720P@25к/с, 720P@30к/с, IP67, IK10, WDR, встроенный микрофон, DIP switch, ИК-подсветка до 30м, 2.8мм-12мм объектив 0.005 Лк (F1.6, AGC Вкл.), металл, -40°C ~ 60°C Камера работает только с регистратором XVR301-04U3-P4 для функции POC | руб. | 10590
UAC-T312-ADPZMS |  | 93415 | Видеокамера мультиформатная купольная, 1/2.8" CMOS, 1080P@25к/с(по умолчанию), 1080P@30к/с; 720P@25к/с, 720P@30к/с, IP67, WDR, встроенный микрофон,DIP switch, ИК-подсветка до 40м, 2.8мм-12мм объектив 0.005 Лк (F1.6, AGC Вкл.), металл, -40°C ~ 60°C Камера работает только с регистратором XVR301-04U3-P4 для функции POC | руб. | 10590
UAC-B312-ADPZMS |  | 93416 | Видеокамера мультиформатная цилиндрическая, 1/2.8" CMOS, 1080P@25к/с(по умолчанию), 1080P@30к/с; 720P@25к/с, 720P@30к/с, IP67, WDR, встроенный микрофон, DIP switch, ИК-подсветка до 50м, 2.8мм-12мм объектив 0.005 Лк (F1.6, AGC Вкл.), металл, -40°C ~ 60°C Камера работает только с регистратором XVR301-04U3-P4 для функции POC | руб. | 10590
UAC-D315-ADPZMS (Новинка) |  | 96140 | Видеокамера мультиформатная купольная антивандальная, 1/2.7" CMOS, 5МП(2880*1620)@25к/с(по умолчанию), 4МП@30к/с, 1080P@30к/с; 720P@25к/с, 720P@30к/с, IP67, IK10, WDR, встроенный микрофон, DIP switch, ИК-подсветка до 30м, 2.8мм-12мм объектив 0.005 Лк (F1.6, AGC Вкл.), металл, -40°C ~ 60°C Камера работает только с регистратором XVR301-04U3-P4 для функции POC | руб. | 11990
UAC-T315-ADPZMS (Новинка) |  | 96141 | Видеокамера мультиформатная купольная, 1/2.7" CMOS, 5МП(2880*1620)@25к/с(по умолчанию), 4МП@30к/с, 1080P@25к/с(по умолчанию), 1080P@30к/с; 720P@25к/с, 720P@30к/с, IP67, WDR, встроенный микрофон,DIP switch, ИК-подсветка до 40м, 2.8мм-12мм объектив 0.005 Лк (F1.6, AGC Вкл.), металл, -40°C ~ 60°C Камера работает только с регистратором XVR301-04U3-P4 для функции POC | руб. | 11990
UAC-B315-ADPZMS (Новинка) |  | 96142 | Видеокамера мультиформатная цилиндрическая, 1/2.7" CMOS, 5МП(2880*1620)@25к/с(по умолчанию), 4МП@30к/с, 1080P@25к/с(по умолчанию), 1080P@30к/с; 720P@25к/с, 720P@30к/с, IP67, WDR, встроенный микрофон, DIP switch, ИК-подсветка до 50м, 2.8мм-12мм объектив 0.005 Лк (F1.6, AGC Вкл.), металл, -40°C ~ 60°C Камера работает только с регистратором XVR301-04U3-P4 для функции POC | руб. | 11990
UAC-D312-AZLM (Новинка) |  | 93417 | Видеокамера мультиформатная купольная, 1/3.0" CMOS, 1080P@25к/с(по умолчанию), 1080P@30к/с; 720P@25к/с, 720P@30к/с, IP67, IK10, DWDR, встроенный микрофон, ИК-подсветка до 30м, 2.8мм-12мм объектив 0.005 Лк (F1.6, AGC Вкл.), AoC при формате CVI, металл, -40°C ~ 60°C | руб. | 7990
UAC-T312-AZM (Новинка) |  | 93418 | Видеокамера мультиформатная сферическая, 1/3.0" CMOS, 1080P@25к/с(по умолчанию), 1080P@30к/с; 720P@25к/с, 720P@30к/с, IP67, DWDR, встроенный микрофон, ИК-подсветка до 40м, 2.8мм-12мм объектив 0.005 Лк (F1.6, AGC Вкл.), AoC при формате CVI, металл, -40°C ~ 60°C | руб. | 7990
UAC-B312-AZLM (Новинка) |  | 93419 | Видеокамера мультиформатная сферическая, 1/3.0" CMOS, 1080P@25к/с(по умолчанию), 1080P@30к/с; 720P@25к/с, 720P@30к/с, IP67, DWDR, встроенный микрофон, ИК-подсветка до 50м, 2.8мм-12мм объектив 0.005 Лк (F1.6, AGC Вкл.), AoC при формате CVI, металл, -40°C ~ 60°C | руб. | 7990
UAC-D315-ADZLM (Новинка) |  | 93420 | Видеокамера мультиформатная купольная, 1/3.0" CMOS, 1080P@25к/с(по умолчанию), 1080P@30к/с; 720P@25к/с, 720P@30к/с, IP67, IK10, DWDR, встроенный микрофон, ИК-подсветка до 30м, 2.8мм-12мм объектив 0.005 Лк (F1.6, AGC Вкл.), AoC при формате CVI, металл, -40°C ~ 60°C | руб. | 9290
UAC-T315-ADZM (Новинка) |  | 93421 | Видеокамера мультиформатная сферическая, 1/3.0" CMOS, 1080P@25к/с(по умолчанию), 1080P@30к/с; 720P@25к/с, 720P@30к/с, IP67, DWDR, встроенный микрофон, ИК-подсветка до 40м, 2.8мм-12мм объектив 0.005 Лк (F1.6, AGC Вкл.), AoC при формате CVI, металл, -40°C ~ 60°C | руб. | 9290
UAC-B315-ADZLM (Новинка) |  | 93422 | Видеокамера мультиформатная сферическая, 1/3.0" CMOS, 1080P@25к/с(по умолчанию), 1080P@30к/с; 720P@25к/с, 720P@30к/с, IP67, DWDR, встроенный микрофон, ИК-подсветка до 50м, 2.8мм-12мм объектив 0.005 Лк (F1.6, AGC Вкл.), AoC при формате CVI, металл, -40°C ~ 60°C | руб. | 9290
UHD-B34-ADF40MS-L (Новинка) |  | 78275 | Видеокамера мультиформатная цилиндрическая, 1/1.8" CMOS, 4Мп@25к/с (по умолчанию), 4Мп@30к/с,1080P@25к/с, 1080P@30к/с, IP67, 120dB WDR, встроенный микрофон, LED-подсветка до 40м, 4.0мм объектив 0.0005 Лк (F1.0, AGC ON), 0 Лк (white light on), Графен+металл, -40°C ~ 60°C | руб. | 10290
UHD-B34-ADF28MS-L (Новинка) |  | 78276 | Видеокамера мультиформатная цилиндрическая, 1/1.8" CMOS, 4Мп@25к/с (по умолчанию), 4Мп@30к/с,1080P@25к/с, 1080P@30к/с, IP67, 120dB WDR, встроенный микрофон, LED-подсветка до 40м, 2.8мм объектив 0.0005 Лк (F1.0, AGC ON), 0 Лк (white light on), Графен+металл, -40°C ~ 60°C | руб. | 10290
UHD-T28-ADF28MS (Новинка) |  | 78277 | Видеокамера мультиформатная купольная, 1/2.7" CMOS, 4K@15к/с (по умолчанию), 5Мп@20к/с, 4Мп@25к/с, 4Мп@30к/с, Smart IR, IP67, 120dB WDR, встроенный микрофон, ИК-подсветка до 40м, 2.8мм объектив 0.005 Лк (F1.6, AGC ON), 0 Лк (IR ON), металл, -40°C ~ 60°C | руб. | 10800
UHD-T28-ADF40MS (Новинка) |  | 78278 | Видеокамера мультиформатная купольная, 1/2.7" CMOS, 4K@15к/с (по умолчанию), 5Мп@20к/с, 4Мп@25к/с, 4Мп@30к/с, Smart IR, IP67, 120dB WDR, встроенный микрофон, ИК-подсветка до 40м, 4.0мм объектив 0.005 Лк (F1.6, AGC ON), 0 Лк (IR ON), металл, -40°C ~ 60°C | руб. | 10800
UHD-D28-ADF40MS (Новинка) |  | 78279 | Видеокамера мультиформатная купольная, 1/2.7" CMOS, 4K@15к/с (по умолчанию), 5Мп@20к/с, 4Мп@25к/с, 4Мп@30к/с, Smart IR, IP67, IK10, 120dB WDR, встроенный микрофон, ИК-подсветка до 30м, 4.0мм объектив 0.005 Лк (F1.6, AGC ON), 0 Лк (IR ON), металл, -40°C ~ 60°C | руб. | 10800
UHD-D28-ADF28MS (Новинка) |  | 78280 | Видеокамера мультиформатная купольная, 1/2.7" CMOS, 4K@15к/с (по умолчанию), 5Мп@20к/с, 4Мп@25к/с, 4Мп@30к/с, Smart IR, IP67, IK10, 120dB WDR, встроенный микрофон, ИК-подсветка до 30м, 2.8мм объектив 0.005 Лк (F1.6, AGC ON), 0 Лк (IR ON), металл, -40°C ~ 60°C | руб. | 10800
UHD-B28-ADF28MS (Новинка) |  | 78281 | Видеокамера мультиформатная цилиндрическая, 1/2.7" CMOS, 4K@15к/с (по умолчанию), 5Мп@20к/с, 4Мп@25к/с, 4Мп@30к/с, Smart IR, IP67, 120dB WDR, встроенный микрофон, ИК-подсветка до 40м, 2.8мм объектив 0.005 Лк (F1.6, AGC ON), 0 Лк (IR ON), металл, -40°C ~ 60°C | руб. | 10800
UHD-B28-ADF40MS (Новинка) |  | 78282 | Видеокамера мультиформатная цилиндрическая, 1/2.7" CMOS, 4K@15к/с (по умолчанию), 5Мп@20к/с, 4Мп@25к/с, 4Мп@30к/с, Smart IR, IP67, 120dB WDR, встроенный микрофон, ИК-подсветка до 40м, 4.0мм объектив 0.005 Лк (F1.6, AGC ON), 0 Лк (IR ON), металл, -40°C ~ 60°C | руб. | 10800
UAC-B142-AF28-WL (Новинка) |  | 93402 | Видеокамера мультиформатная цилиндрическая, 1/3.0" CMOS, 1080P@25к/с(по умолчанию), 1080P@30к/с; 720P@25к/с, 720P@30к/с, IP67, DWDR, встроенный микрофон, LED-подсветка до 40м, 2.8мм объектив 0.001 Лк (F1.0, AGC Вкл.), графен+пластик, -40°C ~ 60°C | руб. | 3490
UAC-B142-AF40-WL (Новинка) |  | 93403 | Видеокамера мультиформатная цилиндрическая, 1/3.0" CMOS, 1080P@25к/с(по умолчанию), 1080P@30к/с; 720P@25к/с, 720P@30к/с, IP67, DWDR, встроенный микрофон, LED-подсветка до 40м, 4.0мм объектив 0.001 Лк (F1.0, AGC Вкл.), графен+пластик, -40°C ~ 60°C | руб. | 3490
UAC-B145-AF28-WL (Новинка) |  | 93404 | Видеокамера мультиформатная цилиндрическая, 1/3.0" CMOS, 5МП(2592?1944)@20к/с(по умолчанию), 3K@20fps, 4MP(2560?1440)@30к/с; 1080P@25к/с, IP67, DWDR, встроенный микрофон, LED-подсветка до 40м, 2.8мм объектив 0.001 Лк (F1.0, AGC Вкл.), графен+пластик, -40°C ~ 60°C | руб. | 4390
UAC-B145-AF40-WL (Новинка) |  | 93405 | Видеокамера мультиформатная цилиндрическая, 1/3.0" CMOS, 5МП(2592?1944)@20к/с(по умолчанию), 3K@20fps, 4MP(2560?1440)@30к/с; 1080P@25к/с, IP67, DWDR, встроенный микрофон, LED-подсветка до 40м, 4.0мм объектив 0.001 Лк (F1.0, AGC Вкл.), графен+пластик, -40°C ~ 60°C | руб. | 4390
UAC-T122-AF28M-WL (Новинка) |  | 93406 | Видеокамера мультиформатная сферическая, 1/3.0" CMOS, 1080P@25к/с(по умолчанию), 1080P@30к/с; 720P@25к/с, 720P@30к/с, IP67, DWDR, встроенный микрофон, LED-подсветка до 40м, 2.8мм объектив 0.001 Лк (F1.0, AGC Вкл.), металл+пластик, -40°C ~ 60°C | руб. | 3990
UAC-T122-AF40M-WL (Новинка) |  | 93407 | Видеокамера мультиформатная сферическая, 1/3.0" CMOS, 1080P@25к/с(по умолчанию), 1080P@30к/с; 720P@25к/с, 720P@30к/с, IP67, DWDR, встроенный микрофон, LED-подсветка до 40м, 4.0мм объектив 0.001 Лк (F1.0, AGC Вкл.), металл+пластик, -40°C ~ 60°C | руб. | 3990
UAC-B122-AF28M-WL (Новинка) |  | 93408 | Видеокамера мультиформатная цилиндрическая, 1/3.0" CMOS, 1080P@25к/с(по умолчанию), 1080P@30к/с; 720P@25к/с, 720P@30к/с, IP67, DWDR, встроенный микрофон, LED-подсветка до 40м, 2.8мм объектив 0.001 Лк (F1.0, AGC Вкл.), металл, -40°C ~ 60°C | руб. | 3990
UAC-B122-AF40M-WL (Новинка) |  | 93409 | Видеокамера мультиформатная цилиндрическая, 1/3.0" CMOS, 1080P@25к/с(по умолчанию), 1080P@30к/с; 720P@25к/с, 720P@30к/с, IP67, DWDR, встроенный микрофон, LED-подсветка до 40м, 4.0мм объектив 0.001 Лк (F1.0, AGC Вкл.), металл, -40°C ~ 60°C | руб. | 3990
UAC-T142-ACF28LM-DL (Новинка) |  | 93410 | Видеокамера мультиформатная сферическая, 1/3.0" CMOS, 1080P@25к/с, 1080P@30к/с, IP67, DWDR, встроенный микрофон и динамик, активное сдерживание, ИК-подсветка до 40м, LED-подсветка до 40м, 2.8 мм объектив 0.003 Лк (F1.6, AGC Вкл.), металл+Пластик, -40°C ~ 60°C Двухсторонияя аудио связь с гибридным регистратором серии XVR301-Q4 | руб. | 4290
UAC-T142-ACF40LM-DL (Новинка) |  | 93411 | Видеокамера мультиформатная сферическая, 1/3.0" CMOS, 1080P@25к/с, 1080P@30к/с, IP67, DWDR, встроенный микрофон и динамик, активное сдерживание, ИК-подсветка до 40м, LED-подсветка до 40м, 4.0мм объектив 0.003 Лк (F1.6, AGC Вкл.), металл+Пластик, -40°C ~ 60°C Двухсторонияя аудио связь с гибридным регистратором серии XVR301-Q4 | руб. | 4290
UAC-B142-ACF28LM-DL (Новинка) |  | 93412 | Видеокамера мультиформатная цилиндрическая, 1/3.0" CMOS, 1080P@25к/с, 1080P@30к/с, IP67, DWDR, встроенный микрофон и динамик, активное сдерживание, ИК-подсветка до 40м, LED-подсветка до 40м, 2.8 мм объектив 0.003 Лк (F1.6, AGC Вкл.), металл+Пластик, -40°C ~ 60°C Двухсторонияя аудио связь с гибридным регистратором серии XVR301-Q4 | руб. | 4290
UAC-B142-ACF40LM-DL (Новинка) |  | 93413 | Видеокамера мультиформатная цилиндрическая, 1/3.0" CMOS, 1080P@25к/с, 1080P@30к/с, IP67, DWDR, встроенный микрофон и динамик, активное сдерживание, ИК-подсветка до 40м, LED-подсветка до 40м, 4.0 мм объектив 0.003 Лк (F1.6, AGC Вкл.), металл+Пластик, -40°C ~ 60°C Двухсторонияя аудио связь с гибридным регистратором серии XVR301-Q4 | руб. | 4290
UAC-D312-ADPZMS |  | 93414 | Видеокамера мультиформатная купольная, 1/2.8" CMOS, 1080P@25к/с(по умолчанию), 1080P@30к/с; 720P@25к/с, 720P@30к/с, IP67, IK10, WDR, встроенный микрофон, DIP switch, ИК-подсветка до 30м, 2.8мм-12мм объектив 0.005 Лк (F1.6, AGC Вкл.), металл, -40°C ~ 60°C Камера работает только с регистратором XVR301-04U3-P4 для функции POC | руб. | 10590
UAC-T312-ADPZMS |  | 93415 | Видеокамера мультиформатная купольная, 1/2.8" CMOS, 1080P@25к/с(по умолчанию), 1080P@30к/с; 720P@25к/с, 720P@30к/с, IP67, WDR, встроенный микрофон,DIP switch, ИК-подсветка до 40м, 2.8мм-12мм объектив 0.005 Лк (F1.6, AGC Вкл.), металл, -40°C ~ 60°C Камера работает только с регистратором XVR301-04U3-P4 для функции POC | руб. | 10590
UAC-B312-ADPZMS |  | 93416 | Видеокамера мультиформатная цилиндрическая, 1/2.8" CMOS, 1080P@25к/с(по умолчанию), 1080P@30к/с; 720P@25к/с, 720P@30к/с, IP67, WDR, встроенный микрофон, DIP switch, ИК-подсветка до 50м, 2.8мм-12мм объектив 0.005 Лк (F1.6, AGC Вкл.), металл, -40°C ~ 60°C Камера работает только с регистратором XVR301-04U3-P4 для функции POC | руб. | 10590
UAC-D315-ADPZMS (Новинка) |  | 96140 | Видеокамера мультиформатная купольная антивандальная, 1/2.7" CMOS, 5МП(2880*1620)@25к/с(по умолчанию), 4МП@30к/с, 1080P@30к/с; 720P@25к/с, 720P@30к/с, IP67, IK10, WDR, встроенный микрофон, DIP switch, ИК-подсветка до 30м, 2.8мм-12мм объектив 0.005 Лк (F1.6, AGC Вкл.), металл, -40°C ~ 60°C Камера работает только с регистратором XVR301-04U3-P4 для функции POC | руб. | 11990
UAC-T315-ADPZMS (Новинка) |  | 96141 | Видеокамера мультиформатная купольная, 1/2.7" CMOS, 5МП(2880*1620)@25к/с(по умолчанию), 4МП@30к/с, 1080P@25к/с(по умолчанию), 1080P@30к/с; 720P@25к/с, 720P@30к/с, IP67, WDR, встроенный микрофон,DIP switch, ИК-подсветка до 40м, 2.8мм-12мм объектив 0.005 Лк (F1.6, AGC Вкл.), металл, -40°C ~ 60°C Камера работает только с регистратором XVR301-04U3-P4 для функции POC | руб. | 11990
UAC-B315-ADPZMS (Новинка) |  | 96142 | Видеокамера мультиформатная цилиндрическая, 1/2.7" CMOS, 5МП(2880*1620)@25к/с(по умолчанию), 4МП@30к/с, 1080P@25к/с(по умолчанию), 1080P@30к/с; 720P@25к/с, 720P@30к/с, IP67, WDR, встроенный микрофон, DIP switch, ИК-подсветка до 50м, 2.8мм-12мм объектив 0.005 Лк (F1.6, AGC Вкл.), металл, -40°C ~ 60°C Камера работает только с регистратором XVR301-04U3-P4 для функции POC | руб. | 11990
UAC-D312-AZLM (Новинка) |  | 93417 | Видеокамера мультиформатная купольная, 1/3.0" CMOS, 1080P@25к/с(по умолчанию), 1080P@30к/с; 720P@25к/с, 720P@30к/с, IP67, IK10, DWDR, встроенный микрофон, ИК-подсветка до 30м, 2.8мм-12мм объектив 0.005 Лк (F1.6, AGC Вкл.), AoC при формате CVI, металл, -40°C ~ 60°C | руб. | 7990
UAC-T312-AZM (Новинка) |  | 93418 | Видеокамера мультиформатная сферическая, 1/3.0" CMOS, 1080P@25к/с(по умолчанию), 1080P@30к/с; 720P@25к/с, 720P@30к/с, IP67, DWDR, встроенный микрофон, ИК-подсветка до 40м, 2.8мм-12мм объектив 0.005 Лк (F1.6, AGC Вкл.), AoC при формате CVI, металл, -40°C ~ 60°C | руб. | 7990
UAC-B312-AZLM (Новинка) |  | 93419 | Видеокамера мультиформатная сферическая, 1/3.0" CMOS, 1080P@25к/с(по умолчанию), 1080P@30к/с; 720P@25к/с, 720P@30к/с, IP67, DWDR, встроенный микрофон, ИК-подсветка до 50м, 2.8мм-12мм объектив 0.005 Лк (F1.6, AGC Вкл.), AoC при формате CVI, металл, -40°C ~ 60°C | руб. | 7990
UAC-D315-ADZLM (Новинка) |  | 93420 | Видеокамера мультиформатная купольная, 1/3.0" CMOS, 1080P@25к/с(по умолчанию), 1080P@30к/с; 720P@25к/с, 720P@30к/с, IP67, IK10, DWDR, встроенный микрофон, ИК-подсветка до 30м, 2.8мм-12мм объектив 0.005 Лк (F1.6, AGC Вкл.), AoC при формате CVI, металл, -40°C ~ 60°C | руб. | 9290
UAC-T315-ADZM (Новинка) |  | 93421 | Видеокамера мультиформатная сферическая, 1/3.0" CMOS, 1080P@25к/с(по умолчанию), 1080P@30к/с; 720P@25к/с, 720P@30к/с, IP67, DWDR, встроенный микрофон, ИК-подсветка до 40м, 2.8мм-12мм объектив 0.005 Лк (F1.6, AGC Вкл.), AoC при формате CVI, металл, -40°C ~ 60°C | руб. | 9290
UAC-B315-ADZLM (Новинка) |  | 93422 | Видеокамера мультиформатная сферическая, 1/3.0" CMOS, 1080P@25к/с(по умолчанию), 1080P@30к/с; 720P@25к/с, 720P@30к/с, IP67, DWDR, встроенный микрофон, ИК-подсветка до 50м, 2.8мм-12мм объектив 0.005 Лк (F1.6, AGC Вкл.), AoC при формате CVI, металл, -40°C ~ 60°C | руб. | 9290
UHD-B34-ADF40MS-L (Новинка) |  | 78275 | Видеокамера мультиформатная цилиндрическая, 1/1.8" CMOS, 4Мп@25к/с (по умолчанию), 4Мп@30к/с,1080P@25к/с, 1080P@30к/с, IP67, 120dB WDR, встроенный микрофон, LED-подсветка до 40м, 4.0мм объектив 0.0005 Лк (F1.0, AGC ON), 0 Лк (white light on), Графен+металл, -40°C ~ 60°C | руб. | 10290
UHD-B34-ADF28MS-L (Новинка) |  | 78276 | Видеокамера мультиформатная цилиндрическая, 1/1.8" CMOS, 4Мп@25к/с (по умолчанию), 4Мп@30к/с,1080P@25к/с, 1080P@30к/с, IP67, 120dB WDR, встроенный микрофон, LED-подсветка до 40м, 2.8мм объектив 0.0005 Лк (F1.0, AGC ON), 0 Лк (white light on), Графен+металл, -40°C ~ 60°C | руб. | 10290
UHD-T28-ADF28MS (Новинка) |  | 78277 | Видеокамера мультиформатная купольная, 1/2.7" CMOS, 4K@15к/с (по умолчанию), 5Мп@20к/с, 4Мп@25к/с, 4Мп@30к/с, Smart IR, IP67, 120dB WDR, встроенный микрофон, ИК-подсветка до 40м, 2.8мм объектив 0.005 Лк (F1.6, AGC ON), 0 Лк (IR ON), металл, -40°C ~ 60°C | руб. | 10800
UHD-T28-ADF40MS (Новинка) |  | 78278 | Видеокамера мультиформатная купольная, 1/2.7" CMOS, 4K@15к/с (по умолчанию), 5Мп@20к/с, 4Мп@25к/с, 4Мп@30к/с, Smart IR, IP67, 120dB WDR, встроенный микрофон, ИК-подсветка до 40м, 4.0мм объектив 0.005 Лк (F1.6, AGC ON), 0 Лк (IR ON), металл, -40°C ~ 60°C | руб. | 10800
UHD-D28-ADF40MS (Новинка) |  | 78279 | Видеокамера мультиформатная купольная, 1/2.7" CMOS, 4K@15к/с (по умолчанию), 5Мп@20к/с, 4Мп@25к/с, 4Мп@30к/с, Smart IR, IP67, IK10, 120dB WDR, встроенный микрофон, ИК-подсветка до 30м, 4.0мм объектив 0.005 Лк (F1.6, AGC ON), 0 Лк (IR ON), металл, -40°C ~ 60°C | руб. | 10800
UHD-D28-ADF28MS (Новинка) |  | 78280 | Видеокамера мультиформатная купольная, 1/2.7" CMOS, 4K@15к/с (по умолчанию), 5Мп@20к/с, 4Мп@25к/с, 4Мп@30к/с, Smart IR, IP67, IK10, 120dB WDR, встроенный микрофон, ИК-подсветка до 30м, 2.8мм объектив 0.005 Лк (F1.6, AGC ON), 0 Лк (IR ON), металл, -40°C ~ 60°C | руб. | 10800
UHD-B28-ADF28MS (Новинка) |  | 78281 | Видеокамера мультиформатная цилиндрическая, 1/2.7" CMOS, 4K@15к/с (по умолчанию), 5Мп@20к/с, 4Мп@25к/с, 4Мп@30к/с, Smart IR, IP67, 120dB WDR, встроенный микрофон, ИК-подсветка до 40м, 2.8мм объектив 0.005 Лк (F1.6, AGC ON), 0 Лк (IR ON), металл, -40°C ~ 60°C | руб. | 10800
UHD-B28-ADF40MS (Новинка) |  | 78282 | Видеокамера мультиформатная цилиндрическая, 1/2.7" CMOS, 4K@15к/с (по умолчанию), 5Мп@20к/с, 4Мп@25к/с, 4Мп@30к/с, Smart IR, IP67, 120dB WDR, встроенный микрофон, ИК-подсветка до 40м, 4.0мм объектив 0.005 Лк (F1.6, AGC ON), 0 Лк (IR ON), металл, -40°C ~ 60°C | руб. | 10800
UAC-B142-AF28-WL (Новинка) |  | 93402 | Видеокамера мультиформатная цилиндрическая, 1/3.0" CMOS, 1080P@25к/с(по умолчанию), 1080P@30к/с; 720P@25к/с, 720P@30к/с, IP67, DWDR, встроенный микрофон, LED-подсветка до 40м, 2.8мм объектив 0.001 Лк (F1.0, AGC Вкл.), графен+пластик, -40°C ~ 60°C | руб. | 3490
UAC-B142-AF40-WL (Новинка) |  | 93403 | Видеокамера мультиформатная цилиндрическая, 1/3.0" CMOS, 1080P@25к/с(по умолчанию), 1080P@30к/с; 720P@25к/с, 720P@30к/с, IP67, DWDR, встроенный микрофон, LED-подсветка до 40м, 4.0мм объектив 0.001 Лк (F1.0, AGC Вкл.), графен+пластик, -40°C ~ 60°C | руб. | 3490
UAC-B145-AF28-WL (Новинка) |  | 93404 | Видеокамера мультиформатная цилиндрическая, 1/3.0" CMOS, 5МП(2592?1944)@20к/с(по умолчанию), 3K@20fps, 4MP(2560?1440)@30к/с; 1080P@25к/с, IP67, DWDR, встроенный микрофон, LED-подсветка до 40м, 2.8мм объектив 0.001 Лк (F1.0, AGC Вкл.), графен+пластик, -40°C ~ 60°C | руб. | 4390
UAC-B145-AF40-WL (Новинка) |  | 93405 | Видеокамера мультиформатная цилиндрическая, 1/3.0" CMOS, 5МП(2592?1944)@20к/с(по умолчанию), 3K@20fps, 4MP(2560?1440)@30к/с; 1080P@25к/с, IP67, DWDR, встроенный микрофон, LED-подсветка до 40м, 4.0мм объектив 0.001 Лк (F1.0, AGC Вкл.), графен+пластик, -40°C ~ 60°C | руб. | 4390
UAC-T122-AF28M-WL (Новинка) |  | 93406 | Видеокамера мультиформатная сферическая, 1/3.0" CMOS, 1080P@25к/с(по умолчанию), 1080P@30к/с; 720P@25к/с, 720P@30к/с, IP67, DWDR, встроенный микрофон, LED-подсветка до 40м, 2.8мм объектив 0.001 Лк (F1.0, AGC Вкл.), металл+пластик, -40°C ~ 60°C | руб. | 3990
UAC-T122-AF40M-WL (Новинка) |  | 93407 | Видеокамера мультиформатная сферическая, 1/3.0" CMOS, 1080P@25к/с(по умолчанию), 1080P@30к/с; 720P@25к/с, 720P@30к/с, IP67, DWDR, встроенный микрофон, LED-подсветка до 40м, 4.0мм объектив 0.001 Лк (F1.0, AGC Вкл.), металл+пластик, -40°C ~ 60°C | руб. | 3990
UAC-B122-AF28M-WL (Новинка) |  | 93408 | Видеокамера мультиформатная цилиндрическая, 1/3.0" CMOS, 1080P@25к/с(по умолчанию), 1080P@30к/с; 720P@25к/с, 720P@30к/с, IP67, DWDR, встроенный микрофон, LED-подсветка до 40м, 2.8мм объектив 0.001 Лк (F1.0, AGC Вкл.), металл, -40°C ~ 60°C | руб. | 3990
UAC-B122-AF40M-WL (Новинка) |  | 93409 | Видеокамера мультиформатная цилиндрическая, 1/3.0" CMOS, 1080P@25к/с(по умолчанию), 1080P@30к/с; 720P@25к/с, 720P@30к/с, IP67, DWDR, встроенный микрофон, LED-подсветка до 40м, 4.0мм объектив 0.001 Лк (F1.0, AGC Вкл.), металл, -40°C ~ 60°C | руб. | 3990
UAC-T142-ACF28LM-DL (Новинка) |  | 93410 | Видеокамера мультиформатная сферическая, 1/3.0" CMOS, 1080P@25к/с, 1080P@30к/с, IP67, DWDR, встроенный микрофон и динамик, активное сдерживание, ИК-подсветка до 40м, LED-подсветка до 40м, 2.8 мм объектив 0.003 Лк (F1.6, AGC Вкл.), металл+Пластик, -40°C ~ 60°C Двухсторонияя аудио связь с гибридным регистратором серии XVR301-Q4 | руб. | 4290
UAC-T142-ACF40LM-DL (Новинка) |  | 93411 | Видеокамера мультиформатная сферическая, 1/3.0" CMOS, 1080P@25к/с, 1080P@30к/с, IP67, DWDR, встроенный микрофон и динамик, активное сдерживание, ИК-подсветка до 40м, LED-подсветка до 40м, 4.0мм объектив 0.003 Лк (F1.6, AGC Вкл.), металл+Пластик, -40°C ~ 60°C Двухсторонияя аудио связь с гибридным регистратором серии XVR301-Q4 | руб. | 4290
UAC-B142-ACF28LM-DL (Новинка) |  | 93412 | Видеокамера мультиформатная цилиндрическая, 1/3.0" CMOS, 1080P@25к/с, 1080P@30к/с, IP67, DWDR, встроенный микрофон и динамик, активное сдерживание, ИК-подсветка до 40м, LED-подсветка до 40м, 2.8 мм объектив 0.003 Лк (F1.6, AGC Вкл.), металл+Пластик, -40°C ~ 60°C Двухсторонияя аудио связь с гибридным регистратором серии XVR301-Q4 | руб. | 4290
UAC-B142-ACF40LM-DL (Новинка) |  | 93413 | Видеокамера мультиформатная цилиндрическая, 1/3.0" CMOS, 1080P@25к/с, 1080P@30к/с, IP67, DWDR, встроенный микрофон и динамик, активное сдерживание, ИК-подсветка до 40м, LED-подсветка до 40м, 4.0 мм объектив 0.003 Лк (F1.6, AGC Вкл.), металл+Пластик, -40°C ~ 60°C Двухсторонияя аудио связь с гибридным регистратором серии XVR301-Q4 | руб. | 4290
UAC-D312-ADPZMS |  | 93414 | Видеокамера мультиформатная купольная, 1/2.8" CMOS, 1080P@25к/с(по умолчанию), 1080P@30к/с; 720P@25к/с, 720P@30к/с, IP67, IK10, WDR, встроенный микрофон, DIP switch, ИК-подсветка до 30м, 2.8мм-12мм объектив 0.005 Лк (F1.6, AGC Вкл.), металл, -40°C ~ 60°C Камера работает только с регистратором XVR301-04U3-P4 для функции POC | руб. | 10590
UAC-T312-ADPZMS |  | 93415 | Видеокамера мультиформатная купольная, 1/2.8" CMOS, 1080P@25к/с(по умолчанию), 1080P@30к/с; 720P@25к/с, 720P@30к/с, IP67, WDR, встроенный микрофон,DIP switch, ИК-подсветка до 40м, 2.8мм-12мм объектив 0.005 Лк (F1.6, AGC Вкл.), металл, -40°C ~ 60°C Камера работает только с регистратором XVR301-04U3-P4 для функции POC | руб. | 10590
UAC-B312-ADPZMS |  | 93416 | Видеокамера мультиформатная цилиндрическая, 1/2.8" CMOS, 1080P@25к/с(по умолчанию), 1080P@30к/с; 720P@25к/с, 720P@30к/с, IP67, WDR, встроенный микрофон, DIP switch, ИК-подсветка до 50м, 2.8мм-12мм объектив 0.005 Лк (F1.6, AGC Вкл.), металл, -40°C ~ 60°C Камера работает только с регистратором XVR301-04U3-P4 для функции POC | руб. | 10590
UAC-D315-ADPZMS (Новинка) |  | 96140 | Видеокамера мультиформатная купольная антивандальная, 1/2.7" CMOS, 5МП(2880*1620)@25к/с(по умолчанию), 4МП@30к/с, 1080P@30к/с; 720P@25к/с, 720P@30к/с, IP67, IK10, WDR, встроенный микрофон, DIP switch, ИК-подсветка до 30м, 2.8мм-12мм объектив 0.005 Лк (F1.6, AGC Вкл.), металл, -40°C ~ 60°C Камера работает только с регистратором XVR301-04U3-P4 для функции POC | руб. | 11990
UAC-T315-ADPZMS (Новинка) |  | 96141 | Видеокамера мультиформатная купольная, 1/2.7" CMOS, 5МП(2880*1620)@25к/с(по умолчанию), 4МП@30к/с, 1080P@25к/с(по умолчанию), 1080P@30к/с; 720P@25к/с, 720P@30к/с, IP67, WDR, встроенный микрофон,DIP switch, ИК-подсветка до 40м, 2.8мм-12мм объектив 0.005 Лк (F1.6, AGC Вкл.), металл, -40°C ~ 60°C Камера работает только с регистратором XVR301-04U3-P4 для функции POC | руб. | 11990
UAC-B315-ADPZMS (Новинка) |  | 96142 | Видеокамера мультиформатная цилиндрическая, 1/2.7" CMOS, 5МП(2880*1620)@25к/с(по умолчанию), 4МП@30к/с, 1080P@25к/с(по умолчанию), 1080P@30к/с; 720P@25к/с, 720P@30к/с, IP67, WDR, встроенный микрофон, DIP switch, ИК-подсветка до 50м, 2.8мм-12мм объектив 0.005 Лк (F1.6, AGC Вкл.), металл, -40°C ~ 60°C Камера работает только с регистратором XVR301-04U3-P4 для функции POC | руб. | 11990
UAC-D312-AZLM (Новинка) |  | 93417 | Видеокамера мультиформатная купольная, 1/3.0" CMOS, 1080P@25к/с(по умолчанию), 1080P@30к/с; 720P@25к/с, 720P@30к/с, IP67, IK10, DWDR, встроенный микрофон, ИК-подсветка до 30м, 2.8мм-12мм объектив 0.005 Лк (F1.6, AGC Вкл.), AoC при формате CVI, металл, -40°C ~ 60°C | руб. | 7990
UAC-T312-AZM (Новинка) |  | 93418 | Видеокамера мультиформатная сферическая, 1/3.0" CMOS, 1080P@25к/с(по умолчанию), 1080P@30к/с; 720P@25к/с, 720P@30к/с, IP67, DWDR, встроенный микрофон, ИК-подсветка до 40м, 2.8мм-12мм объектив 0.005 Лк (F1.6, AGC Вкл.), AoC при формате CVI, металл, -40°C ~ 60°C | руб. | 7990
UAC-B312-AZLM (Новинка) |  | 93419 | Видеокамера мультиформатная сферическая, 1/3.0" CMOS, 1080P@25к/с(по умолчанию), 1080P@30к/с; 720P@25к/с, 720P@30к/с, IP67, DWDR, встроенный микрофон, ИК-подсветка до 50м, 2.8мм-12мм объектив 0.005 Лк (F1.6, AGC Вкл.), AoC при формате CVI, металл, -40°C ~ 60°C | руб. | 7990
UAC-D315-ADZLM (Новинка) |  | 93420 | Видеокамера мультиформатная купольная, 1/3.0" CMOS, 1080P@25к/с(по умолчанию), 1080P@30к/с; 720P@25к/с, 720P@30к/с, IP67, IK10, DWDR, встроенный микрофон, ИК-подсветка до 30м, 2.8мм-12мм объектив 0.005 Лк (F1.6, AGC Вкл.), AoC при формате CVI, металл, -40°C ~ 60°C | руб. | 9290
UAC-T315-ADZM (Новинка) |  | 93421 | Видеокамера мультиформатная сферическая, 1/3.0" CMOS, 1080P@25к/с(по умолчанию), 1080P@30к/с; 720P@25к/с, 720P@30к/с, IP67, DWDR, встроенный микрофон, ИК-подсветка до 40м, 2.8мм-12мм объектив 0.005 Лк (F1.6, AGC Вкл.), AoC при формате CVI, металл, -40°C ~ 60°C | руб. | 9290
UAC-B315-ADZLM (Новинка) |  | 93422 | Видеокамера мультиформатная сферическая, 1/3.0" CMOS, 1080P@25к/с(по умолчанию), 1080P@30к/с; 720P@25к/с, 720P@30к/с, IP67, DWDR, встроенный микрофон, ИК-подсветка до 50м, 2.8мм-12мм объектив 0.005 Лк (F1.6, AGC Вкл.), AoC при формате CVI, металл, -40°C ~ 60°C | руб. | 9290
UHD-B34-ADF40MS-L (Новинка) |  | 78275 | Видеокамера мультиформатная цилиндрическая, 1/1.8" CMOS, 4Мп@25к/с (по умолчанию), 4Мп@30к/с,1080P@25к/с, 1080P@30к/с, IP67, 120dB WDR, встроенный микрофон, LED-подсветка до 40м, 4.0мм объектив 0.0005 Лк (F1.0, AGC ON), 0 Лк (white light on), Графен+металл, -40°C ~ 60°C | руб. | 10290
UHD-B34-ADF28MS-L (Новинка) |  | 78276 | Видеокамера мультиформатная цилиндрическая, 1/1.8" CMOS, 4Мп@25к/с (по умолчанию), 4Мп@30к/с,1080P@25к/с, 1080P@30к/с, IP67, 120dB WDR, встроенный микрофон, LED-подсветка до 40м, 2.8мм объектив 0.0005 Лк (F1.0, AGC ON), 0 Лк (white light on), Графен+металл, -40°C ~ 60°C | руб. | 10290
UHD-T28-ADF28MS (Новинка) |  | 78277 | Видеокамера мультиформатная купольная, 1/2.7" CMOS, 4K@15к/с (по умолчанию), 5Мп@20к/с, 4Мп@25к/с, 4Мп@30к/с, Smart IR, IP67, 120dB WDR, встроенный микрофон, ИК-подсветка до 40м, 2.8мм объектив 0.005 Лк (F1.6, AGC ON), 0 Лк (IR ON), металл, -40°C ~ 60°C | руб. | 10800
UHD-T28-ADF40MS (Новинка) |  | 78278 | Видеокамера мультиформатная купольная, 1/2.7" CMOS, 4K@15к/с (по умолчанию), 5Мп@20к/с, 4Мп@25к/с, 4Мп@30к/с, Smart IR, IP67, 120dB WDR, встроенный микрофон, ИК-подсветка до 40м, 4.0мм объектив 0.005 Лк (F1.6, AGC ON), 0 Лк (IR ON), металл, -40°C ~ 60°C | руб. | 10800
UHD-D28-ADF40MS (Новинка) |  | 78279 | Видеокамера мультиформатная купольная, 1/2.7" CMOS, 4K@15к/с (по умолчанию), 5Мп@20к/с, 4Мп@25к/с, 4Мп@30к/с, Smart IR, IP67, IK10, 120dB WDR, встроенный микрофон, ИК-подсветка до 30м, 4.0мм объектив 0.005 Лк (F1.6, AGC ON), 0 Лк (IR ON), металл, -40°C ~ 60°C | руб. | 10800
UHD-D28-ADF28MS (Новинка) |  | 78280 | Видеокамера мультиформатная купольная, 1/2.7" CMOS, 4K@15к/с (по умолчанию), 5Мп@20к/с, 4Мп@25к/с, 4Мп@30к/с, Smart IR, IP67, IK10, 120dB WDR, встроенный микрофон, ИК-подсветка до 30м, 2.8мм объектив 0.005 Лк (F1.6, AGC ON), 0 Лк (IR ON), металл, -40°C ~ 60°C | руб. | 10800
UHD-B28-ADF28MS (Новинка) |  | 78281 | Видеокамера мультиформатная цилиндрическая, 1/2.7" CMOS, 4K@15к/с (по умолчанию), 5Мп@20к/с, 4Мп@25к/с, 4Мп@30к/с, Smart IR, IP67, 120dB WDR, встроенный микрофон, ИК-подсветка до 40м, 2.8мм объектив 0.005 Лк (F1.6, AGC ON), 0 Лк (IR ON), металл, -40°C ~ 60°C | руб. | 10800
UHD-B28-ADF40MS (Новинка) |  | 78282 | Видеокамера мультиформатная цилиндрическая, 1/2.7" CMOS, 4K@15к/с (по умолчанию), 5Мп@20к/с, 4Мп@25к/с, 4Мп@30к/с, Smart IR, IP67, 120dB WDR, встроенный микрофон, ИК-подсветка до 40м, 4.0мм объектив 0.005 Лк (F1.6, AGC ON), 0 Лк (IR ON), металл, -40°C ~ 60°C | руб. | 10800
UAC-B142-AF28-WL (Новинка) |  | 93402 | Видеокамера мультиформатная цилиндрическая, 1/3.0" CMOS, 1080P@25к/с(по умолчанию), 1080P@30к/с; 720P@25к/с, 720P@30к/с, IP67, DWDR, встроенный микрофон, LED-подсветка до 40м, 2.8мм объектив 0.001 Лк (F1.0, AGC Вкл.), графен+пластик, -40°C ~ 60°C | руб. | 3490
UAC-B142-AF40-WL (Новинка) |  | 93403 | Видеокамера мультиформатная цилиндрическая, 1/3.0" CMOS, 1080P@25к/с(по умолчанию), 1080P@30к/с; 720P@25к/с, 720P@30к/с, IP67, DWDR, встроенный микрофон, LED-подсветка до 40м, 4.0мм объектив 0.001 Лк (F1.0, AGC Вкл.), графен+пластик, -40°C ~ 60°C | руб. | 3490
UAC-B145-AF28-WL (Новинка) |  | 93404 | Видеокамера мультиформатная цилиндрическая, 1/3.0" CMOS, 5МП(2592?1944)@20к/с(по умолчанию), 3K@20fps, 4MP(2560?1440)@30к/с; 1080P@25к/с, IP67, DWDR, встроенный микрофон, LED-подсветка до 40м, 2.8мм объектив 0.001 Лк (F1.0, AGC Вкл.), графен+пластик, -40°C ~ 60°C | руб. | 4390
UAC-B145-AF40-WL (Новинка) |  | 93405 | Видеокамера мультиформатная цилиндрическая, 1/3.0" CMOS, 5МП(2592?1944)@20к/с(по умолчанию), 3K@20fps, 4MP(2560?1440)@30к/с; 1080P@25к/с, IP67, DWDR, встроенный микрофон, LED-подсветка до 40м, 4.0мм объектив 0.001 Лк (F1.0, AGC Вкл.), графен+пластик, -40°C ~ 60°C | руб. | 4390
UAC-T122-AF28M-WL (Новинка) |  | 93406 | Видеокамера мультиформатная сферическая, 1/3.0" CMOS, 1080P@25к/с(по умолчанию), 1080P@30к/с; 720P@25к/с, 720P@30к/с, IP67, DWDR, встроенный микрофон, LED-подсветка до 40м, 2.8мм объектив 0.001 Лк (F1.0, AGC Вкл.), металл+пластик, -40°C ~ 60°C | руб. | 3990
UAC-T122-AF40M-WL (Новинка) |  | 93407 | Видеокамера мультиформатная сферическая, 1/3.0" CMOS, 1080P@25к/с(по умолчанию), 1080P@30к/с; 720P@25к/с, 720P@30к/с, IP67, DWDR, встроенный микрофон, LED-подсветка до 40м, 4.0мм объектив 0.001 Лк (F1.0, AGC Вкл.), металл+пластик, -40°C ~ 60°C | руб. | 3990
UAC-B122-AF28M-WL (Новинка) |  | 93408 | Видеокамера мультиформатная цилиндрическая, 1/3.0" CMOS, 1080P@25к/с(по умолчанию), 1080P@30к/с; 720P@25к/с, 720P@30к/с, IP67, DWDR, встроенный микрофон, LED-подсветка до 40м, 2.8мм объектив 0.001 Лк (F1.0, AGC Вкл.), металл, -40°C ~ 60°C | руб. | 3990
UAC-B122-AF40M-WL (Новинка) |  | 93409 | Видеокамера мультиформатная цилиндрическая, 1/3.0" CMOS, 1080P@25к/с(по умолчанию), 1080P@30к/с; 720P@25к/с, 720P@30к/с, IP67, DWDR, встроенный микрофон, LED-подсветка до 40м, 4.0мм объектив 0.001 Лк (F1.0, AGC Вкл.), металл, -40°C ~ 60°C | руб. | 3990
UAC-T142-ACF28LM-DL (Новинка) |  | 93410 | Видеокамера мультиформатная сферическая, 1/3.0" CMOS, 1080P@25к/с, 1080P@30к/с, IP67, DWDR, встроенный микрофон и динамик, активное сдерживание, ИК-подсветка до 40м, LED-подсветка до 40м, 2.8 мм объектив 0.003 Лк (F1.6, AGC Вкл.), металл+Пластик, -40°C ~ 60°C Двухсторонияя аудио связь с гибридным регистратором серии XVR301-Q4 | руб. | 4290
UAC-T142-ACF40LM-DL (Новинка) |  | 93411 | Видеокамера мультиформатная сферическая, 1/3.0" CMOS, 1080P@25к/с, 1080P@30к/с, IP67, DWDR, встроенный микрофон и динамик, активное сдерживание, ИК-подсветка до 40м, LED-подсветка до 40м, 4.0мм объектив 0.003 Лк (F1.6, AGC Вкл.), металл+Пластик, -40°C ~ 60°C Двухсторонияя аудио связь с гибридным регистратором серии XVR301-Q4 | руб. | 4290
UAC-B142-ACF28LM-DL (Новинка) |  | 93412 | Видеокамера мультиформатная цилиндрическая, 1/3.0" CMOS, 1080P@25к/с, 1080P@30к/с, IP67, DWDR, встроенный микрофон и динамик, активное сдерживание, ИК-подсветка до 40м, LED-подсветка до 40м, 2.8 мм объектив 0.003 Лк (F1.6, AGC Вкл.), металл+Пластик, -40°C ~ 60°C Двухсторонияя аудио связь с гибридным регистратором серии XVR301-Q4 | руб. | 4290
UAC-B142-ACF40LM-DL (Новинка) |  | 93413 | Видеокамера мультиформатная цилиндрическая, 1/3.0" CMOS, 1080P@25к/с, 1080P@30к/с, IP67, DWDR, встроенный микрофон и динамик, активное сдерживание, ИК-подсветка до 40м, LED-подсветка до 40м, 4.0 мм объектив 0.003 Лк (F1.6, AGC Вкл.), металл+Пластик, -40°C ~ 60°C Двухсторонияя аудио связь с гибридным регистратором серии XVR301-Q4 | руб. | 4290
UAC-D312-ADPZMS |  | 93414 | Видеокамера мультиформатная купольная, 1/2.8" CMOS, 1080P@25к/с(по умолчанию), 1080P@30к/с; 720P@25к/с, 720P@30к/с, IP67, IK10, WDR, встроенный микрофон, DIP switch, ИК-подсветка до 30м, 2.8мм-12мм объектив 0.005 Лк (F1.6, AGC Вкл.), металл, -40°C ~ 60°C Камера работает только с регистратором XVR301-04U3-P4 для функции POC | руб. | 10590
UAC-T312-ADPZMS |  | 93415 | Видеокамера мультиформатная купольная, 1/2.8" CMOS, 1080P@25к/с(по умолчанию), 1080P@30к/с; 720P@25к/с, 720P@30к/с, IP67, WDR, встроенный микрофон,DIP switch, ИК-подсветка до 40м, 2.8мм-12мм объектив 0.005 Лк (F1.6, AGC Вкл.), металл, -40°C ~ 60°C Камера работает только с регистратором XVR301-04U3-P4 для функции POC | руб. | 10590
UAC-B312-ADPZMS |  | 93416 | Видеокамера мультиформатная цилиндрическая, 1/2.8" CMOS, 1080P@25к/с(по умолчанию), 1080P@30к/с; 720P@25к/с, 720P@30к/с, IP67, WDR, встроенный микрофон, DIP switch, ИК-подсветка до 50м, 2.8мм-12мм объектив 0.005 Лк (F1.6, AGC Вкл.), металл, -40°C ~ 60°C Камера работает только с регистратором XVR301-04U3-P4 для функции POC | руб. | 10590
UAC-D315-ADPZMS (Новинка) |  | 96140 | Видеокамера мультиформатная купольная антивандальная, 1/2.7" CMOS, 5МП(2880*1620)@25к/с(по умолчанию), 4МП@30к/с, 1080P@30к/с; 720P@25к/с, 720P@30к/с, IP67, IK10, WDR, встроенный микрофон, DIP switch, ИК-подсветка до 30м, 2.8мм-12мм объектив 0.005 Лк (F1.6, AGC Вкл.), металл, -40°C ~ 60°C Камера работает только с регистратором XVR301-04U3-P4 для функции POC | руб. | 11990
UAC-T315-ADPZMS (Новинка) |  | 96141 | Видеокамера мультиформатная купольная, 1/2.7" CMOS, 5МП(2880*1620)@25к/с(по умолчанию), 4МП@30к/с, 1080P@25к/с(по умолчанию), 1080P@30к/с; 720P@25к/с, 720P@30к/с, IP67, WDR, встроенный микрофон,DIP switch, ИК-подсветка до 40м, 2.8мм-12мм объектив 0.005 Лк (F1.6, AGC Вкл.), металл, -40°C ~ 60°C Камера работает только с регистратором XVR301-04U3-P4 для функции POC | руб. | 11990
UAC-B315-ADPZMS (Новинка) |  | 96142 | Видеокамера мультиформатная цилиндрическая, 1/2.7" CMOS, 5МП(2880*1620)@25к/с(по умолчанию), 4МП@30к/с, 1080P@25к/с(по умолчанию), 1080P@30к/с; 720P@25к/с, 720P@30к/с, IP67, WDR, встроенный микрофон, DIP switch, ИК-подсветка до 50м, 2.8мм-12мм объектив 0.005 Лк (F1.6, AGC Вкл.), металл, -40°C ~ 60°C Камера работает только с регистратором XVR301-04U3-P4 для функции POC | руб. | 11990
UAC-D312-AZLM (Новинка) |  | 93417 | Видеокамера мультиформатная купольная, 1/3.0" CMOS, 1080P@25к/с(по умолчанию), 1080P@30к/с; 720P@25к/с, 720P@30к/с, IP67, IK10, DWDR, встроенный микрофон, ИК-подсветка до 30м, 2.8мм-12мм объектив 0.005 Лк (F1.6, AGC Вкл.), AoC при формате CVI, металл, -40°C ~ 60°C | руб. | 7990
UAC-T312-AZM (Новинка) |  | 93418 | Видеокамера мультиформатная сферическая, 1/3.0" CMOS, 1080P@25к/с(по умолчанию), 1080P@30к/с; 720P@25к/с, 720P@30к/с, IP67, DWDR, встроенный микрофон, ИК-подсветка до 40м, 2.8мм-12мм объектив 0.005 Лк (F1.6, AGC Вкл.), AoC при формате CVI, металл, -40°C ~ 60°C | руб. | 7990
UAC-B312-AZLM (Новинка) |  | 93419 | Видеокамера мультиформатная сферическая, 1/3.0" CMOS, 1080P@25к/с(по умолчанию), 1080P@30к/с; 720P@25к/с, 720P@30к/с, IP67, DWDR, встроенный микрофон, ИК-подсветка до 50м, 2.8мм-12мм объектив 0.005 Лк (F1.6, AGC Вкл.), AoC при формате CVI, металл, -40°C ~ 60°C | руб. | 7990
UAC-D315-ADZLM (Новинка) |  | 93420 | Видеокамера мультиформатная купольная, 1/3.0" CMOS, 1080P@25к/с(по умолчанию), 1080P@30к/с; 720P@25к/с, 720P@30к/с, IP67, IK10, DWDR, встроенный микрофон, ИК-подсветка до 30м, 2.8мм-12мм объектив 0.005 Лк (F1.6, AGC Вкл.), AoC при формате CVI, металл, -40°C ~ 60°C | руб. | 9290
UAC-T315-ADZM (Новинка) |  | 93421 | Видеокамера мультиформатная сферическая, 1/3.0" CMOS, 1080P@25к/с(по умолчанию), 1080P@30к/с; 720P@25к/с, 720P@30к/с, IP67, DWDR, встроенный микрофон, ИК-подсветка до 40м, 2.8мм-12мм объектив 0.005 Лк (F1.6, AGC Вкл.), AoC при формате CVI, металл, -40°C ~ 60°C | руб. | 9290
UAC-B315-ADZLM (Новинка) |  | 93422 | Видеокамера мультиформатная сферическая, 1/3.0" CMOS, 1080P@25к/с(по умолчанию), 1080P@30к/с; 720P@25к/с, 720P@30к/с, IP67, DWDR, встроенный микрофон, ИК-подсветка до 50м, 2.8мм-12мм объектив 0.005 Лк (F1.6, AGC Вкл.), AoC при формате CVI, металл, -40°C ~ 60°C | руб. | 9290
Комплект UNV XVR301-04F + UHD-B12-F28 |  | 96338 | Состав комплекта: регистратор XVR301-04F (1шт) + камеры UHD-B12-F28 (4шт) | руб. | 7236
Комплект UNV XVR301-04F + UHD-B12-F40 |  | 96339 | Состав комплекта: регистратор XVR301-04F (1шт) + камеры UHD-B12-F40 (4шт) | руб. | 7236
Комплект UNV XVR301-04F + UHD-T12-F28 |  | 96340 | Состав комплекта: регистратор XVR301-04F (1шт) + камеры UHD-T12-F28 (4шт) | руб. | 7236
Комплект UNV XVR301-04F + UHD-T12-F40 |  | 96341 | Состав комплекта: регистратор XVR301-04F (1шт) + камеры UHD-T12-F40 (4шт) | руб. | 7236
Комплект UNV XVR301-04G3 + UHD-B12-F28 |  | 96342 | Состав комплекта: регистратор XVR301-04G3 (1шт) + камеры UHD-B12-F28 (4шт) | руб. | 7796
Комплект UNV XVR301-04G3 + UHD-B12-F40 |  | 96343 | Состав комплекта: регистратор XVR301-04G3 (1шт) + камеры UHD-B12-F40 (4шт) | руб. | 7796
Комплект UNV XVR301-04G3 + UHD-T12-F28 |  | 96344 | Состав комплекта: регистратор XVR301-04G3 (1шт) + камеры UHD-T12-F28 (4шт) | руб. | 7796
Комплект UNV XVR301-04G3 + UHD-T12-F40 |  | 96345 | Состав комплекта: регистратор XVR301-04G3 (1шт) + камеры UHD-T12-F40 (4шт) | руб. | 7796
Комплект UNV XVR301-08G3 + UHD-B12-F28 |  | 96346 | Состав комплекта: регистратор XVR301-08G3 (1шт) + камеры UHD-B12-F28 (8шт) | руб. | 13436
Комплект UNV XVR301-08G3 + UHD-B12-F40 |  | 96347 | Состав комплекта: регистратор XVR301-08G3 (1шт) + камеры UHD-B12-F40 (8шт) | руб. | 13436
Комплект UNV XVR301-08G3 + UHD-T12-F28 |  | 96348 | Состав комплекта: регистратор XVR301-08G3 (1шт) + камеры UHD-T12-F28 (8шт) | руб. | 13436
Комплект UNV XVR301-08G3 + UHD-T12-F40 |  | 96349 | Состав комплекта: регистратор XVR301-08G3 (1шт) + камеры UHD-T12-F40 (8шт) | руб. | 13436
Комплект UNV XVR301-16F + UHD-B12-F28 |  | 96350 | Состав комплекта: регистратор XVR301-16F (1шт) + камеры UHD-B12-F28 (16шт) | руб. | 24556
Комплект UNV XVR301-16F + UHD-B12-F40 |  | 96351 | Состав комплекта: регистратор XVR301-16F (1шт) + камеры UHD-B12-F40 (16шт) | руб. | 24556
Комплект UNV XVR301-16F + UHD-T12-F28 |  | 96352 | Состав комплекта: регистратор XVR301-16F (1шт) + камеры UHD-T12-F28 (16шт) | руб. | 24556
Комплект UNV XVR301-16F + UHD-T12-F40 |  | 96353 | Состав комплекта: регистратор XVR301-16F (1шт) + камеры UHD-T12-F40 (16шт) | руб. | 24556
Комплект UNV XVR301-16Q3 + UHD-B12-F28 |  | 96354 | Состав комплекта: регистратор XVR301-16Q3 (1шт) + камеры UHD-B12-F28 (16шт) | руб. | 28516
Комплект UNV XVR301-16Q3 + UHD-B12-F40 |  | 96355 | Состав комплекта: регистратор XVR301-16Q3 (1шт) + камеры UHD-B12-F40 (16шт) | руб. | 28516
Комплект UNV XVR301-16Q3 + UHD-T12-F28 |  | 96356 | Состав комплекта: регистратор XVR301-16Q3 (1шт) + камеры UHD-T12-F28 (16шт) | руб. | 28516
Комплект UNV XVR301-16Q3 + UHD-T12-F40 |  | 96357 | Состав комплекта: регистратор XVR301-16Q3 (1шт) + камеры UHD-T12-F40 (16шт) | руб. | 28516
Комплект UNV XVR301-16Q3 + UHD-B12-F28 |  | 96358 | Состав комплекта: регистратор XVR302-16Q3 (1шт) + камеры UHD-B12-F28 (24шт) | руб. | 40396
Комплект UNV XVR302-16Q3 + UHD-B12-F40 |  | 96359 | Состав комплекта: регистратор XVR302-16Q3 (1шт) + камеры UHD-B12-F40 (24шт) | руб. | 40396
Комплект UNV XVR302-16Q3 + UHD-T12-F28 |  | 96360 | Состав комплекта: регистратор XVR302-16Q3 (1шт) + камеры UHD-T12-F28 (24шт) | руб. | 40396
Комплект UNV XVR302-16Q3 + UHD-T12-F40 |  | 96361 | Состав комплекта: регистратор XVR302-16Q3 (1шт) + камеры UHD-T12-F40 (24шт) | руб. | 40396
Dolphin ColorHuntеr с микрофоном F1.0
Модель | Изображение | Код поиска | Описание |  |  | Примечание
UHD-B34-ADF40MS-L (Новинка) |  | 78275 | Видеокамера мультиформатная цилиндрическая, 1/1.8" CMOS, 4Мп@25к/с (по умолчанию), 4Мп@30к/с,1080P@25к/с, 1080P@30к/с, IP67, 120dB WDR, встроенный микрофон, LED-подсветка до 40м, 4.0мм объектив 0.0005 Лк (F1.0, AGC ON), 0 Лк (white light on), Графен+металл, -40°C ~ 60°C | руб. | 10290
UHD-B34-ADF28MS-L (Новинка) |  | 78276 | Видеокамера мультиформатная цилиндрическая, 1/1.8" CMOS, 4Мп@25к/с (по умолчанию), 4Мп@30к/с,1080P@25к/с, 1080P@30к/с, IP67, 120dB WDR, встроенный микрофон, LED-подсветка до 40м, 2.8мм объектив 0.0005 Лк (F1.0, AGC ON), 0 Лк (white light on), Графен+металл, -40°C ~ 60°C | руб. | 10290
UHD-T28-ADF28MS (Новинка) |  | 78277 | Видеокамера мультиформатная купольная, 1/2.7" CMOS, 4K@15к/с (по умолчанию), 5Мп@20к/с, 4Мп@25к/с, 4Мп@30к/с, Smart IR, IP67, 120dB WDR, встроенный микрофон, ИК-подсветка до 40м, 2.8мм объектив 0.005 Лк (F1.6, AGC ON), 0 Лк (IR ON), металл, -40°C ~ 60°C | руб. | 10800
UHD-T28-ADF40MS (Новинка) |  | 78278 | Видеокамера мультиформатная купольная, 1/2.7" CMOS, 4K@15к/с (по умолчанию), 5Мп@20к/с, 4Мп@25к/с, 4Мп@30к/с, Smart IR, IP67, 120dB WDR, встроенный микрофон, ИК-подсветка до 40м, 4.0мм объектив 0.005 Лк (F1.6, AGC ON), 0 Лк (IR ON), металл, -40°C ~ 60°C | руб. | 10800
UHD-D28-ADF40MS (Новинка) |  | 78279 | Видеокамера мультиформатная купольная, 1/2.7" CMOS, 4K@15к/с (по умолчанию), 5Мп@20к/с, 4Мп@25к/с, 4Мп@30к/с, Smart IR, IP67, IK10, 120dB WDR, встроенный микрофон, ИК-подсветка до 30м, 4.0мм объектив 0.005 Лк (F1.6, AGC ON), 0 Лк (IR ON), металл, -40°C ~ 60°C | руб. | 10800
UHD-D28-ADF28MS (Новинка) |  | 78280 | Видеокамера мультиформатная купольная, 1/2.7" CMOS, 4K@15к/с (по умолчанию), 5Мп@20к/с, 4Мп@25к/с, 4Мп@30к/с, Smart IR, IP67, IK10, 120dB WDR, встроенный микрофон, ИК-подсветка до 30м, 2.8мм объектив 0.005 Лк (F1.6, AGC ON), 0 Лк (IR ON), металл, -40°C ~ 60°C | руб. | 10800
UHD-B28-ADF28MS (Новинка) |  | 78281 | Видеокамера мультиформатная цилиндрическая, 1/2.7" CMOS, 4K@15к/с (по умолчанию), 5Мп@20к/с, 4Мп@25к/с, 4Мп@30к/с, Smart IR, IP67, 120dB WDR, встроенный микрофон, ИК-подсветка до 40м, 2.8мм объектив 0.005 Лк (F1.6, AGC ON), 0 Лк (IR ON), металл, -40°C ~ 60°C | руб. | 10800
UHD-B28-ADF40MS (Новинка) |  | 78282 | Видеокамера мультиформатная цилиндрическая, 1/2.7" CMOS, 4K@15к/с (по умолчанию), 5Мп@20к/с, 4Мп@25к/с, 4Мп@30к/с, Smart IR, IP67, 120dB WDR, встроенный микрофон, ИК-подсветка до 40м, 4.0мм объектив 0.005 Лк (F1.6, AGC ON), 0 Лк (IR ON), металл, -40°C ~ 60°C | руб. | 10800
UAC-B142-AF28-WL (Новинка) |  | 93402 | Видеокамера мультиформатная цилиндрическая, 1/3.0" CMOS, 1080P@25к/с(по умолчанию), 1080P@30к/с; 720P@25к/с, 720P@30к/с, IP67, DWDR, встроенный микрофон, LED-подсветка до 40м, 2.8мм объектив 0.001 Лк (F1.0, AGC Вкл.), графен+пластик, -40°C ~ 60°C | руб. | 3490
UAC-B142-AF40-WL (Новинка) |  | 93403 | Видеокамера мультиформатная цилиндрическая, 1/3.0" CMOS, 1080P@25к/с(по умолчанию), 1080P@30к/с; 720P@25к/с, 720P@30к/с, IP67, DWDR, встроенный микрофон, LED-подсветка до 40м, 4.0мм объектив 0.001 Лк (F1.0, AGC Вкл.), графен+пластик, -40°C ~ 60°C | руб. | 3490
UAC-B145-AF28-WL (Новинка) |  | 93404 | Видеокамера мультиформатная цилиндрическая, 1/3.0" CMOS, 5МП(2592?1944)@20к/с(по умолчанию), 3K@20fps, 4MP(2560?1440)@30к/с; 1080P@25к/с, IP67, DWDR, встроенный микрофон, LED-подсветка до 40м, 2.8мм объектив 0.001 Лк (F1.0, AGC Вкл.), графен+пластик, -40°C ~ 60°C | руб. | 4390
UAC-B145-AF40-WL (Новинка) |  | 93405 | Видеокамера мультиформатная цилиндрическая, 1/3.0" CMOS, 5МП(2592?1944)@20к/с(по умолчанию), 3K@20fps, 4MP(2560?1440)@30к/с; 1080P@25к/с, IP67, DWDR, встроенный микрофон, LED-подсветка до 40м, 4.0мм объектив 0.001 Лк (F1.0, AGC Вкл.), графен+пластик, -40°C ~ 60°C | руб. | 4390
UAC-T122-AF28M-WL (Новинка) |  | 93406 | Видеокамера мультиформатная сферическая, 1/3.0" CMOS, 1080P@25к/с(по умолчанию), 1080P@30к/с; 720P@25к/с, 720P@30к/с, IP67, DWDR, встроенный микрофон, LED-подсветка до 40м, 2.8мм объектив 0.001 Лк (F1.0, AGC Вкл.), металл+пластик, -40°C ~ 60°C | руб. | 3990
UAC-T122-AF40M-WL (Новинка) |  | 93407 | Видеокамера мультиформатная сферическая, 1/3.0" CMOS, 1080P@25к/с(по умолчанию), 1080P@30к/с; 720P@25к/с, 720P@30к/с, IP67, DWDR, встроенный микрофон, LED-подсветка до 40м, 4.0мм объектив 0.001 Лк (F1.0, AGC Вкл.), металл+пластик, -40°C ~ 60°C | руб. | 3990
UAC-B122-AF28M-WL (Новинка) |  | 93408 | Видеокамера мультиформатная цилиндрическая, 1/3.0" CMOS, 1080P@25к/с(по умолчанию), 1080P@30к/с; 720P@25к/с, 720P@30к/с, IP67, DWDR, встроенный микрофон, LED-подсветка до 40м, 2.8мм объектив 0.001 Лк (F1.0, AGC Вкл.), металл, -40°C ~ 60°C | руб. | 3990
UAC-B122-AF40M-WL (Новинка) |  | 93409 | Видеокамера мультиформатная цилиндрическая, 1/3.0" CMOS, 1080P@25к/с(по умолчанию), 1080P@30к/с; 720P@25к/с, 720P@30к/с, IP67, DWDR, встроенный микрофон, LED-подсветка до 40м, 4.0мм объектив 0.001 Лк (F1.0, AGC Вкл.), металл, -40°C ~ 60°C | руб. | 3990
UAC-T142-ACF28LM-DL (Новинка) |  | 93410 | Видеокамера мультиформатная сферическая, 1/3.0" CMOS, 1080P@25к/с, 1080P@30к/с, IP67, DWDR, встроенный микрофон и динамик, активное сдерживание, ИК-подсветка до 40м, LED-подсветка до 40м, 2.8 мм объектив 0.003 Лк (F1.6, AGC Вкл.), металл+Пластик, -40°C ~ 60°C Двухсторонияя аудио связь с гибридным регистратором серии XVR301-Q4 | руб. | 4290
UAC-T142-ACF40LM-DL (Новинка) |  | 93411 | Видеокамера мультиформатная сферическая, 1/3.0" CMOS, 1080P@25к/с, 1080P@30к/с, IP67, DWDR, встроенный микрофон и динамик, активное сдерживание, ИК-подсветка до 40м, LED-подсветка до 40м, 4.0мм объектив 0.003 Лк (F1.6, AGC Вкл.), металл+Пластик, -40°C ~ 60°C Двухсторонияя аудио связь с гибридным регистратором серии XVR301-Q4 | руб. | 4290
UAC-B142-ACF28LM-DL (Новинка) |  | 93412 | Видеокамера мультиформатная цилиндрическая, 1/3.0" CMOS, 1080P@25к/с, 1080P@30к/с, IP67, DWDR, встроенный микрофон и динамик, активное сдерживание, ИК-подсветка до 40м, LED-подсветка до 40м, 2.8 мм объектив 0.003 Лк (F1.6, AGC Вкл.), металл+Пластик, -40°C ~ 60°C Двухсторонияя аудио связь с гибридным регистратором серии XVR301-Q4 | руб. | 4290
UAC-B142-ACF40LM-DL (Новинка) |  | 93413 | Видеокамера мультиформатная цилиндрическая, 1/3.0" CMOS, 1080P@25к/с, 1080P@30к/с, IP67, DWDR, встроенный микрофон и динамик, активное сдерживание, ИК-подсветка до 40м, LED-подсветка до 40м, 4.0 мм объектив 0.003 Лк (F1.6, AGC Вкл.), металл+Пластик, -40°C ~ 60°C Двухсторонияя аудио связь с гибридным регистратором серии XVR301-Q4 | руб. | 4290
UAC-D312-ADPZMS |  | 93414 | Видеокамера мультиформатная купольная, 1/2.8" CMOS, 1080P@25к/с(по умолчанию), 1080P@30к/с; 720P@25к/с, 720P@30к/с, IP67, IK10, WDR, встроенный микрофон, DIP switch, ИК-подсветка до 30м, 2.8мм-12мм объектив 0.005 Лк (F1.6, AGC Вкл.), металл, -40°C ~ 60°C Камера работает только с регистратором XVR301-04U3-P4 для функции POC | руб. | 10590
UAC-T312-ADPZMS |  | 93415 | Видеокамера мультиформатная купольная, 1/2.8" CMOS, 1080P@25к/с(по умолчанию), 1080P@30к/с; 720P@25к/с, 720P@30к/с, IP67, WDR, встроенный микрофон,DIP switch, ИК-подсветка до 40м, 2.8мм-12мм объектив 0.005 Лк (F1.6, AGC Вкл.), металл, -40°C ~ 60°C Камера работает только с регистратором XVR301-04U3-P4 для функции POC | руб. | 10590
UAC-B312-ADPZMS |  | 93416 | Видеокамера мультиформатная цилиндрическая, 1/2.8" CMOS, 1080P@25к/с(по умолчанию), 1080P@30к/с; 720P@25к/с, 720P@30к/с, IP67, WDR, встроенный микрофон, DIP switch, ИК-подсветка до 50м, 2.8мм-12мм объектив 0.005 Лк (F1.6, AGC Вкл.), металл, -40°C ~ 60°C Камера работает только с регистратором XVR301-04U3-P4 для функции POC | руб. | 10590
UAC-D315-ADPZMS (Новинка) |  | 96140 | Видеокамера мультиформатная купольная антивандальная, 1/2.7" CMOS, 5МП(2880*1620)@25к/с(по умолчанию), 4МП@30к/с, 1080P@30к/с; 720P@25к/с, 720P@30к/с, IP67, IK10, WDR, встроенный микрофон, DIP switch, ИК-подсветка до 30м, 2.8мм-12мм объектив 0.005 Лк (F1.6, AGC Вкл.), металл, -40°C ~ 60°C Камера работает только с регистратором XVR301-04U3-P4 для функции POC | руб. | 11990
UAC-T315-ADPZMS (Новинка) |  | 96141 | Видеокамера мультиформатная купольная, 1/2.7" CMOS, 5МП(2880*1620)@25к/с(по умолчанию), 4МП@30к/с, 1080P@25к/с(по умолчанию), 1080P@30к/с; 720P@25к/с, 720P@30к/с, IP67, WDR, встроенный микрофон,DIP switch, ИК-подсветка до 40м, 2.8мм-12мм объектив 0.005 Лк (F1.6, AGC Вкл.), металл, -40°C ~ 60°C Камера работает только с регистратором XVR301-04U3-P4 для функции POC | руб. | 11990
UAC-B315-ADPZMS (Новинка) |  | 96142 | Видеокамера мультиформатная цилиндрическая, 1/2.7" CMOS, 5МП(2880*1620)@25к/с(по умолчанию), 4МП@30к/с, 1080P@25к/с(по умолчанию), 1080P@30к/с; 720P@25к/с, 720P@30к/с, IP67, WDR, встроенный микрофон, DIP switch, ИК-подсветка до 50м, 2.8мм-12мм объектив 0.005 Лк (F1.6, AGC Вкл.), металл, -40°C ~ 60°C Камера работает только с регистратором XVR301-04U3-P4 для функции POC | руб. | 11990
UAC-D312-AZLM (Новинка) |  | 93417 | Видеокамера мультиформатная купольная, 1/3.0" CMOS, 1080P@25к/с(по умолчанию), 1080P@30к/с; 720P@25к/с, 720P@30к/с, IP67, IK10, DWDR, встроенный микрофон, ИК-подсветка до 30м, 2.8мм-12мм объектив 0.005 Лк (F1.6, AGC Вкл.), AoC при формате CVI, металл, -40°C ~ 60°C | руб. | 7990
UAC-T312-AZM (Новинка) |  | 93418 | Видеокамера мультиформатная сферическая, 1/3.0" CMOS, 1080P@25к/с(по умолчанию), 1080P@30к/с; 720P@25к/с, 720P@30к/с, IP67, DWDR, встроенный микрофон, ИК-подсветка до 40м, 2.8мм-12мм объектив 0.005 Лк (F1.6, AGC Вкл.), AoC при формате CVI, металл, -40°C ~ 60°C | руб. | 7990
UAC-B312-AZLM (Новинка) |  | 93419 | Видеокамера мультиформатная сферическая, 1/3.0" CMOS, 1080P@25к/с(по умолчанию), 1080P@30к/с; 720P@25к/с, 720P@30к/с, IP67, DWDR, встроенный микрофон, ИК-подсветка до 50м, 2.8мм-12мм объектив 0.005 Лк (F1.6, AGC Вкл.), AoC при формате CVI, металл, -40°C ~ 60°C | руб. | 7990
UAC-D315-ADZLM (Новинка) |  | 93420 | Видеокамера мультиформатная купольная, 1/3.0" CMOS, 1080P@25к/с(по умолчанию), 1080P@30к/с; 720P@25к/с, 720P@30к/с, IP67, IK10, DWDR, встроенный микрофон, ИК-подсветка до 30м, 2.8мм-12мм объектив 0.005 Лк (F1.6, AGC Вкл.), AoC при формате CVI, металл, -40°C ~ 60°C | руб. | 9290
UAC-T315-ADZM (Новинка) |  | 93421 | Видеокамера мультиформатная сферическая, 1/3.0" CMOS, 1080P@25к/с(по умолчанию), 1080P@30к/с; 720P@25к/с, 720P@30к/с, IP67, DWDR, встроенный микрофон, ИК-подсветка до 40м, 2.8мм-12мм объектив 0.005 Лк (F1.6, AGC Вкл.), AoC при формате CVI, металл, -40°C ~ 60°C | руб. | 9290
UAC-B315-ADZLM (Новинка) |  | 93422 | Видеокамера мультиформатная сферическая, 1/3.0" CMOS, 1080P@25к/с(по умолчанию), 1080P@30к/с; 720P@25к/с, 720P@30к/с, IP67, DWDR, встроенный микрофон, ИК-подсветка до 50м, 2.8мм-12мм объектив 0.005 Лк (F1.6, AGC Вкл.), AoC при формате CVI, металл, -40°C ~ 60°C | руб. | 9290
UHD-B34-ADF40MS-L (Новинка) |  | 78275 | Видеокамера мультиформатная цилиндрическая, 1/1.8" CMOS, 4Мп@25к/с (по умолчанию), 4Мп@30к/с,1080P@25к/с, 1080P@30к/с, IP67, 120dB WDR, встроенный микрофон, LED-подсветка до 40м, 4.0мм объектив 0.0005 Лк (F1.0, AGC ON), 0 Лк (white light on), Графен+металл, -40°C ~ 60°C | руб. | 10290
UHD-B34-ADF28MS-L (Новинка) |  | 78276 | Видеокамера мультиформатная цилиндрическая, 1/1.8" CMOS, 4Мп@25к/с (по умолчанию), 4Мп@30к/с,1080P@25к/с, 1080P@30к/с, IP67, 120dB WDR, встроенный микрофон, LED-подсветка до 40м, 2.8мм объектив 0.0005 Лк (F1.0, AGC ON), 0 Лк (white light on), Графен+металл, -40°C ~ 60°C | руб. | 10290
UHD-T28-ADF28MS (Новинка) |  | 78277 | Видеокамера мультиформатная купольная, 1/2.7" CMOS, 4K@15к/с (по умолчанию), 5Мп@20к/с, 4Мп@25к/с, 4Мп@30к/с, Smart IR, IP67, 120dB WDR, встроенный микрофон, ИК-подсветка до 40м, 2.8мм объектив 0.005 Лк (F1.6, AGC ON), 0 Лк (IR ON), металл, -40°C ~ 60°C | руб. | 10800
UHD-T28-ADF40MS (Новинка) |  | 78278 | Видеокамера мультиформатная купольная, 1/2.7" CMOS, 4K@15к/с (по умолчанию), 5Мп@20к/с, 4Мп@25к/с, 4Мп@30к/с, Smart IR, IP67, 120dB WDR, встроенный микрофон, ИК-подсветка до 40м, 4.0мм объектив 0.005 Лк (F1.6, AGC ON), 0 Лк (IR ON), металл, -40°C ~ 60°C | руб. | 10800
UHD-D28-ADF40MS (Новинка) |  | 78279 | Видеокамера мультиформатная купольная, 1/2.7" CMOS, 4K@15к/с (по умолчанию), 5Мп@20к/с, 4Мп@25к/с, 4Мп@30к/с, Smart IR, IP67, IK10, 120dB WDR, встроенный микрофон, ИК-подсветка до 30м, 4.0мм объектив 0.005 Лк (F1.6, AGC ON), 0 Лк (IR ON), металл, -40°C ~ 60°C | руб. | 10800
UHD-D28-ADF28MS (Новинка) |  | 78280 | Видеокамера мультиформатная купольная, 1/2.7" CMOS, 4K@15к/с (по умолчанию), 5Мп@20к/с, 4Мп@25к/с, 4Мп@30к/с, Smart IR, IP67, IK10, 120dB WDR, встроенный микрофон, ИК-подсветка до 30м, 2.8мм объектив 0.005 Лк (F1.6, AGC ON), 0 Лк (IR ON), металл, -40°C ~ 60°C | руб. | 10800
UHD-B28-ADF28MS (Новинка) |  | 78281 | Видеокамера мультиформатная цилиндрическая, 1/2.7" CMOS, 4K@15к/с (по умолчанию), 5Мп@20к/с, 4Мп@25к/с, 4Мп@30к/с, Smart IR, IP67, 120dB WDR, встроенный микрофон, ИК-подсветка до 40м, 2.8мм объектив 0.005 Лк (F1.6, AGC ON), 0 Лк (IR ON), металл, -40°C ~ 60°C | руб. | 10800
UHD-B28-ADF40MS (Новинка) |  | 78282 | Видеокамера мультиформатная цилиндрическая, 1/2.7" CMOS, 4K@15к/с (по умолчанию), 5Мп@20к/с, 4Мп@25к/с, 4Мп@30к/с, Smart IR, IP67, 120dB WDR, встроенный микрофон, ИК-подсветка до 40м, 4.0мм объектив 0.005 Лк (F1.6, AGC ON), 0 Лк (IR ON), металл, -40°C ~ 60°C | руб. | 10800
UAC-B142-AF28-WL (Новинка) |  | 93402 | Видеокамера мультиформатная цилиндрическая, 1/3.0" CMOS, 1080P@25к/с(по умолчанию), 1080P@30к/с; 720P@25к/с, 720P@30к/с, IP67, DWDR, встроенный микрофон, LED-подсветка до 40м, 2.8мм объектив 0.001 Лк (F1.0, AGC Вкл.), графен+пластик, -40°C ~ 60°C | руб. | 3490
UAC-B142-AF40-WL (Новинка) |  | 93403 | Видеокамера мультиформатная цилиндрическая, 1/3.0" CMOS, 1080P@25к/с(по умолчанию), 1080P@30к/с; 720P@25к/с, 720P@30к/с, IP67, DWDR, встроенный микрофон, LED-подсветка до 40м, 4.0мм объектив 0.001 Лк (F1.0, AGC Вкл.), графен+пластик, -40°C ~ 60°C | руб. | 3490
UAC-B145-AF28-WL (Новинка) |  | 93404 | Видеокамера мультиформатная цилиндрическая, 1/3.0" CMOS, 5МП(2592?1944)@20к/с(по умолчанию), 3K@20fps, 4MP(2560?1440)@30к/с; 1080P@25к/с, IP67, DWDR, встроенный микрофон, LED-подсветка до 40м, 2.8мм объектив 0.001 Лк (F1.0, AGC Вкл.), графен+пластик, -40°C ~ 60°C | руб. | 4390
UAC-B145-AF40-WL (Новинка) |  | 93405 | Видеокамера мультиформатная цилиндрическая, 1/3.0" CMOS, 5МП(2592?1944)@20к/с(по умолчанию), 3K@20fps, 4MP(2560?1440)@30к/с; 1080P@25к/с, IP67, DWDR, встроенный микрофон, LED-подсветка до 40м, 4.0мм объектив 0.001 Лк (F1.0, AGC Вкл.), графен+пластик, -40°C ~ 60°C | руб. | 4390
UAC-T122-AF28M-WL (Новинка) |  | 93406 | Видеокамера мультиформатная сферическая, 1/3.0" CMOS, 1080P@25к/с(по умолчанию), 1080P@30к/с; 720P@25к/с, 720P@30к/с, IP67, DWDR, встроенный микрофон, LED-подсветка до 40м, 2.8мм объектив 0.001 Лк (F1.0, AGC Вкл.), металл+пластик, -40°C ~ 60°C | руб. | 3990
UAC-T122-AF40M-WL (Новинка) |  | 93407 | Видеокамера мультиформатная сферическая, 1/3.0" CMOS, 1080P@25к/с(по умолчанию), 1080P@30к/с; 720P@25к/с, 720P@30к/с, IP67, DWDR, встроенный микрофон, LED-подсветка до 40м, 4.0мм объектив 0.001 Лк (F1.0, AGC Вкл.), металл+пластик, -40°C ~ 60°C | руб. | 3990
UAC-B122-AF28M-WL (Новинка) |  | 93408 | Видеокамера мультиформатная цилиндрическая, 1/3.0" CMOS, 1080P@25к/с(по умолчанию), 1080P@30к/с; 720P@25к/с, 720P@30к/с, IP67, DWDR, встроенный микрофон, LED-подсветка до 40м, 2.8мм объектив 0.001 Лк (F1.0, AGC Вкл.), металл, -40°C ~ 60°C | руб. | 3990
UAC-B122-AF40M-WL (Новинка) |  | 93409 | Видеокамера мультиформатная цилиндрическая, 1/3.0" CMOS, 1080P@25к/с(по умолчанию), 1080P@30к/с; 720P@25к/с, 720P@30к/с, IP67, DWDR, встроенный микрофон, LED-подсветка до 40м, 4.0мм объектив 0.001 Лк (F1.0, AGC Вкл.), металл, -40°C ~ 60°C | руб. | 3990
UAC-T142-ACF28LM-DL (Новинка) |  | 93410 | Видеокамера мультиформатная сферическая, 1/3.0" CMOS, 1080P@25к/с, 1080P@30к/с, IP67, DWDR, встроенный микрофон и динамик, активное сдерживание, ИК-подсветка до 40м, LED-подсветка до 40м, 2.8 мм объектив 0.003 Лк (F1.6, AGC Вкл.), металл+Пластик, -40°C ~ 60°C Двухсторонияя аудио связь с гибридным регистратором серии XVR301-Q4 | руб. | 4290
UAC-T142-ACF40LM-DL (Новинка) |  | 93411 | Видеокамера мультиформатная сферическая, 1/3.0" CMOS, 1080P@25к/с, 1080P@30к/с, IP67, DWDR, встроенный микрофон и динамик, активное сдерживание, ИК-подсветка до 40м, LED-подсветка до 40м, 4.0мм объектив 0.003 Лк (F1.6, AGC Вкл.), металл+Пластик, -40°C ~ 60°C Двухсторонияя аудио связь с гибридным регистратором серии XVR301-Q4 | руб. | 4290
UAC-B142-ACF28LM-DL (Новинка) |  | 93412 | Видеокамера мультиформатная цилиндрическая, 1/3.0" CMOS, 1080P@25к/с, 1080P@30к/с, IP67, DWDR, встроенный микрофон и динамик, активное сдерживание, ИК-подсветка до 40м, LED-подсветка до 40м, 2.8 мм объектив 0.003 Лк (F1.6, AGC Вкл.), металл+Пластик, -40°C ~ 60°C Двухсторонияя аудио связь с гибридным регистратором серии XVR301-Q4 | руб. | 4290
UAC-B142-ACF40LM-DL (Новинка) |  | 93413 | Видеокамера мультиформатная цилиндрическая, 1/3.0" CMOS, 1080P@25к/с, 1080P@30к/с, IP67, DWDR, встроенный микрофон и динамик, активное сдерживание, ИК-подсветка до 40м, LED-подсветка до 40м, 4.0 мм объектив 0.003 Лк (F1.6, AGC Вкл.), металл+Пластик, -40°C ~ 60°C Двухсторонияя аудио связь с гибридным регистратором серии XVR301-Q4 | руб. | 4290
UAC-D312-ADPZMS |  | 93414 | Видеокамера мультиформатная купольная, 1/2.8" CMOS, 1080P@25к/с(по умолчанию), 1080P@30к/с; 720P@25к/с, 720P@30к/с, IP67, IK10, WDR, встроенный микрофон, DIP switch, ИК-подсветка до 30м, 2.8мм-12мм объектив 0.005 Лк (F1.6, AGC Вкл.), металл, -40°C ~ 60°C Камера работает только с регистратором XVR301-04U3-P4 для функции POC | руб. | 10590
UAC-T312-ADPZMS |  | 93415 | Видеокамера мультиформатная купольная, 1/2.8" CMOS, 1080P@25к/с(по умолчанию), 1080P@30к/с; 720P@25к/с, 720P@30к/с, IP67, WDR, встроенный микрофон,DIP switch, ИК-подсветка до 40м, 2.8мм-12мм объектив 0.005 Лк (F1.6, AGC Вкл.), металл, -40°C ~ 60°C Камера работает только с регистратором XVR301-04U3-P4 для функции POC | руб. | 10590
UAC-B312-ADPZMS |  | 93416 | Видеокамера мультиформатная цилиндрическая, 1/2.8" CMOS, 1080P@25к/с(по умолчанию), 1080P@30к/с; 720P@25к/с, 720P@30к/с, IP67, WDR, встроенный микрофон, DIP switch, ИК-подсветка до 50м, 2.8мм-12мм объектив 0.005 Лк (F1.6, AGC Вкл.), металл, -40°C ~ 60°C Камера работает только с регистратором XVR301-04U3-P4 для функции POC | руб. | 10590
UAC-D315-ADPZMS (Новинка) |  | 96140 | Видеокамера мультиформатная купольная антивандальная, 1/2.7" CMOS, 5МП(2880*1620)@25к/с(по умолчанию), 4МП@30к/с, 1080P@30к/с; 720P@25к/с, 720P@30к/с, IP67, IK10, WDR, встроенный микрофон, DIP switch, ИК-подсветка до 30м, 2.8мм-12мм объектив 0.005 Лк (F1.6, AGC Вкл.), металл, -40°C ~ 60°C Камера работает только с регистратором XVR301-04U3-P4 для функции POC | руб. | 11990
UAC-T315-ADPZMS (Новинка) |  | 96141 | Видеокамера мультиформатная купольная, 1/2.7" CMOS, 5МП(2880*1620)@25к/с(по умолчанию), 4МП@30к/с, 1080P@25к/с(по умолчанию), 1080P@30к/с; 720P@25к/с, 720P@30к/с, IP67, WDR, встроенный микрофон,DIP switch, ИК-подсветка до 40м, 2.8мм-12мм объектив 0.005 Лк (F1.6, AGC Вкл.), металл, -40°C ~ 60°C Камера работает только с регистратором XVR301-04U3-P4 для функции POC | руб. | 11990
UAC-B315-ADPZMS (Новинка) |  | 96142 | Видеокамера мультиформатная цилиндрическая, 1/2.7" CMOS, 5МП(2880*1620)@25к/с(по умолчанию), 4МП@30к/с, 1080P@25к/с(по умолчанию), 1080P@30к/с; 720P@25к/с, 720P@30к/с, IP67, WDR, встроенный микрофон, DIP switch, ИК-подсветка до 50м, 2.8мм-12мм объектив 0.005 Лк (F1.6, AGC Вкл.), металл, -40°C ~ 60°C Камера работает только с регистратором XVR301-04U3-P4 для функции POC | руб. | 11990
UAC-D312-AZLM (Новинка) |  | 93417 | Видеокамера мультиформатная купольная, 1/3.0" CMOS, 1080P@25к/с(по умолчанию), 1080P@30к/с; 720P@25к/с, 720P@30к/с, IP67, IK10, DWDR, встроенный микрофон, ИК-подсветка до 30м, 2.8мм-12мм объектив 0.005 Лк (F1.6, AGC Вкл.), AoC при формате CVI, металл, -40°C ~ 60°C | руб. | 7990
UAC-T312-AZM (Новинка) |  | 93418 | Видеокамера мультиформатная сферическая, 1/3.0" CMOS, 1080P@25к/с(по умолчанию), 1080P@30к/с; 720P@25к/с, 720P@30к/с, IP67, DWDR, встроенный микрофон, ИК-подсветка до 40м, 2.8мм-12мм объектив 0.005 Лк (F1.6, AGC Вкл.), AoC при формате CVI, металл, -40°C ~ 60°C | руб. | 7990
UAC-B312-AZLM (Новинка) |  | 93419 | Видеокамера мультиформатная сферическая, 1/3.0" CMOS, 1080P@25к/с(по умолчанию), 1080P@30к/с; 720P@25к/с, 720P@30к/с, IP67, DWDR, встроенный микрофон, ИК-подсветка до 50м, 2.8мм-12мм объектив 0.005 Лк (F1.6, AGC Вкл.), AoC при формате CVI, металл, -40°C ~ 60°C | руб. | 7990
UAC-D315-ADZLM (Новинка) |  | 93420 | Видеокамера мультиформатная купольная, 1/3.0" CMOS, 1080P@25к/с(по умолчанию), 1080P@30к/с; 720P@25к/с, 720P@30к/с, IP67, IK10, DWDR, встроенный микрофон, ИК-подсветка до 30м, 2.8мм-12мм объектив 0.005 Лк (F1.6, AGC Вкл.), AoC при формате CVI, металл, -40°C ~ 60°C | руб. | 9290
UAC-T315-ADZM (Новинка) |  | 93421 | Видеокамера мультиформатная сферическая, 1/3.0" CMOS, 1080P@25к/с(по умолчанию), 1080P@30к/с; 720P@25к/с, 720P@30к/с, IP67, DWDR, встроенный микрофон, ИК-подсветка до 40м, 2.8мм-12мм объектив 0.005 Лк (F1.6, AGC Вкл.), AoC при формате CVI, металл, -40°C ~ 60°C | руб. | 9290
UAC-B315-ADZLM (Новинка) |  | 93422 | Видеокамера мультиформатная сферическая, 1/3.0" CMOS, 1080P@25к/с(по умолчанию), 1080P@30к/с; 720P@25к/с, 720P@30к/с, IP67, DWDR, встроенный микрофон, ИК-подсветка до 50м, 2.8мм-12мм объектив 0.005 Лк (F1.6, AGC Вкл.), AoC при формате CVI, металл, -40°C ~ 60°C | руб. | 9290
UHD-B34-ADF40MS-L (Новинка) |  | 78275 | Видеокамера мультиформатная цилиндрическая, 1/1.8" CMOS, 4Мп@25к/с (по умолчанию), 4Мп@30к/с,1080P@25к/с, 1080P@30к/с, IP67, 120dB WDR, встроенный микрофон, LED-подсветка до 40м, 4.0мм объектив 0.0005 Лк (F1.0, AGC ON), 0 Лк (white light on), Графен+металл, -40°C ~ 60°C | руб. | 10290
UHD-B34-ADF28MS-L (Новинка) |  | 78276 | Видеокамера мультиформатная цилиндрическая, 1/1.8" CMOS, 4Мп@25к/с (по умолчанию), 4Мп@30к/с,1080P@25к/с, 1080P@30к/с, IP67, 120dB WDR, встроенный микрофон, LED-подсветка до 40м, 2.8мм объектив 0.0005 Лк (F1.0, AGC ON), 0 Лк (white light on), Графен+металл, -40°C ~ 60°C | руб. | 10290
UHD-T28-ADF28MS (Новинка) |  | 78277 | Видеокамера мультиформатная купольная, 1/2.7" CMOS, 4K@15к/с (по умолчанию), 5Мп@20к/с, 4Мп@25к/с, 4Мп@30к/с, Smart IR, IP67, 120dB WDR, встроенный микрофон, ИК-подсветка до 40м, 2.8мм объектив 0.005 Лк (F1.6, AGC ON), 0 Лк (IR ON), металл, -40°C ~ 60°C | руб. | 10800
UHD-T28-ADF40MS (Новинка) |  | 78278 | Видеокамера мультиформатная купольная, 1/2.7" CMOS, 4K@15к/с (по умолчанию), 5Мп@20к/с, 4Мп@25к/с, 4Мп@30к/с, Smart IR, IP67, 120dB WDR, встроенный микрофон, ИК-подсветка до 40м, 4.0мм объектив 0.005 Лк (F1.6, AGC ON), 0 Лк (IR ON), металл, -40°C ~ 60°C | руб. | 10800
UHD-D28-ADF40MS (Новинка) |  | 78279 | Видеокамера мультиформатная купольная, 1/2.7" CMOS, 4K@15к/с (по умолчанию), 5Мп@20к/с, 4Мп@25к/с, 4Мп@30к/с, Smart IR, IP67, IK10, 120dB WDR, встроенный микрофон, ИК-подсветка до 30м, 4.0мм объектив 0.005 Лк (F1.6, AGC ON), 0 Лк (IR ON), металл, -40°C ~ 60°C | руб. | 10800
UHD-D28-ADF28MS (Новинка) |  | 78280 | Видеокамера мультиформатная купольная, 1/2.7" CMOS, 4K@15к/с (по умолчанию), 5Мп@20к/с, 4Мп@25к/с, 4Мп@30к/с, Smart IR, IP67, IK10, 120dB WDR, встроенный микрофон, ИК-подсветка до 30м, 2.8мм объектив 0.005 Лк (F1.6, AGC ON), 0 Лк (IR ON), металл, -40°C ~ 60°C | руб. | 10800
UHD-B28-ADF28MS (Новинка) |  | 78281 | Видеокамера мультиформатная цилиндрическая, 1/2.7" CMOS, 4K@15к/с (по умолчанию), 5Мп@20к/с, 4Мп@25к/с, 4Мп@30к/с, Smart IR, IP67, 120dB WDR, встроенный микрофон, ИК-подсветка до 40м, 2.8мм объектив 0.005 Лк (F1.6, AGC ON), 0 Лк (IR ON), металл, -40°C ~ 60°C | руб. | 10800
UHD-B28-ADF40MS (Новинка) |  | 78282 | Видеокамера мультиформатная цилиндрическая, 1/2.7" CMOS, 4K@15к/с (по умолчанию), 5Мп@20к/с, 4Мп@25к/с, 4Мп@30к/с, Smart IR, IP67, 120dB WDR, встроенный микрофон, ИК-подсветка до 40м, 4.0мм объектив 0.005 Лк (F1.6, AGC ON), 0 Лк (IR ON), металл, -40°C ~ 60°C | руб. | 10800
UAC-B142-AF28-WL (Новинка) |  | 93402 | Видеокамера мультиформатная цилиндрическая, 1/3.0" CMOS, 1080P@25к/с(по умолчанию), 1080P@30к/с; 720P@25к/с, 720P@30к/с, IP67, DWDR, встроенный микрофон, LED-подсветка до 40м, 2.8мм объектив 0.001 Лк (F1.0, AGC Вкл.), графен+пластик, -40°C ~ 60°C | руб. | 3490
UAC-B142-AF40-WL (Новинка) |  | 93403 | Видеокамера мультиформатная цилиндрическая, 1/3.0" CMOS, 1080P@25к/с(по умолчанию), 1080P@30к/с; 720P@25к/с, 720P@30к/с, IP67, DWDR, встроенный микрофон, LED-подсветка до 40м, 4.0мм объектив 0.001 Лк (F1.0, AGC Вкл.), графен+пластик, -40°C ~ 60°C | руб. | 3490
UAC-B145-AF28-WL (Новинка) |  | 93404 | Видеокамера мультиформатная цилиндрическая, 1/3.0" CMOS, 5МП(2592?1944)@20к/с(по умолчанию), 3K@20fps, 4MP(2560?1440)@30к/с; 1080P@25к/с, IP67, DWDR, встроенный микрофон, LED-подсветка до 40м, 2.8мм объектив 0.001 Лк (F1.0, AGC Вкл.), графен+пластик, -40°C ~ 60°C | руб. | 4390
UAC-B145-AF40-WL (Новинка) |  | 93405 | Видеокамера мультиформатная цилиндрическая, 1/3.0" CMOS, 5МП(2592?1944)@20к/с(по умолчанию), 3K@20fps, 4MP(2560?1440)@30к/с; 1080P@25к/с, IP67, DWDR, встроенный микрофон, LED-подсветка до 40м, 4.0мм объектив 0.001 Лк (F1.0, AGC Вкл.), графен+пластик, -40°C ~ 60°C | руб. | 4390
UAC-T122-AF28M-WL (Новинка) |  | 93406 | Видеокамера мультиформатная сферическая, 1/3.0" CMOS, 1080P@25к/с(по умолчанию), 1080P@30к/с; 720P@25к/с, 720P@30к/с, IP67, DWDR, встроенный микрофон, LED-подсветка до 40м, 2.8мм объектив 0.001 Лк (F1.0, AGC Вкл.), металл+пластик, -40°C ~ 60°C | руб. | 3990
UAC-T122-AF40M-WL (Новинка) |  | 93407 | Видеокамера мультиформатная сферическая, 1/3.0" CMOS, 1080P@25к/с(по умолчанию), 1080P@30к/с; 720P@25к/с, 720P@30к/с, IP67, DWDR, встроенный микрофон, LED-подсветка до 40м, 4.0мм объектив 0.001 Лк (F1.0, AGC Вкл.), металл+пластик, -40°C ~ 60°C | руб. | 3990
UAC-B122-AF28M-WL (Новинка) |  | 93408 | Видеокамера мультиформатная цилиндрическая, 1/3.0" CMOS, 1080P@25к/с(по умолчанию), 1080P@30к/с; 720P@25к/с, 720P@30к/с, IP67, DWDR, встроенный микрофон, LED-подсветка до 40м, 2.8мм объектив 0.001 Лк (F1.0, AGC Вкл.), металл, -40°C ~ 60°C | руб. | 3990
UAC-B122-AF40M-WL (Новинка) |  | 93409 | Видеокамера мультиформатная цилиндрическая, 1/3.0" CMOS, 1080P@25к/с(по умолчанию), 1080P@30к/с; 720P@25к/с, 720P@30к/с, IP67, DWDR, встроенный микрофон, LED-подсветка до 40м, 4.0мм объектив 0.001 Лк (F1.0, AGC Вкл.), металл, -40°C ~ 60°C | руб. | 3990
UAC-T142-ACF28LM-DL (Новинка) |  | 93410 | Видеокамера мультиформатная сферическая, 1/3.0" CMOS, 1080P@25к/с, 1080P@30к/с, IP67, DWDR, встроенный микрофон и динамик, активное сдерживание, ИК-подсветка до 40м, LED-подсветка до 40м, 2.8 мм объектив 0.003 Лк (F1.6, AGC Вкл.), металл+Пластик, -40°C ~ 60°C Двухсторонияя аудио связь с гибридным регистратором серии XVR301-Q4 | руб. | 4290
UAC-T142-ACF40LM-DL (Новинка) |  | 93411 | Видеокамера мультиформатная сферическая, 1/3.0" CMOS, 1080P@25к/с, 1080P@30к/с, IP67, DWDR, встроенный микрофон и динамик, активное сдерживание, ИК-подсветка до 40м, LED-подсветка до 40м, 4.0мм объектив 0.003 Лк (F1.6, AGC Вкл.), металл+Пластик, -40°C ~ 60°C Двухсторонияя аудио связь с гибридным регистратором серии XVR301-Q4 | руб. | 4290
UAC-B142-ACF28LM-DL (Новинка) |  | 93412 | Видеокамера мультиформатная цилиндрическая, 1/3.0" CMOS, 1080P@25к/с, 1080P@30к/с, IP67, DWDR, встроенный микрофон и динамик, активное сдерживание, ИК-подсветка до 40м, LED-подсветка до 40м, 2.8 мм объектив 0.003 Лк (F1.6, AGC Вкл.), металл+Пластик, -40°C ~ 60°C Двухсторонияя аудио связь с гибридным регистратором серии XVR301-Q4 | руб. | 4290
UAC-B142-ACF40LM-DL (Новинка) |  | 93413 | Видеокамера мультиформатная цилиндрическая, 1/3.0" CMOS, 1080P@25к/с, 1080P@30к/с, IP67, DWDR, встроенный микрофон и динамик, активное сдерживание, ИК-подсветка до 40м, LED-подсветка до 40м, 4.0 мм объектив 0.003 Лк (F1.6, AGC Вкл.), металл+Пластик, -40°C ~ 60°C Двухсторонияя аудио связь с гибридным регистратором серии XVR301-Q4 | руб. | 4290
UAC-D312-ADPZMS |  | 93414 | Видеокамера мультиформатная купольная, 1/2.8" CMOS, 1080P@25к/с(по умолчанию), 1080P@30к/с; 720P@25к/с, 720P@30к/с, IP67, IK10, WDR, встроенный микрофон, DIP switch, ИК-подсветка до 30м, 2.8мм-12мм объектив 0.005 Лк (F1.6, AGC Вкл.), металл, -40°C ~ 60°C Камера работает только с регистратором XVR301-04U3-P4 для функции POC | руб. | 10590
UAC-T312-ADPZMS |  | 93415 | Видеокамера мультиформатная купольная, 1/2.8" CMOS, 1080P@25к/с(по умолчанию), 1080P@30к/с; 720P@25к/с, 720P@30к/с, IP67, WDR, встроенный микрофон,DIP switch, ИК-подсветка до 40м, 2.8мм-12мм объектив 0.005 Лк (F1.6, AGC Вкл.), металл, -40°C ~ 60°C Камера работает только с регистратором XVR301-04U3-P4 для функции POC | руб. | 10590
UAC-B312-ADPZMS |  | 93416 | Видеокамера мультиформатная цилиндрическая, 1/2.8" CMOS, 1080P@25к/с(по умолчанию), 1080P@30к/с; 720P@25к/с, 720P@30к/с, IP67, WDR, встроенный микрофон, DIP switch, ИК-подсветка до 50м, 2.8мм-12мм объектив 0.005 Лк (F1.6, AGC Вкл.), металл, -40°C ~ 60°C Камера работает только с регистратором XVR301-04U3-P4 для функции POC | руб. | 10590
UAC-D315-ADPZMS (Новинка) |  | 96140 | Видеокамера мультиформатная купольная антивандальная, 1/2.7" CMOS, 5МП(2880*1620)@25к/с(по умолчанию), 4МП@30к/с, 1080P@30к/с; 720P@25к/с, 720P@30к/с, IP67, IK10, WDR, встроенный микрофон, DIP switch, ИК-подсветка до 30м, 2.8мм-12мм объектив 0.005 Лк (F1.6, AGC Вкл.), металл, -40°C ~ 60°C Камера работает только с регистратором XVR301-04U3-P4 для функции POC | руб. | 11990
UAC-T315-ADPZMS (Новинка) |  | 96141 | Видеокамера мультиформатная купольная, 1/2.7" CMOS, 5МП(2880*1620)@25к/с(по умолчанию), 4МП@30к/с, 1080P@25к/с(по умолчанию), 1080P@30к/с; 720P@25к/с, 720P@30к/с, IP67, WDR, встроенный микрофон,DIP switch, ИК-подсветка до 40м, 2.8мм-12мм объектив 0.005 Лк (F1.6, AGC Вкл.), металл, -40°C ~ 60°C Камера работает только с регистратором XVR301-04U3-P4 для функции POC | руб. | 11990
UAC-B315-ADPZMS (Новинка) |  | 96142 | Видеокамера мультиформатная цилиндрическая, 1/2.7" CMOS, 5МП(2880*1620)@25к/с(по умолчанию), 4МП@30к/с, 1080P@25к/с(по умолчанию), 1080P@30к/с; 720P@25к/с, 720P@30к/с, IP67, WDR, встроенный микрофон, DIP switch, ИК-подсветка до 50м, 2.8мм-12мм объектив 0.005 Лк (F1.6, AGC Вкл.), металл, -40°C ~ 60°C Камера работает только с регистратором XVR301-04U3-P4 для функции POC | руб. | 11990
UAC-D312-AZLM (Новинка) |  | 93417 | Видеокамера мультиформатная купольная, 1/3.0" CMOS, 1080P@25к/с(по умолчанию), 1080P@30к/с; 720P@25к/с, 720P@30к/с, IP67, IK10, DWDR, встроенный микрофон, ИК-подсветка до 30м, 2.8мм-12мм объектив 0.005 Лк (F1.6, AGC Вкл.), AoC при формате CVI, металл, -40°C ~ 60°C | руб. | 7990
UAC-T312-AZM (Новинка) |  | 93418 | Видеокамера мультиформатная сферическая, 1/3.0" CMOS, 1080P@25к/с(по умолчанию), 1080P@30к/с; 720P@25к/с, 720P@30к/с, IP67, DWDR, встроенный микрофон, ИК-подсветка до 40м, 2.8мм-12мм объектив 0.005 Лк (F1.6, AGC Вкл.), AoC при формате CVI, металл, -40°C ~ 60°C | руб. | 7990
UAC-B312-AZLM (Новинка) |  | 93419 | Видеокамера мультиформатная сферическая, 1/3.0" CMOS, 1080P@25к/с(по умолчанию), 1080P@30к/с; 720P@25к/с, 720P@30к/с, IP67, DWDR, встроенный микрофон, ИК-подсветка до 50м, 2.8мм-12мм объектив 0.005 Лк (F1.6, AGC Вкл.), AoC при формате CVI, металл, -40°C ~ 60°C | руб. | 7990
UAC-D315-ADZLM (Новинка) |  | 93420 | Видеокамера мультиформатная купольная, 1/3.0" CMOS, 1080P@25к/с(по умолчанию), 1080P@30к/с; 720P@25к/с, 720P@30к/с, IP67, IK10, DWDR, встроенный микрофон, ИК-подсветка до 30м, 2.8мм-12мм объектив 0.005 Лк (F1.6, AGC Вкл.), AoC при формате CVI, металл, -40°C ~ 60°C | руб. | 9290
UAC-T315-ADZM (Новинка) |  | 93421 | Видеокамера мультиформатная сферическая, 1/3.0" CMOS, 1080P@25к/с(по умолчанию), 1080P@30к/с; 720P@25к/с, 720P@30к/с, IP67, DWDR, встроенный микрофон, ИК-подсветка до 40м, 2.8мм-12мм объектив 0.005 Лк (F1.6, AGC Вкл.), AoC при формате CVI, металл, -40°C ~ 60°C | руб. | 9290
UAC-B315-ADZLM (Новинка) |  | 93422 | Видеокамера мультиформатная сферическая, 1/3.0" CMOS, 1080P@25к/с(по умолчанию), 1080P@30к/с; 720P@25к/с, 720P@30к/с, IP67, DWDR, встроенный микрофон, ИК-подсветка до 50м, 2.8мм-12мм объектив 0.005 Лк (F1.6, AGC Вкл.), AoC при формате CVI, металл, -40°C ~ 60°C | руб. | 9290
UHD-B34-ADF40MS-L (Новинка) |  | 78275 | Видеокамера мультиформатная цилиндрическая, 1/1.8" CMOS, 4Мп@25к/с (по умолчанию), 4Мп@30к/с,1080P@25к/с, 1080P@30к/с, IP67, 120dB WDR, встроенный микрофон, LED-подсветка до 40м, 4.0мм объектив 0.0005 Лк (F1.0, AGC ON), 0 Лк (white light on), Графен+металл, -40°C ~ 60°C | руб. | 10290
UHD-B34-ADF28MS-L (Новинка) |  | 78276 | Видеокамера мультиформатная цилиндрическая, 1/1.8" CMOS, 4Мп@25к/с (по умолчанию), 4Мп@30к/с,1080P@25к/с, 1080P@30к/с, IP67, 120dB WDR, встроенный микрофон, LED-подсветка до 40м, 2.8мм объектив 0.0005 Лк (F1.0, AGC ON), 0 Лк (white light on), Графен+металл, -40°C ~ 60°C | руб. | 10290
UHD-T28-ADF28MS (Новинка) |  | 78277 | Видеокамера мультиформатная купольная, 1/2.7" CMOS, 4K@15к/с (по умолчанию), 5Мп@20к/с, 4Мп@25к/с, 4Мп@30к/с, Smart IR, IP67, 120dB WDR, встроенный микрофон, ИК-подсветка до 40м, 2.8мм объектив 0.005 Лк (F1.6, AGC ON), 0 Лк (IR ON), металл, -40°C ~ 60°C | руб. | 10800
UHD-T28-ADF40MS (Новинка) |  | 78278 | Видеокамера мультиформатная купольная, 1/2.7" CMOS, 4K@15к/с (по умолчанию), 5Мп@20к/с, 4Мп@25к/с, 4Мп@30к/с, Smart IR, IP67, 120dB WDR, встроенный микрофон, ИК-подсветка до 40м, 4.0мм объектив 0.005 Лк (F1.6, AGC ON), 0 Лк (IR ON), металл, -40°C ~ 60°C | руб. | 10800
UHD-D28-ADF40MS (Новинка) |  | 78279 | Видеокамера мультиформатная купольная, 1/2.7" CMOS, 4K@15к/с (по умолчанию), 5Мп@20к/с, 4Мп@25к/с, 4Мп@30к/с, Smart IR, IP67, IK10, 120dB WDR, встроенный микрофон, ИК-подсветка до 30м, 4.0мм объектив 0.005 Лк (F1.6, AGC ON), 0 Лк (IR ON), металл, -40°C ~ 60°C | руб. | 10800
UHD-D28-ADF28MS (Новинка) |  | 78280 | Видеокамера мультиформатная купольная, 1/2.7" CMOS, 4K@15к/с (по умолчанию), 5Мп@20к/с, 4Мп@25к/с, 4Мп@30к/с, Smart IR, IP67, IK10, 120dB WDR, встроенный микрофон, ИК-подсветка до 30м, 2.8мм объектив 0.005 Лк (F1.6, AGC ON), 0 Лк (IR ON), металл, -40°C ~ 60°C | руб. | 10800
UHD-B28-ADF28MS (Новинка) |  | 78281 | Видеокамера мультиформатная цилиндрическая, 1/2.7" CMOS, 4K@15к/с (по умолчанию), 5Мп@20к/с, 4Мп@25к/с, 4Мп@30к/с, Smart IR, IP67, 120dB WDR, встроенный микрофон, ИК-подсветка до 40м, 2.8мм объектив 0.005 Лк (F1.6, AGC ON), 0 Лк (IR ON), металл, -40°C ~ 60°C | руб. | 10800
UHD-B28-ADF40MS (Новинка) |  | 78282 | Видеокамера мультиформатная цилиндрическая, 1/2.7" CMOS, 4K@15к/с (по умолчанию), 5Мп@20к/с, 4Мп@25к/с, 4Мп@30к/с, Smart IR, IP67, 120dB WDR, встроенный микрофон, ИК-подсветка до 40м, 4.0мм объектив 0.005 Лк (F1.6, AGC ON), 0 Лк (IR ON), металл, -40°C ~ 60°C | руб. | 10800
UAC-B142-AF28-WL (Новинка) |  | 93402 | Видеокамера мультиформатная цилиндрическая, 1/3.0" CMOS, 1080P@25к/с(по умолчанию), 1080P@30к/с; 720P@25к/с, 720P@30к/с, IP67, DWDR, встроенный микрофон, LED-подсветка до 40м, 2.8мм объектив 0.001 Лк (F1.0, AGC Вкл.), графен+пластик, -40°C ~ 60°C | руб. | 3490
UAC-B142-AF40-WL (Новинка) |  | 93403 | Видеокамера мультиформатная цилиндрическая, 1/3.0" CMOS, 1080P@25к/с(по умолчанию), 1080P@30к/с; 720P@25к/с, 720P@30к/с, IP67, DWDR, встроенный микрофон, LED-подсветка до 40м, 4.0мм объектив 0.001 Лк (F1.0, AGC Вкл.), графен+пластик, -40°C ~ 60°C | руб. | 3490
UAC-B145-AF28-WL (Новинка) |  | 93404 | Видеокамера мультиформатная цилиндрическая, 1/3.0" CMOS, 5МП(2592?1944)@20к/с(по умолчанию), 3K@20fps, 4MP(2560?1440)@30к/с; 1080P@25к/с, IP67, DWDR, встроенный микрофон, LED-подсветка до 40м, 2.8мм объектив 0.001 Лк (F1.0, AGC Вкл.), графен+пластик, -40°C ~ 60°C | руб. | 4390
UAC-B145-AF40-WL (Новинка) |  | 93405 | Видеокамера мультиформатная цилиндрическая, 1/3.0" CMOS, 5МП(2592?1944)@20к/с(по умолчанию), 3K@20fps, 4MP(2560?1440)@30к/с; 1080P@25к/с, IP67, DWDR, встроенный микрофон, LED-подсветка до 40м, 4.0мм объектив 0.001 Лк (F1.0, AGC Вкл.), графен+пластик, -40°C ~ 60°C | руб. | 4390
UAC-T122-AF28M-WL (Новинка) |  | 93406 | Видеокамера мультиформатная сферическая, 1/3.0" CMOS, 1080P@25к/с(по умолчанию), 1080P@30к/с; 720P@25к/с, 720P@30к/с, IP67, DWDR, встроенный микрофон, LED-подсветка до 40м, 2.8мм объектив 0.001 Лк (F1.0, AGC Вкл.), металл+пластик, -40°C ~ 60°C | руб. | 3990
UAC-T122-AF40M-WL (Новинка) |  | 93407 | Видеокамера мультиформатная сферическая, 1/3.0" CMOS, 1080P@25к/с(по умолчанию), 1080P@30к/с; 720P@25к/с, 720P@30к/с, IP67, DWDR, встроенный микрофон, LED-подсветка до 40м, 4.0мм объектив 0.001 Лк (F1.0, AGC Вкл.), металл+пластик, -40°C ~ 60°C | руб. | 3990
UAC-B122-AF28M-WL (Новинка) |  | 93408 | Видеокамера мультиформатная цилиндрическая, 1/3.0" CMOS, 1080P@25к/с(по умолчанию), 1080P@30к/с; 720P@25к/с, 720P@30к/с, IP67, DWDR, встроенный микрофон, LED-подсветка до 40м, 2.8мм объектив 0.001 Лк (F1.0, AGC Вкл.), металл, -40°C ~ 60°C | руб. | 3990
UAC-B122-AF40M-WL (Новинка) |  | 93409 | Видеокамера мультиформатная цилиндрическая, 1/3.0" CMOS, 1080P@25к/с(по умолчанию), 1080P@30к/с; 720P@25к/с, 720P@30к/с, IP67, DWDR, встроенный микрофон, LED-подсветка до 40м, 4.0мм объектив 0.001 Лк (F1.0, AGC Вкл.), металл, -40°C ~ 60°C | руб. | 3990
UAC-T142-ACF28LM-DL (Новинка) |  | 93410 | Видеокамера мультиформатная сферическая, 1/3.0" CMOS, 1080P@25к/с, 1080P@30к/с, IP67, DWDR, встроенный микрофон и динамик, активное сдерживание, ИК-подсветка до 40м, LED-подсветка до 40м, 2.8 мм объектив 0.003 Лк (F1.6, AGC Вкл.), металл+Пластик, -40°C ~ 60°C Двухсторонияя аудио связь с гибридным регистратором серии XVR301-Q4 | руб. | 4290
UAC-T142-ACF40LM-DL (Новинка) |  | 93411 | Видеокамера мультиформатная сферическая, 1/3.0" CMOS, 1080P@25к/с, 1080P@30к/с, IP67, DWDR, встроенный микрофон и динамик, активное сдерживание, ИК-подсветка до 40м, LED-подсветка до 40м, 4.0мм объектив 0.003 Лк (F1.6, AGC Вкл.), металл+Пластик, -40°C ~ 60°C Двухсторонияя аудио связь с гибридным регистратором серии XVR301-Q4 | руб. | 4290
UAC-B142-ACF28LM-DL (Новинка) |  | 93412 | Видеокамера мультиформатная цилиндрическая, 1/3.0" CMOS, 1080P@25к/с, 1080P@30к/с, IP67, DWDR, встроенный микрофон и динамик, активное сдерживание, ИК-подсветка до 40м, LED-подсветка до 40м, 2.8 мм объектив 0.003 Лк (F1.6, AGC Вкл.), металл+Пластик, -40°C ~ 60°C Двухсторонияя аудио связь с гибридным регистратором серии XVR301-Q4 | руб. | 4290
UAC-B142-ACF40LM-DL (Новинка) |  | 93413 | Видеокамера мультиформатная цилиндрическая, 1/3.0" CMOS, 1080P@25к/с, 1080P@30к/с, IP67, DWDR, встроенный микрофон и динамик, активное сдерживание, ИК-подсветка до 40м, LED-подсветка до 40м, 4.0 мм объектив 0.003 Лк (F1.6, AGC Вкл.), металл+Пластик, -40°C ~ 60°C Двухсторонияя аудио связь с гибридным регистратором серии XVR301-Q4 | руб. | 4290
UAC-D312-ADPZMS |  | 93414 | Видеокамера мультиформатная купольная, 1/2.8" CMOS, 1080P@25к/с(по умолчанию), 1080P@30к/с; 720P@25к/с, 720P@30к/с, IP67, IK10, WDR, встроенный микрофон, DIP switch, ИК-подсветка до 30м, 2.8мм-12мм объектив 0.005 Лк (F1.6, AGC Вкл.), металл, -40°C ~ 60°C Камера работает только с регистратором XVR301-04U3-P4 для функции POC | руб. | 10590
UAC-T312-ADPZMS |  | 93415 | Видеокамера мультиформатная купольная, 1/2.8" CMOS, 1080P@25к/с(по умолчанию), 1080P@30к/с; 720P@25к/с, 720P@30к/с, IP67, WDR, встроенный микрофон,DIP switch, ИК-подсветка до 40м, 2.8мм-12мм объектив 0.005 Лк (F1.6, AGC Вкл.), металл, -40°C ~ 60°C Камера работает только с регистратором XVR301-04U3-P4 для функции POC | руб. | 10590
UAC-B312-ADPZMS |  | 93416 | Видеокамера мультиформатная цилиндрическая, 1/2.8" CMOS, 1080P@25к/с(по умолчанию), 1080P@30к/с; 720P@25к/с, 720P@30к/с, IP67, WDR, встроенный микрофон, DIP switch, ИК-подсветка до 50м, 2.8мм-12мм объектив 0.005 Лк (F1.6, AGC Вкл.), металл, -40°C ~ 60°C Камера работает только с регистратором XVR301-04U3-P4 для функции POC | руб. | 10590
UAC-D315-ADPZMS (Новинка) |  | 96140 | Видеокамера мультиформатная купольная антивандальная, 1/2.7" CMOS, 5МП(2880*1620)@25к/с(по умолчанию), 4МП@30к/с, 1080P@30к/с; 720P@25к/с, 720P@30к/с, IP67, IK10, WDR, встроенный микрофон, DIP switch, ИК-подсветка до 30м, 2.8мм-12мм объектив 0.005 Лк (F1.6, AGC Вкл.), металл, -40°C ~ 60°C Камера работает только с регистратором XVR301-04U3-P4 для функции POC | руб. | 11990
UAC-T315-ADPZMS (Новинка) |  | 96141 | Видеокамера мультиформатная купольная, 1/2.7" CMOS, 5МП(2880*1620)@25к/с(по умолчанию), 4МП@30к/с, 1080P@25к/с(по умолчанию), 1080P@30к/с; 720P@25к/с, 720P@30к/с, IP67, WDR, встроенный микрофон,DIP switch, ИК-подсветка до 40м, 2.8мм-12мм объектив 0.005 Лк (F1.6, AGC Вкл.), металл, -40°C ~ 60°C Камера работает только с регистратором XVR301-04U3-P4 для функции POC | руб. | 11990
UAC-B315-ADPZMS (Новинка) |  | 96142 | Видеокамера мультиформатная цилиндрическая, 1/2.7" CMOS, 5МП(2880*1620)@25к/с(по умолчанию), 4МП@30к/с, 1080P@25к/с(по умолчанию), 1080P@30к/с; 720P@25к/с, 720P@30к/с, IP67, WDR, встроенный микрофон, DIP switch, ИК-подсветка до 50м, 2.8мм-12мм объектив 0.005 Лк (F1.6, AGC Вкл.), металл, -40°C ~ 60°C Камера работает только с регистратором XVR301-04U3-P4 для функции POC | руб. | 11990
UAC-D312-AZLM (Новинка) |  | 93417 | Видеокамера мультиформатная купольная, 1/3.0" CMOS, 1080P@25к/с(по умолчанию), 1080P@30к/с; 720P@25к/с, 720P@30к/с, IP67, IK10, DWDR, встроенный микрофон, ИК-подсветка до 30м, 2.8мм-12мм объектив 0.005 Лк (F1.6, AGC Вкл.), AoC при формате CVI, металл, -40°C ~ 60°C | руб. | 7990
UAC-T312-AZM (Новинка) |  | 93418 | Видеокамера мультиформатная сферическая, 1/3.0" CMOS, 1080P@25к/с(по умолчанию), 1080P@30к/с; 720P@25к/с, 720P@30к/с, IP67, DWDR, встроенный микрофон, ИК-подсветка до 40м, 2.8мм-12мм объектив 0.005 Лк (F1.6, AGC Вкл.), AoC при формате CVI, металл, -40°C ~ 60°C | руб. | 7990
UAC-B312-AZLM (Новинка) |  | 93419 | Видеокамера мультиформатная сферическая, 1/3.0" CMOS, 1080P@25к/с(по умолчанию), 1080P@30к/с; 720P@25к/с, 720P@30к/с, IP67, DWDR, встроенный микрофон, ИК-подсветка до 50м, 2.8мм-12мм объектив 0.005 Лк (F1.6, AGC Вкл.), AoC при формате CVI, металл, -40°C ~ 60°C | руб. | 7990
UAC-D315-ADZLM (Новинка) |  | 93420 | Видеокамера мультиформатная купольная, 1/3.0" CMOS, 1080P@25к/с(по умолчанию), 1080P@30к/с; 720P@25к/с, 720P@30к/с, IP67, IK10, DWDR, встроенный микрофон, ИК-подсветка до 30м, 2.8мм-12мм объектив 0.005 Лк (F1.6, AGC Вкл.), AoC при формате CVI, металл, -40°C ~ 60°C | руб. | 9290
UAC-T315-ADZM (Новинка) |  | 93421 | Видеокамера мультиформатная сферическая, 1/3.0" CMOS, 1080P@25к/с(по умолчанию), 1080P@30к/с; 720P@25к/с, 720P@30к/с, IP67, DWDR, встроенный микрофон, ИК-подсветка до 40м, 2.8мм-12мм объектив 0.005 Лк (F1.6, AGC Вкл.), AoC при формате CVI, металл, -40°C ~ 60°C | руб. | 9290
UAC-B315-ADZLM (Новинка) |  | 93422 | Видеокамера мультиформатная сферическая, 1/3.0" CMOS, 1080P@25к/с(по умолчанию), 1080P@30к/с; 720P@25к/с, 720P@30к/с, IP67, DWDR, встроенный микрофон, ИК-подсветка до 50м, 2.8мм-12мм объектив 0.005 Лк (F1.6, AGC Вкл.), AoC при формате CVI, металл, -40°C ~ 60°C | руб. | 9290
UHD-B34-ADF40MS-L (Новинка) |  | 78275 | Видеокамера мультиформатная цилиндрическая, 1/1.8" CMOS, 4Мп@25к/с (по умолчанию), 4Мп@30к/с,1080P@25к/с, 1080P@30к/с, IP67, 120dB WDR, встроенный микрофон, LED-подсветка до 40м, 4.0мм объектив 0.0005 Лк (F1.0, AGC ON), 0 Лк (white light on), Графен+металл, -40°C ~ 60°C | руб. | 10290
UHD-B34-ADF28MS-L (Новинка) |  | 78276 | Видеокамера мультиформатная цилиндрическая, 1/1.8" CMOS, 4Мп@25к/с (по умолчанию), 4Мп@30к/с,1080P@25к/с, 1080P@30к/с, IP67, 120dB WDR, встроенный микрофон, LED-подсветка до 40м, 2.8мм объектив 0.0005 Лк (F1.0, AGC ON), 0 Лк (white light on), Графен+металл, -40°C ~ 60°C | руб. | 10290
UHD-T28-ADF28MS (Новинка) |  | 78277 | Видеокамера мультиформатная купольная, 1/2.7" CMOS, 4K@15к/с (по умолчанию), 5Мп@20к/с, 4Мп@25к/с, 4Мп@30к/с, Smart IR, IP67, 120dB WDR, встроенный микрофон, ИК-подсветка до 40м, 2.8мм объектив 0.005 Лк (F1.6, AGC ON), 0 Лк (IR ON), металл, -40°C ~ 60°C | руб. | 10800
UHD-T28-ADF40MS (Новинка) |  | 78278 | Видеокамера мультиформатная купольная, 1/2.7" CMOS, 4K@15к/с (по умолчанию), 5Мп@20к/с, 4Мп@25к/с, 4Мп@30к/с, Smart IR, IP67, 120dB WDR, встроенный микрофон, ИК-подсветка до 40м, 4.0мм объектив 0.005 Лк (F1.6, AGC ON), 0 Лк (IR ON), металл, -40°C ~ 60°C | руб. | 10800
UHD-D28-ADF40MS (Новинка) |  | 78279 | Видеокамера мультиформатная купольная, 1/2.7" CMOS, 4K@15к/с (по умолчанию), 5Мп@20к/с, 4Мп@25к/с, 4Мп@30к/с, Smart IR, IP67, IK10, 120dB WDR, встроенный микрофон, ИК-подсветка до 30м, 4.0мм объектив 0.005 Лк (F1.6, AGC ON), 0 Лк (IR ON), металл, -40°C ~ 60°C | руб. | 10800
UHD-D28-ADF28MS (Новинка) |  | 78280 | Видеокамера мультиформатная купольная, 1/2.7" CMOS, 4K@15к/с (по умолчанию), 5Мп@20к/с, 4Мп@25к/с, 4Мп@30к/с, Smart IR, IP67, IK10, 120dB WDR, встроенный микрофон, ИК-подсветка до 30м, 2.8мм объектив 0.005 Лк (F1.6, AGC ON), 0 Лк (IR ON), металл, -40°C ~ 60°C | руб. | 10800
UHD-B28-ADF28MS (Новинка) |  | 78281 | Видеокамера мультиформатная цилиндрическая, 1/2.7" CMOS, 4K@15к/с (по умолчанию), 5Мп@20к/с, 4Мп@25к/с, 4Мп@30к/с, Smart IR, IP67, 120dB WDR, встроенный микрофон, ИК-подсветка до 40м, 2.8мм объектив 0.005 Лк (F1.6, AGC ON), 0 Лк (IR ON), металл, -40°C ~ 60°C | руб. | 10800
UHD-B28-ADF40MS (Новинка) |  | 78282 | Видеокамера мультиформатная цилиндрическая, 1/2.7" CMOS, 4K@15к/с (по умолчанию), 5Мп@20к/с, 4Мп@25к/с, 4Мп@30к/с, Smart IR, IP67, 120dB WDR, встроенный микрофон, ИК-подсветка до 40м, 4.0мм объектив 0.005 Лк (F1.6, AGC ON), 0 Лк (IR ON), металл, -40°C ~ 60°C | руб. | 10800
UAC-B142-AF28-WL (Новинка) |  | 93402 | Видеокамера мультиформатная цилиндрическая, 1/3.0" CMOS, 1080P@25к/с(по умолчанию), 1080P@30к/с; 720P@25к/с, 720P@30к/с, IP67, DWDR, встроенный микрофон, LED-подсветка до 40м, 2.8мм объектив 0.001 Лк (F1.0, AGC Вкл.), графен+пластик, -40°C ~ 60°C | руб. | 3490
UAC-B142-AF40-WL (Новинка) |  | 93403 | Видеокамера мультиформатная цилиндрическая, 1/3.0" CMOS, 1080P@25к/с(по умолчанию), 1080P@30к/с; 720P@25к/с, 720P@30к/с, IP67, DWDR, встроенный микрофон, LED-подсветка до 40м, 4.0мм объектив 0.001 Лк (F1.0, AGC Вкл.), графен+пластик, -40°C ~ 60°C | руб. | 3490
UAC-B145-AF28-WL (Новинка) |  | 93404 | Видеокамера мультиформатная цилиндрическая, 1/3.0" CMOS, 5МП(2592?1944)@20к/с(по умолчанию), 3K@20fps, 4MP(2560?1440)@30к/с; 1080P@25к/с, IP67, DWDR, встроенный микрофон, LED-подсветка до 40м, 2.8мм объектив 0.001 Лк (F1.0, AGC Вкл.), графен+пластик, -40°C ~ 60°C | руб. | 4390
UAC-B145-AF40-WL (Новинка) |  | 93405 | Видеокамера мультиформатная цилиндрическая, 1/3.0" CMOS, 5МП(2592?1944)@20к/с(по умолчанию), 3K@20fps, 4MP(2560?1440)@30к/с; 1080P@25к/с, IP67, DWDR, встроенный микрофон, LED-подсветка до 40м, 4.0мм объектив 0.001 Лк (F1.0, AGC Вкл.), графен+пластик, -40°C ~ 60°C | руб. | 4390
UAC-T122-AF28M-WL (Новинка) |  | 93406 | Видеокамера мультиформатная сферическая, 1/3.0" CMOS, 1080P@25к/с(по умолчанию), 1080P@30к/с; 720P@25к/с, 720P@30к/с, IP67, DWDR, встроенный микрофон, LED-подсветка до 40м, 2.8мм объектив 0.001 Лк (F1.0, AGC Вкл.), металл+пластик, -40°C ~ 60°C | руб. | 3990
UAC-T122-AF40M-WL (Новинка) |  | 93407 | Видеокамера мультиформатная сферическая, 1/3.0" CMOS, 1080P@25к/с(по умолчанию), 1080P@30к/с; 720P@25к/с, 720P@30к/с, IP67, DWDR, встроенный микрофон, LED-подсветка до 40м, 4.0мм объектив 0.001 Лк (F1.0, AGC Вкл.), металл+пластик, -40°C ~ 60°C | руб. | 3990
UAC-B122-AF28M-WL (Новинка) |  | 93408 | Видеокамера мультиформатная цилиндрическая, 1/3.0" CMOS, 1080P@25к/с(по умолчанию), 1080P@30к/с; 720P@25к/с, 720P@30к/с, IP67, DWDR, встроенный микрофон, LED-подсветка до 40м, 2.8мм объектив 0.001 Лк (F1.0, AGC Вкл.), металл, -40°C ~ 60°C | руб. | 3990
UAC-B122-AF40M-WL (Новинка) |  | 93409 | Видеокамера мультиформатная цилиндрическая, 1/3.0" CMOS, 1080P@25к/с(по умолчанию), 1080P@30к/с; 720P@25к/с, 720P@30к/с, IP67, DWDR, встроенный микрофон, LED-подсветка до 40м, 4.0мм объектив 0.001 Лк (F1.0, AGC Вкл.), металл, -40°C ~ 60°C | руб. | 3990
UAC-T142-ACF28LM-DL (Новинка) |  | 93410 | Видеокамера мультиформатная сферическая, 1/3.0" CMOS, 1080P@25к/с, 1080P@30к/с, IP67, DWDR, встроенный микрофон и динамик, активное сдерживание, ИК-подсветка до 40м, LED-подсветка до 40м, 2.8 мм объектив 0.003 Лк (F1.6, AGC Вкл.), металл+Пластик, -40°C ~ 60°C Двухсторонияя аудио связь с гибридным регистратором серии XVR301-Q4 | руб. | 4290
UAC-T142-ACF40LM-DL (Новинка) |  | 93411 | Видеокамера мультиформатная сферическая, 1/3.0" CMOS, 1080P@25к/с, 1080P@30к/с, IP67, DWDR, встроенный микрофон и динамик, активное сдерживание, ИК-подсветка до 40м, LED-подсветка до 40м, 4.0мм объектив 0.003 Лк (F1.6, AGC Вкл.), металл+Пластик, -40°C ~ 60°C Двухсторонияя аудио связь с гибридным регистратором серии XVR301-Q4 | руб. | 4290
UAC-B142-ACF28LM-DL (Новинка) |  | 93412 | Видеокамера мультиформатная цилиндрическая, 1/3.0" CMOS, 1080P@25к/с, 1080P@30к/с, IP67, DWDR, встроенный микрофон и динамик, активное сдерживание, ИК-подсветка до 40м, LED-подсветка до 40м, 2.8 мм объектив 0.003 Лк (F1.6, AGC Вкл.), металл+Пластик, -40°C ~ 60°C Двухсторонияя аудио связь с гибридным регистратором серии XVR301-Q4 | руб. | 4290
UAC-B142-ACF40LM-DL (Новинка) |  | 93413 | Видеокамера мультиформатная цилиндрическая, 1/3.0" CMOS, 1080P@25к/с, 1080P@30к/с, IP67, DWDR, встроенный микрофон и динамик, активное сдерживание, ИК-подсветка до 40м, LED-подсветка до 40м, 4.0 мм объектив 0.003 Лк (F1.6, AGC Вкл.), металл+Пластик, -40°C ~ 60°C Двухсторонияя аудио связь с гибридным регистратором серии XVR301-Q4 | руб. | 4290
UAC-D312-ADPZMS |  | 93414 | Видеокамера мультиформатная купольная, 1/2.8" CMOS, 1080P@25к/с(по умолчанию), 1080P@30к/с; 720P@25к/с, 720P@30к/с, IP67, IK10, WDR, встроенный микрофон, DIP switch, ИК-подсветка до 30м, 2.8мм-12мм объектив 0.005 Лк (F1.6, AGC Вкл.), металл, -40°C ~ 60°C Камера работает только с регистратором XVR301-04U3-P4 для функции POC | руб. | 10590
UAC-T312-ADPZMS |  | 93415 | Видеокамера мультиформатная купольная, 1/2.8" CMOS, 1080P@25к/с(по умолчанию), 1080P@30к/с; 720P@25к/с, 720P@30к/с, IP67, WDR, встроенный микрофон,DIP switch, ИК-подсветка до 40м, 2.8мм-12мм объектив 0.005 Лк (F1.6, AGC Вкл.), металл, -40°C ~ 60°C Камера работает только с регистратором XVR301-04U3-P4 для функции POC | руб. | 10590
UAC-B312-ADPZMS |  | 93416 | Видеокамера мультиформатная цилиндрическая, 1/2.8" CMOS, 1080P@25к/с(по умолчанию), 1080P@30к/с; 720P@25к/с, 720P@30к/с, IP67, WDR, встроенный микрофон, DIP switch, ИК-подсветка до 50м, 2.8мм-12мм объектив 0.005 Лк (F1.6, AGC Вкл.), металл, -40°C ~ 60°C Камера работает только с регистратором XVR301-04U3-P4 для функции POC | руб. | 10590
UAC-D315-ADPZMS (Новинка) |  | 96140 | Видеокамера мультиформатная купольная антивандальная, 1/2.7" CMOS, 5МП(2880*1620)@25к/с(по умолчанию), 4МП@30к/с, 1080P@30к/с; 720P@25к/с, 720P@30к/с, IP67, IK10, WDR, встроенный микрофон, DIP switch, ИК-подсветка до 30м, 2.8мм-12мм объектив 0.005 Лк (F1.6, AGC Вкл.), металл, -40°C ~ 60°C Камера работает только с регистратором XVR301-04U3-P4 для функции POC | руб. | 11990
UAC-T315-ADPZMS (Новинка) |  | 96141 | Видеокамера мультиформатная купольная, 1/2.7" CMOS, 5МП(2880*1620)@25к/с(по умолчанию), 4МП@30к/с, 1080P@25к/с(по умолчанию), 1080P@30к/с; 720P@25к/с, 720P@30к/с, IP67, WDR, встроенный микрофон,DIP switch, ИК-подсветка до 40м, 2.8мм-12мм объектив 0.005 Лк (F1.6, AGC Вкл.), металл, -40°C ~ 60°C Камера работает только с регистратором XVR301-04U3-P4 для функции POC | руб. | 11990
UAC-B315-ADPZMS (Новинка) |  | 96142 | Видеокамера мультиформатная цилиндрическая, 1/2.7" CMOS, 5МП(2880*1620)@25к/с(по умолчанию), 4МП@30к/с, 1080P@25к/с(по умолчанию), 1080P@30к/с; 720P@25к/с, 720P@30к/с, IP67, WDR, встроенный микрофон, DIP switch, ИК-подсветка до 50м, 2.8мм-12мм объектив 0.005 Лк (F1.6, AGC Вкл.), металл, -40°C ~ 60°C Камера работает только с регистратором XVR301-04U3-P4 для функции POC | руб. | 11990
UAC-D312-AZLM (Новинка) |  | 93417 | Видеокамера мультиформатная купольная, 1/3.0" CMOS, 1080P@25к/с(по умолчанию), 1080P@30к/с; 720P@25к/с, 720P@30к/с, IP67, IK10, DWDR, встроенный микрофон, ИК-подсветка до 30м, 2.8мм-12мм объектив 0.005 Лк (F1.6, AGC Вкл.), AoC при формате CVI, металл, -40°C ~ 60°C | руб. | 7990
UAC-T312-AZM (Новинка) |  | 93418 | Видеокамера мультиформатная сферическая, 1/3.0" CMOS, 1080P@25к/с(по умолчанию), 1080P@30к/с; 720P@25к/с, 720P@30к/с, IP67, DWDR, встроенный микрофон, ИК-подсветка до 40м, 2.8мм-12мм объектив 0.005 Лк (F1.6, AGC Вкл.), AoC при формате CVI, металл, -40°C ~ 60°C | руб. | 7990
UAC-B312-AZLM (Новинка) |  | 93419 | Видеокамера мультиформатная сферическая, 1/3.0" CMOS, 1080P@25к/с(по умолчанию), 1080P@30к/с; 720P@25к/с, 720P@30к/с, IP67, DWDR, встроенный микрофон, ИК-подсветка до 50м, 2.8мм-12мм объектив 0.005 Лк (F1.6, AGC Вкл.), AoC при формате CVI, металл, -40°C ~ 60°C | руб. | 7990
UAC-D315-ADZLM (Новинка) |  | 93420 | Видеокамера мультиформатная купольная, 1/3.0" CMOS, 1080P@25к/с(по умолчанию), 1080P@30к/с; 720P@25к/с, 720P@30к/с, IP67, IK10, DWDR, встроенный микрофон, ИК-подсветка до 30м, 2.8мм-12мм объектив 0.005 Лк (F1.6, AGC Вкл.), AoC при формате CVI, металл, -40°C ~ 60°C | руб. | 9290
UAC-T315-ADZM (Новинка) |  | 93421 | Видеокамера мультиформатная сферическая, 1/3.0" CMOS, 1080P@25к/с(по умолчанию), 1080P@30к/с; 720P@25к/с, 720P@30к/с, IP67, DWDR, встроенный микрофон, ИК-подсветка до 40м, 2.8мм-12мм объектив 0.005 Лк (F1.6, AGC Вкл.), AoC при формате CVI, металл, -40°C ~ 60°C | руб. | 9290
UAC-B315-ADZLM (Новинка) |  | 93422 | Видеокамера мультиформатная сферическая, 1/3.0" CMOS, 1080P@25к/с(по умолчанию), 1080P@30к/с; 720P@25к/с, 720P@30к/с, IP67, DWDR, встроенный микрофон, ИК-подсветка до 50м, 2.8мм-12мм объектив 0.005 Лк (F1.6, AGC Вкл.), AoC при формате CVI, металл, -40°C ~ 60°C | руб. | 9290
UHD-B34-ADF40MS-L (Новинка) |  | 78275 | Видеокамера мультиформатная цилиндрическая, 1/1.8" CMOS, 4Мп@25к/с (по умолчанию), 4Мп@30к/с,1080P@25к/с, 1080P@30к/с, IP67, 120dB WDR, встроенный микрофон, LED-подсветка до 40м, 4.0мм объектив 0.0005 Лк (F1.0, AGC ON), 0 Лк (white light on), Графен+металл, -40°C ~ 60°C | руб. | 10290
UHD-B34-ADF28MS-L (Новинка) |  | 78276 | Видеокамера мультиформатная цилиндрическая, 1/1.8" CMOS, 4Мп@25к/с (по умолчанию), 4Мп@30к/с,1080P@25к/с, 1080P@30к/с, IP67, 120dB WDR, встроенный микрофон, LED-подсветка до 40м, 2.8мм объектив 0.0005 Лк (F1.0, AGC ON), 0 Лк (white light on), Графен+металл, -40°C ~ 60°C | руб. | 10290
UHD-T28-ADF28MS (Новинка) |  | 78277 | Видеокамера мультиформатная купольная, 1/2.7" CMOS, 4K@15к/с (по умолчанию), 5Мп@20к/с, 4Мп@25к/с, 4Мп@30к/с, Smart IR, IP67, 120dB WDR, встроенный микрофон, ИК-подсветка до 40м, 2.8мм объектив 0.005 Лк (F1.6, AGC ON), 0 Лк (IR ON), металл, -40°C ~ 60°C | руб. | 10800
UHD-T28-ADF40MS (Новинка) |  | 78278 | Видеокамера мультиформатная купольная, 1/2.7" CMOS, 4K@15к/с (по умолчанию), 5Мп@20к/с, 4Мп@25к/с, 4Мп@30к/с, Smart IR, IP67, 120dB WDR, встроенный микрофон, ИК-подсветка до 40м, 4.0мм объектив 0.005 Лк (F1.6, AGC ON), 0 Лк (IR ON), металл, -40°C ~ 60°C | руб. | 10800
UHD-D28-ADF40MS (Новинка) |  | 78279 | Видеокамера мультиформатная купольная, 1/2.7" CMOS, 4K@15к/с (по умолчанию), 5Мп@20к/с, 4Мп@25к/с, 4Мп@30к/с, Smart IR, IP67, IK10, 120dB WDR, встроенный микрофон, ИК-подсветка до 30м, 4.0мм объектив 0.005 Лк (F1.6, AGC ON), 0 Лк (IR ON), металл, -40°C ~ 60°C | руб. | 10800
UHD-D28-ADF28MS (Новинка) |  | 78280 | Видеокамера мультиформатная купольная, 1/2.7" CMOS, 4K@15к/с (по умолчанию), 5Мп@20к/с, 4Мп@25к/с, 4Мп@30к/с, Smart IR, IP67, IK10, 120dB WDR, встроенный микрофон, ИК-подсветка до 30м, 2.8мм объектив 0.005 Лк (F1.6, AGC ON), 0 Лк (IR ON), металл, -40°C ~ 60°C | руб. | 10800
UHD-B28-ADF28MS (Новинка) |  | 78281 | Видеокамера мультиформатная цилиндрическая, 1/2.7" CMOS, 4K@15к/с (по умолчанию), 5Мп@20к/с, 4Мп@25к/с, 4Мп@30к/с, Smart IR, IP67, 120dB WDR, встроенный микрофон, ИК-подсветка до 40м, 2.8мм объектив 0.005 Лк (F1.6, AGC ON), 0 Лк (IR ON), металл, -40°C ~ 60°C | руб. | 10800
UHD-B28-ADF40MS (Новинка) |  | 78282 | Видеокамера мультиформатная цилиндрическая, 1/2.7" CMOS, 4K@15к/с (по умолчанию), 5Мп@20к/с, 4Мп@25к/с, 4Мп@30к/с, Smart IR, IP67, 120dB WDR, встроенный микрофон, ИК-подсветка до 40м, 4.0мм объектив 0.005 Лк (F1.6, AGC ON), 0 Лк (IR ON), металл, -40°C ~ 60°C | руб. | 10800
UAC-B142-AF28-WL (Новинка) |  | 93402 | Видеокамера мультиформатная цилиндрическая, 1/3.0" CMOS, 1080P@25к/с(по умолчанию), 1080P@30к/с; 720P@25к/с, 720P@30к/с, IP67, DWDR, встроенный микрофон, LED-подсветка до 40м, 2.8мм объектив 0.001 Лк (F1.0, AGC Вкл.), графен+пластик, -40°C ~ 60°C | руб. | 3490
UAC-B142-AF40-WL (Новинка) |  | 93403 | Видеокамера мультиформатная цилиндрическая, 1/3.0" CMOS, 1080P@25к/с(по умолчанию), 1080P@30к/с; 720P@25к/с, 720P@30к/с, IP67, DWDR, встроенный микрофон, LED-подсветка до 40м, 4.0мм объектив 0.001 Лк (F1.0, AGC Вкл.), графен+пластик, -40°C ~ 60°C | руб. | 3490
UAC-B145-AF28-WL (Новинка) |  | 93404 | Видеокамера мультиформатная цилиндрическая, 1/3.0" CMOS, 5МП(2592?1944)@20к/с(по умолчанию), 3K@20fps, 4MP(2560?1440)@30к/с; 1080P@25к/с, IP67, DWDR, встроенный микрофон, LED-подсветка до 40м, 2.8мм объектив 0.001 Лк (F1.0, AGC Вкл.), графен+пластик, -40°C ~ 60°C | руб. | 4390
UAC-B145-AF40-WL (Новинка) |  | 93405 | Видеокамера мультиформатная цилиндрическая, 1/3.0" CMOS, 5МП(2592?1944)@20к/с(по умолчанию), 3K@20fps, 4MP(2560?1440)@30к/с; 1080P@25к/с, IP67, DWDR, встроенный микрофон, LED-подсветка до 40м, 4.0мм объектив 0.001 Лк (F1.0, AGC Вкл.), графен+пластик, -40°C ~ 60°C | руб. | 4390
UAC-T122-AF28M-WL (Новинка) |  | 93406 | Видеокамера мультиформатная сферическая, 1/3.0" CMOS, 1080P@25к/с(по умолчанию), 1080P@30к/с; 720P@25к/с, 720P@30к/с, IP67, DWDR, встроенный микрофон, LED-подсветка до 40м, 2.8мм объектив 0.001 Лк (F1.0, AGC Вкл.), металл+пластик, -40°C ~ 60°C | руб. | 3990
UAC-T122-AF40M-WL (Новинка) |  | 93407 | Видеокамера мультиформатная сферическая, 1/3.0" CMOS, 1080P@25к/с(по умолчанию), 1080P@30к/с; 720P@25к/с, 720P@30к/с, IP67, DWDR, встроенный микрофон, LED-подсветка до 40м, 4.0мм объектив 0.001 Лк (F1.0, AGC Вкл.), металл+пластик, -40°C ~ 60°C | руб. | 3990
UAC-B122-AF28M-WL (Новинка) |  | 93408 | Видеокамера мультиформатная цилиндрическая, 1/3.0" CMOS, 1080P@25к/с(по умолчанию), 1080P@30к/с; 720P@25к/с, 720P@30к/с, IP67, DWDR, встроенный микрофон, LED-подсветка до 40м, 2.8мм объектив 0.001 Лк (F1.0, AGC Вкл.), металл, -40°C ~ 60°C | руб. | 3990
UAC-B122-AF40M-WL (Новинка) |  | 93409 | Видеокамера мультиформатная цилиндрическая, 1/3.0" CMOS, 1080P@25к/с(по умолчанию), 1080P@30к/с; 720P@25к/с, 720P@30к/с, IP67, DWDR, встроенный микрофон, LED-подсветка до 40м, 4.0мм объектив 0.001 Лк (F1.0, AGC Вкл.), металл, -40°C ~ 60°C | руб. | 3990
UAC-T142-ACF28LM-DL (Новинка) |  | 93410 | Видеокамера мультиформатная сферическая, 1/3.0" CMOS, 1080P@25к/с, 1080P@30к/с, IP67, DWDR, встроенный микрофон и динамик, активное сдерживание, ИК-подсветка до 40м, LED-подсветка до 40м, 2.8 мм объектив 0.003 Лк (F1.6, AGC Вкл.), металл+Пластик, -40°C ~ 60°C Двухсторонияя аудио связь с гибридным регистратором серии XVR301-Q4 | руб. | 4290
UAC-T142-ACF40LM-DL (Новинка) |  | 93411 | Видеокамера мультиформатная сферическая, 1/3.0" CMOS, 1080P@25к/с, 1080P@30к/с, IP67, DWDR, встроенный микрофон и динамик, активное сдерживание, ИК-подсветка до 40м, LED-подсветка до 40м, 4.0мм объектив 0.003 Лк (F1.6, AGC Вкл.), металл+Пластик, -40°C ~ 60°C Двухсторонияя аудио связь с гибридным регистратором серии XVR301-Q4 | руб. | 4290
UAC-B142-ACF28LM-DL (Новинка) |  | 93412 | Видеокамера мультиформатная цилиндрическая, 1/3.0" CMOS, 1080P@25к/с, 1080P@30к/с, IP67, DWDR, встроенный микрофон и динамик, активное сдерживание, ИК-подсветка до 40м, LED-подсветка до 40м, 2.8 мм объектив 0.003 Лк (F1.6, AGC Вкл.), металл+Пластик, -40°C ~ 60°C Двухсторонияя аудио связь с гибридным регистратором серии XVR301-Q4 | руб. | 4290
UAC-B142-ACF40LM-DL (Новинка) |  | 93413 | Видеокамера мультиформатная цилиндрическая, 1/3.0" CMOS, 1080P@25к/с, 1080P@30к/с, IP67, DWDR, встроенный микрофон и динамик, активное сдерживание, ИК-подсветка до 40м, LED-подсветка до 40м, 4.0 мм объектив 0.003 Лк (F1.6, AGC Вкл.), металл+Пластик, -40°C ~ 60°C Двухсторонияя аудио связь с гибридным регистратором серии XVR301-Q4 | руб. | 4290
UAC-D312-ADPZMS |  | 93414 | Видеокамера мультиформатная купольная, 1/2.8" CMOS, 1080P@25к/с(по умолчанию), 1080P@30к/с; 720P@25к/с, 720P@30к/с, IP67, IK10, WDR, встроенный микрофон, DIP switch, ИК-подсветка до 30м, 2.8мм-12мм объектив 0.005 Лк (F1.6, AGC Вкл.), металл, -40°C ~ 60°C Камера работает только с регистратором XVR301-04U3-P4 для функции POC | руб. | 10590
UAC-T312-ADPZMS |  | 93415 | Видеокамера мультиформатная купольная, 1/2.8" CMOS, 1080P@25к/с(по умолчанию), 1080P@30к/с; 720P@25к/с, 720P@30к/с, IP67, WDR, встроенный микрофон,DIP switch, ИК-подсветка до 40м, 2.8мм-12мм объектив 0.005 Лк (F1.6, AGC Вкл.), металл, -40°C ~ 60°C Камера работает только с регистратором XVR301-04U3-P4 для функции POC | руб. | 10590
UAC-B312-ADPZMS |  | 93416 | Видеокамера мультиформатная цилиндрическая, 1/2.8" CMOS, 1080P@25к/с(по умолчанию), 1080P@30к/с; 720P@25к/с, 720P@30к/с, IP67, WDR, встроенный микрофон, DIP switch, ИК-подсветка до 50м, 2.8мм-12мм объектив 0.005 Лк (F1.6, AGC Вкл.), металл, -40°C ~ 60°C Камера работает только с регистратором XVR301-04U3-P4 для функции POC | руб. | 10590
UAC-D315-ADPZMS (Новинка) |  | 96140 | Видеокамера мультиформатная купольная антивандальная, 1/2.7" CMOS, 5МП(2880*1620)@25к/с(по умолчанию), 4МП@30к/с, 1080P@30к/с; 720P@25к/с, 720P@30к/с, IP67, IK10, WDR, встроенный микрофон, DIP switch, ИК-подсветка до 30м, 2.8мм-12мм объектив 0.005 Лк (F1.6, AGC Вкл.), металл, -40°C ~ 60°C Камера работает только с регистратором XVR301-04U3-P4 для функции POC | руб. | 11990
UAC-T315-ADPZMS (Новинка) |  | 96141 | Видеокамера мультиформатная купольная, 1/2.7" CMOS, 5МП(2880*1620)@25к/с(по умолчанию), 4МП@30к/с, 1080P@25к/с(по умолчанию), 1080P@30к/с; 720P@25к/с, 720P@30к/с, IP67, WDR, встроенный микрофон,DIP switch, ИК-подсветка до 40м, 2.8мм-12мм объектив 0.005 Лк (F1.6, AGC Вкл.), металл, -40°C ~ 60°C Камера работает только с регистратором XVR301-04U3-P4 для функции POC | руб. | 11990
UAC-B315-ADPZMS (Новинка) |  | 96142 | Видеокамера мультиформатная цилиндрическая, 1/2.7" CMOS, 5МП(2880*1620)@25к/с(по умолчанию), 4МП@30к/с, 1080P@25к/с(по умолчанию), 1080P@30к/с; 720P@25к/с, 720P@30к/с, IP67, WDR, встроенный микрофон, DIP switch, ИК-подсветка до 50м, 2.8мм-12мм объектив 0.005 Лк (F1.6, AGC Вкл.), металл, -40°C ~ 60°C Камера работает только с регистратором XVR301-04U3-P4 для функции POC | руб. | 11990
UAC-D312-AZLM (Новинка) |  | 93417 | Видеокамера мультиформатная купольная, 1/3.0" CMOS, 1080P@25к/с(по умолчанию), 1080P@30к/с; 720P@25к/с, 720P@30к/с, IP67, IK10, DWDR, встроенный микрофон, ИК-подсветка до 30м, 2.8мм-12мм объектив 0.005 Лк (F1.6, AGC Вкл.), AoC при формате CVI, металл, -40°C ~ 60°C | руб. | 7990
UAC-T312-AZM (Новинка) |  | 93418 | Видеокамера мультиформатная сферическая, 1/3.0" CMOS, 1080P@25к/с(по умолчанию), 1080P@30к/с; 720P@25к/с, 720P@30к/с, IP67, DWDR, встроенный микрофон, ИК-подсветка до 40м, 2.8мм-12мм объектив 0.005 Лк (F1.6, AGC Вкл.), AoC при формате CVI, металл, -40°C ~ 60°C | руб. | 7990
UAC-B312-AZLM (Новинка) |  | 93419 | Видеокамера мультиформатная сферическая, 1/3.0" CMOS, 1080P@25к/с(по умолчанию), 1080P@30к/с; 720P@25к/с, 720P@30к/с, IP67, DWDR, встроенный микрофон, ИК-подсветка до 50м, 2.8мм-12мм объектив 0.005 Лк (F1.6, AGC Вкл.), AoC при формате CVI, металл, -40°C ~ 60°C | руб. | 7990
UAC-D315-ADZLM (Новинка) |  | 93420 | Видеокамера мультиформатная купольная, 1/3.0" CMOS, 1080P@25к/с(по умолчанию), 1080P@30к/с; 720P@25к/с, 720P@30к/с, IP67, IK10, DWDR, встроенный микрофон, ИК-подсветка до 30м, 2.8мм-12мм объектив 0.005 Лк (F1.6, AGC Вкл.), AoC при формате CVI, металл, -40°C ~ 60°C | руб. | 9290
UAC-T315-ADZM (Новинка) |  | 93421 | Видеокамера мультиформатная сферическая, 1/3.0" CMOS, 1080P@25к/с(по умолчанию), 1080P@30к/с; 720P@25к/с, 720P@30к/с, IP67, DWDR, встроенный микрофон, ИК-подсветка до 40м, 2.8мм-12мм объектив 0.005 Лк (F1.6, AGC Вкл.), AoC при формате CVI, металл, -40°C ~ 60°C | руб. | 9290
UAC-B315-ADZLM (Новинка) |  | 93422 | Видеокамера мультиформатная сферическая, 1/3.0" CMOS, 1080P@25к/с(по умолчанию), 1080P@30к/с; 720P@25к/с, 720P@30к/с, IP67, DWDR, встроенный микрофон, ИК-подсветка до 50м, 2.8мм-12мм объектив 0.005 Лк (F1.6, AGC Вкл.), AoC при формате CVI, металл, -40°C ~ 60°C | руб. | 9290
Комплект UNV XVR301-04F + UHD-B12-F28 |  | 96338 | Состав комплекта: регистратор XVR301-04F (1шт) + камеры UHD-B12-F28 (4шт) | руб. | 7236
Комплект UNV XVR301-04F + UHD-B12-F40 |  | 96339 | Состав комплекта: регистратор XVR301-04F (1шт) + камеры UHD-B12-F40 (4шт) | руб. | 7236
Комплект UNV XVR301-04F + UHD-T12-F28 |  | 96340 | Состав комплекта: регистратор XVR301-04F (1шт) + камеры UHD-T12-F28 (4шт) | руб. | 7236
Комплект UNV XVR301-04F + UHD-T12-F40 |  | 96341 | Состав комплекта: регистратор XVR301-04F (1шт) + камеры UHD-T12-F40 (4шт) | руб. | 7236
Комплект UNV XVR301-04G3 + UHD-B12-F28 |  | 96342 | Состав комплекта: регистратор XVR301-04G3 (1шт) + камеры UHD-B12-F28 (4шт) | руб. | 7796
Комплект UNV XVR301-04G3 + UHD-B12-F40 |  | 96343 | Состав комплекта: регистратор XVR301-04G3 (1шт) + камеры UHD-B12-F40 (4шт) | руб. | 7796
Комплект UNV XVR301-04G3 + UHD-T12-F28 |  | 96344 | Состав комплекта: регистратор XVR301-04G3 (1шт) + камеры UHD-T12-F28 (4шт) | руб. | 7796
Комплект UNV XVR301-04G3 + UHD-T12-F40 |  | 96345 | Состав комплекта: регистратор XVR301-04G3 (1шт) + камеры UHD-T12-F40 (4шт) | руб. | 7796
Комплект UNV XVR301-08G3 + UHD-B12-F28 |  | 96346 | Состав комплекта: регистратор XVR301-08G3 (1шт) + камеры UHD-B12-F28 (8шт) | руб. | 13436
Комплект UNV XVR301-08G3 + UHD-B12-F40 |  | 96347 | Состав комплекта: регистратор XVR301-08G3 (1шт) + камеры UHD-B12-F40 (8шт) | руб. | 13436
Комплект UNV XVR301-08G3 + UHD-T12-F28 |  | 96348 | Состав комплекта: регистратор XVR301-08G3 (1шт) + камеры UHD-T12-F28 (8шт) | руб. | 13436
Комплект UNV XVR301-08G3 + UHD-T12-F40 |  | 96349 | Состав комплекта: регистратор XVR301-08G3 (1шт) + камеры UHD-T12-F40 (8шт) | руб. | 13436
Комплект UNV XVR301-16F + UHD-B12-F28 |  | 96350 | Состав комплекта: регистратор XVR301-16F (1шт) + камеры UHD-B12-F28 (16шт) | руб. | 24556
Комплект UNV XVR301-16F + UHD-B12-F40 |  | 96351 | Состав комплекта: регистратор XVR301-16F (1шт) + камеры UHD-B12-F40 (16шт) | руб. | 24556
Комплект UNV XVR301-16F + UHD-T12-F28 |  | 96352 | Состав комплекта: регистратор XVR301-16F (1шт) + камеры UHD-T12-F28 (16шт) | руб. | 24556
Комплект UNV XVR301-16F + UHD-T12-F40 |  | 96353 | Состав комплекта: регистратор XVR301-16F (1шт) + камеры UHD-T12-F40 (16шт) | руб. | 24556
Комплект UNV XVR301-16Q3 + UHD-B12-F28 |  | 96354 | Состав комплекта: регистратор XVR301-16Q3 (1шт) + камеры UHD-B12-F28 (16шт) | руб. | 28516
Комплект UNV XVR301-16Q3 + UHD-B12-F40 |  | 96355 | Состав комплекта: регистратор XVR301-16Q3 (1шт) + камеры UHD-B12-F40 (16шт) | руб. | 28516
Комплект UNV XVR301-16Q3 + UHD-T12-F28 |  | 96356 | Состав комплекта: регистратор XVR301-16Q3 (1шт) + камеры UHD-T12-F28 (16шт) | руб. | 28516
Комплект UNV XVR301-16Q3 + UHD-T12-F40 |  | 96357 | Состав комплекта: регистратор XVR301-16Q3 (1шт) + камеры UHD-T12-F40 (16шт) | руб. | 28516
Комплект UNV XVR301-16Q3 + UHD-B12-F28 |  | 96358 | Состав комплекта: регистратор XVR302-16Q3 (1шт) + камеры UHD-B12-F28 (24шт) | руб. | 40396
Комплект UNV XVR302-16Q3 + UHD-B12-F40 |  | 96359 | Состав комплекта: регистратор XVR302-16Q3 (1шт) + камеры UHD-B12-F40 (24шт) | руб. | 40396
Комплект UNV XVR302-16Q3 + UHD-T12-F28 |  | 96360 | Состав комплекта: регистратор XVR302-16Q3 (1шт) + камеры UHD-T12-F28 (24шт) | руб. | 40396
Комплект UNV XVR302-16Q3 + UHD-T12-F40 |  | 96361 | Состав комплекта: регистратор XVR302-16Q3 (1шт) + камеры UHD-T12-F40 (24шт) | руб. | 40396
Whale ColorHuntеr с микрофоном и F1.0
Модель | Изображение | Код поиска | Описание |  |  | Примечание
UHD-B34-ADF40MS-L (Новинка) |  | 78275 | Видеокамера мультиформатная цилиндрическая, 1/1.8" CMOS, 4Мп@25к/с (по умолчанию), 4Мп@30к/с,1080P@25к/с, 1080P@30к/с, IP67, 120dB WDR, встроенный микрофон, LED-подсветка до 40м, 4.0мм объектив 0.0005 Лк (F1.0, AGC ON), 0 Лк (white light on), Графен+металл, -40°C ~ 60°C | руб. | 10290
UHD-B34-ADF28MS-L (Новинка) |  | 78276 | Видеокамера мультиформатная цилиндрическая, 1/1.8" CMOS, 4Мп@25к/с (по умолчанию), 4Мп@30к/с,1080P@25к/с, 1080P@30к/с, IP67, 120dB WDR, встроенный микрофон, LED-подсветка до 40м, 2.8мм объектив 0.0005 Лк (F1.0, AGC ON), 0 Лк (white light on), Графен+металл, -40°C ~ 60°C | руб. | 10290
UHD-T28-ADF28MS (Новинка) |  | 78277 | Видеокамера мультиформатная купольная, 1/2.7" CMOS, 4K@15к/с (по умолчанию), 5Мп@20к/с, 4Мп@25к/с, 4Мп@30к/с, Smart IR, IP67, 120dB WDR, встроенный микрофон, ИК-подсветка до 40м, 2.8мм объектив 0.005 Лк (F1.6, AGC ON), 0 Лк (IR ON), металл, -40°C ~ 60°C | руб. | 10800
UHD-T28-ADF40MS (Новинка) |  | 78278 | Видеокамера мультиформатная купольная, 1/2.7" CMOS, 4K@15к/с (по умолчанию), 5Мп@20к/с, 4Мп@25к/с, 4Мп@30к/с, Smart IR, IP67, 120dB WDR, встроенный микрофон, ИК-подсветка до 40м, 4.0мм объектив 0.005 Лк (F1.6, AGC ON), 0 Лк (IR ON), металл, -40°C ~ 60°C | руб. | 10800
UHD-D28-ADF40MS (Новинка) |  | 78279 | Видеокамера мультиформатная купольная, 1/2.7" CMOS, 4K@15к/с (по умолчанию), 5Мп@20к/с, 4Мп@25к/с, 4Мп@30к/с, Smart IR, IP67, IK10, 120dB WDR, встроенный микрофон, ИК-подсветка до 30м, 4.0мм объектив 0.005 Лк (F1.6, AGC ON), 0 Лк (IR ON), металл, -40°C ~ 60°C | руб. | 10800
UHD-D28-ADF28MS (Новинка) |  | 78280 | Видеокамера мультиформатная купольная, 1/2.7" CMOS, 4K@15к/с (по умолчанию), 5Мп@20к/с, 4Мп@25к/с, 4Мп@30к/с, Smart IR, IP67, IK10, 120dB WDR, встроенный микрофон, ИК-подсветка до 30м, 2.8мм объектив 0.005 Лк (F1.6, AGC ON), 0 Лк (IR ON), металл, -40°C ~ 60°C | руб. | 10800
UHD-B28-ADF28MS (Новинка) |  | 78281 | Видеокамера мультиформатная цилиндрическая, 1/2.7" CMOS, 4K@15к/с (по умолчанию), 5Мп@20к/с, 4Мп@25к/с, 4Мп@30к/с, Smart IR, IP67, 120dB WDR, встроенный микрофон, ИК-подсветка до 40м, 2.8мм объектив 0.005 Лк (F1.6, AGC ON), 0 Лк (IR ON), металл, -40°C ~ 60°C | руб. | 10800
UHD-B28-ADF40MS (Новинка) |  | 78282 | Видеокамера мультиформатная цилиндрическая, 1/2.7" CMOS, 4K@15к/с (по умолчанию), 5Мп@20к/с, 4Мп@25к/с, 4Мп@30к/с, Smart IR, IP67, 120dB WDR, встроенный микрофон, ИК-подсветка до 40м, 4.0мм объектив 0.005 Лк (F1.6, AGC ON), 0 Лк (IR ON), металл, -40°C ~ 60°C | руб. | 10800
UAC-B142-AF28-WL (Новинка) |  | 93402 | Видеокамера мультиформатная цилиндрическая, 1/3.0" CMOS, 1080P@25к/с(по умолчанию), 1080P@30к/с; 720P@25к/с, 720P@30к/с, IP67, DWDR, встроенный микрофон, LED-подсветка до 40м, 2.8мм объектив 0.001 Лк (F1.0, AGC Вкл.), графен+пластик, -40°C ~ 60°C | руб. | 3490
UAC-B142-AF40-WL (Новинка) |  | 93403 | Видеокамера мультиформатная цилиндрическая, 1/3.0" CMOS, 1080P@25к/с(по умолчанию), 1080P@30к/с; 720P@25к/с, 720P@30к/с, IP67, DWDR, встроенный микрофон, LED-подсветка до 40м, 4.0мм объектив 0.001 Лк (F1.0, AGC Вкл.), графен+пластик, -40°C ~ 60°C | руб. | 3490
UAC-B145-AF28-WL (Новинка) |  | 93404 | Видеокамера мультиформатная цилиндрическая, 1/3.0" CMOS, 5МП(2592?1944)@20к/с(по умолчанию), 3K@20fps, 4MP(2560?1440)@30к/с; 1080P@25к/с, IP67, DWDR, встроенный микрофон, LED-подсветка до 40м, 2.8мм объектив 0.001 Лк (F1.0, AGC Вкл.), графен+пластик, -40°C ~ 60°C | руб. | 4390
UAC-B145-AF40-WL (Новинка) |  | 93405 | Видеокамера мультиформатная цилиндрическая, 1/3.0" CMOS, 5МП(2592?1944)@20к/с(по умолчанию), 3K@20fps, 4MP(2560?1440)@30к/с; 1080P@25к/с, IP67, DWDR, встроенный микрофон, LED-подсветка до 40м, 4.0мм объектив 0.001 Лк (F1.0, AGC Вкл.), графен+пластик, -40°C ~ 60°C | руб. | 4390
UAC-T122-AF28M-WL (Новинка) |  | 93406 | Видеокамера мультиформатная сферическая, 1/3.0" CMOS, 1080P@25к/с(по умолчанию), 1080P@30к/с; 720P@25к/с, 720P@30к/с, IP67, DWDR, встроенный микрофон, LED-подсветка до 40м, 2.8мм объектив 0.001 Лк (F1.0, AGC Вкл.), металл+пластик, -40°C ~ 60°C | руб. | 3990
UAC-T122-AF40M-WL (Новинка) |  | 93407 | Видеокамера мультиформатная сферическая, 1/3.0" CMOS, 1080P@25к/с(по умолчанию), 1080P@30к/с; 720P@25к/с, 720P@30к/с, IP67, DWDR, встроенный микрофон, LED-подсветка до 40м, 4.0мм объектив 0.001 Лк (F1.0, AGC Вкл.), металл+пластик, -40°C ~ 60°C | руб. | 3990
UAC-B122-AF28M-WL (Новинка) |  | 93408 | Видеокамера мультиформатная цилиндрическая, 1/3.0" CMOS, 1080P@25к/с(по умолчанию), 1080P@30к/с; 720P@25к/с, 720P@30к/с, IP67, DWDR, встроенный микрофон, LED-подсветка до 40м, 2.8мм объектив 0.001 Лк (F1.0, AGC Вкл.), металл, -40°C ~ 60°C | руб. | 3990
UAC-B122-AF40M-WL (Новинка) |  | 93409 | Видеокамера мультиформатная цилиндрическая, 1/3.0" CMOS, 1080P@25к/с(по умолчанию), 1080P@30к/с; 720P@25к/с, 720P@30к/с, IP67, DWDR, встроенный микрофон, LED-подсветка до 40м, 4.0мм объектив 0.001 Лк (F1.0, AGC Вкл.), металл, -40°C ~ 60°C | руб. | 3990
UAC-T142-ACF28LM-DL (Новинка) |  | 93410 | Видеокамера мультиформатная сферическая, 1/3.0" CMOS, 1080P@25к/с, 1080P@30к/с, IP67, DWDR, встроенный микрофон и динамик, активное сдерживание, ИК-подсветка до 40м, LED-подсветка до 40м, 2.8 мм объектив 0.003 Лк (F1.6, AGC Вкл.), металл+Пластик, -40°C ~ 60°C Двухсторонияя аудио связь с гибридным регистратором серии XVR301-Q4 | руб. | 4290
UAC-T142-ACF40LM-DL (Новинка) |  | 93411 | Видеокамера мультиформатная сферическая, 1/3.0" CMOS, 1080P@25к/с, 1080P@30к/с, IP67, DWDR, встроенный микрофон и динамик, активное сдерживание, ИК-подсветка до 40м, LED-подсветка до 40м, 4.0мм объектив 0.003 Лк (F1.6, AGC Вкл.), металл+Пластик, -40°C ~ 60°C Двухсторонияя аудио связь с гибридным регистратором серии XVR301-Q4 | руб. | 4290
UAC-B142-ACF28LM-DL (Новинка) |  | 93412 | Видеокамера мультиформатная цилиндрическая, 1/3.0" CMOS, 1080P@25к/с, 1080P@30к/с, IP67, DWDR, встроенный микрофон и динамик, активное сдерживание, ИК-подсветка до 40м, LED-подсветка до 40м, 2.8 мм объектив 0.003 Лк (F1.6, AGC Вкл.), металл+Пластик, -40°C ~ 60°C Двухсторонияя аудио связь с гибридным регистратором серии XVR301-Q4 | руб. | 4290
UAC-B142-ACF40LM-DL (Новинка) |  | 93413 | Видеокамера мультиформатная цилиндрическая, 1/3.0" CMOS, 1080P@25к/с, 1080P@30к/с, IP67, DWDR, встроенный микрофон и динамик, активное сдерживание, ИК-подсветка до 40м, LED-подсветка до 40м, 4.0 мм объектив 0.003 Лк (F1.6, AGC Вкл.), металл+Пластик, -40°C ~ 60°C Двухсторонияя аудио связь с гибридным регистратором серии XVR301-Q4 | руб. | 4290
UAC-D312-ADPZMS |  | 93414 | Видеокамера мультиформатная купольная, 1/2.8" CMOS, 1080P@25к/с(по умолчанию), 1080P@30к/с; 720P@25к/с, 720P@30к/с, IP67, IK10, WDR, встроенный микрофон, DIP switch, ИК-подсветка до 30м, 2.8мм-12мм объектив 0.005 Лк (F1.6, AGC Вкл.), металл, -40°C ~ 60°C Камера работает только с регистратором XVR301-04U3-P4 для функции POC | руб. | 10590
UAC-T312-ADPZMS |  | 93415 | Видеокамера мультиформатная купольная, 1/2.8" CMOS, 1080P@25к/с(по умолчанию), 1080P@30к/с; 720P@25к/с, 720P@30к/с, IP67, WDR, встроенный микрофон,DIP switch, ИК-подсветка до 40м, 2.8мм-12мм объектив 0.005 Лк (F1.6, AGC Вкл.), металл, -40°C ~ 60°C Камера работает только с регистратором XVR301-04U3-P4 для функции POC | руб. | 10590
UAC-B312-ADPZMS |  | 93416 | Видеокамера мультиформатная цилиндрическая, 1/2.8" CMOS, 1080P@25к/с(по умолчанию), 1080P@30к/с; 720P@25к/с, 720P@30к/с, IP67, WDR, встроенный микрофон, DIP switch, ИК-подсветка до 50м, 2.8мм-12мм объектив 0.005 Лк (F1.6, AGC Вкл.), металл, -40°C ~ 60°C Камера работает только с регистратором XVR301-04U3-P4 для функции POC | руб. | 10590
UAC-D315-ADPZMS (Новинка) |  | 96140 | Видеокамера мультиформатная купольная антивандальная, 1/2.7" CMOS, 5МП(2880*1620)@25к/с(по умолчанию), 4МП@30к/с, 1080P@30к/с; 720P@25к/с, 720P@30к/с, IP67, IK10, WDR, встроенный микрофон, DIP switch, ИК-подсветка до 30м, 2.8мм-12мм объектив 0.005 Лк (F1.6, AGC Вкл.), металл, -40°C ~ 60°C Камера работает только с регистратором XVR301-04U3-P4 для функции POC | руб. | 11990
UAC-T315-ADPZMS (Новинка) |  | 96141 | Видеокамера мультиформатная купольная, 1/2.7" CMOS, 5МП(2880*1620)@25к/с(по умолчанию), 4МП@30к/с, 1080P@25к/с(по умолчанию), 1080P@30к/с; 720P@25к/с, 720P@30к/с, IP67, WDR, встроенный микрофон,DIP switch, ИК-подсветка до 40м, 2.8мм-12мм объектив 0.005 Лк (F1.6, AGC Вкл.), металл, -40°C ~ 60°C Камера работает только с регистратором XVR301-04U3-P4 для функции POC | руб. | 11990
UAC-B315-ADPZMS (Новинка) |  | 96142 | Видеокамера мультиформатная цилиндрическая, 1/2.7" CMOS, 5МП(2880*1620)@25к/с(по умолчанию), 4МП@30к/с, 1080P@25к/с(по умолчанию), 1080P@30к/с; 720P@25к/с, 720P@30к/с, IP67, WDR, встроенный микрофон, DIP switch, ИК-подсветка до 50м, 2.8мм-12мм объектив 0.005 Лк (F1.6, AGC Вкл.), металл, -40°C ~ 60°C Камера работает только с регистратором XVR301-04U3-P4 для функции POC | руб. | 11990
UAC-D312-AZLM (Новинка) |  | 93417 | Видеокамера мультиформатная купольная, 1/3.0" CMOS, 1080P@25к/с(по умолчанию), 1080P@30к/с; 720P@25к/с, 720P@30к/с, IP67, IK10, DWDR, встроенный микрофон, ИК-подсветка до 30м, 2.8мм-12мм объектив 0.005 Лк (F1.6, AGC Вкл.), AoC при формате CVI, металл, -40°C ~ 60°C | руб. | 7990
UAC-T312-AZM (Новинка) |  | 93418 | Видеокамера мультиформатная сферическая, 1/3.0" CMOS, 1080P@25к/с(по умолчанию), 1080P@30к/с; 720P@25к/с, 720P@30к/с, IP67, DWDR, встроенный микрофон, ИК-подсветка до 40м, 2.8мм-12мм объектив 0.005 Лк (F1.6, AGC Вкл.), AoC при формате CVI, металл, -40°C ~ 60°C | руб. | 7990
UAC-B312-AZLM (Новинка) |  | 93419 | Видеокамера мультиформатная сферическая, 1/3.0" CMOS, 1080P@25к/с(по умолчанию), 1080P@30к/с; 720P@25к/с, 720P@30к/с, IP67, DWDR, встроенный микрофон, ИК-подсветка до 50м, 2.8мм-12мм объектив 0.005 Лк (F1.6, AGC Вкл.), AoC при формате CVI, металл, -40°C ~ 60°C | руб. | 7990
UAC-D315-ADZLM (Новинка) |  | 93420 | Видеокамера мультиформатная купольная, 1/3.0" CMOS, 1080P@25к/с(по умолчанию), 1080P@30к/с; 720P@25к/с, 720P@30к/с, IP67, IK10, DWDR, встроенный микрофон, ИК-подсветка до 30м, 2.8мм-12мм объектив 0.005 Лк (F1.6, AGC Вкл.), AoC при формате CVI, металл, -40°C ~ 60°C | руб. | 9290
UAC-T315-ADZM (Новинка) |  | 93421 | Видеокамера мультиформатная сферическая, 1/3.0" CMOS, 1080P@25к/с(по умолчанию), 1080P@30к/с; 720P@25к/с, 720P@30к/с, IP67, DWDR, встроенный микрофон, ИК-подсветка до 40м, 2.8мм-12мм объектив 0.005 Лк (F1.6, AGC Вкл.), AoC при формате CVI, металл, -40°C ~ 60°C | руб. | 9290
UAC-B315-ADZLM (Новинка) |  | 93422 | Видеокамера мультиформатная сферическая, 1/3.0" CMOS, 1080P@25к/с(по умолчанию), 1080P@30к/с; 720P@25к/с, 720P@30к/с, IP67, DWDR, встроенный микрофон, ИК-подсветка до 50м, 2.8мм-12мм объектив 0.005 Лк (F1.6, AGC Вкл.), AoC при формате CVI, металл, -40°C ~ 60°C | руб. | 9290
UHD-B34-ADF40MS-L (Новинка) |  | 78275 | Видеокамера мультиформатная цилиндрическая, 1/1.8" CMOS, 4Мп@25к/с (по умолчанию), 4Мп@30к/с,1080P@25к/с, 1080P@30к/с, IP67, 120dB WDR, встроенный микрофон, LED-подсветка до 40м, 4.0мм объектив 0.0005 Лк (F1.0, AGC ON), 0 Лк (white light on), Графен+металл, -40°C ~ 60°C | руб. | 10290
UHD-B34-ADF28MS-L (Новинка) |  | 78276 | Видеокамера мультиформатная цилиндрическая, 1/1.8" CMOS, 4Мп@25к/с (по умолчанию), 4Мп@30к/с,1080P@25к/с, 1080P@30к/с, IP67, 120dB WDR, встроенный микрофон, LED-подсветка до 40м, 2.8мм объектив 0.0005 Лк (F1.0, AGC ON), 0 Лк (white light on), Графен+металл, -40°C ~ 60°C | руб. | 10290
UHD-T28-ADF28MS (Новинка) |  | 78277 | Видеокамера мультиформатная купольная, 1/2.7" CMOS, 4K@15к/с (по умолчанию), 5Мп@20к/с, 4Мп@25к/с, 4Мп@30к/с, Smart IR, IP67, 120dB WDR, встроенный микрофон, ИК-подсветка до 40м, 2.8мм объектив 0.005 Лк (F1.6, AGC ON), 0 Лк (IR ON), металл, -40°C ~ 60°C | руб. | 10800
UHD-T28-ADF40MS (Новинка) |  | 78278 | Видеокамера мультиформатная купольная, 1/2.7" CMOS, 4K@15к/с (по умолчанию), 5Мп@20к/с, 4Мп@25к/с, 4Мп@30к/с, Smart IR, IP67, 120dB WDR, встроенный микрофон, ИК-подсветка до 40м, 4.0мм объектив 0.005 Лк (F1.6, AGC ON), 0 Лк (IR ON), металл, -40°C ~ 60°C | руб. | 10800
UHD-D28-ADF40MS (Новинка) |  | 78279 | Видеокамера мультиформатная купольная, 1/2.7" CMOS, 4K@15к/с (по умолчанию), 5Мп@20к/с, 4Мп@25к/с, 4Мп@30к/с, Smart IR, IP67, IK10, 120dB WDR, встроенный микрофон, ИК-подсветка до 30м, 4.0мм объектив 0.005 Лк (F1.6, AGC ON), 0 Лк (IR ON), металл, -40°C ~ 60°C | руб. | 10800
UHD-D28-ADF28MS (Новинка) |  | 78280 | Видеокамера мультиформатная купольная, 1/2.7" CMOS, 4K@15к/с (по умолчанию), 5Мп@20к/с, 4Мп@25к/с, 4Мп@30к/с, Smart IR, IP67, IK10, 120dB WDR, встроенный микрофон, ИК-подсветка до 30м, 2.8мм объектив 0.005 Лк (F1.6, AGC ON), 0 Лк (IR ON), металл, -40°C ~ 60°C | руб. | 10800
UHD-B28-ADF28MS (Новинка) |  | 78281 | Видеокамера мультиформатная цилиндрическая, 1/2.7" CMOS, 4K@15к/с (по умолчанию), 5Мп@20к/с, 4Мп@25к/с, 4Мп@30к/с, Smart IR, IP67, 120dB WDR, встроенный микрофон, ИК-подсветка до 40м, 2.8мм объектив 0.005 Лк (F1.6, AGC ON), 0 Лк (IR ON), металл, -40°C ~ 60°C | руб. | 10800
UHD-B28-ADF40MS (Новинка) |  | 78282 | Видеокамера мультиформатная цилиндрическая, 1/2.7" CMOS, 4K@15к/с (по умолчанию), 5Мп@20к/с, 4Мп@25к/с, 4Мп@30к/с, Smart IR, IP67, 120dB WDR, встроенный микрофон, ИК-подсветка до 40м, 4.0мм объектив 0.005 Лк (F1.6, AGC ON), 0 Лк (IR ON), металл, -40°C ~ 60°C | руб. | 10800
UAC-B142-AF28-WL (Новинка) |  | 93402 | Видеокамера мультиформатная цилиндрическая, 1/3.0" CMOS, 1080P@25к/с(по умолчанию), 1080P@30к/с; 720P@25к/с, 720P@30к/с, IP67, DWDR, встроенный микрофон, LED-подсветка до 40м, 2.8мм объектив 0.001 Лк (F1.0, AGC Вкл.), графен+пластик, -40°C ~ 60°C | руб. | 3490
UAC-B142-AF40-WL (Новинка) |  | 93403 | Видеокамера мультиформатная цилиндрическая, 1/3.0" CMOS, 1080P@25к/с(по умолчанию), 1080P@30к/с; 720P@25к/с, 720P@30к/с, IP67, DWDR, встроенный микрофон, LED-подсветка до 40м, 4.0мм объектив 0.001 Лк (F1.0, AGC Вкл.), графен+пластик, -40°C ~ 60°C | руб. | 3490
UAC-B145-AF28-WL (Новинка) |  | 93404 | Видеокамера мультиформатная цилиндрическая, 1/3.0" CMOS, 5МП(2592?1944)@20к/с(по умолчанию), 3K@20fps, 4MP(2560?1440)@30к/с; 1080P@25к/с, IP67, DWDR, встроенный микрофон, LED-подсветка до 40м, 2.8мм объектив 0.001 Лк (F1.0, AGC Вкл.), графен+пластик, -40°C ~ 60°C | руб. | 4390
UAC-B145-AF40-WL (Новинка) |  | 93405 | Видеокамера мультиформатная цилиндрическая, 1/3.0" CMOS, 5МП(2592?1944)@20к/с(по умолчанию), 3K@20fps, 4MP(2560?1440)@30к/с; 1080P@25к/с, IP67, DWDR, встроенный микрофон, LED-подсветка до 40м, 4.0мм объектив 0.001 Лк (F1.0, AGC Вкл.), графен+пластик, -40°C ~ 60°C | руб. | 4390
UAC-T122-AF28M-WL (Новинка) |  | 93406 | Видеокамера мультиформатная сферическая, 1/3.0" CMOS, 1080P@25к/с(по умолчанию), 1080P@30к/с; 720P@25к/с, 720P@30к/с, IP67, DWDR, встроенный микрофон, LED-подсветка до 40м, 2.8мм объектив 0.001 Лк (F1.0, AGC Вкл.), металл+пластик, -40°C ~ 60°C | руб. | 3990
UAC-T122-AF40M-WL (Новинка) |  | 93407 | Видеокамера мультиформатная сферическая, 1/3.0" CMOS, 1080P@25к/с(по умолчанию), 1080P@30к/с; 720P@25к/с, 720P@30к/с, IP67, DWDR, встроенный микрофон, LED-подсветка до 40м, 4.0мм объектив 0.001 Лк (F1.0, AGC Вкл.), металл+пластик, -40°C ~ 60°C | руб. | 3990
UAC-B122-AF28M-WL (Новинка) |  | 93408 | Видеокамера мультиформатная цилиндрическая, 1/3.0" CMOS, 1080P@25к/с(по умолчанию), 1080P@30к/с; 720P@25к/с, 720P@30к/с, IP67, DWDR, встроенный микрофон, LED-подсветка до 40м, 2.8мм объектив 0.001 Лк (F1.0, AGC Вкл.), металл, -40°C ~ 60°C | руб. | 3990
UAC-B122-AF40M-WL (Новинка) |  | 93409 | Видеокамера мультиформатная цилиндрическая, 1/3.0" CMOS, 1080P@25к/с(по умолчанию), 1080P@30к/с; 720P@25к/с, 720P@30к/с, IP67, DWDR, встроенный микрофон, LED-подсветка до 40м, 4.0мм объектив 0.001 Лк (F1.0, AGC Вкл.), металл, -40°C ~ 60°C | руб. | 3990
UAC-T142-ACF28LM-DL (Новинка) |  | 93410 | Видеокамера мультиформатная сферическая, 1/3.0" CMOS, 1080P@25к/с, 1080P@30к/с, IP67, DWDR, встроенный микрофон и динамик, активное сдерживание, ИК-подсветка до 40м, LED-подсветка до 40м, 2.8 мм объектив 0.003 Лк (F1.6, AGC Вкл.), металл+Пластик, -40°C ~ 60°C Двухсторонияя аудио связь с гибридным регистратором серии XVR301-Q4 | руб. | 4290
UAC-T142-ACF40LM-DL (Новинка) |  | 93411 | Видеокамера мультиформатная сферическая, 1/3.0" CMOS, 1080P@25к/с, 1080P@30к/с, IP67, DWDR, встроенный микрофон и динамик, активное сдерживание, ИК-подсветка до 40м, LED-подсветка до 40м, 4.0мм объектив 0.003 Лк (F1.6, AGC Вкл.), металл+Пластик, -40°C ~ 60°C Двухсторонияя аудио связь с гибридным регистратором серии XVR301-Q4 | руб. | 4290
UAC-B142-ACF28LM-DL (Новинка) |  | 93412 | Видеокамера мультиформатная цилиндрическая, 1/3.0" CMOS, 1080P@25к/с, 1080P@30к/с, IP67, DWDR, встроенный микрофон и динамик, активное сдерживание, ИК-подсветка до 40м, LED-подсветка до 40м, 2.8 мм объектив 0.003 Лк (F1.6, AGC Вкл.), металл+Пластик, -40°C ~ 60°C Двухсторонияя аудио связь с гибридным регистратором серии XVR301-Q4 | руб. | 4290
UAC-B142-ACF40LM-DL (Новинка) |  | 93413 | Видеокамера мультиформатная цилиндрическая, 1/3.0" CMOS, 1080P@25к/с, 1080P@30к/с, IP67, DWDR, встроенный микрофон и динамик, активное сдерживание, ИК-подсветка до 40м, LED-подсветка до 40м, 4.0 мм объектив 0.003 Лк (F1.6, AGC Вкл.), металл+Пластик, -40°C ~ 60°C Двухсторонияя аудио связь с гибридным регистратором серии XVR301-Q4 | руб. | 4290
UAC-D312-ADPZMS |  | 93414 | Видеокамера мультиформатная купольная, 1/2.8" CMOS, 1080P@25к/с(по умолчанию), 1080P@30к/с; 720P@25к/с, 720P@30к/с, IP67, IK10, WDR, встроенный микрофон, DIP switch, ИК-подсветка до 30м, 2.8мм-12мм объектив 0.005 Лк (F1.6, AGC Вкл.), металл, -40°C ~ 60°C Камера работает только с регистратором XVR301-04U3-P4 для функции POC | руб. | 10590
UAC-T312-ADPZMS |  | 93415 | Видеокамера мультиформатная купольная, 1/2.8" CMOS, 1080P@25к/с(по умолчанию), 1080P@30к/с; 720P@25к/с, 720P@30к/с, IP67, WDR, встроенный микрофон,DIP switch, ИК-подсветка до 40м, 2.8мм-12мм объектив 0.005 Лк (F1.6, AGC Вкл.), металл, -40°C ~ 60°C Камера работает только с регистратором XVR301-04U3-P4 для функции POC | руб. | 10590
UAC-B312-ADPZMS |  | 93416 | Видеокамера мультиформатная цилиндрическая, 1/2.8" CMOS, 1080P@25к/с(по умолчанию), 1080P@30к/с; 720P@25к/с, 720P@30к/с, IP67, WDR, встроенный микрофон, DIP switch, ИК-подсветка до 50м, 2.8мм-12мм объектив 0.005 Лк (F1.6, AGC Вкл.), металл, -40°C ~ 60°C Камера работает только с регистратором XVR301-04U3-P4 для функции POC | руб. | 10590
UAC-D315-ADPZMS (Новинка) |  | 96140 | Видеокамера мультиформатная купольная антивандальная, 1/2.7" CMOS, 5МП(2880*1620)@25к/с(по умолчанию), 4МП@30к/с, 1080P@30к/с; 720P@25к/с, 720P@30к/с, IP67, IK10, WDR, встроенный микрофон, DIP switch, ИК-подсветка до 30м, 2.8мм-12мм объектив 0.005 Лк (F1.6, AGC Вкл.), металл, -40°C ~ 60°C Камера работает только с регистратором XVR301-04U3-P4 для функции POC | руб. | 11990
UAC-T315-ADPZMS (Новинка) |  | 96141 | Видеокамера мультиформатная купольная, 1/2.7" CMOS, 5МП(2880*1620)@25к/с(по умолчанию), 4МП@30к/с, 1080P@25к/с(по умолчанию), 1080P@30к/с; 720P@25к/с, 720P@30к/с, IP67, WDR, встроенный микрофон,DIP switch, ИК-подсветка до 40м, 2.8мм-12мм объектив 0.005 Лк (F1.6, AGC Вкл.), металл, -40°C ~ 60°C Камера работает только с регистратором XVR301-04U3-P4 для функции POC | руб. | 11990
UAC-B315-ADPZMS (Новинка) |  | 96142 | Видеокамера мультиформатная цилиндрическая, 1/2.7" CMOS, 5МП(2880*1620)@25к/с(по умолчанию), 4МП@30к/с, 1080P@25к/с(по умолчанию), 1080P@30к/с; 720P@25к/с, 720P@30к/с, IP67, WDR, встроенный микрофон, DIP switch, ИК-подсветка до 50м, 2.8мм-12мм объектив 0.005 Лк (F1.6, AGC Вкл.), металл, -40°C ~ 60°C Камера работает только с регистратором XVR301-04U3-P4 для функции POC | руб. | 11990
UAC-D312-AZLM (Новинка) |  | 93417 | Видеокамера мультиформатная купольная, 1/3.0" CMOS, 1080P@25к/с(по умолчанию), 1080P@30к/с; 720P@25к/с, 720P@30к/с, IP67, IK10, DWDR, встроенный микрофон, ИК-подсветка до 30м, 2.8мм-12мм объектив 0.005 Лк (F1.6, AGC Вкл.), AoC при формате CVI, металл, -40°C ~ 60°C | руб. | 7990
UAC-T312-AZM (Новинка) |  | 93418 | Видеокамера мультиформатная сферическая, 1/3.0" CMOS, 1080P@25к/с(по умолчанию), 1080P@30к/с; 720P@25к/с, 720P@30к/с, IP67, DWDR, встроенный микрофон, ИК-подсветка до 40м, 2.8мм-12мм объектив 0.005 Лк (F1.6, AGC Вкл.), AoC при формате CVI, металл, -40°C ~ 60°C | руб. | 7990
UAC-B312-AZLM (Новинка) |  | 93419 | Видеокамера мультиформатная сферическая, 1/3.0" CMOS, 1080P@25к/с(по умолчанию), 1080P@30к/с; 720P@25к/с, 720P@30к/с, IP67, DWDR, встроенный микрофон, ИК-подсветка до 50м, 2.8мм-12мм объектив 0.005 Лк (F1.6, AGC Вкл.), AoC при формате CVI, металл, -40°C ~ 60°C | руб. | 7990
UAC-D315-ADZLM (Новинка) |  | 93420 | Видеокамера мультиформатная купольная, 1/3.0" CMOS, 1080P@25к/с(по умолчанию), 1080P@30к/с; 720P@25к/с, 720P@30к/с, IP67, IK10, DWDR, встроенный микрофон, ИК-подсветка до 30м, 2.8мм-12мм объектив 0.005 Лк (F1.6, AGC Вкл.), AoC при формате CVI, металл, -40°C ~ 60°C | руб. | 9290
UAC-T315-ADZM (Новинка) |  | 93421 | Видеокамера мультиформатная сферическая, 1/3.0" CMOS, 1080P@25к/с(по умолчанию), 1080P@30к/с; 720P@25к/с, 720P@30к/с, IP67, DWDR, встроенный микрофон, ИК-подсветка до 40м, 2.8мм-12мм объектив 0.005 Лк (F1.6, AGC Вкл.), AoC при формате CVI, металл, -40°C ~ 60°C | руб. | 9290
UAC-B315-ADZLM (Новинка) |  | 93422 | Видеокамера мультиформатная сферическая, 1/3.0" CMOS, 1080P@25к/с(по умолчанию), 1080P@30к/с; 720P@25к/с, 720P@30к/с, IP67, DWDR, встроенный микрофон, ИК-подсветка до 50м, 2.8мм-12мм объектив 0.005 Лк (F1.6, AGC Вкл.), AoC при формате CVI, металл, -40°C ~ 60°C | руб. | 9290
UHD-B34-ADF40MS-L (Новинка) |  | 78275 | Видеокамера мультиформатная цилиндрическая, 1/1.8" CMOS, 4Мп@25к/с (по умолчанию), 4Мп@30к/с,1080P@25к/с, 1080P@30к/с, IP67, 120dB WDR, встроенный микрофон, LED-подсветка до 40м, 4.0мм объектив 0.0005 Лк (F1.0, AGC ON), 0 Лк (white light on), Графен+металл, -40°C ~ 60°C | руб. | 10290
UHD-B34-ADF28MS-L (Новинка) |  | 78276 | Видеокамера мультиформатная цилиндрическая, 1/1.8" CMOS, 4Мп@25к/с (по умолчанию), 4Мп@30к/с,1080P@25к/с, 1080P@30к/с, IP67, 120dB WDR, встроенный микрофон, LED-подсветка до 40м, 2.8мм объектив 0.0005 Лк (F1.0, AGC ON), 0 Лк (white light on), Графен+металл, -40°C ~ 60°C | руб. | 10290
UHD-T28-ADF28MS (Новинка) |  | 78277 | Видеокамера мультиформатная купольная, 1/2.7" CMOS, 4K@15к/с (по умолчанию), 5Мп@20к/с, 4Мп@25к/с, 4Мп@30к/с, Smart IR, IP67, 120dB WDR, встроенный микрофон, ИК-подсветка до 40м, 2.8мм объектив 0.005 Лк (F1.6, AGC ON), 0 Лк (IR ON), металл, -40°C ~ 60°C | руб. | 10800
UHD-T28-ADF40MS (Новинка) |  | 78278 | Видеокамера мультиформатная купольная, 1/2.7" CMOS, 4K@15к/с (по умолчанию), 5Мп@20к/с, 4Мп@25к/с, 4Мп@30к/с, Smart IR, IP67, 120dB WDR, встроенный микрофон, ИК-подсветка до 40м, 4.0мм объектив 0.005 Лк (F1.6, AGC ON), 0 Лк (IR ON), металл, -40°C ~ 60°C | руб. | 10800
UHD-D28-ADF40MS (Новинка) |  | 78279 | Видеокамера мультиформатная купольная, 1/2.7" CMOS, 4K@15к/с (по умолчанию), 5Мп@20к/с, 4Мп@25к/с, 4Мп@30к/с, Smart IR, IP67, IK10, 120dB WDR, встроенный микрофон, ИК-подсветка до 30м, 4.0мм объектив 0.005 Лк (F1.6, AGC ON), 0 Лк (IR ON), металл, -40°C ~ 60°C | руб. | 10800
UHD-D28-ADF28MS (Новинка) |  | 78280 | Видеокамера мультиформатная купольная, 1/2.7" CMOS, 4K@15к/с (по умолчанию), 5Мп@20к/с, 4Мп@25к/с, 4Мп@30к/с, Smart IR, IP67, IK10, 120dB WDR, встроенный микрофон, ИК-подсветка до 30м, 2.8мм объектив 0.005 Лк (F1.6, AGC ON), 0 Лк (IR ON), металл, -40°C ~ 60°C | руб. | 10800
UHD-B28-ADF28MS (Новинка) |  | 78281 | Видеокамера мультиформатная цилиндрическая, 1/2.7" CMOS, 4K@15к/с (по умолчанию), 5Мп@20к/с, 4Мп@25к/с, 4Мп@30к/с, Smart IR, IP67, 120dB WDR, встроенный микрофон, ИК-подсветка до 40м, 2.8мм объектив 0.005 Лк (F1.6, AGC ON), 0 Лк (IR ON), металл, -40°C ~ 60°C | руб. | 10800
UHD-B28-ADF40MS (Новинка) |  | 78282 | Видеокамера мультиформатная цилиндрическая, 1/2.7" CMOS, 4K@15к/с (по умолчанию), 5Мп@20к/с, 4Мп@25к/с, 4Мп@30к/с, Smart IR, IP67, 120dB WDR, встроенный микрофон, ИК-подсветка до 40м, 4.0мм объектив 0.005 Лк (F1.6, AGC ON), 0 Лк (IR ON), металл, -40°C ~ 60°C | руб. | 10800
UAC-B142-AF28-WL (Новинка) |  | 93402 | Видеокамера мультиформатная цилиндрическая, 1/3.0" CMOS, 1080P@25к/с(по умолчанию), 1080P@30к/с; 720P@25к/с, 720P@30к/с, IP67, DWDR, встроенный микрофон, LED-подсветка до 40м, 2.8мм объектив 0.001 Лк (F1.0, AGC Вкл.), графен+пластик, -40°C ~ 60°C | руб. | 3490
UAC-B142-AF40-WL (Новинка) |  | 93403 | Видеокамера мультиформатная цилиндрическая, 1/3.0" CMOS, 1080P@25к/с(по умолчанию), 1080P@30к/с; 720P@25к/с, 720P@30к/с, IP67, DWDR, встроенный микрофон, LED-подсветка до 40м, 4.0мм объектив 0.001 Лк (F1.0, AGC Вкл.), графен+пластик, -40°C ~ 60°C | руб. | 3490
UAC-B145-AF28-WL (Новинка) |  | 93404 | Видеокамера мультиформатная цилиндрическая, 1/3.0" CMOS, 5МП(2592?1944)@20к/с(по умолчанию), 3K@20fps, 4MP(2560?1440)@30к/с; 1080P@25к/с, IP67, DWDR, встроенный микрофон, LED-подсветка до 40м, 2.8мм объектив 0.001 Лк (F1.0, AGC Вкл.), графен+пластик, -40°C ~ 60°C | руб. | 4390
UAC-B145-AF40-WL (Новинка) |  | 93405 | Видеокамера мультиформатная цилиндрическая, 1/3.0" CMOS, 5МП(2592?1944)@20к/с(по умолчанию), 3K@20fps, 4MP(2560?1440)@30к/с; 1080P@25к/с, IP67, DWDR, встроенный микрофон, LED-подсветка до 40м, 4.0мм объектив 0.001 Лк (F1.0, AGC Вкл.), графен+пластик, -40°C ~ 60°C | руб. | 4390
UAC-T122-AF28M-WL (Новинка) |  | 93406 | Видеокамера мультиформатная сферическая, 1/3.0" CMOS, 1080P@25к/с(по умолчанию), 1080P@30к/с; 720P@25к/с, 720P@30к/с, IP67, DWDR, встроенный микрофон, LED-подсветка до 40м, 2.8мм объектив 0.001 Лк (F1.0, AGC Вкл.), металл+пластик, -40°C ~ 60°C | руб. | 3990
UAC-T122-AF40M-WL (Новинка) |  | 93407 | Видеокамера мультиформатная сферическая, 1/3.0" CMOS, 1080P@25к/с(по умолчанию), 1080P@30к/с; 720P@25к/с, 720P@30к/с, IP67, DWDR, встроенный микрофон, LED-подсветка до 40м, 4.0мм объектив 0.001 Лк (F1.0, AGC Вкл.), металл+пластик, -40°C ~ 60°C | руб. | 3990
UAC-B122-AF28M-WL (Новинка) |  | 93408 | Видеокамера мультиформатная цилиндрическая, 1/3.0" CMOS, 1080P@25к/с(по умолчанию), 1080P@30к/с; 720P@25к/с, 720P@30к/с, IP67, DWDR, встроенный микрофон, LED-подсветка до 40м, 2.8мм объектив 0.001 Лк (F1.0, AGC Вкл.), металл, -40°C ~ 60°C | руб. | 3990
UAC-B122-AF40M-WL (Новинка) |  | 93409 | Видеокамера мультиформатная цилиндрическая, 1/3.0" CMOS, 1080P@25к/с(по умолчанию), 1080P@30к/с; 720P@25к/с, 720P@30к/с, IP67, DWDR, встроенный микрофон, LED-подсветка до 40м, 4.0мм объектив 0.001 Лк (F1.0, AGC Вкл.), металл, -40°C ~ 60°C | руб. | 3990
UAC-T142-ACF28LM-DL (Новинка) |  | 93410 | Видеокамера мультиформатная сферическая, 1/3.0" CMOS, 1080P@25к/с, 1080P@30к/с, IP67, DWDR, встроенный микрофон и динамик, активное сдерживание, ИК-подсветка до 40м, LED-подсветка до 40м, 2.8 мм объектив 0.003 Лк (F1.6, AGC Вкл.), металл+Пластик, -40°C ~ 60°C Двухсторонияя аудио связь с гибридным регистратором серии XVR301-Q4 | руб. | 4290
UAC-T142-ACF40LM-DL (Новинка) |  | 93411 | Видеокамера мультиформатная сферическая, 1/3.0" CMOS, 1080P@25к/с, 1080P@30к/с, IP67, DWDR, встроенный микрофон и динамик, активное сдерживание, ИК-подсветка до 40м, LED-подсветка до 40м, 4.0мм объектив 0.003 Лк (F1.6, AGC Вкл.), металл+Пластик, -40°C ~ 60°C Двухсторонияя аудио связь с гибридным регистратором серии XVR301-Q4 | руб. | 4290
UAC-B142-ACF28LM-DL (Новинка) |  | 93412 | Видеокамера мультиформатная цилиндрическая, 1/3.0" CMOS, 1080P@25к/с, 1080P@30к/с, IP67, DWDR, встроенный микрофон и динамик, активное сдерживание, ИК-подсветка до 40м, LED-подсветка до 40м, 2.8 мм объектив 0.003 Лк (F1.6, AGC Вкл.), металл+Пластик, -40°C ~ 60°C Двухсторонияя аудио связь с гибридным регистратором серии XVR301-Q4 | руб. | 4290
UAC-B142-ACF40LM-DL (Новинка) |  | 93413 | Видеокамера мультиформатная цилиндрическая, 1/3.0" CMOS, 1080P@25к/с, 1080P@30к/с, IP67, DWDR, встроенный микрофон и динамик, активное сдерживание, ИК-подсветка до 40м, LED-подсветка до 40м, 4.0 мм объектив 0.003 Лк (F1.6, AGC Вкл.), металл+Пластик, -40°C ~ 60°C Двухсторонияя аудио связь с гибридным регистратором серии XVR301-Q4 | руб. | 4290
UAC-D312-ADPZMS |  | 93414 | Видеокамера мультиформатная купольная, 1/2.8" CMOS, 1080P@25к/с(по умолчанию), 1080P@30к/с; 720P@25к/с, 720P@30к/с, IP67, IK10, WDR, встроенный микрофон, DIP switch, ИК-подсветка до 30м, 2.8мм-12мм объектив 0.005 Лк (F1.6, AGC Вкл.), металл, -40°C ~ 60°C Камера работает только с регистратором XVR301-04U3-P4 для функции POC | руб. | 10590
UAC-T312-ADPZMS |  | 93415 | Видеокамера мультиформатная купольная, 1/2.8" CMOS, 1080P@25к/с(по умолчанию), 1080P@30к/с; 720P@25к/с, 720P@30к/с, IP67, WDR, встроенный микрофон,DIP switch, ИК-подсветка до 40м, 2.8мм-12мм объектив 0.005 Лк (F1.6, AGC Вкл.), металл, -40°C ~ 60°C Камера работает только с регистратором XVR301-04U3-P4 для функции POC | руб. | 10590
UAC-B312-ADPZMS |  | 93416 | Видеокамера мультиформатная цилиндрическая, 1/2.8" CMOS, 1080P@25к/с(по умолчанию), 1080P@30к/с; 720P@25к/с, 720P@30к/с, IP67, WDR, встроенный микрофон, DIP switch, ИК-подсветка до 50м, 2.8мм-12мм объектив 0.005 Лк (F1.6, AGC Вкл.), металл, -40°C ~ 60°C Камера работает только с регистратором XVR301-04U3-P4 для функции POC | руб. | 10590
UAC-D315-ADPZMS (Новинка) |  | 96140 | Видеокамера мультиформатная купольная антивандальная, 1/2.7" CMOS, 5МП(2880*1620)@25к/с(по умолчанию), 4МП@30к/с, 1080P@30к/с; 720P@25к/с, 720P@30к/с, IP67, IK10, WDR, встроенный микрофон, DIP switch, ИК-подсветка до 30м, 2.8мм-12мм объектив 0.005 Лк (F1.6, AGC Вкл.), металл, -40°C ~ 60°C Камера работает только с регистратором XVR301-04U3-P4 для функции POC | руб. | 11990
UAC-T315-ADPZMS (Новинка) |  | 96141 | Видеокамера мультиформатная купольная, 1/2.7" CMOS, 5МП(2880*1620)@25к/с(по умолчанию), 4МП@30к/с, 1080P@25к/с(по умолчанию), 1080P@30к/с; 720P@25к/с, 720P@30к/с, IP67, WDR, встроенный микрофон,DIP switch, ИК-подсветка до 40м, 2.8мм-12мм объектив 0.005 Лк (F1.6, AGC Вкл.), металл, -40°C ~ 60°C Камера работает только с регистратором XVR301-04U3-P4 для функции POC | руб. | 11990
UAC-B315-ADPZMS (Новинка) |  | 96142 | Видеокамера мультиформатная цилиндрическая, 1/2.7" CMOS, 5МП(2880*1620)@25к/с(по умолчанию), 4МП@30к/с, 1080P@25к/с(по умолчанию), 1080P@30к/с; 720P@25к/с, 720P@30к/с, IP67, WDR, встроенный микрофон, DIP switch, ИК-подсветка до 50м, 2.8мм-12мм объектив 0.005 Лк (F1.6, AGC Вкл.), металл, -40°C ~ 60°C Камера работает только с регистратором XVR301-04U3-P4 для функции POC | руб. | 11990
UAC-D312-AZLM (Новинка) |  | 93417 | Видеокамера мультиформатная купольная, 1/3.0" CMOS, 1080P@25к/с(по умолчанию), 1080P@30к/с; 720P@25к/с, 720P@30к/с, IP67, IK10, DWDR, встроенный микрофон, ИК-подсветка до 30м, 2.8мм-12мм объектив 0.005 Лк (F1.6, AGC Вкл.), AoC при формате CVI, металл, -40°C ~ 60°C | руб. | 7990
UAC-T312-AZM (Новинка) |  | 93418 | Видеокамера мультиформатная сферическая, 1/3.0" CMOS, 1080P@25к/с(по умолчанию), 1080P@30к/с; 720P@25к/с, 720P@30к/с, IP67, DWDR, встроенный микрофон, ИК-подсветка до 40м, 2.8мм-12мм объектив 0.005 Лк (F1.6, AGC Вкл.), AoC при формате CVI, металл, -40°C ~ 60°C | руб. | 7990
UAC-B312-AZLM (Новинка) |  | 93419 | Видеокамера мультиформатная сферическая, 1/3.0" CMOS, 1080P@25к/с(по умолчанию), 1080P@30к/с; 720P@25к/с, 720P@30к/с, IP67, DWDR, встроенный микрофон, ИК-подсветка до 50м, 2.8мм-12мм объектив 0.005 Лк (F1.6, AGC Вкл.), AoC при формате CVI, металл, -40°C ~ 60°C | руб. | 7990
UAC-D315-ADZLM (Новинка) |  | 93420 | Видеокамера мультиформатная купольная, 1/3.0" CMOS, 1080P@25к/с(по умолчанию), 1080P@30к/с; 720P@25к/с, 720P@30к/с, IP67, IK10, DWDR, встроенный микрофон, ИК-подсветка до 30м, 2.8мм-12мм объектив 0.005 Лк (F1.6, AGC Вкл.), AoC при формате CVI, металл, -40°C ~ 60°C | руб. | 9290
UAC-T315-ADZM (Новинка) |  | 93421 | Видеокамера мультиформатная сферическая, 1/3.0" CMOS, 1080P@25к/с(по умолчанию), 1080P@30к/с; 720P@25к/с, 720P@30к/с, IP67, DWDR, встроенный микрофон, ИК-подсветка до 40м, 2.8мм-12мм объектив 0.005 Лк (F1.6, AGC Вкл.), AoC при формате CVI, металл, -40°C ~ 60°C | руб. | 9290
UAC-B315-ADZLM (Новинка) |  | 93422 | Видеокамера мультиформатная сферическая, 1/3.0" CMOS, 1080P@25к/с(по умолчанию), 1080P@30к/с; 720P@25к/с, 720P@30к/с, IP67, DWDR, встроенный микрофон, ИК-подсветка до 50м, 2.8мм-12мм объектив 0.005 Лк (F1.6, AGC Вкл.), AoC при формате CVI, металл, -40°C ~ 60°C | руб. | 9290
UHD-B34-ADF40MS-L (Новинка) |  | 78275 | Видеокамера мультиформатная цилиндрическая, 1/1.8" CMOS, 4Мп@25к/с (по умолчанию), 4Мп@30к/с,1080P@25к/с, 1080P@30к/с, IP67, 120dB WDR, встроенный микрофон, LED-подсветка до 40м, 4.0мм объектив 0.0005 Лк (F1.0, AGC ON), 0 Лк (white light on), Графен+металл, -40°C ~ 60°C | руб. | 10290
UHD-B34-ADF28MS-L (Новинка) |  | 78276 | Видеокамера мультиформатная цилиндрическая, 1/1.8" CMOS, 4Мп@25к/с (по умолчанию), 4Мп@30к/с,1080P@25к/с, 1080P@30к/с, IP67, 120dB WDR, встроенный микрофон, LED-подсветка до 40м, 2.8мм объектив 0.0005 Лк (F1.0, AGC ON), 0 Лк (white light on), Графен+металл, -40°C ~ 60°C | руб. | 10290
UHD-T28-ADF28MS (Новинка) |  | 78277 | Видеокамера мультиформатная купольная, 1/2.7" CMOS, 4K@15к/с (по умолчанию), 5Мп@20к/с, 4Мп@25к/с, 4Мп@30к/с, Smart IR, IP67, 120dB WDR, встроенный микрофон, ИК-подсветка до 40м, 2.8мм объектив 0.005 Лк (F1.6, AGC ON), 0 Лк (IR ON), металл, -40°C ~ 60°C | руб. | 10800
UHD-T28-ADF40MS (Новинка) |  | 78278 | Видеокамера мультиформатная купольная, 1/2.7" CMOS, 4K@15к/с (по умолчанию), 5Мп@20к/с, 4Мп@25к/с, 4Мп@30к/с, Smart IR, IP67, 120dB WDR, встроенный микрофон, ИК-подсветка до 40м, 4.0мм объектив 0.005 Лк (F1.6, AGC ON), 0 Лк (IR ON), металл, -40°C ~ 60°C | руб. | 10800
UHD-D28-ADF40MS (Новинка) |  | 78279 | Видеокамера мультиформатная купольная, 1/2.7" CMOS, 4K@15к/с (по умолчанию), 5Мп@20к/с, 4Мп@25к/с, 4Мп@30к/с, Smart IR, IP67, IK10, 120dB WDR, встроенный микрофон, ИК-подсветка до 30м, 4.0мм объектив 0.005 Лк (F1.6, AGC ON), 0 Лк (IR ON), металл, -40°C ~ 60°C | руб. | 10800
UHD-D28-ADF28MS (Новинка) |  | 78280 | Видеокамера мультиформатная купольная, 1/2.7" CMOS, 4K@15к/с (по умолчанию), 5Мп@20к/с, 4Мп@25к/с, 4Мп@30к/с, Smart IR, IP67, IK10, 120dB WDR, встроенный микрофон, ИК-подсветка до 30м, 2.8мм объектив 0.005 Лк (F1.6, AGC ON), 0 Лк (IR ON), металл, -40°C ~ 60°C | руб. | 10800
UHD-B28-ADF28MS (Новинка) |  | 78281 | Видеокамера мультиформатная цилиндрическая, 1/2.7" CMOS, 4K@15к/с (по умолчанию), 5Мп@20к/с, 4Мп@25к/с, 4Мп@30к/с, Smart IR, IP67, 120dB WDR, встроенный микрофон, ИК-подсветка до 40м, 2.8мм объектив 0.005 Лк (F1.6, AGC ON), 0 Лк (IR ON), металл, -40°C ~ 60°C | руб. | 10800
UHD-B28-ADF40MS (Новинка) |  | 78282 | Видеокамера мультиформатная цилиндрическая, 1/2.7" CMOS, 4K@15к/с (по умолчанию), 5Мп@20к/с, 4Мп@25к/с, 4Мп@30к/с, Smart IR, IP67, 120dB WDR, встроенный микрофон, ИК-подсветка до 40м, 4.0мм объектив 0.005 Лк (F1.6, AGC ON), 0 Лк (IR ON), металл, -40°C ~ 60°C | руб. | 10800
UAC-B142-AF28-WL (Новинка) |  | 93402 | Видеокамера мультиформатная цилиндрическая, 1/3.0" CMOS, 1080P@25к/с(по умолчанию), 1080P@30к/с; 720P@25к/с, 720P@30к/с, IP67, DWDR, встроенный микрофон, LED-подсветка до 40м, 2.8мм объектив 0.001 Лк (F1.0, AGC Вкл.), графен+пластик, -40°C ~ 60°C | руб. | 3490
UAC-B142-AF40-WL (Новинка) |  | 93403 | Видеокамера мультиформатная цилиндрическая, 1/3.0" CMOS, 1080P@25к/с(по умолчанию), 1080P@30к/с; 720P@25к/с, 720P@30к/с, IP67, DWDR, встроенный микрофон, LED-подсветка до 40м, 4.0мм объектив 0.001 Лк (F1.0, AGC Вкл.), графен+пластик, -40°C ~ 60°C | руб. | 3490
UAC-B145-AF28-WL (Новинка) |  | 93404 | Видеокамера мультиформатная цилиндрическая, 1/3.0" CMOS, 5МП(2592?1944)@20к/с(по умолчанию), 3K@20fps, 4MP(2560?1440)@30к/с; 1080P@25к/с, IP67, DWDR, встроенный микрофон, LED-подсветка до 40м, 2.8мм объектив 0.001 Лк (F1.0, AGC Вкл.), графен+пластик, -40°C ~ 60°C | руб. | 4390
UAC-B145-AF40-WL (Новинка) |  | 93405 | Видеокамера мультиформатная цилиндрическая, 1/3.0" CMOS, 5МП(2592?1944)@20к/с(по умолчанию), 3K@20fps, 4MP(2560?1440)@30к/с; 1080P@25к/с, IP67, DWDR, встроенный микрофон, LED-подсветка до 40м, 4.0мм объектив 0.001 Лк (F1.0, AGC Вкл.), графен+пластик, -40°C ~ 60°C | руб. | 4390
UAC-T122-AF28M-WL (Новинка) |  | 93406 | Видеокамера мультиформатная сферическая, 1/3.0" CMOS, 1080P@25к/с(по умолчанию), 1080P@30к/с; 720P@25к/с, 720P@30к/с, IP67, DWDR, встроенный микрофон, LED-подсветка до 40м, 2.8мм объектив 0.001 Лк (F1.0, AGC Вкл.), металл+пластик, -40°C ~ 60°C | руб. | 3990
UAC-T122-AF40M-WL (Новинка) |  | 93407 | Видеокамера мультиформатная сферическая, 1/3.0" CMOS, 1080P@25к/с(по умолчанию), 1080P@30к/с; 720P@25к/с, 720P@30к/с, IP67, DWDR, встроенный микрофон, LED-подсветка до 40м, 4.0мм объектив 0.001 Лк (F1.0, AGC Вкл.), металл+пластик, -40°C ~ 60°C | руб. | 3990
UAC-B122-AF28M-WL (Новинка) |  | 93408 | Видеокамера мультиформатная цилиндрическая, 1/3.0" CMOS, 1080P@25к/с(по умолчанию), 1080P@30к/с; 720P@25к/с, 720P@30к/с, IP67, DWDR, встроенный микрофон, LED-подсветка до 40м, 2.8мм объектив 0.001 Лк (F1.0, AGC Вкл.), металл, -40°C ~ 60°C | руб. | 3990
UAC-B122-AF40M-WL (Новинка) |  | 93409 | Видеокамера мультиформатная цилиндрическая, 1/3.0" CMOS, 1080P@25к/с(по умолчанию), 1080P@30к/с; 720P@25к/с, 720P@30к/с, IP67, DWDR, встроенный микрофон, LED-подсветка до 40м, 4.0мм объектив 0.001 Лк (F1.0, AGC Вкл.), металл, -40°C ~ 60°C | руб. | 3990
UAC-T142-ACF28LM-DL (Новинка) |  | 93410 | Видеокамера мультиформатная сферическая, 1/3.0" CMOS, 1080P@25к/с, 1080P@30к/с, IP67, DWDR, встроенный микрофон и динамик, активное сдерживание, ИК-подсветка до 40м, LED-подсветка до 40м, 2.8 мм объектив 0.003 Лк (F1.6, AGC Вкл.), металл+Пластик, -40°C ~ 60°C Двухсторонияя аудио связь с гибридным регистратором серии XVR301-Q4 | руб. | 4290
UAC-T142-ACF40LM-DL (Новинка) |  | 93411 | Видеокамера мультиформатная сферическая, 1/3.0" CMOS, 1080P@25к/с, 1080P@30к/с, IP67, DWDR, встроенный микрофон и динамик, активное сдерживание, ИК-подсветка до 40м, LED-подсветка до 40м, 4.0мм объектив 0.003 Лк (F1.6, AGC Вкл.), металл+Пластик, -40°C ~ 60°C Двухсторонияя аудио связь с гибридным регистратором серии XVR301-Q4 | руб. | 4290
UAC-B142-ACF28LM-DL (Новинка) |  | 93412 | Видеокамера мультиформатная цилиндрическая, 1/3.0" CMOS, 1080P@25к/с, 1080P@30к/с, IP67, DWDR, встроенный микрофон и динамик, активное сдерживание, ИК-подсветка до 40м, LED-подсветка до 40м, 2.8 мм объектив 0.003 Лк (F1.6, AGC Вкл.), металл+Пластик, -40°C ~ 60°C Двухсторонияя аудио связь с гибридным регистратором серии XVR301-Q4 | руб. | 4290
UAC-B142-ACF40LM-DL (Новинка) |  | 93413 | Видеокамера мультиформатная цилиндрическая, 1/3.0" CMOS, 1080P@25к/с, 1080P@30к/с, IP67, DWDR, встроенный микрофон и динамик, активное сдерживание, ИК-подсветка до 40м, LED-подсветка до 40м, 4.0 мм объектив 0.003 Лк (F1.6, AGC Вкл.), металл+Пластик, -40°C ~ 60°C Двухсторонияя аудио связь с гибридным регистратором серии XVR301-Q4 | руб. | 4290
UAC-D312-ADPZMS |  | 93414 | Видеокамера мультиформатная купольная, 1/2.8" CMOS, 1080P@25к/с(по умолчанию), 1080P@30к/с; 720P@25к/с, 720P@30к/с, IP67, IK10, WDR, встроенный микрофон, DIP switch, ИК-подсветка до 30м, 2.8мм-12мм объектив 0.005 Лк (F1.6, AGC Вкл.), металл, -40°C ~ 60°C Камера работает только с регистратором XVR301-04U3-P4 для функции POC | руб. | 10590
UAC-T312-ADPZMS |  | 93415 | Видеокамера мультиформатная купольная, 1/2.8" CMOS, 1080P@25к/с(по умолчанию), 1080P@30к/с; 720P@25к/с, 720P@30к/с, IP67, WDR, встроенный микрофон,DIP switch, ИК-подсветка до 40м, 2.8мм-12мм объектив 0.005 Лк (F1.6, AGC Вкл.), металл, -40°C ~ 60°C Камера работает только с регистратором XVR301-04U3-P4 для функции POC | руб. | 10590
UAC-B312-ADPZMS |  | 93416 | Видеокамера мультиформатная цилиндрическая, 1/2.8" CMOS, 1080P@25к/с(по умолчанию), 1080P@30к/с; 720P@25к/с, 720P@30к/с, IP67, WDR, встроенный микрофон, DIP switch, ИК-подсветка до 50м, 2.8мм-12мм объектив 0.005 Лк (F1.6, AGC Вкл.), металл, -40°C ~ 60°C Камера работает только с регистратором XVR301-04U3-P4 для функции POC | руб. | 10590
UAC-D315-ADPZMS (Новинка) |  | 96140 | Видеокамера мультиформатная купольная антивандальная, 1/2.7" CMOS, 5МП(2880*1620)@25к/с(по умолчанию), 4МП@30к/с, 1080P@30к/с; 720P@25к/с, 720P@30к/с, IP67, IK10, WDR, встроенный микрофон, DIP switch, ИК-подсветка до 30м, 2.8мм-12мм объектив 0.005 Лк (F1.6, AGC Вкл.), металл, -40°C ~ 60°C Камера работает только с регистратором XVR301-04U3-P4 для функции POC | руб. | 11990
UAC-T315-ADPZMS (Новинка) |  | 96141 | Видеокамера мультиформатная купольная, 1/2.7" CMOS, 5МП(2880*1620)@25к/с(по умолчанию), 4МП@30к/с, 1080P@25к/с(по умолчанию), 1080P@30к/с; 720P@25к/с, 720P@30к/с, IP67, WDR, встроенный микрофон,DIP switch, ИК-подсветка до 40м, 2.8мм-12мм объектив 0.005 Лк (F1.6, AGC Вкл.), металл, -40°C ~ 60°C Камера работает только с регистратором XVR301-04U3-P4 для функции POC | руб. | 11990
UAC-B315-ADPZMS (Новинка) |  | 96142 | Видеокамера мультиформатная цилиндрическая, 1/2.7" CMOS, 5МП(2880*1620)@25к/с(по умолчанию), 4МП@30к/с, 1080P@25к/с(по умолчанию), 1080P@30к/с; 720P@25к/с, 720P@30к/с, IP67, WDR, встроенный микрофон, DIP switch, ИК-подсветка до 50м, 2.8мм-12мм объектив 0.005 Лк (F1.6, AGC Вкл.), металл, -40°C ~ 60°C Камера работает только с регистратором XVR301-04U3-P4 для функции POC | руб. | 11990
UAC-D312-AZLM (Новинка) |  | 93417 | Видеокамера мультиформатная купольная, 1/3.0" CMOS, 1080P@25к/с(по умолчанию), 1080P@30к/с; 720P@25к/с, 720P@30к/с, IP67, IK10, DWDR, встроенный микрофон, ИК-подсветка до 30м, 2.8мм-12мм объектив 0.005 Лк (F1.6, AGC Вкл.), AoC при формате CVI, металл, -40°C ~ 60°C | руб. | 7990
UAC-T312-AZM (Новинка) |  | 93418 | Видеокамера мультиформатная сферическая, 1/3.0" CMOS, 1080P@25к/с(по умолчанию), 1080P@30к/с; 720P@25к/с, 720P@30к/с, IP67, DWDR, встроенный микрофон, ИК-подсветка до 40м, 2.8мм-12мм объектив 0.005 Лк (F1.6, AGC Вкл.), AoC при формате CVI, металл, -40°C ~ 60°C | руб. | 7990
UAC-B312-AZLM (Новинка) |  | 93419 | Видеокамера мультиформатная сферическая, 1/3.0" CMOS, 1080P@25к/с(по умолчанию), 1080P@30к/с; 720P@25к/с, 720P@30к/с, IP67, DWDR, встроенный микрофон, ИК-подсветка до 50м, 2.8мм-12мм объектив 0.005 Лк (F1.6, AGC Вкл.), AoC при формате CVI, металл, -40°C ~ 60°C | руб. | 7990
UAC-D315-ADZLM (Новинка) |  | 93420 | Видеокамера мультиформатная купольная, 1/3.0" CMOS, 1080P@25к/с(по умолчанию), 1080P@30к/с; 720P@25к/с, 720P@30к/с, IP67, IK10, DWDR, встроенный микрофон, ИК-подсветка до 30м, 2.8мм-12мм объектив 0.005 Лк (F1.6, AGC Вкл.), AoC при формате CVI, металл, -40°C ~ 60°C | руб. | 9290
UAC-T315-ADZM (Новинка) |  | 93421 | Видеокамера мультиформатная сферическая, 1/3.0" CMOS, 1080P@25к/с(по умолчанию), 1080P@30к/с; 720P@25к/с, 720P@30к/с, IP67, DWDR, встроенный микрофон, ИК-подсветка до 40м, 2.8мм-12мм объектив 0.005 Лк (F1.6, AGC Вкл.), AoC при формате CVI, металл, -40°C ~ 60°C | руб. | 9290
UAC-B315-ADZLM (Новинка) |  | 93422 | Видеокамера мультиформатная сферическая, 1/3.0" CMOS, 1080P@25к/с(по умолчанию), 1080P@30к/с; 720P@25к/с, 720P@30к/с, IP67, DWDR, встроенный микрофон, ИК-подсветка до 50м, 2.8мм-12мм объектив 0.005 Лк (F1.6, AGC Вкл.), AoC при формате CVI, металл, -40°C ~ 60°C | руб. | 9290
UHD-B34-ADF40MS-L (Новинка) |  | 78275 | Видеокамера мультиформатная цилиндрическая, 1/1.8" CMOS, 4Мп@25к/с (по умолчанию), 4Мп@30к/с,1080P@25к/с, 1080P@30к/с, IP67, 120dB WDR, встроенный микрофон, LED-подсветка до 40м, 4.0мм объектив 0.0005 Лк (F1.0, AGC ON), 0 Лк (white light on), Графен+металл, -40°C ~ 60°C | руб. | 10290
UHD-B34-ADF28MS-L (Новинка) |  | 78276 | Видеокамера мультиформатная цилиндрическая, 1/1.8" CMOS, 4Мп@25к/с (по умолчанию), 4Мп@30к/с,1080P@25к/с, 1080P@30к/с, IP67, 120dB WDR, встроенный микрофон, LED-подсветка до 40м, 2.8мм объектив 0.0005 Лк (F1.0, AGC ON), 0 Лк (white light on), Графен+металл, -40°C ~ 60°C | руб. | 10290
UHD-T28-ADF28MS (Новинка) |  | 78277 | Видеокамера мультиформатная купольная, 1/2.7" CMOS, 4K@15к/с (по умолчанию), 5Мп@20к/с, 4Мп@25к/с, 4Мп@30к/с, Smart IR, IP67, 120dB WDR, встроенный микрофон, ИК-подсветка до 40м, 2.8мм объектив 0.005 Лк (F1.6, AGC ON), 0 Лк (IR ON), металл, -40°C ~ 60°C | руб. | 10800
UHD-T28-ADF40MS (Новинка) |  | 78278 | Видеокамера мультиформатная купольная, 1/2.7" CMOS, 4K@15к/с (по умолчанию), 5Мп@20к/с, 4Мп@25к/с, 4Мп@30к/с, Smart IR, IP67, 120dB WDR, встроенный микрофон, ИК-подсветка до 40м, 4.0мм объектив 0.005 Лк (F1.6, AGC ON), 0 Лк (IR ON), металл, -40°C ~ 60°C | руб. | 10800
UHD-D28-ADF40MS (Новинка) |  | 78279 | Видеокамера мультиформатная купольная, 1/2.7" CMOS, 4K@15к/с (по умолчанию), 5Мп@20к/с, 4Мп@25к/с, 4Мп@30к/с, Smart IR, IP67, IK10, 120dB WDR, встроенный микрофон, ИК-подсветка до 30м, 4.0мм объектив 0.005 Лк (F1.6, AGC ON), 0 Лк (IR ON), металл, -40°C ~ 60°C | руб. | 10800
UHD-D28-ADF28MS (Новинка) |  | 78280 | Видеокамера мультиформатная купольная, 1/2.7" CMOS, 4K@15к/с (по умолчанию), 5Мп@20к/с, 4Мп@25к/с, 4Мп@30к/с, Smart IR, IP67, IK10, 120dB WDR, встроенный микрофон, ИК-подсветка до 30м, 2.8мм объектив 0.005 Лк (F1.6, AGC ON), 0 Лк (IR ON), металл, -40°C ~ 60°C | руб. | 10800
UHD-B28-ADF28MS (Новинка) |  | 78281 | Видеокамера мультиформатная цилиндрическая, 1/2.7" CMOS, 4K@15к/с (по умолчанию), 5Мп@20к/с, 4Мп@25к/с, 4Мп@30к/с, Smart IR, IP67, 120dB WDR, встроенный микрофон, ИК-подсветка до 40м, 2.8мм объектив 0.005 Лк (F1.6, AGC ON), 0 Лк (IR ON), металл, -40°C ~ 60°C | руб. | 10800
UHD-B28-ADF40MS (Новинка) |  | 78282 | Видеокамера мультиформатная цилиндрическая, 1/2.7" CMOS, 4K@15к/с (по умолчанию), 5Мп@20к/с, 4Мп@25к/с, 4Мп@30к/с, Smart IR, IP67, 120dB WDR, встроенный микрофон, ИК-подсветка до 40м, 4.0мм объектив 0.005 Лк (F1.6, AGC ON), 0 Лк (IR ON), металл, -40°C ~ 60°C | руб. | 10800
UAC-B142-AF28-WL (Новинка) |  | 93402 | Видеокамера мультиформатная цилиндрическая, 1/3.0" CMOS, 1080P@25к/с(по умолчанию), 1080P@30к/с; 720P@25к/с, 720P@30к/с, IP67, DWDR, встроенный микрофон, LED-подсветка до 40м, 2.8мм объектив 0.001 Лк (F1.0, AGC Вкл.), графен+пластик, -40°C ~ 60°C | руб. | 3490
UAC-B142-AF40-WL (Новинка) |  | 93403 | Видеокамера мультиформатная цилиндрическая, 1/3.0" CMOS, 1080P@25к/с(по умолчанию), 1080P@30к/с; 720P@25к/с, 720P@30к/с, IP67, DWDR, встроенный микрофон, LED-подсветка до 40м, 4.0мм объектив 0.001 Лк (F1.0, AGC Вкл.), графен+пластик, -40°C ~ 60°C | руб. | 3490
UAC-B145-AF28-WL (Новинка) |  | 93404 | Видеокамера мультиформатная цилиндрическая, 1/3.0" CMOS, 5МП(2592?1944)@20к/с(по умолчанию), 3K@20fps, 4MP(2560?1440)@30к/с; 1080P@25к/с, IP67, DWDR, встроенный микрофон, LED-подсветка до 40м, 2.8мм объектив 0.001 Лк (F1.0, AGC Вкл.), графен+пластик, -40°C ~ 60°C | руб. | 4390
UAC-B145-AF40-WL (Новинка) |  | 93405 | Видеокамера мультиформатная цилиндрическая, 1/3.0" CMOS, 5МП(2592?1944)@20к/с(по умолчанию), 3K@20fps, 4MP(2560?1440)@30к/с; 1080P@25к/с, IP67, DWDR, встроенный микрофон, LED-подсветка до 40м, 4.0мм объектив 0.001 Лк (F1.0, AGC Вкл.), графен+пластик, -40°C ~ 60°C | руб. | 4390
UAC-T122-AF28M-WL (Новинка) |  | 93406 | Видеокамера мультиформатная сферическая, 1/3.0" CMOS, 1080P@25к/с(по умолчанию), 1080P@30к/с; 720P@25к/с, 720P@30к/с, IP67, DWDR, встроенный микрофон, LED-подсветка до 40м, 2.8мм объектив 0.001 Лк (F1.0, AGC Вкл.), металл+пластик, -40°C ~ 60°C | руб. | 3990
UAC-T122-AF40M-WL (Новинка) |  | 93407 | Видеокамера мультиформатная сферическая, 1/3.0" CMOS, 1080P@25к/с(по умолчанию), 1080P@30к/с; 720P@25к/с, 720P@30к/с, IP67, DWDR, встроенный микрофон, LED-подсветка до 40м, 4.0мм объектив 0.001 Лк (F1.0, AGC Вкл.), металл+пластик, -40°C ~ 60°C | руб. | 3990
UAC-B122-AF28M-WL (Новинка) |  | 93408 | Видеокамера мультиформатная цилиндрическая, 1/3.0" CMOS, 1080P@25к/с(по умолчанию), 1080P@30к/с; 720P@25к/с, 720P@30к/с, IP67, DWDR, встроенный микрофон, LED-подсветка до 40м, 2.8мм объектив 0.001 Лк (F1.0, AGC Вкл.), металл, -40°C ~ 60°C | руб. | 3990
UAC-B122-AF40M-WL (Новинка) |  | 93409 | Видеокамера мультиформатная цилиндрическая, 1/3.0" CMOS, 1080P@25к/с(по умолчанию), 1080P@30к/с; 720P@25к/с, 720P@30к/с, IP67, DWDR, встроенный микрофон, LED-подсветка до 40м, 4.0мм объектив 0.001 Лк (F1.0, AGC Вкл.), металл, -40°C ~ 60°C | руб. | 3990
UAC-T142-ACF28LM-DL (Новинка) |  | 93410 | Видеокамера мультиформатная сферическая, 1/3.0" CMOS, 1080P@25к/с, 1080P@30к/с, IP67, DWDR, встроенный микрофон и динамик, активное сдерживание, ИК-подсветка до 40м, LED-подсветка до 40м, 2.8 мм объектив 0.003 Лк (F1.6, AGC Вкл.), металл+Пластик, -40°C ~ 60°C Двухсторонияя аудио связь с гибридным регистратором серии XVR301-Q4 | руб. | 4290
UAC-T142-ACF40LM-DL (Новинка) |  | 93411 | Видеокамера мультиформатная сферическая, 1/3.0" CMOS, 1080P@25к/с, 1080P@30к/с, IP67, DWDR, встроенный микрофон и динамик, активное сдерживание, ИК-подсветка до 40м, LED-подсветка до 40м, 4.0мм объектив 0.003 Лк (F1.6, AGC Вкл.), металл+Пластик, -40°C ~ 60°C Двухсторонияя аудио связь с гибридным регистратором серии XVR301-Q4 | руб. | 4290
UAC-B142-ACF28LM-DL (Новинка) |  | 93412 | Видеокамера мультиформатная цилиндрическая, 1/3.0" CMOS, 1080P@25к/с, 1080P@30к/с, IP67, DWDR, встроенный микрофон и динамик, активное сдерживание, ИК-подсветка до 40м, LED-подсветка до 40м, 2.8 мм объектив 0.003 Лк (F1.6, AGC Вкл.), металл+Пластик, -40°C ~ 60°C Двухсторонияя аудио связь с гибридным регистратором серии XVR301-Q4 | руб. | 4290
UAC-B142-ACF40LM-DL (Новинка) |  | 93413 | Видеокамера мультиформатная цилиндрическая, 1/3.0" CMOS, 1080P@25к/с, 1080P@30к/с, IP67, DWDR, встроенный микрофон и динамик, активное сдерживание, ИК-подсветка до 40м, LED-подсветка до 40м, 4.0 мм объектив 0.003 Лк (F1.6, AGC Вкл.), металл+Пластик, -40°C ~ 60°C Двухсторонияя аудио связь с гибридным регистратором серии XVR301-Q4 | руб. | 4290
UAC-D312-ADPZMS |  | 93414 | Видеокамера мультиформатная купольная, 1/2.8" CMOS, 1080P@25к/с(по умолчанию), 1080P@30к/с; 720P@25к/с, 720P@30к/с, IP67, IK10, WDR, встроенный микрофон, DIP switch, ИК-подсветка до 30м, 2.8мм-12мм объектив 0.005 Лк (F1.6, AGC Вкл.), металл, -40°C ~ 60°C Камера работает только с регистратором XVR301-04U3-P4 для функции POC | руб. | 10590
UAC-T312-ADPZMS |  | 93415 | Видеокамера мультиформатная купольная, 1/2.8" CMOS, 1080P@25к/с(по умолчанию), 1080P@30к/с; 720P@25к/с, 720P@30к/с, IP67, WDR, встроенный микрофон,DIP switch, ИК-подсветка до 40м, 2.8мм-12мм объектив 0.005 Лк (F1.6, AGC Вкл.), металл, -40°C ~ 60°C Камера работает только с регистратором XVR301-04U3-P4 для функции POC | руб. | 10590
UAC-B312-ADPZMS |  | 93416 | Видеокамера мультиформатная цилиндрическая, 1/2.8" CMOS, 1080P@25к/с(по умолчанию), 1080P@30к/с; 720P@25к/с, 720P@30к/с, IP67, WDR, встроенный микрофон, DIP switch, ИК-подсветка до 50м, 2.8мм-12мм объектив 0.005 Лк (F1.6, AGC Вкл.), металл, -40°C ~ 60°C Камера работает только с регистратором XVR301-04U3-P4 для функции POC | руб. | 10590
UAC-D315-ADPZMS (Новинка) |  | 96140 | Видеокамера мультиформатная купольная антивандальная, 1/2.7" CMOS, 5МП(2880*1620)@25к/с(по умолчанию), 4МП@30к/с, 1080P@30к/с; 720P@25к/с, 720P@30к/с, IP67, IK10, WDR, встроенный микрофон, DIP switch, ИК-подсветка до 30м, 2.8мм-12мм объектив 0.005 Лк (F1.6, AGC Вкл.), металл, -40°C ~ 60°C Камера работает только с регистратором XVR301-04U3-P4 для функции POC | руб. | 11990
UAC-T315-ADPZMS (Новинка) |  | 96141 | Видеокамера мультиформатная купольная, 1/2.7" CMOS, 5МП(2880*1620)@25к/с(по умолчанию), 4МП@30к/с, 1080P@25к/с(по умолчанию), 1080P@30к/с; 720P@25к/с, 720P@30к/с, IP67, WDR, встроенный микрофон,DIP switch, ИК-подсветка до 40м, 2.8мм-12мм объектив 0.005 Лк (F1.6, AGC Вкл.), металл, -40°C ~ 60°C Камера работает только с регистратором XVR301-04U3-P4 для функции POC | руб. | 11990
UAC-B315-ADPZMS (Новинка) |  | 96142 | Видеокамера мультиформатная цилиндрическая, 1/2.7" CMOS, 5МП(2880*1620)@25к/с(по умолчанию), 4МП@30к/с, 1080P@25к/с(по умолчанию), 1080P@30к/с; 720P@25к/с, 720P@30к/с, IP67, WDR, встроенный микрофон, DIP switch, ИК-подсветка до 50м, 2.8мм-12мм объектив 0.005 Лк (F1.6, AGC Вкл.), металл, -40°C ~ 60°C Камера работает только с регистратором XVR301-04U3-P4 для функции POC | руб. | 11990
UAC-D312-AZLM (Новинка) |  | 93417 | Видеокамера мультиформатная купольная, 1/3.0" CMOS, 1080P@25к/с(по умолчанию), 1080P@30к/с; 720P@25к/с, 720P@30к/с, IP67, IK10, DWDR, встроенный микрофон, ИК-подсветка до 30м, 2.8мм-12мм объектив 0.005 Лк (F1.6, AGC Вкл.), AoC при формате CVI, металл, -40°C ~ 60°C | руб. | 7990
UAC-T312-AZM (Новинка) |  | 93418 | Видеокамера мультиформатная сферическая, 1/3.0" CMOS, 1080P@25к/с(по умолчанию), 1080P@30к/с; 720P@25к/с, 720P@30к/с, IP67, DWDR, встроенный микрофон, ИК-подсветка до 40м, 2.8мм-12мм объектив 0.005 Лк (F1.6, AGC Вкл.), AoC при формате CVI, металл, -40°C ~ 60°C | руб. | 7990
UAC-B312-AZLM (Новинка) |  | 93419 | Видеокамера мультиформатная сферическая, 1/3.0" CMOS, 1080P@25к/с(по умолчанию), 1080P@30к/с; 720P@25к/с, 720P@30к/с, IP67, DWDR, встроенный микрофон, ИК-подсветка до 50м, 2.8мм-12мм объектив 0.005 Лк (F1.6, AGC Вкл.), AoC при формате CVI, металл, -40°C ~ 60°C | руб. | 7990
UAC-D315-ADZLM (Новинка) |  | 93420 | Видеокамера мультиформатная купольная, 1/3.0" CMOS, 1080P@25к/с(по умолчанию), 1080P@30к/с; 720P@25к/с, 720P@30к/с, IP67, IK10, DWDR, встроенный микрофон, ИК-подсветка до 30м, 2.8мм-12мм объектив 0.005 Лк (F1.6, AGC Вкл.), AoC при формате CVI, металл, -40°C ~ 60°C | руб. | 9290
UAC-T315-ADZM (Новинка) |  | 93421 | Видеокамера мультиформатная сферическая, 1/3.0" CMOS, 1080P@25к/с(по умолчанию), 1080P@30к/с; 720P@25к/с, 720P@30к/с, IP67, DWDR, встроенный микрофон, ИК-подсветка до 40м, 2.8мм-12мм объектив 0.005 Лк (F1.6, AGC Вкл.), AoC при формате CVI, металл, -40°C ~ 60°C | руб. | 9290
UAC-B315-ADZLM (Новинка) |  | 93422 | Видеокамера мультиформатная сферическая, 1/3.0" CMOS, 1080P@25к/с(по умолчанию), 1080P@30к/с; 720P@25к/с, 720P@30к/с, IP67, DWDR, встроенный микрофон, ИК-подсветка до 50м, 2.8мм-12мм объектив 0.005 Лк (F1.6, AGC Вкл.), AoC при формате CVI, металл, -40°C ~ 60°C | руб. | 9290
UHD-B34-ADF40MS-L (Новинка) |  | 78275 | Видеокамера мультиформатная цилиндрическая, 1/1.8" CMOS, 4Мп@25к/с (по умолчанию), 4Мп@30к/с,1080P@25к/с, 1080P@30к/с, IP67, 120dB WDR, встроенный микрофон, LED-подсветка до 40м, 4.0мм объектив 0.0005 Лк (F1.0, AGC ON), 0 Лк (white light on), Графен+металл, -40°C ~ 60°C | руб. | 10290
UHD-B34-ADF28MS-L (Новинка) |  | 78276 | Видеокамера мультиформатная цилиндрическая, 1/1.8" CMOS, 4Мп@25к/с (по умолчанию), 4Мп@30к/с,1080P@25к/с, 1080P@30к/с, IP67, 120dB WDR, встроенный микрофон, LED-подсветка до 40м, 2.8мм объектив 0.0005 Лк (F1.0, AGC ON), 0 Лк (white light on), Графен+металл, -40°C ~ 60°C | руб. | 10290
UHD-T28-ADF28MS (Новинка) |  | 78277 | Видеокамера мультиформатная купольная, 1/2.7" CMOS, 4K@15к/с (по умолчанию), 5Мп@20к/с, 4Мп@25к/с, 4Мп@30к/с, Smart IR, IP67, 120dB WDR, встроенный микрофон, ИК-подсветка до 40м, 2.8мм объектив 0.005 Лк (F1.6, AGC ON), 0 Лк (IR ON), металл, -40°C ~ 60°C | руб. | 10800
UHD-T28-ADF40MS (Новинка) |  | 78278 | Видеокамера мультиформатная купольная, 1/2.7" CMOS, 4K@15к/с (по умолчанию), 5Мп@20к/с, 4Мп@25к/с, 4Мп@30к/с, Smart IR, IP67, 120dB WDR, встроенный микрофон, ИК-подсветка до 40м, 4.0мм объектив 0.005 Лк (F1.6, AGC ON), 0 Лк (IR ON), металл, -40°C ~ 60°C | руб. | 10800
UHD-D28-ADF40MS (Новинка) |  | 78279 | Видеокамера мультиформатная купольная, 1/2.7" CMOS, 4K@15к/с (по умолчанию), 5Мп@20к/с, 4Мп@25к/с, 4Мп@30к/с, Smart IR, IP67, IK10, 120dB WDR, встроенный микрофон, ИК-подсветка до 30м, 4.0мм объектив 0.005 Лк (F1.6, AGC ON), 0 Лк (IR ON), металл, -40°C ~ 60°C | руб. | 10800
UHD-D28-ADF28MS (Новинка) |  | 78280 | Видеокамера мультиформатная купольная, 1/2.7" CMOS, 4K@15к/с (по умолчанию), 5Мп@20к/с, 4Мп@25к/с, 4Мп@30к/с, Smart IR, IP67, IK10, 120dB WDR, встроенный микрофон, ИК-подсветка до 30м, 2.8мм объектив 0.005 Лк (F1.6, AGC ON), 0 Лк (IR ON), металл, -40°C ~ 60°C | руб. | 10800
UHD-B28-ADF28MS (Новинка) |  | 78281 | Видеокамера мультиформатная цилиндрическая, 1/2.7" CMOS, 4K@15к/с (по умолчанию), 5Мп@20к/с, 4Мп@25к/с, 4Мп@30к/с, Smart IR, IP67, 120dB WDR, встроенный микрофон, ИК-подсветка до 40м, 2.8мм объектив 0.005 Лк (F1.6, AGC ON), 0 Лк (IR ON), металл, -40°C ~ 60°C | руб. | 10800
UHD-B28-ADF40MS (Новинка) |  | 78282 | Видеокамера мультиформатная цилиндрическая, 1/2.7" CMOS, 4K@15к/с (по умолчанию), 5Мп@20к/с, 4Мп@25к/с, 4Мп@30к/с, Smart IR, IP67, 120dB WDR, встроенный микрофон, ИК-подсветка до 40м, 4.0мм объектив 0.005 Лк (F1.6, AGC ON), 0 Лк (IR ON), металл, -40°C ~ 60°C | руб. | 10800
UAC-B142-AF28-WL (Новинка) |  | 93402 | Видеокамера мультиформатная цилиндрическая, 1/3.0" CMOS, 1080P@25к/с(по умолчанию), 1080P@30к/с; 720P@25к/с, 720P@30к/с, IP67, DWDR, встроенный микрофон, LED-подсветка до 40м, 2.8мм объектив 0.001 Лк (F1.0, AGC Вкл.), графен+пластик, -40°C ~ 60°C | руб. | 3490
UAC-B142-AF40-WL (Новинка) |  | 93403 | Видеокамера мультиформатная цилиндрическая, 1/3.0" CMOS, 1080P@25к/с(по умолчанию), 1080P@30к/с; 720P@25к/с, 720P@30к/с, IP67, DWDR, встроенный микрофон, LED-подсветка до 40м, 4.0мм объектив 0.001 Лк (F1.0, AGC Вкл.), графен+пластик, -40°C ~ 60°C | руб. | 3490
UAC-B145-AF28-WL (Новинка) |  | 93404 | Видеокамера мультиформатная цилиндрическая, 1/3.0" CMOS, 5МП(2592?1944)@20к/с(по умолчанию), 3K@20fps, 4MP(2560?1440)@30к/с; 1080P@25к/с, IP67, DWDR, встроенный микрофон, LED-подсветка до 40м, 2.8мм объектив 0.001 Лк (F1.0, AGC Вкл.), графен+пластик, -40°C ~ 60°C | руб. | 4390
UAC-B145-AF40-WL (Новинка) |  | 93405 | Видеокамера мультиформатная цилиндрическая, 1/3.0" CMOS, 5МП(2592?1944)@20к/с(по умолчанию), 3K@20fps, 4MP(2560?1440)@30к/с; 1080P@25к/с, IP67, DWDR, встроенный микрофон, LED-подсветка до 40м, 4.0мм объектив 0.001 Лк (F1.0, AGC Вкл.), графен+пластик, -40°C ~ 60°C | руб. | 4390
UAC-T122-AF28M-WL (Новинка) |  | 93406 | Видеокамера мультиформатная сферическая, 1/3.0" CMOS, 1080P@25к/с(по умолчанию), 1080P@30к/с; 720P@25к/с, 720P@30к/с, IP67, DWDR, встроенный микрофон, LED-подсветка до 40м, 2.8мм объектив 0.001 Лк (F1.0, AGC Вкл.), металл+пластик, -40°C ~ 60°C | руб. | 3990
UAC-T122-AF40M-WL (Новинка) |  | 93407 | Видеокамера мультиформатная сферическая, 1/3.0" CMOS, 1080P@25к/с(по умолчанию), 1080P@30к/с; 720P@25к/с, 720P@30к/с, IP67, DWDR, встроенный микрофон, LED-подсветка до 40м, 4.0мм объектив 0.001 Лк (F1.0, AGC Вкл.), металл+пластик, -40°C ~ 60°C | руб. | 3990
UAC-B122-AF28M-WL (Новинка) |  | 93408 | Видеокамера мультиформатная цилиндрическая, 1/3.0" CMOS, 1080P@25к/с(по умолчанию), 1080P@30к/с; 720P@25к/с, 720P@30к/с, IP67, DWDR, встроенный микрофон, LED-подсветка до 40м, 2.8мм объектив 0.001 Лк (F1.0, AGC Вкл.), металл, -40°C ~ 60°C | руб. | 3990
UAC-B122-AF40M-WL (Новинка) |  | 93409 | Видеокамера мультиформатная цилиндрическая, 1/3.0" CMOS, 1080P@25к/с(по умолчанию), 1080P@30к/с; 720P@25к/с, 720P@30к/с, IP67, DWDR, встроенный микрофон, LED-подсветка до 40м, 4.0мм объектив 0.001 Лк (F1.0, AGC Вкл.), металл, -40°C ~ 60°C | руб. | 3990
UAC-T142-ACF28LM-DL (Новинка) |  | 93410 | Видеокамера мультиформатная сферическая, 1/3.0" CMOS, 1080P@25к/с, 1080P@30к/с, IP67, DWDR, встроенный микрофон и динамик, активное сдерживание, ИК-подсветка до 40м, LED-подсветка до 40м, 2.8 мм объектив 0.003 Лк (F1.6, AGC Вкл.), металл+Пластик, -40°C ~ 60°C Двухсторонияя аудио связь с гибридным регистратором серии XVR301-Q4 | руб. | 4290
UAC-T142-ACF40LM-DL (Новинка) |  | 93411 | Видеокамера мультиформатная сферическая, 1/3.0" CMOS, 1080P@25к/с, 1080P@30к/с, IP67, DWDR, встроенный микрофон и динамик, активное сдерживание, ИК-подсветка до 40м, LED-подсветка до 40м, 4.0мм объектив 0.003 Лк (F1.6, AGC Вкл.), металл+Пластик, -40°C ~ 60°C Двухсторонияя аудио связь с гибридным регистратором серии XVR301-Q4 | руб. | 4290
UAC-B142-ACF28LM-DL (Новинка) |  | 93412 | Видеокамера мультиформатная цилиндрическая, 1/3.0" CMOS, 1080P@25к/с, 1080P@30к/с, IP67, DWDR, встроенный микрофон и динамик, активное сдерживание, ИК-подсветка до 40м, LED-подсветка до 40м, 2.8 мм объектив 0.003 Лк (F1.6, AGC Вкл.), металл+Пластик, -40°C ~ 60°C Двухсторонияя аудио связь с гибридным регистратором серии XVR301-Q4 | руб. | 4290
UAC-B142-ACF40LM-DL (Новинка) |  | 93413 | Видеокамера мультиформатная цилиндрическая, 1/3.0" CMOS, 1080P@25к/с, 1080P@30к/с, IP67, DWDR, встроенный микрофон и динамик, активное сдерживание, ИК-подсветка до 40м, LED-подсветка до 40м, 4.0 мм объектив 0.003 Лк (F1.6, AGC Вкл.), металл+Пластик, -40°C ~ 60°C Двухсторонияя аудио связь с гибридным регистратором серии XVR301-Q4 | руб. | 4290
UAC-D312-ADPZMS |  | 93414 | Видеокамера мультиформатная купольная, 1/2.8" CMOS, 1080P@25к/с(по умолчанию), 1080P@30к/с; 720P@25к/с, 720P@30к/с, IP67, IK10, WDR, встроенный микрофон, DIP switch, ИК-подсветка до 30м, 2.8мм-12мм объектив 0.005 Лк (F1.6, AGC Вкл.), металл, -40°C ~ 60°C Камера работает только с регистратором XVR301-04U3-P4 для функции POC | руб. | 10590
UAC-T312-ADPZMS |  | 93415 | Видеокамера мультиформатная купольная, 1/2.8" CMOS, 1080P@25к/с(по умолчанию), 1080P@30к/с; 720P@25к/с, 720P@30к/с, IP67, WDR, встроенный микрофон,DIP switch, ИК-подсветка до 40м, 2.8мм-12мм объектив 0.005 Лк (F1.6, AGC Вкл.), металл, -40°C ~ 60°C Камера работает только с регистратором XVR301-04U3-P4 для функции POC | руб. | 10590
UAC-B312-ADPZMS |  | 93416 | Видеокамера мультиформатная цилиндрическая, 1/2.8" CMOS, 1080P@25к/с(по умолчанию), 1080P@30к/с; 720P@25к/с, 720P@30к/с, IP67, WDR, встроенный микрофон, DIP switch, ИК-подсветка до 50м, 2.8мм-12мм объектив 0.005 Лк (F1.6, AGC Вкл.), металл, -40°C ~ 60°C Камера работает только с регистратором XVR301-04U3-P4 для функции POC | руб. | 10590
UAC-D315-ADPZMS (Новинка) |  | 96140 | Видеокамера мультиформатная купольная антивандальная, 1/2.7" CMOS, 5МП(2880*1620)@25к/с(по умолчанию), 4МП@30к/с, 1080P@30к/с; 720P@25к/с, 720P@30к/с, IP67, IK10, WDR, встроенный микрофон, DIP switch, ИК-подсветка до 30м, 2.8мм-12мм объектив 0.005 Лк (F1.6, AGC Вкл.), металл, -40°C ~ 60°C Камера работает только с регистратором XVR301-04U3-P4 для функции POC | руб. | 11990
UAC-T315-ADPZMS (Новинка) |  | 96141 | Видеокамера мультиформатная купольная, 1/2.7" CMOS, 5МП(2880*1620)@25к/с(по умолчанию), 4МП@30к/с, 1080P@25к/с(по умолчанию), 1080P@30к/с; 720P@25к/с, 720P@30к/с, IP67, WDR, встроенный микрофон,DIP switch, ИК-подсветка до 40м, 2.8мм-12мм объектив 0.005 Лк (F1.6, AGC Вкл.), металл, -40°C ~ 60°C Камера работает только с регистратором XVR301-04U3-P4 для функции POC | руб. | 11990
UAC-B315-ADPZMS (Новинка) |  | 96142 | Видеокамера мультиформатная цилиндрическая, 1/2.7" CMOS, 5МП(2880*1620)@25к/с(по умолчанию), 4МП@30к/с, 1080P@25к/с(по умолчанию), 1080P@30к/с; 720P@25к/с, 720P@30к/с, IP67, WDR, встроенный микрофон, DIP switch, ИК-подсветка до 50м, 2.8мм-12мм объектив 0.005 Лк (F1.6, AGC Вкл.), металл, -40°C ~ 60°C Камера работает только с регистратором XVR301-04U3-P4 для функции POC | руб. | 11990
UAC-D312-AZLM (Новинка) |  | 93417 | Видеокамера мультиформатная купольная, 1/3.0" CMOS, 1080P@25к/с(по умолчанию), 1080P@30к/с; 720P@25к/с, 720P@30к/с, IP67, IK10, DWDR, встроенный микрофон, ИК-подсветка до 30м, 2.8мм-12мм объектив 0.005 Лк (F1.6, AGC Вкл.), AoC при формате CVI, металл, -40°C ~ 60°C | руб. | 7990
UAC-T312-AZM (Новинка) |  | 93418 | Видеокамера мультиформатная сферическая, 1/3.0" CMOS, 1080P@25к/с(по умолчанию), 1080P@30к/с; 720P@25к/с, 720P@30к/с, IP67, DWDR, встроенный микрофон, ИК-подсветка до 40м, 2.8мм-12мм объектив 0.005 Лк (F1.6, AGC Вкл.), AoC при формате CVI, металл, -40°C ~ 60°C | руб. | 7990
UAC-B312-AZLM (Новинка) |  | 93419 | Видеокамера мультиформатная сферическая, 1/3.0" CMOS, 1080P@25к/с(по умолчанию), 1080P@30к/с; 720P@25к/с, 720P@30к/с, IP67, DWDR, встроенный микрофон, ИК-подсветка до 50м, 2.8мм-12мм объектив 0.005 Лк (F1.6, AGC Вкл.), AoC при формате CVI, металл, -40°C ~ 60°C | руб. | 7990
UAC-D315-ADZLM (Новинка) |  | 93420 | Видеокамера мультиформатная купольная, 1/3.0" CMOS, 1080P@25к/с(по умолчанию), 1080P@30к/с; 720P@25к/с, 720P@30к/с, IP67, IK10, DWDR, встроенный микрофон, ИК-подсветка до 30м, 2.8мм-12мм объектив 0.005 Лк (F1.6, AGC Вкл.), AoC при формате CVI, металл, -40°C ~ 60°C | руб. | 9290
UAC-T315-ADZM (Новинка) |  | 93421 | Видеокамера мультиформатная сферическая, 1/3.0" CMOS, 1080P@25к/с(по умолчанию), 1080P@30к/с; 720P@25к/с, 720P@30к/с, IP67, DWDR, встроенный микрофон, ИК-подсветка до 40м, 2.8мм-12мм объектив 0.005 Лк (F1.6, AGC Вкл.), AoC при формате CVI, металл, -40°C ~ 60°C | руб. | 9290
UAC-B315-ADZLM (Новинка) |  | 93422 | Видеокамера мультиформатная сферическая, 1/3.0" CMOS, 1080P@25к/с(по умолчанию), 1080P@30к/с; 720P@25к/с, 720P@30к/с, IP67, DWDR, встроенный микрофон, ИК-подсветка до 50м, 2.8мм-12мм объектив 0.005 Лк (F1.6, AGC Вкл.), AoC при формате CVI, металл, -40°C ~ 60°C | руб. | 9290
Комплект UNV XVR301-04F + UHD-B12-F28 |  | 96338 | Состав комплекта: регистратор XVR301-04F (1шт) + камеры UHD-B12-F28 (4шт) | руб. | 7236
Комплект UNV XVR301-04F + UHD-B12-F40 |  | 96339 | Состав комплекта: регистратор XVR301-04F (1шт) + камеры UHD-B12-F40 (4шт) | руб. | 7236
Комплект UNV XVR301-04F + UHD-T12-F28 |  | 96340 | Состав комплекта: регистратор XVR301-04F (1шт) + камеры UHD-T12-F28 (4шт) | руб. | 7236
Комплект UNV XVR301-04F + UHD-T12-F40 |  | 96341 | Состав комплекта: регистратор XVR301-04F (1шт) + камеры UHD-T12-F40 (4шт) | руб. | 7236
Комплект UNV XVR301-04G3 + UHD-B12-F28 |  | 96342 | Состав комплекта: регистратор XVR301-04G3 (1шт) + камеры UHD-B12-F28 (4шт) | руб. | 7796
Комплект UNV XVR301-04G3 + UHD-B12-F40 |  | 96343 | Состав комплекта: регистратор XVR301-04G3 (1шт) + камеры UHD-B12-F40 (4шт) | руб. | 7796
Комплект UNV XVR301-04G3 + UHD-T12-F28 |  | 96344 | Состав комплекта: регистратор XVR301-04G3 (1шт) + камеры UHD-T12-F28 (4шт) | руб. | 7796
Комплект UNV XVR301-04G3 + UHD-T12-F40 |  | 96345 | Состав комплекта: регистратор XVR301-04G3 (1шт) + камеры UHD-T12-F40 (4шт) | руб. | 7796
Комплект UNV XVR301-08G3 + UHD-B12-F28 |  | 96346 | Состав комплекта: регистратор XVR301-08G3 (1шт) + камеры UHD-B12-F28 (8шт) | руб. | 13436
Комплект UNV XVR301-08G3 + UHD-B12-F40 |  | 96347 | Состав комплекта: регистратор XVR301-08G3 (1шт) + камеры UHD-B12-F40 (8шт) | руб. | 13436
Комплект UNV XVR301-08G3 + UHD-T12-F28 |  | 96348 | Состав комплекта: регистратор XVR301-08G3 (1шт) + камеры UHD-T12-F28 (8шт) | руб. | 13436
Комплект UNV XVR301-08G3 + UHD-T12-F40 |  | 96349 | Состав комплекта: регистратор XVR301-08G3 (1шт) + камеры UHD-T12-F40 (8шт) | руб. | 13436
Комплект UNV XVR301-16F + UHD-B12-F28 |  | 96350 | Состав комплекта: регистратор XVR301-16F (1шт) + камеры UHD-B12-F28 (16шт) | руб. | 24556
Комплект UNV XVR301-16F + UHD-B12-F40 |  | 96351 | Состав комплекта: регистратор XVR301-16F (1шт) + камеры UHD-B12-F40 (16шт) | руб. | 24556
Комплект UNV XVR301-16F + UHD-T12-F28 |  | 96352 | Состав комплекта: регистратор XVR301-16F (1шт) + камеры UHD-T12-F28 (16шт) | руб. | 24556
Комплект UNV XVR301-16F + UHD-T12-F40 |  | 96353 | Состав комплекта: регистратор XVR301-16F (1шт) + камеры UHD-T12-F40 (16шт) | руб. | 24556
Комплект UNV XVR301-16Q3 + UHD-B12-F28 |  | 96354 | Состав комплекта: регистратор XVR301-16Q3 (1шт) + камеры UHD-B12-F28 (16шт) | руб. | 28516
Комплект UNV XVR301-16Q3 + UHD-B12-F40 |  | 96355 | Состав комплекта: регистратор XVR301-16Q3 (1шт) + камеры UHD-B12-F40 (16шт) | руб. | 28516
Комплект UNV XVR301-16Q3 + UHD-T12-F28 |  | 96356 | Состав комплекта: регистратор XVR301-16Q3 (1шт) + камеры UHD-T12-F28 (16шт) | руб. | 28516
Комплект UNV XVR301-16Q3 + UHD-T12-F40 |  | 96357 | Состав комплекта: регистратор XVR301-16Q3 (1шт) + камеры UHD-T12-F40 (16шт) | руб. | 28516
Комплект UNV XVR301-16Q3 + UHD-B12-F28 |  | 96358 | Состав комплекта: регистратор XVR302-16Q3 (1шт) + камеры UHD-B12-F28 (24шт) | руб. | 40396
Комплект UNV XVR302-16Q3 + UHD-B12-F40 |  | 96359 | Состав комплекта: регистратор XVR302-16Q3 (1шт) + камеры UHD-B12-F40 (24шт) | руб. | 40396
Комплект UNV XVR302-16Q3 + UHD-T12-F28 |  | 96360 | Состав комплекта: регистратор XVR302-16Q3 (1шт) + камеры UHD-T12-F28 (24шт) | руб. | 40396
Комплект UNV XVR302-16Q3 + UHD-T12-F40 |  | 96361 | Состав комплекта: регистратор XVR302-16Q3 (1шт) + камеры UHD-T12-F40 (24шт) | руб. | 40396
Whale ColorHuntеr Two Way Audio & Dual-light с активным сдерживанием
Модель | Изображение | Код поиска | Описание |  |  | Примечание
UHD-B34-ADF40MS-L (Новинка) |  | 78275 | Видеокамера мультиформатная цилиндрическая, 1/1.8" CMOS, 4Мп@25к/с (по умолчанию), 4Мп@30к/с,1080P@25к/с, 1080P@30к/с, IP67, 120dB WDR, встроенный микрофон, LED-подсветка до 40м, 4.0мм объектив 0.0005 Лк (F1.0, AGC ON), 0 Лк (white light on), Графен+металл, -40°C ~ 60°C | руб. | 10290
UHD-B34-ADF28MS-L (Новинка) |  | 78276 | Видеокамера мультиформатная цилиндрическая, 1/1.8" CMOS, 4Мп@25к/с (по умолчанию), 4Мп@30к/с,1080P@25к/с, 1080P@30к/с, IP67, 120dB WDR, встроенный микрофон, LED-подсветка до 40м, 2.8мм объектив 0.0005 Лк (F1.0, AGC ON), 0 Лк (white light on), Графен+металл, -40°C ~ 60°C | руб. | 10290
UHD-T28-ADF28MS (Новинка) |  | 78277 | Видеокамера мультиформатная купольная, 1/2.7" CMOS, 4K@15к/с (по умолчанию), 5Мп@20к/с, 4Мп@25к/с, 4Мп@30к/с, Smart IR, IP67, 120dB WDR, встроенный микрофон, ИК-подсветка до 40м, 2.8мм объектив 0.005 Лк (F1.6, AGC ON), 0 Лк (IR ON), металл, -40°C ~ 60°C | руб. | 10800
UHD-T28-ADF40MS (Новинка) |  | 78278 | Видеокамера мультиформатная купольная, 1/2.7" CMOS, 4K@15к/с (по умолчанию), 5Мп@20к/с, 4Мп@25к/с, 4Мп@30к/с, Smart IR, IP67, 120dB WDR, встроенный микрофон, ИК-подсветка до 40м, 4.0мм объектив 0.005 Лк (F1.6, AGC ON), 0 Лк (IR ON), металл, -40°C ~ 60°C | руб. | 10800
UHD-D28-ADF40MS (Новинка) |  | 78279 | Видеокамера мультиформатная купольная, 1/2.7" CMOS, 4K@15к/с (по умолчанию), 5Мп@20к/с, 4Мп@25к/с, 4Мп@30к/с, Smart IR, IP67, IK10, 120dB WDR, встроенный микрофон, ИК-подсветка до 30м, 4.0мм объектив 0.005 Лк (F1.6, AGC ON), 0 Лк (IR ON), металл, -40°C ~ 60°C | руб. | 10800
UHD-D28-ADF28MS (Новинка) |  | 78280 | Видеокамера мультиформатная купольная, 1/2.7" CMOS, 4K@15к/с (по умолчанию), 5Мп@20к/с, 4Мп@25к/с, 4Мп@30к/с, Smart IR, IP67, IK10, 120dB WDR, встроенный микрофон, ИК-подсветка до 30м, 2.8мм объектив 0.005 Лк (F1.6, AGC ON), 0 Лк (IR ON), металл, -40°C ~ 60°C | руб. | 10800
UHD-B28-ADF28MS (Новинка) |  | 78281 | Видеокамера мультиформатная цилиндрическая, 1/2.7" CMOS, 4K@15к/с (по умолчанию), 5Мп@20к/с, 4Мп@25к/с, 4Мп@30к/с, Smart IR, IP67, 120dB WDR, встроенный микрофон, ИК-подсветка до 40м, 2.8мм объектив 0.005 Лк (F1.6, AGC ON), 0 Лк (IR ON), металл, -40°C ~ 60°C | руб. | 10800
UHD-B28-ADF40MS (Новинка) |  | 78282 | Видеокамера мультиформатная цилиндрическая, 1/2.7" CMOS, 4K@15к/с (по умолчанию), 5Мп@20к/с, 4Мп@25к/с, 4Мп@30к/с, Smart IR, IP67, 120dB WDR, встроенный микрофон, ИК-подсветка до 40м, 4.0мм объектив 0.005 Лк (F1.6, AGC ON), 0 Лк (IR ON), металл, -40°C ~ 60°C | руб. | 10800
UAC-B142-AF28-WL (Новинка) |  | 93402 | Видеокамера мультиформатная цилиндрическая, 1/3.0" CMOS, 1080P@25к/с(по умолчанию), 1080P@30к/с; 720P@25к/с, 720P@30к/с, IP67, DWDR, встроенный микрофон, LED-подсветка до 40м, 2.8мм объектив 0.001 Лк (F1.0, AGC Вкл.), графен+пластик, -40°C ~ 60°C | руб. | 3490
UAC-B142-AF40-WL (Новинка) |  | 93403 | Видеокамера мультиформатная цилиндрическая, 1/3.0" CMOS, 1080P@25к/с(по умолчанию), 1080P@30к/с; 720P@25к/с, 720P@30к/с, IP67, DWDR, встроенный микрофон, LED-подсветка до 40м, 4.0мм объектив 0.001 Лк (F1.0, AGC Вкл.), графен+пластик, -40°C ~ 60°C | руб. | 3490
UAC-B145-AF28-WL (Новинка) |  | 93404 | Видеокамера мультиформатная цилиндрическая, 1/3.0" CMOS, 5МП(2592?1944)@20к/с(по умолчанию), 3K@20fps, 4MP(2560?1440)@30к/с; 1080P@25к/с, IP67, DWDR, встроенный микрофон, LED-подсветка до 40м, 2.8мм объектив 0.001 Лк (F1.0, AGC Вкл.), графен+пластик, -40°C ~ 60°C | руб. | 4390
UAC-B145-AF40-WL (Новинка) |  | 93405 | Видеокамера мультиформатная цилиндрическая, 1/3.0" CMOS, 5МП(2592?1944)@20к/с(по умолчанию), 3K@20fps, 4MP(2560?1440)@30к/с; 1080P@25к/с, IP67, DWDR, встроенный микрофон, LED-подсветка до 40м, 4.0мм объектив 0.001 Лк (F1.0, AGC Вкл.), графен+пластик, -40°C ~ 60°C | руб. | 4390
UAC-T122-AF28M-WL (Новинка) |  | 93406 | Видеокамера мультиформатная сферическая, 1/3.0" CMOS, 1080P@25к/с(по умолчанию), 1080P@30к/с; 720P@25к/с, 720P@30к/с, IP67, DWDR, встроенный микрофон, LED-подсветка до 40м, 2.8мм объектив 0.001 Лк (F1.0, AGC Вкл.), металл+пластик, -40°C ~ 60°C | руб. | 3990
UAC-T122-AF40M-WL (Новинка) |  | 93407 | Видеокамера мультиформатная сферическая, 1/3.0" CMOS, 1080P@25к/с(по умолчанию), 1080P@30к/с; 720P@25к/с, 720P@30к/с, IP67, DWDR, встроенный микрофон, LED-подсветка до 40м, 4.0мм объектив 0.001 Лк (F1.0, AGC Вкл.), металл+пластик, -40°C ~ 60°C | руб. | 3990
UAC-B122-AF28M-WL (Новинка) |  | 93408 | Видеокамера мультиформатная цилиндрическая, 1/3.0" CMOS, 1080P@25к/с(по умолчанию), 1080P@30к/с; 720P@25к/с, 720P@30к/с, IP67, DWDR, встроенный микрофон, LED-подсветка до 40м, 2.8мм объектив 0.001 Лк (F1.0, AGC Вкл.), металл, -40°C ~ 60°C | руб. | 3990
UAC-B122-AF40M-WL (Новинка) |  | 93409 | Видеокамера мультиформатная цилиндрическая, 1/3.0" CMOS, 1080P@25к/с(по умолчанию), 1080P@30к/с; 720P@25к/с, 720P@30к/с, IP67, DWDR, встроенный микрофон, LED-подсветка до 40м, 4.0мм объектив 0.001 Лк (F1.0, AGC Вкл.), металл, -40°C ~ 60°C | руб. | 3990
UAC-T142-ACF28LM-DL (Новинка) |  | 93410 | Видеокамера мультиформатная сферическая, 1/3.0" CMOS, 1080P@25к/с, 1080P@30к/с, IP67, DWDR, встроенный микрофон и динамик, активное сдерживание, ИК-подсветка до 40м, LED-подсветка до 40м, 2.8 мм объектив 0.003 Лк (F1.6, AGC Вкл.), металл+Пластик, -40°C ~ 60°C Двухсторонияя аудио связь с гибридным регистратором серии XVR301-Q4 | руб. | 4290
UAC-T142-ACF40LM-DL (Новинка) |  | 93411 | Видеокамера мультиформатная сферическая, 1/3.0" CMOS, 1080P@25к/с, 1080P@30к/с, IP67, DWDR, встроенный микрофон и динамик, активное сдерживание, ИК-подсветка до 40м, LED-подсветка до 40м, 4.0мм объектив 0.003 Лк (F1.6, AGC Вкл.), металл+Пластик, -40°C ~ 60°C Двухсторонияя аудио связь с гибридным регистратором серии XVR301-Q4 | руб. | 4290
UAC-B142-ACF28LM-DL (Новинка) |  | 93412 | Видеокамера мультиформатная цилиндрическая, 1/3.0" CMOS, 1080P@25к/с, 1080P@30к/с, IP67, DWDR, встроенный микрофон и динамик, активное сдерживание, ИК-подсветка до 40м, LED-подсветка до 40м, 2.8 мм объектив 0.003 Лк (F1.6, AGC Вкл.), металл+Пластик, -40°C ~ 60°C Двухсторонияя аудио связь с гибридным регистратором серии XVR301-Q4 | руб. | 4290
UAC-B142-ACF40LM-DL (Новинка) |  | 93413 | Видеокамера мультиформатная цилиндрическая, 1/3.0" CMOS, 1080P@25к/с, 1080P@30к/с, IP67, DWDR, встроенный микрофон и динамик, активное сдерживание, ИК-подсветка до 40м, LED-подсветка до 40м, 4.0 мм объектив 0.003 Лк (F1.6, AGC Вкл.), металл+Пластик, -40°C ~ 60°C Двухсторонияя аудио связь с гибридным регистратором серии XVR301-Q4 | руб. | 4290
UAC-D312-ADPZMS |  | 93414 | Видеокамера мультиформатная купольная, 1/2.8" CMOS, 1080P@25к/с(по умолчанию), 1080P@30к/с; 720P@25к/с, 720P@30к/с, IP67, IK10, WDR, встроенный микрофон, DIP switch, ИК-подсветка до 30м, 2.8мм-12мм объектив 0.005 Лк (F1.6, AGC Вкл.), металл, -40°C ~ 60°C Камера работает только с регистратором XVR301-04U3-P4 для функции POC | руб. | 10590
UAC-T312-ADPZMS |  | 93415 | Видеокамера мультиформатная купольная, 1/2.8" CMOS, 1080P@25к/с(по умолчанию), 1080P@30к/с; 720P@25к/с, 720P@30к/с, IP67, WDR, встроенный микрофон,DIP switch, ИК-подсветка до 40м, 2.8мм-12мм объектив 0.005 Лк (F1.6, AGC Вкл.), металл, -40°C ~ 60°C Камера работает только с регистратором XVR301-04U3-P4 для функции POC | руб. | 10590
UAC-B312-ADPZMS |  | 93416 | Видеокамера мультиформатная цилиндрическая, 1/2.8" CMOS, 1080P@25к/с(по умолчанию), 1080P@30к/с; 720P@25к/с, 720P@30к/с, IP67, WDR, встроенный микрофон, DIP switch, ИК-подсветка до 50м, 2.8мм-12мм объектив 0.005 Лк (F1.6, AGC Вкл.), металл, -40°C ~ 60°C Камера работает только с регистратором XVR301-04U3-P4 для функции POC | руб. | 10590
UAC-D315-ADPZMS (Новинка) |  | 96140 | Видеокамера мультиформатная купольная антивандальная, 1/2.7" CMOS, 5МП(2880*1620)@25к/с(по умолчанию), 4МП@30к/с, 1080P@30к/с; 720P@25к/с, 720P@30к/с, IP67, IK10, WDR, встроенный микрофон, DIP switch, ИК-подсветка до 30м, 2.8мм-12мм объектив 0.005 Лк (F1.6, AGC Вкл.), металл, -40°C ~ 60°C Камера работает только с регистратором XVR301-04U3-P4 для функции POC | руб. | 11990
UAC-T315-ADPZMS (Новинка) |  | 96141 | Видеокамера мультиформатная купольная, 1/2.7" CMOS, 5МП(2880*1620)@25к/с(по умолчанию), 4МП@30к/с, 1080P@25к/с(по умолчанию), 1080P@30к/с; 720P@25к/с, 720P@30к/с, IP67, WDR, встроенный микрофон,DIP switch, ИК-подсветка до 40м, 2.8мм-12мм объектив 0.005 Лк (F1.6, AGC Вкл.), металл, -40°C ~ 60°C Камера работает только с регистратором XVR301-04U3-P4 для функции POC | руб. | 11990
UAC-B315-ADPZMS (Новинка) |  | 96142 | Видеокамера мультиформатная цилиндрическая, 1/2.7" CMOS, 5МП(2880*1620)@25к/с(по умолчанию), 4МП@30к/с, 1080P@25к/с(по умолчанию), 1080P@30к/с; 720P@25к/с, 720P@30к/с, IP67, WDR, встроенный микрофон, DIP switch, ИК-подсветка до 50м, 2.8мм-12мм объектив 0.005 Лк (F1.6, AGC Вкл.), металл, -40°C ~ 60°C Камера работает только с регистратором XVR301-04U3-P4 для функции POC | руб. | 11990
UAC-D312-AZLM (Новинка) |  | 93417 | Видеокамера мультиформатная купольная, 1/3.0" CMOS, 1080P@25к/с(по умолчанию), 1080P@30к/с; 720P@25к/с, 720P@30к/с, IP67, IK10, DWDR, встроенный микрофон, ИК-подсветка до 30м, 2.8мм-12мм объектив 0.005 Лк (F1.6, AGC Вкл.), AoC при формате CVI, металл, -40°C ~ 60°C | руб. | 7990
UAC-T312-AZM (Новинка) |  | 93418 | Видеокамера мультиформатная сферическая, 1/3.0" CMOS, 1080P@25к/с(по умолчанию), 1080P@30к/с; 720P@25к/с, 720P@30к/с, IP67, DWDR, встроенный микрофон, ИК-подсветка до 40м, 2.8мм-12мм объектив 0.005 Лк (F1.6, AGC Вкл.), AoC при формате CVI, металл, -40°C ~ 60°C | руб. | 7990
UAC-B312-AZLM (Новинка) |  | 93419 | Видеокамера мультиформатная сферическая, 1/3.0" CMOS, 1080P@25к/с(по умолчанию), 1080P@30к/с; 720P@25к/с, 720P@30к/с, IP67, DWDR, встроенный микрофон, ИК-подсветка до 50м, 2.8мм-12мм объектив 0.005 Лк (F1.6, AGC Вкл.), AoC при формате CVI, металл, -40°C ~ 60°C | руб. | 7990
UAC-D315-ADZLM (Новинка) |  | 93420 | Видеокамера мультиформатная купольная, 1/3.0" CMOS, 1080P@25к/с(по умолчанию), 1080P@30к/с; 720P@25к/с, 720P@30к/с, IP67, IK10, DWDR, встроенный микрофон, ИК-подсветка до 30м, 2.8мм-12мм объектив 0.005 Лк (F1.6, AGC Вкл.), AoC при формате CVI, металл, -40°C ~ 60°C | руб. | 9290
UAC-T315-ADZM (Новинка) |  | 93421 | Видеокамера мультиформатная сферическая, 1/3.0" CMOS, 1080P@25к/с(по умолчанию), 1080P@30к/с; 720P@25к/с, 720P@30к/с, IP67, DWDR, встроенный микрофон, ИК-подсветка до 40м, 2.8мм-12мм объектив 0.005 Лк (F1.6, AGC Вкл.), AoC при формате CVI, металл, -40°C ~ 60°C | руб. | 9290
UAC-B315-ADZLM (Новинка) |  | 93422 | Видеокамера мультиформатная сферическая, 1/3.0" CMOS, 1080P@25к/с(по умолчанию), 1080P@30к/с; 720P@25к/с, 720P@30к/с, IP67, DWDR, встроенный микрофон, ИК-подсветка до 50м, 2.8мм-12мм объектив 0.005 Лк (F1.6, AGC Вкл.), AoC при формате CVI, металл, -40°C ~ 60°C | руб. | 9290
UHD-B34-ADF40MS-L (Новинка) |  | 78275 | Видеокамера мультиформатная цилиндрическая, 1/1.8" CMOS, 4Мп@25к/с (по умолчанию), 4Мп@30к/с,1080P@25к/с, 1080P@30к/с, IP67, 120dB WDR, встроенный микрофон, LED-подсветка до 40м, 4.0мм объектив 0.0005 Лк (F1.0, AGC ON), 0 Лк (white light on), Графен+металл, -40°C ~ 60°C | руб. | 10290
UHD-B34-ADF28MS-L (Новинка) |  | 78276 | Видеокамера мультиформатная цилиндрическая, 1/1.8" CMOS, 4Мп@25к/с (по умолчанию), 4Мп@30к/с,1080P@25к/с, 1080P@30к/с, IP67, 120dB WDR, встроенный микрофон, LED-подсветка до 40м, 2.8мм объектив 0.0005 Лк (F1.0, AGC ON), 0 Лк (white light on), Графен+металл, -40°C ~ 60°C | руб. | 10290
UHD-T28-ADF28MS (Новинка) |  | 78277 | Видеокамера мультиформатная купольная, 1/2.7" CMOS, 4K@15к/с (по умолчанию), 5Мп@20к/с, 4Мп@25к/с, 4Мп@30к/с, Smart IR, IP67, 120dB WDR, встроенный микрофон, ИК-подсветка до 40м, 2.8мм объектив 0.005 Лк (F1.6, AGC ON), 0 Лк (IR ON), металл, -40°C ~ 60°C | руб. | 10800
UHD-T28-ADF40MS (Новинка) |  | 78278 | Видеокамера мультиформатная купольная, 1/2.7" CMOS, 4K@15к/с (по умолчанию), 5Мп@20к/с, 4Мп@25к/с, 4Мп@30к/с, Smart IR, IP67, 120dB WDR, встроенный микрофон, ИК-подсветка до 40м, 4.0мм объектив 0.005 Лк (F1.6, AGC ON), 0 Лк (IR ON), металл, -40°C ~ 60°C | руб. | 10800
UHD-D28-ADF40MS (Новинка) |  | 78279 | Видеокамера мультиформатная купольная, 1/2.7" CMOS, 4K@15к/с (по умолчанию), 5Мп@20к/с, 4Мп@25к/с, 4Мп@30к/с, Smart IR, IP67, IK10, 120dB WDR, встроенный микрофон, ИК-подсветка до 30м, 4.0мм объектив 0.005 Лк (F1.6, AGC ON), 0 Лк (IR ON), металл, -40°C ~ 60°C | руб. | 10800
UHD-D28-ADF28MS (Новинка) |  | 78280 | Видеокамера мультиформатная купольная, 1/2.7" CMOS, 4K@15к/с (по умолчанию), 5Мп@20к/с, 4Мп@25к/с, 4Мп@30к/с, Smart IR, IP67, IK10, 120dB WDR, встроенный микрофон, ИК-подсветка до 30м, 2.8мм объектив 0.005 Лк (F1.6, AGC ON), 0 Лк (IR ON), металл, -40°C ~ 60°C | руб. | 10800
UHD-B28-ADF28MS (Новинка) |  | 78281 | Видеокамера мультиформатная цилиндрическая, 1/2.7" CMOS, 4K@15к/с (по умолчанию), 5Мп@20к/с, 4Мп@25к/с, 4Мп@30к/с, Smart IR, IP67, 120dB WDR, встроенный микрофон, ИК-подсветка до 40м, 2.8мм объектив 0.005 Лк (F1.6, AGC ON), 0 Лк (IR ON), металл, -40°C ~ 60°C | руб. | 10800
UHD-B28-ADF40MS (Новинка) |  | 78282 | Видеокамера мультиформатная цилиндрическая, 1/2.7" CMOS, 4K@15к/с (по умолчанию), 5Мп@20к/с, 4Мп@25к/с, 4Мп@30к/с, Smart IR, IP67, 120dB WDR, встроенный микрофон, ИК-подсветка до 40м, 4.0мм объектив 0.005 Лк (F1.6, AGC ON), 0 Лк (IR ON), металл, -40°C ~ 60°C | руб. | 10800
UAC-B142-AF28-WL (Новинка) |  | 93402 | Видеокамера мультиформатная цилиндрическая, 1/3.0" CMOS, 1080P@25к/с(по умолчанию), 1080P@30к/с; 720P@25к/с, 720P@30к/с, IP67, DWDR, встроенный микрофон, LED-подсветка до 40м, 2.8мм объектив 0.001 Лк (F1.0, AGC Вкл.), графен+пластик, -40°C ~ 60°C | руб. | 3490
UAC-B142-AF40-WL (Новинка) |  | 93403 | Видеокамера мультиформатная цилиндрическая, 1/3.0" CMOS, 1080P@25к/с(по умолчанию), 1080P@30к/с; 720P@25к/с, 720P@30к/с, IP67, DWDR, встроенный микрофон, LED-подсветка до 40м, 4.0мм объектив 0.001 Лк (F1.0, AGC Вкл.), графен+пластик, -40°C ~ 60°C | руб. | 3490
UAC-B145-AF28-WL (Новинка) |  | 93404 | Видеокамера мультиформатная цилиндрическая, 1/3.0" CMOS, 5МП(2592?1944)@20к/с(по умолчанию), 3K@20fps, 4MP(2560?1440)@30к/с; 1080P@25к/с, IP67, DWDR, встроенный микрофон, LED-подсветка до 40м, 2.8мм объектив 0.001 Лк (F1.0, AGC Вкл.), графен+пластик, -40°C ~ 60°C | руб. | 4390
UAC-B145-AF40-WL (Новинка) |  | 93405 | Видеокамера мультиформатная цилиндрическая, 1/3.0" CMOS, 5МП(2592?1944)@20к/с(по умолчанию), 3K@20fps, 4MP(2560?1440)@30к/с; 1080P@25к/с, IP67, DWDR, встроенный микрофон, LED-подсветка до 40м, 4.0мм объектив 0.001 Лк (F1.0, AGC Вкл.), графен+пластик, -40°C ~ 60°C | руб. | 4390
UAC-T122-AF28M-WL (Новинка) |  | 93406 | Видеокамера мультиформатная сферическая, 1/3.0" CMOS, 1080P@25к/с(по умолчанию), 1080P@30к/с; 720P@25к/с, 720P@30к/с, IP67, DWDR, встроенный микрофон, LED-подсветка до 40м, 2.8мм объектив 0.001 Лк (F1.0, AGC Вкл.), металл+пластик, -40°C ~ 60°C | руб. | 3990
UAC-T122-AF40M-WL (Новинка) |  | 93407 | Видеокамера мультиформатная сферическая, 1/3.0" CMOS, 1080P@25к/с(по умолчанию), 1080P@30к/с; 720P@25к/с, 720P@30к/с, IP67, DWDR, встроенный микрофон, LED-подсветка до 40м, 4.0мм объектив 0.001 Лк (F1.0, AGC Вкл.), металл+пластик, -40°C ~ 60°C | руб. | 3990
UAC-B122-AF28M-WL (Новинка) |  | 93408 | Видеокамера мультиформатная цилиндрическая, 1/3.0" CMOS, 1080P@25к/с(по умолчанию), 1080P@30к/с; 720P@25к/с, 720P@30к/с, IP67, DWDR, встроенный микрофон, LED-подсветка до 40м, 2.8мм объектив 0.001 Лк (F1.0, AGC Вкл.), металл, -40°C ~ 60°C | руб. | 3990
UAC-B122-AF40M-WL (Новинка) |  | 93409 | Видеокамера мультиформатная цилиндрическая, 1/3.0" CMOS, 1080P@25к/с(по умолчанию), 1080P@30к/с; 720P@25к/с, 720P@30к/с, IP67, DWDR, встроенный микрофон, LED-подсветка до 40м, 4.0мм объектив 0.001 Лк (F1.0, AGC Вкл.), металл, -40°C ~ 60°C | руб. | 3990
UAC-T142-ACF28LM-DL (Новинка) |  | 93410 | Видеокамера мультиформатная сферическая, 1/3.0" CMOS, 1080P@25к/с, 1080P@30к/с, IP67, DWDR, встроенный микрофон и динамик, активное сдерживание, ИК-подсветка до 40м, LED-подсветка до 40м, 2.8 мм объектив 0.003 Лк (F1.6, AGC Вкл.), металл+Пластик, -40°C ~ 60°C Двухсторонияя аудио связь с гибридным регистратором серии XVR301-Q4 | руб. | 4290
UAC-T142-ACF40LM-DL (Новинка) |  | 93411 | Видеокамера мультиформатная сферическая, 1/3.0" CMOS, 1080P@25к/с, 1080P@30к/с, IP67, DWDR, встроенный микрофон и динамик, активное сдерживание, ИК-подсветка до 40м, LED-подсветка до 40м, 4.0мм объектив 0.003 Лк (F1.6, AGC Вкл.), металл+Пластик, -40°C ~ 60°C Двухсторонияя аудио связь с гибридным регистратором серии XVR301-Q4 | руб. | 4290
UAC-B142-ACF28LM-DL (Новинка) |  | 93412 | Видеокамера мультиформатная цилиндрическая, 1/3.0" CMOS, 1080P@25к/с, 1080P@30к/с, IP67, DWDR, встроенный микрофон и динамик, активное сдерживание, ИК-подсветка до 40м, LED-подсветка до 40м, 2.8 мм объектив 0.003 Лк (F1.6, AGC Вкл.), металл+Пластик, -40°C ~ 60°C Двухсторонияя аудио связь с гибридным регистратором серии XVR301-Q4 | руб. | 4290
UAC-B142-ACF40LM-DL (Новинка) |  | 93413 | Видеокамера мультиформатная цилиндрическая, 1/3.0" CMOS, 1080P@25к/с, 1080P@30к/с, IP67, DWDR, встроенный микрофон и динамик, активное сдерживание, ИК-подсветка до 40м, LED-подсветка до 40м, 4.0 мм объектив 0.003 Лк (F1.6, AGC Вкл.), металл+Пластик, -40°C ~ 60°C Двухсторонияя аудио связь с гибридным регистратором серии XVR301-Q4 | руб. | 4290
UAC-D312-ADPZMS |  | 93414 | Видеокамера мультиформатная купольная, 1/2.8" CMOS, 1080P@25к/с(по умолчанию), 1080P@30к/с; 720P@25к/с, 720P@30к/с, IP67, IK10, WDR, встроенный микрофон, DIP switch, ИК-подсветка до 30м, 2.8мм-12мм объектив 0.005 Лк (F1.6, AGC Вкл.), металл, -40°C ~ 60°C Камера работает только с регистратором XVR301-04U3-P4 для функции POC | руб. | 10590
UAC-T312-ADPZMS |  | 93415 | Видеокамера мультиформатная купольная, 1/2.8" CMOS, 1080P@25к/с(по умолчанию), 1080P@30к/с; 720P@25к/с, 720P@30к/с, IP67, WDR, встроенный микрофон,DIP switch, ИК-подсветка до 40м, 2.8мм-12мм объектив 0.005 Лк (F1.6, AGC Вкл.), металл, -40°C ~ 60°C Камера работает только с регистратором XVR301-04U3-P4 для функции POC | руб. | 10590
UAC-B312-ADPZMS |  | 93416 | Видеокамера мультиформатная цилиндрическая, 1/2.8" CMOS, 1080P@25к/с(по умолчанию), 1080P@30к/с; 720P@25к/с, 720P@30к/с, IP67, WDR, встроенный микрофон, DIP switch, ИК-подсветка до 50м, 2.8мм-12мм объектив 0.005 Лк (F1.6, AGC Вкл.), металл, -40°C ~ 60°C Камера работает только с регистратором XVR301-04U3-P4 для функции POC | руб. | 10590
UAC-D315-ADPZMS (Новинка) |  | 96140 | Видеокамера мультиформатная купольная антивандальная, 1/2.7" CMOS, 5МП(2880*1620)@25к/с(по умолчанию), 4МП@30к/с, 1080P@30к/с; 720P@25к/с, 720P@30к/с, IP67, IK10, WDR, встроенный микрофон, DIP switch, ИК-подсветка до 30м, 2.8мм-12мм объектив 0.005 Лк (F1.6, AGC Вкл.), металл, -40°C ~ 60°C Камера работает только с регистратором XVR301-04U3-P4 для функции POC | руб. | 11990
UAC-T315-ADPZMS (Новинка) |  | 96141 | Видеокамера мультиформатная купольная, 1/2.7" CMOS, 5МП(2880*1620)@25к/с(по умолчанию), 4МП@30к/с, 1080P@25к/с(по умолчанию), 1080P@30к/с; 720P@25к/с, 720P@30к/с, IP67, WDR, встроенный микрофон,DIP switch, ИК-подсветка до 40м, 2.8мм-12мм объектив 0.005 Лк (F1.6, AGC Вкл.), металл, -40°C ~ 60°C Камера работает только с регистратором XVR301-04U3-P4 для функции POC | руб. | 11990
UAC-B315-ADPZMS (Новинка) |  | 96142 | Видеокамера мультиформатная цилиндрическая, 1/2.7" CMOS, 5МП(2880*1620)@25к/с(по умолчанию), 4МП@30к/с, 1080P@25к/с(по умолчанию), 1080P@30к/с; 720P@25к/с, 720P@30к/с, IP67, WDR, встроенный микрофон, DIP switch, ИК-подсветка до 50м, 2.8мм-12мм объектив 0.005 Лк (F1.6, AGC Вкл.), металл, -40°C ~ 60°C Камера работает только с регистратором XVR301-04U3-P4 для функции POC | руб. | 11990
UAC-D312-AZLM (Новинка) |  | 93417 | Видеокамера мультиформатная купольная, 1/3.0" CMOS, 1080P@25к/с(по умолчанию), 1080P@30к/с; 720P@25к/с, 720P@30к/с, IP67, IK10, DWDR, встроенный микрофон, ИК-подсветка до 30м, 2.8мм-12мм объектив 0.005 Лк (F1.6, AGC Вкл.), AoC при формате CVI, металл, -40°C ~ 60°C | руб. | 7990
UAC-T312-AZM (Новинка) |  | 93418 | Видеокамера мультиформатная сферическая, 1/3.0" CMOS, 1080P@25к/с(по умолчанию), 1080P@30к/с; 720P@25к/с, 720P@30к/с, IP67, DWDR, встроенный микрофон, ИК-подсветка до 40м, 2.8мм-12мм объектив 0.005 Лк (F1.6, AGC Вкл.), AoC при формате CVI, металл, -40°C ~ 60°C | руб. | 7990
UAC-B312-AZLM (Новинка) |  | 93419 | Видеокамера мультиформатная сферическая, 1/3.0" CMOS, 1080P@25к/с(по умолчанию), 1080P@30к/с; 720P@25к/с, 720P@30к/с, IP67, DWDR, встроенный микрофон, ИК-подсветка до 50м, 2.8мм-12мм объектив 0.005 Лк (F1.6, AGC Вкл.), AoC при формате CVI, металл, -40°C ~ 60°C | руб. | 7990
UAC-D315-ADZLM (Новинка) |  | 93420 | Видеокамера мультиформатная купольная, 1/3.0" CMOS, 1080P@25к/с(по умолчанию), 1080P@30к/с; 720P@25к/с, 720P@30к/с, IP67, IK10, DWDR, встроенный микрофон, ИК-подсветка до 30м, 2.8мм-12мм объектив 0.005 Лк (F1.6, AGC Вкл.), AoC при формате CVI, металл, -40°C ~ 60°C | руб. | 9290
UAC-T315-ADZM (Новинка) |  | 93421 | Видеокамера мультиформатная сферическая, 1/3.0" CMOS, 1080P@25к/с(по умолчанию), 1080P@30к/с; 720P@25к/с, 720P@30к/с, IP67, DWDR, встроенный микрофон, ИК-подсветка до 40м, 2.8мм-12мм объектив 0.005 Лк (F1.6, AGC Вкл.), AoC при формате CVI, металл, -40°C ~ 60°C | руб. | 9290
UAC-B315-ADZLM (Новинка) |  | 93422 | Видеокамера мультиформатная сферическая, 1/3.0" CMOS, 1080P@25к/с(по умолчанию), 1080P@30к/с; 720P@25к/с, 720P@30к/с, IP67, DWDR, встроенный микрофон, ИК-подсветка до 50м, 2.8мм-12мм объектив 0.005 Лк (F1.6, AGC Вкл.), AoC при формате CVI, металл, -40°C ~ 60°C | руб. | 9290
UHD-B34-ADF40MS-L (Новинка) |  | 78275 | Видеокамера мультиформатная цилиндрическая, 1/1.8" CMOS, 4Мп@25к/с (по умолчанию), 4Мп@30к/с,1080P@25к/с, 1080P@30к/с, IP67, 120dB WDR, встроенный микрофон, LED-подсветка до 40м, 4.0мм объектив 0.0005 Лк (F1.0, AGC ON), 0 Лк (white light on), Графен+металл, -40°C ~ 60°C | руб. | 10290
UHD-B34-ADF28MS-L (Новинка) |  | 78276 | Видеокамера мультиформатная цилиндрическая, 1/1.8" CMOS, 4Мп@25к/с (по умолчанию), 4Мп@30к/с,1080P@25к/с, 1080P@30к/с, IP67, 120dB WDR, встроенный микрофон, LED-подсветка до 40м, 2.8мм объектив 0.0005 Лк (F1.0, AGC ON), 0 Лк (white light on), Графен+металл, -40°C ~ 60°C | руб. | 10290
UHD-T28-ADF28MS (Новинка) |  | 78277 | Видеокамера мультиформатная купольная, 1/2.7" CMOS, 4K@15к/с (по умолчанию), 5Мп@20к/с, 4Мп@25к/с, 4Мп@30к/с, Smart IR, IP67, 120dB WDR, встроенный микрофон, ИК-подсветка до 40м, 2.8мм объектив 0.005 Лк (F1.6, AGC ON), 0 Лк (IR ON), металл, -40°C ~ 60°C | руб. | 10800
UHD-T28-ADF40MS (Новинка) |  | 78278 | Видеокамера мультиформатная купольная, 1/2.7" CMOS, 4K@15к/с (по умолчанию), 5Мп@20к/с, 4Мп@25к/с, 4Мп@30к/с, Smart IR, IP67, 120dB WDR, встроенный микрофон, ИК-подсветка до 40м, 4.0мм объектив 0.005 Лк (F1.6, AGC ON), 0 Лк (IR ON), металл, -40°C ~ 60°C | руб. | 10800
UHD-D28-ADF40MS (Новинка) |  | 78279 | Видеокамера мультиформатная купольная, 1/2.7" CMOS, 4K@15к/с (по умолчанию), 5Мп@20к/с, 4Мп@25к/с, 4Мп@30к/с, Smart IR, IP67, IK10, 120dB WDR, встроенный микрофон, ИК-подсветка до 30м, 4.0мм объектив 0.005 Лк (F1.6, AGC ON), 0 Лк (IR ON), металл, -40°C ~ 60°C | руб. | 10800
UHD-D28-ADF28MS (Новинка) |  | 78280 | Видеокамера мультиформатная купольная, 1/2.7" CMOS, 4K@15к/с (по умолчанию), 5Мп@20к/с, 4Мп@25к/с, 4Мп@30к/с, Smart IR, IP67, IK10, 120dB WDR, встроенный микрофон, ИК-подсветка до 30м, 2.8мм объектив 0.005 Лк (F1.6, AGC ON), 0 Лк (IR ON), металл, -40°C ~ 60°C | руб. | 10800
UHD-B28-ADF28MS (Новинка) |  | 78281 | Видеокамера мультиформатная цилиндрическая, 1/2.7" CMOS, 4K@15к/с (по умолчанию), 5Мп@20к/с, 4Мп@25к/с, 4Мп@30к/с, Smart IR, IP67, 120dB WDR, встроенный микрофон, ИК-подсветка до 40м, 2.8мм объектив 0.005 Лк (F1.6, AGC ON), 0 Лк (IR ON), металл, -40°C ~ 60°C | руб. | 10800
UHD-B28-ADF40MS (Новинка) |  | 78282 | Видеокамера мультиформатная цилиндрическая, 1/2.7" CMOS, 4K@15к/с (по умолчанию), 5Мп@20к/с, 4Мп@25к/с, 4Мп@30к/с, Smart IR, IP67, 120dB WDR, встроенный микрофон, ИК-подсветка до 40м, 4.0мм объектив 0.005 Лк (F1.6, AGC ON), 0 Лк (IR ON), металл, -40°C ~ 60°C | руб. | 10800
UAC-B142-AF28-WL (Новинка) |  | 93402 | Видеокамера мультиформатная цилиндрическая, 1/3.0" CMOS, 1080P@25к/с(по умолчанию), 1080P@30к/с; 720P@25к/с, 720P@30к/с, IP67, DWDR, встроенный микрофон, LED-подсветка до 40м, 2.8мм объектив 0.001 Лк (F1.0, AGC Вкл.), графен+пластик, -40°C ~ 60°C | руб. | 3490
UAC-B142-AF40-WL (Новинка) |  | 93403 | Видеокамера мультиформатная цилиндрическая, 1/3.0" CMOS, 1080P@25к/с(по умолчанию), 1080P@30к/с; 720P@25к/с, 720P@30к/с, IP67, DWDR, встроенный микрофон, LED-подсветка до 40м, 4.0мм объектив 0.001 Лк (F1.0, AGC Вкл.), графен+пластик, -40°C ~ 60°C | руб. | 3490
UAC-B145-AF28-WL (Новинка) |  | 93404 | Видеокамера мультиформатная цилиндрическая, 1/3.0" CMOS, 5МП(2592?1944)@20к/с(по умолчанию), 3K@20fps, 4MP(2560?1440)@30к/с; 1080P@25к/с, IP67, DWDR, встроенный микрофон, LED-подсветка до 40м, 2.8мм объектив 0.001 Лк (F1.0, AGC Вкл.), графен+пластик, -40°C ~ 60°C | руб. | 4390
UAC-B145-AF40-WL (Новинка) |  | 93405 | Видеокамера мультиформатная цилиндрическая, 1/3.0" CMOS, 5МП(2592?1944)@20к/с(по умолчанию), 3K@20fps, 4MP(2560?1440)@30к/с; 1080P@25к/с, IP67, DWDR, встроенный микрофон, LED-подсветка до 40м, 4.0мм объектив 0.001 Лк (F1.0, AGC Вкл.), графен+пластик, -40°C ~ 60°C | руб. | 4390
UAC-T122-AF28M-WL (Новинка) |  | 93406 | Видеокамера мультиформатная сферическая, 1/3.0" CMOS, 1080P@25к/с(по умолчанию), 1080P@30к/с; 720P@25к/с, 720P@30к/с, IP67, DWDR, встроенный микрофон, LED-подсветка до 40м, 2.8мм объектив 0.001 Лк (F1.0, AGC Вкл.), металл+пластик, -40°C ~ 60°C | руб. | 3990
UAC-T122-AF40M-WL (Новинка) |  | 93407 | Видеокамера мультиформатная сферическая, 1/3.0" CMOS, 1080P@25к/с(по умолчанию), 1080P@30к/с; 720P@25к/с, 720P@30к/с, IP67, DWDR, встроенный микрофон, LED-подсветка до 40м, 4.0мм объектив 0.001 Лк (F1.0, AGC Вкл.), металл+пластик, -40°C ~ 60°C | руб. | 3990
UAC-B122-AF28M-WL (Новинка) |  | 93408 | Видеокамера мультиформатная цилиндрическая, 1/3.0" CMOS, 1080P@25к/с(по умолчанию), 1080P@30к/с; 720P@25к/с, 720P@30к/с, IP67, DWDR, встроенный микрофон, LED-подсветка до 40м, 2.8мм объектив 0.001 Лк (F1.0, AGC Вкл.), металл, -40°C ~ 60°C | руб. | 3990
UAC-B122-AF40M-WL (Новинка) |  | 93409 | Видеокамера мультиформатная цилиндрическая, 1/3.0" CMOS, 1080P@25к/с(по умолчанию), 1080P@30к/с; 720P@25к/с, 720P@30к/с, IP67, DWDR, встроенный микрофон, LED-подсветка до 40м, 4.0мм объектив 0.001 Лк (F1.0, AGC Вкл.), металл, -40°C ~ 60°C | руб. | 3990
UAC-T142-ACF28LM-DL (Новинка) |  | 93410 | Видеокамера мультиформатная сферическая, 1/3.0" CMOS, 1080P@25к/с, 1080P@30к/с, IP67, DWDR, встроенный микрофон и динамик, активное сдерживание, ИК-подсветка до 40м, LED-подсветка до 40м, 2.8 мм объектив 0.003 Лк (F1.6, AGC Вкл.), металл+Пластик, -40°C ~ 60°C Двухсторонияя аудио связь с гибридным регистратором серии XVR301-Q4 | руб. | 4290
UAC-T142-ACF40LM-DL (Новинка) |  | 93411 | Видеокамера мультиформатная сферическая, 1/3.0" CMOS, 1080P@25к/с, 1080P@30к/с, IP67, DWDR, встроенный микрофон и динамик, активное сдерживание, ИК-подсветка до 40м, LED-подсветка до 40м, 4.0мм объектив 0.003 Лк (F1.6, AGC Вкл.), металл+Пластик, -40°C ~ 60°C Двухсторонияя аудио связь с гибридным регистратором серии XVR301-Q4 | руб. | 4290
UAC-B142-ACF28LM-DL (Новинка) |  | 93412 | Видеокамера мультиформатная цилиндрическая, 1/3.0" CMOS, 1080P@25к/с, 1080P@30к/с, IP67, DWDR, встроенный микрофон и динамик, активное сдерживание, ИК-подсветка до 40м, LED-подсветка до 40м, 2.8 мм объектив 0.003 Лк (F1.6, AGC Вкл.), металл+Пластик, -40°C ~ 60°C Двухсторонияя аудио связь с гибридным регистратором серии XVR301-Q4 | руб. | 4290
UAC-B142-ACF40LM-DL (Новинка) |  | 93413 | Видеокамера мультиформатная цилиндрическая, 1/3.0" CMOS, 1080P@25к/с, 1080P@30к/с, IP67, DWDR, встроенный микрофон и динамик, активное сдерживание, ИК-подсветка до 40м, LED-подсветка до 40м, 4.0 мм объектив 0.003 Лк (F1.6, AGC Вкл.), металл+Пластик, -40°C ~ 60°C Двухсторонияя аудио связь с гибридным регистратором серии XVR301-Q4 | руб. | 4290
UAC-D312-ADPZMS |  | 93414 | Видеокамера мультиформатная купольная, 1/2.8" CMOS, 1080P@25к/с(по умолчанию), 1080P@30к/с; 720P@25к/с, 720P@30к/с, IP67, IK10, WDR, встроенный микрофон, DIP switch, ИК-подсветка до 30м, 2.8мм-12мм объектив 0.005 Лк (F1.6, AGC Вкл.), металл, -40°C ~ 60°C Камера работает только с регистратором XVR301-04U3-P4 для функции POC | руб. | 10590
UAC-T312-ADPZMS |  | 93415 | Видеокамера мультиформатная купольная, 1/2.8" CMOS, 1080P@25к/с(по умолчанию), 1080P@30к/с; 720P@25к/с, 720P@30к/с, IP67, WDR, встроенный микрофон,DIP switch, ИК-подсветка до 40м, 2.8мм-12мм объектив 0.005 Лк (F1.6, AGC Вкл.), металл, -40°C ~ 60°C Камера работает только с регистратором XVR301-04U3-P4 для функции POC | руб. | 10590
UAC-B312-ADPZMS |  | 93416 | Видеокамера мультиформатная цилиндрическая, 1/2.8" CMOS, 1080P@25к/с(по умолчанию), 1080P@30к/с; 720P@25к/с, 720P@30к/с, IP67, WDR, встроенный микрофон, DIP switch, ИК-подсветка до 50м, 2.8мм-12мм объектив 0.005 Лк (F1.6, AGC Вкл.), металл, -40°C ~ 60°C Камера работает только с регистратором XVR301-04U3-P4 для функции POC | руб. | 10590
UAC-D315-ADPZMS (Новинка) |  | 96140 | Видеокамера мультиформатная купольная антивандальная, 1/2.7" CMOS, 5МП(2880*1620)@25к/с(по умолчанию), 4МП@30к/с, 1080P@30к/с; 720P@25к/с, 720P@30к/с, IP67, IK10, WDR, встроенный микрофон, DIP switch, ИК-подсветка до 30м, 2.8мм-12мм объектив 0.005 Лк (F1.6, AGC Вкл.), металл, -40°C ~ 60°C Камера работает только с регистратором XVR301-04U3-P4 для функции POC | руб. | 11990
UAC-T315-ADPZMS (Новинка) |  | 96141 | Видеокамера мультиформатная купольная, 1/2.7" CMOS, 5МП(2880*1620)@25к/с(по умолчанию), 4МП@30к/с, 1080P@25к/с(по умолчанию), 1080P@30к/с; 720P@25к/с, 720P@30к/с, IP67, WDR, встроенный микрофон,DIP switch, ИК-подсветка до 40м, 2.8мм-12мм объектив 0.005 Лк (F1.6, AGC Вкл.), металл, -40°C ~ 60°C Камера работает только с регистратором XVR301-04U3-P4 для функции POC | руб. | 11990
UAC-B315-ADPZMS (Новинка) |  | 96142 | Видеокамера мультиформатная цилиндрическая, 1/2.7" CMOS, 5МП(2880*1620)@25к/с(по умолчанию), 4МП@30к/с, 1080P@25к/с(по умолчанию), 1080P@30к/с; 720P@25к/с, 720P@30к/с, IP67, WDR, встроенный микрофон, DIP switch, ИК-подсветка до 50м, 2.8мм-12мм объектив 0.005 Лк (F1.6, AGC Вкл.), металл, -40°C ~ 60°C Камера работает только с регистратором XVR301-04U3-P4 для функции POC | руб. | 11990
UAC-D312-AZLM (Новинка) |  | 93417 | Видеокамера мультиформатная купольная, 1/3.0" CMOS, 1080P@25к/с(по умолчанию), 1080P@30к/с; 720P@25к/с, 720P@30к/с, IP67, IK10, DWDR, встроенный микрофон, ИК-подсветка до 30м, 2.8мм-12мм объектив 0.005 Лк (F1.6, AGC Вкл.), AoC при формате CVI, металл, -40°C ~ 60°C | руб. | 7990
UAC-T312-AZM (Новинка) |  | 93418 | Видеокамера мультиформатная сферическая, 1/3.0" CMOS, 1080P@25к/с(по умолчанию), 1080P@30к/с; 720P@25к/с, 720P@30к/с, IP67, DWDR, встроенный микрофон, ИК-подсветка до 40м, 2.8мм-12мм объектив 0.005 Лк (F1.6, AGC Вкл.), AoC при формате CVI, металл, -40°C ~ 60°C | руб. | 7990
UAC-B312-AZLM (Новинка) |  | 93419 | Видеокамера мультиформатная сферическая, 1/3.0" CMOS, 1080P@25к/с(по умолчанию), 1080P@30к/с; 720P@25к/с, 720P@30к/с, IP67, DWDR, встроенный микрофон, ИК-подсветка до 50м, 2.8мм-12мм объектив 0.005 Лк (F1.6, AGC Вкл.), AoC при формате CVI, металл, -40°C ~ 60°C | руб. | 7990
UAC-D315-ADZLM (Новинка) |  | 93420 | Видеокамера мультиформатная купольная, 1/3.0" CMOS, 1080P@25к/с(по умолчанию), 1080P@30к/с; 720P@25к/с, 720P@30к/с, IP67, IK10, DWDR, встроенный микрофон, ИК-подсветка до 30м, 2.8мм-12мм объектив 0.005 Лк (F1.6, AGC Вкл.), AoC при формате CVI, металл, -40°C ~ 60°C | руб. | 9290
UAC-T315-ADZM (Новинка) |  | 93421 | Видеокамера мультиформатная сферическая, 1/3.0" CMOS, 1080P@25к/с(по умолчанию), 1080P@30к/с; 720P@25к/с, 720P@30к/с, IP67, DWDR, встроенный микрофон, ИК-подсветка до 40м, 2.8мм-12мм объектив 0.005 Лк (F1.6, AGC Вкл.), AoC при формате CVI, металл, -40°C ~ 60°C | руб. | 9290
UAC-B315-ADZLM (Новинка) |  | 93422 | Видеокамера мультиформатная сферическая, 1/3.0" CMOS, 1080P@25к/с(по умолчанию), 1080P@30к/с; 720P@25к/с, 720P@30к/с, IP67, DWDR, встроенный микрофон, ИК-подсветка до 50м, 2.8мм-12мм объектив 0.005 Лк (F1.6, AGC Вкл.), AoC при формате CVI, металл, -40°C ~ 60°C | руб. | 9290
UHD-B34-ADF40MS-L (Новинка) |  | 78275 | Видеокамера мультиформатная цилиндрическая, 1/1.8" CMOS, 4Мп@25к/с (по умолчанию), 4Мп@30к/с,1080P@25к/с, 1080P@30к/с, IP67, 120dB WDR, встроенный микрофон, LED-подсветка до 40м, 4.0мм объектив 0.0005 Лк (F1.0, AGC ON), 0 Лк (white light on), Графен+металл, -40°C ~ 60°C | руб. | 10290
UHD-B34-ADF28MS-L (Новинка) |  | 78276 | Видеокамера мультиформатная цилиндрическая, 1/1.8" CMOS, 4Мп@25к/с (по умолчанию), 4Мп@30к/с,1080P@25к/с, 1080P@30к/с, IP67, 120dB WDR, встроенный микрофон, LED-подсветка до 40м, 2.8мм объектив 0.0005 Лк (F1.0, AGC ON), 0 Лк (white light on), Графен+металл, -40°C ~ 60°C | руб. | 10290
UHD-T28-ADF28MS (Новинка) |  | 78277 | Видеокамера мультиформатная купольная, 1/2.7" CMOS, 4K@15к/с (по умолчанию), 5Мп@20к/с, 4Мп@25к/с, 4Мп@30к/с, Smart IR, IP67, 120dB WDR, встроенный микрофон, ИК-подсветка до 40м, 2.8мм объектив 0.005 Лк (F1.6, AGC ON), 0 Лк (IR ON), металл, -40°C ~ 60°C | руб. | 10800
UHD-T28-ADF40MS (Новинка) |  | 78278 | Видеокамера мультиформатная купольная, 1/2.7" CMOS, 4K@15к/с (по умолчанию), 5Мп@20к/с, 4Мп@25к/с, 4Мп@30к/с, Smart IR, IP67, 120dB WDR, встроенный микрофон, ИК-подсветка до 40м, 4.0мм объектив 0.005 Лк (F1.6, AGC ON), 0 Лк (IR ON), металл, -40°C ~ 60°C | руб. | 10800
UHD-D28-ADF40MS (Новинка) |  | 78279 | Видеокамера мультиформатная купольная, 1/2.7" CMOS, 4K@15к/с (по умолчанию), 5Мп@20к/с, 4Мп@25к/с, 4Мп@30к/с, Smart IR, IP67, IK10, 120dB WDR, встроенный микрофон, ИК-подсветка до 30м, 4.0мм объектив 0.005 Лк (F1.6, AGC ON), 0 Лк (IR ON), металл, -40°C ~ 60°C | руб. | 10800
UHD-D28-ADF28MS (Новинка) |  | 78280 | Видеокамера мультиформатная купольная, 1/2.7" CMOS, 4K@15к/с (по умолчанию), 5Мп@20к/с, 4Мп@25к/с, 4Мп@30к/с, Smart IR, IP67, IK10, 120dB WDR, встроенный микрофон, ИК-подсветка до 30м, 2.8мм объектив 0.005 Лк (F1.6, AGC ON), 0 Лк (IR ON), металл, -40°C ~ 60°C | руб. | 10800
UHD-B28-ADF28MS (Новинка) |  | 78281 | Видеокамера мультиформатная цилиндрическая, 1/2.7" CMOS, 4K@15к/с (по умолчанию), 5Мп@20к/с, 4Мп@25к/с, 4Мп@30к/с, Smart IR, IP67, 120dB WDR, встроенный микрофон, ИК-подсветка до 40м, 2.8мм объектив 0.005 Лк (F1.6, AGC ON), 0 Лк (IR ON), металл, -40°C ~ 60°C | руб. | 10800
UHD-B28-ADF40MS (Новинка) |  | 78282 | Видеокамера мультиформатная цилиндрическая, 1/2.7" CMOS, 4K@15к/с (по умолчанию), 5Мп@20к/с, 4Мп@25к/с, 4Мп@30к/с, Smart IR, IP67, 120dB WDR, встроенный микрофон, ИК-подсветка до 40м, 4.0мм объектив 0.005 Лк (F1.6, AGC ON), 0 Лк (IR ON), металл, -40°C ~ 60°C | руб. | 10800
UAC-B142-AF28-WL (Новинка) |  | 93402 | Видеокамера мультиформатная цилиндрическая, 1/3.0" CMOS, 1080P@25к/с(по умолчанию), 1080P@30к/с; 720P@25к/с, 720P@30к/с, IP67, DWDR, встроенный микрофон, LED-подсветка до 40м, 2.8мм объектив 0.001 Лк (F1.0, AGC Вкл.), графен+пластик, -40°C ~ 60°C | руб. | 3490
UAC-B142-AF40-WL (Новинка) |  | 93403 | Видеокамера мультиформатная цилиндрическая, 1/3.0" CMOS, 1080P@25к/с(по умолчанию), 1080P@30к/с; 720P@25к/с, 720P@30к/с, IP67, DWDR, встроенный микрофон, LED-подсветка до 40м, 4.0мм объектив 0.001 Лк (F1.0, AGC Вкл.), графен+пластик, -40°C ~ 60°C | руб. | 3490
UAC-B145-AF28-WL (Новинка) |  | 93404 | Видеокамера мультиформатная цилиндрическая, 1/3.0" CMOS, 5МП(2592?1944)@20к/с(по умолчанию), 3K@20fps, 4MP(2560?1440)@30к/с; 1080P@25к/с, IP67, DWDR, встроенный микрофон, LED-подсветка до 40м, 2.8мм объектив 0.001 Лк (F1.0, AGC Вкл.), графен+пластик, -40°C ~ 60°C | руб. | 4390
UAC-B145-AF40-WL (Новинка) |  | 93405 | Видеокамера мультиформатная цилиндрическая, 1/3.0" CMOS, 5МП(2592?1944)@20к/с(по умолчанию), 3K@20fps, 4MP(2560?1440)@30к/с; 1080P@25к/с, IP67, DWDR, встроенный микрофон, LED-подсветка до 40м, 4.0мм объектив 0.001 Лк (F1.0, AGC Вкл.), графен+пластик, -40°C ~ 60°C | руб. | 4390
UAC-T122-AF28M-WL (Новинка) |  | 93406 | Видеокамера мультиформатная сферическая, 1/3.0" CMOS, 1080P@25к/с(по умолчанию), 1080P@30к/с; 720P@25к/с, 720P@30к/с, IP67, DWDR, встроенный микрофон, LED-подсветка до 40м, 2.8мм объектив 0.001 Лк (F1.0, AGC Вкл.), металл+пластик, -40°C ~ 60°C | руб. | 3990
UAC-T122-AF40M-WL (Новинка) |  | 93407 | Видеокамера мультиформатная сферическая, 1/3.0" CMOS, 1080P@25к/с(по умолчанию), 1080P@30к/с; 720P@25к/с, 720P@30к/с, IP67, DWDR, встроенный микрофон, LED-подсветка до 40м, 4.0мм объектив 0.001 Лк (F1.0, AGC Вкл.), металл+пластик, -40°C ~ 60°C | руб. | 3990
UAC-B122-AF28M-WL (Новинка) |  | 93408 | Видеокамера мультиформатная цилиндрическая, 1/3.0" CMOS, 1080P@25к/с(по умолчанию), 1080P@30к/с; 720P@25к/с, 720P@30к/с, IP67, DWDR, встроенный микрофон, LED-подсветка до 40м, 2.8мм объектив 0.001 Лк (F1.0, AGC Вкл.), металл, -40°C ~ 60°C | руб. | 3990
UAC-B122-AF40M-WL (Новинка) |  | 93409 | Видеокамера мультиформатная цилиндрическая, 1/3.0" CMOS, 1080P@25к/с(по умолчанию), 1080P@30к/с; 720P@25к/с, 720P@30к/с, IP67, DWDR, встроенный микрофон, LED-подсветка до 40м, 4.0мм объектив 0.001 Лк (F1.0, AGC Вкл.), металл, -40°C ~ 60°C | руб. | 3990
UAC-T142-ACF28LM-DL (Новинка) |  | 93410 | Видеокамера мультиформатная сферическая, 1/3.0" CMOS, 1080P@25к/с, 1080P@30к/с, IP67, DWDR, встроенный микрофон и динамик, активное сдерживание, ИК-подсветка до 40м, LED-подсветка до 40м, 2.8 мм объектив 0.003 Лк (F1.6, AGC Вкл.), металл+Пластик, -40°C ~ 60°C Двухсторонияя аудио связь с гибридным регистратором серии XVR301-Q4 | руб. | 4290
UAC-T142-ACF40LM-DL (Новинка) |  | 93411 | Видеокамера мультиформатная сферическая, 1/3.0" CMOS, 1080P@25к/с, 1080P@30к/с, IP67, DWDR, встроенный микрофон и динамик, активное сдерживание, ИК-подсветка до 40м, LED-подсветка до 40м, 4.0мм объектив 0.003 Лк (F1.6, AGC Вкл.), металл+Пластик, -40°C ~ 60°C Двухсторонияя аудио связь с гибридным регистратором серии XVR301-Q4 | руб. | 4290
UAC-B142-ACF28LM-DL (Новинка) |  | 93412 | Видеокамера мультиформатная цилиндрическая, 1/3.0" CMOS, 1080P@25к/с, 1080P@30к/с, IP67, DWDR, встроенный микрофон и динамик, активное сдерживание, ИК-подсветка до 40м, LED-подсветка до 40м, 2.8 мм объектив 0.003 Лк (F1.6, AGC Вкл.), металл+Пластик, -40°C ~ 60°C Двухсторонияя аудио связь с гибридным регистратором серии XVR301-Q4 | руб. | 4290
UAC-B142-ACF40LM-DL (Новинка) |  | 93413 | Видеокамера мультиформатная цилиндрическая, 1/3.0" CMOS, 1080P@25к/с, 1080P@30к/с, IP67, DWDR, встроенный микрофон и динамик, активное сдерживание, ИК-подсветка до 40м, LED-подсветка до 40м, 4.0 мм объектив 0.003 Лк (F1.6, AGC Вкл.), металл+Пластик, -40°C ~ 60°C Двухсторонияя аудио связь с гибридным регистратором серии XVR301-Q4 | руб. | 4290
UAC-D312-ADPZMS |  | 93414 | Видеокамера мультиформатная купольная, 1/2.8" CMOS, 1080P@25к/с(по умолчанию), 1080P@30к/с; 720P@25к/с, 720P@30к/с, IP67, IK10, WDR, встроенный микрофон, DIP switch, ИК-подсветка до 30м, 2.8мм-12мм объектив 0.005 Лк (F1.6, AGC Вкл.), металл, -40°C ~ 60°C Камера работает только с регистратором XVR301-04U3-P4 для функции POC | руб. | 10590
UAC-T312-ADPZMS |  | 93415 | Видеокамера мультиформатная купольная, 1/2.8" CMOS, 1080P@25к/с(по умолчанию), 1080P@30к/с; 720P@25к/с, 720P@30к/с, IP67, WDR, встроенный микрофон,DIP switch, ИК-подсветка до 40м, 2.8мм-12мм объектив 0.005 Лк (F1.6, AGC Вкл.), металл, -40°C ~ 60°C Камера работает только с регистратором XVR301-04U3-P4 для функции POC | руб. | 10590
UAC-B312-ADPZMS |  | 93416 | Видеокамера мультиформатная цилиндрическая, 1/2.8" CMOS, 1080P@25к/с(по умолчанию), 1080P@30к/с; 720P@25к/с, 720P@30к/с, IP67, WDR, встроенный микрофон, DIP switch, ИК-подсветка до 50м, 2.8мм-12мм объектив 0.005 Лк (F1.6, AGC Вкл.), металл, -40°C ~ 60°C Камера работает только с регистратором XVR301-04U3-P4 для функции POC | руб. | 10590
UAC-D315-ADPZMS (Новинка) |  | 96140 | Видеокамера мультиформатная купольная антивандальная, 1/2.7" CMOS, 5МП(2880*1620)@25к/с(по умолчанию), 4МП@30к/с, 1080P@30к/с; 720P@25к/с, 720P@30к/с, IP67, IK10, WDR, встроенный микрофон, DIP switch, ИК-подсветка до 30м, 2.8мм-12мм объектив 0.005 Лк (F1.6, AGC Вкл.), металл, -40°C ~ 60°C Камера работает только с регистратором XVR301-04U3-P4 для функции POC | руб. | 11990
UAC-T315-ADPZMS (Новинка) |  | 96141 | Видеокамера мультиформатная купольная, 1/2.7" CMOS, 5МП(2880*1620)@25к/с(по умолчанию), 4МП@30к/с, 1080P@25к/с(по умолчанию), 1080P@30к/с; 720P@25к/с, 720P@30к/с, IP67, WDR, встроенный микрофон,DIP switch, ИК-подсветка до 40м, 2.8мм-12мм объектив 0.005 Лк (F1.6, AGC Вкл.), металл, -40°C ~ 60°C Камера работает только с регистратором XVR301-04U3-P4 для функции POC | руб. | 11990
UAC-B315-ADPZMS (Новинка) |  | 96142 | Видеокамера мультиформатная цилиндрическая, 1/2.7" CMOS, 5МП(2880*1620)@25к/с(по умолчанию), 4МП@30к/с, 1080P@25к/с(по умолчанию), 1080P@30к/с; 720P@25к/с, 720P@30к/с, IP67, WDR, встроенный микрофон, DIP switch, ИК-подсветка до 50м, 2.8мм-12мм объектив 0.005 Лк (F1.6, AGC Вкл.), металл, -40°C ~ 60°C Камера работает только с регистратором XVR301-04U3-P4 для функции POC | руб. | 11990
UAC-D312-AZLM (Новинка) |  | 93417 | Видеокамера мультиформатная купольная, 1/3.0" CMOS, 1080P@25к/с(по умолчанию), 1080P@30к/с; 720P@25к/с, 720P@30к/с, IP67, IK10, DWDR, встроенный микрофон, ИК-подсветка до 30м, 2.8мм-12мм объектив 0.005 Лк (F1.6, AGC Вкл.), AoC при формате CVI, металл, -40°C ~ 60°C | руб. | 7990
UAC-T312-AZM (Новинка) |  | 93418 | Видеокамера мультиформатная сферическая, 1/3.0" CMOS, 1080P@25к/с(по умолчанию), 1080P@30к/с; 720P@25к/с, 720P@30к/с, IP67, DWDR, встроенный микрофон, ИК-подсветка до 40м, 2.8мм-12мм объектив 0.005 Лк (F1.6, AGC Вкл.), AoC при формате CVI, металл, -40°C ~ 60°C | руб. | 7990
UAC-B312-AZLM (Новинка) |  | 93419 | Видеокамера мультиформатная сферическая, 1/3.0" CMOS, 1080P@25к/с(по умолчанию), 1080P@30к/с; 720P@25к/с, 720P@30к/с, IP67, DWDR, встроенный микрофон, ИК-подсветка до 50м, 2.8мм-12мм объектив 0.005 Лк (F1.6, AGC Вкл.), AoC при формате CVI, металл, -40°C ~ 60°C | руб. | 7990
UAC-D315-ADZLM (Новинка) |  | 93420 | Видеокамера мультиформатная купольная, 1/3.0" CMOS, 1080P@25к/с(по умолчанию), 1080P@30к/с; 720P@25к/с, 720P@30к/с, IP67, IK10, DWDR, встроенный микрофон, ИК-подсветка до 30м, 2.8мм-12мм объектив 0.005 Лк (F1.6, AGC Вкл.), AoC при формате CVI, металл, -40°C ~ 60°C | руб. | 9290
UAC-T315-ADZM (Новинка) |  | 93421 | Видеокамера мультиформатная сферическая, 1/3.0" CMOS, 1080P@25к/с(по умолчанию), 1080P@30к/с; 720P@25к/с, 720P@30к/с, IP67, DWDR, встроенный микрофон, ИК-подсветка до 40м, 2.8мм-12мм объектив 0.005 Лк (F1.6, AGC Вкл.), AoC при формате CVI, металл, -40°C ~ 60°C | руб. | 9290
UAC-B315-ADZLM (Новинка) |  | 93422 | Видеокамера мультиформатная сферическая, 1/3.0" CMOS, 1080P@25к/с(по умолчанию), 1080P@30к/с; 720P@25к/с, 720P@30к/с, IP67, DWDR, встроенный микрофон, ИК-подсветка до 50м, 2.8мм-12мм объектив 0.005 Лк (F1.6, AGC Вкл.), AoC при формате CVI, металл, -40°C ~ 60°C | руб. | 9290
UHD-B34-ADF40MS-L (Новинка) |  | 78275 | Видеокамера мультиформатная цилиндрическая, 1/1.8" CMOS, 4Мп@25к/с (по умолчанию), 4Мп@30к/с,1080P@25к/с, 1080P@30к/с, IP67, 120dB WDR, встроенный микрофон, LED-подсветка до 40м, 4.0мм объектив 0.0005 Лк (F1.0, AGC ON), 0 Лк (white light on), Графен+металл, -40°C ~ 60°C | руб. | 10290
UHD-B34-ADF28MS-L (Новинка) |  | 78276 | Видеокамера мультиформатная цилиндрическая, 1/1.8" CMOS, 4Мп@25к/с (по умолчанию), 4Мп@30к/с,1080P@25к/с, 1080P@30к/с, IP67, 120dB WDR, встроенный микрофон, LED-подсветка до 40м, 2.8мм объектив 0.0005 Лк (F1.0, AGC ON), 0 Лк (white light on), Графен+металл, -40°C ~ 60°C | руб. | 10290
UHD-T28-ADF28MS (Новинка) |  | 78277 | Видеокамера мультиформатная купольная, 1/2.7" CMOS, 4K@15к/с (по умолчанию), 5Мп@20к/с, 4Мп@25к/с, 4Мп@30к/с, Smart IR, IP67, 120dB WDR, встроенный микрофон, ИК-подсветка до 40м, 2.8мм объектив 0.005 Лк (F1.6, AGC ON), 0 Лк (IR ON), металл, -40°C ~ 60°C | руб. | 10800
UHD-T28-ADF40MS (Новинка) |  | 78278 | Видеокамера мультиформатная купольная, 1/2.7" CMOS, 4K@15к/с (по умолчанию), 5Мп@20к/с, 4Мп@25к/с, 4Мп@30к/с, Smart IR, IP67, 120dB WDR, встроенный микрофон, ИК-подсветка до 40м, 4.0мм объектив 0.005 Лк (F1.6, AGC ON), 0 Лк (IR ON), металл, -40°C ~ 60°C | руб. | 10800
UHD-D28-ADF40MS (Новинка) |  | 78279 | Видеокамера мультиформатная купольная, 1/2.7" CMOS, 4K@15к/с (по умолчанию), 5Мп@20к/с, 4Мп@25к/с, 4Мп@30к/с, Smart IR, IP67, IK10, 120dB WDR, встроенный микрофон, ИК-подсветка до 30м, 4.0мм объектив 0.005 Лк (F1.6, AGC ON), 0 Лк (IR ON), металл, -40°C ~ 60°C | руб. | 10800
UHD-D28-ADF28MS (Новинка) |  | 78280 | Видеокамера мультиформатная купольная, 1/2.7" CMOS, 4K@15к/с (по умолчанию), 5Мп@20к/с, 4Мп@25к/с, 4Мп@30к/с, Smart IR, IP67, IK10, 120dB WDR, встроенный микрофон, ИК-подсветка до 30м, 2.8мм объектив 0.005 Лк (F1.6, AGC ON), 0 Лк (IR ON), металл, -40°C ~ 60°C | руб. | 10800
UHD-B28-ADF28MS (Новинка) |  | 78281 | Видеокамера мультиформатная цилиндрическая, 1/2.7" CMOS, 4K@15к/с (по умолчанию), 5Мп@20к/с, 4Мп@25к/с, 4Мп@30к/с, Smart IR, IP67, 120dB WDR, встроенный микрофон, ИК-подсветка до 40м, 2.8мм объектив 0.005 Лк (F1.6, AGC ON), 0 Лк (IR ON), металл, -40°C ~ 60°C | руб. | 10800
UHD-B28-ADF40MS (Новинка) |  | 78282 | Видеокамера мультиформатная цилиндрическая, 1/2.7" CMOS, 4K@15к/с (по умолчанию), 5Мп@20к/с, 4Мп@25к/с, 4Мп@30к/с, Smart IR, IP67, 120dB WDR, встроенный микрофон, ИК-подсветка до 40м, 4.0мм объектив 0.005 Лк (F1.6, AGC ON), 0 Лк (IR ON), металл, -40°C ~ 60°C | руб. | 10800
UAC-B142-AF28-WL (Новинка) |  | 93402 | Видеокамера мультиформатная цилиндрическая, 1/3.0" CMOS, 1080P@25к/с(по умолчанию), 1080P@30к/с; 720P@25к/с, 720P@30к/с, IP67, DWDR, встроенный микрофон, LED-подсветка до 40м, 2.8мм объектив 0.001 Лк (F1.0, AGC Вкл.), графен+пластик, -40°C ~ 60°C | руб. | 3490
UAC-B142-AF40-WL (Новинка) |  | 93403 | Видеокамера мультиформатная цилиндрическая, 1/3.0" CMOS, 1080P@25к/с(по умолчанию), 1080P@30к/с; 720P@25к/с, 720P@30к/с, IP67, DWDR, встроенный микрофон, LED-подсветка до 40м, 4.0мм объектив 0.001 Лк (F1.0, AGC Вкл.), графен+пластик, -40°C ~ 60°C | руб. | 3490
UAC-B145-AF28-WL (Новинка) |  | 93404 | Видеокамера мультиформатная цилиндрическая, 1/3.0" CMOS, 5МП(2592?1944)@20к/с(по умолчанию), 3K@20fps, 4MP(2560?1440)@30к/с; 1080P@25к/с, IP67, DWDR, встроенный микрофон, LED-подсветка до 40м, 2.8мм объектив 0.001 Лк (F1.0, AGC Вкл.), графен+пластик, -40°C ~ 60°C | руб. | 4390
UAC-B145-AF40-WL (Новинка) |  | 93405 | Видеокамера мультиформатная цилиндрическая, 1/3.0" CMOS, 5МП(2592?1944)@20к/с(по умолчанию), 3K@20fps, 4MP(2560?1440)@30к/с; 1080P@25к/с, IP67, DWDR, встроенный микрофон, LED-подсветка до 40м, 4.0мм объектив 0.001 Лк (F1.0, AGC Вкл.), графен+пластик, -40°C ~ 60°C | руб. | 4390
UAC-T122-AF28M-WL (Новинка) |  | 93406 | Видеокамера мультиформатная сферическая, 1/3.0" CMOS, 1080P@25к/с(по умолчанию), 1080P@30к/с; 720P@25к/с, 720P@30к/с, IP67, DWDR, встроенный микрофон, LED-подсветка до 40м, 2.8мм объектив 0.001 Лк (F1.0, AGC Вкл.), металл+пластик, -40°C ~ 60°C | руб. | 3990
UAC-T122-AF40M-WL (Новинка) |  | 93407 | Видеокамера мультиформатная сферическая, 1/3.0" CMOS, 1080P@25к/с(по умолчанию), 1080P@30к/с; 720P@25к/с, 720P@30к/с, IP67, DWDR, встроенный микрофон, LED-подсветка до 40м, 4.0мм объектив 0.001 Лк (F1.0, AGC Вкл.), металл+пластик, -40°C ~ 60°C | руб. | 3990
UAC-B122-AF28M-WL (Новинка) |  | 93408 | Видеокамера мультиформатная цилиндрическая, 1/3.0" CMOS, 1080P@25к/с(по умолчанию), 1080P@30к/с; 720P@25к/с, 720P@30к/с, IP67, DWDR, встроенный микрофон, LED-подсветка до 40м, 2.8мм объектив 0.001 Лк (F1.0, AGC Вкл.), металл, -40°C ~ 60°C | руб. | 3990
UAC-B122-AF40M-WL (Новинка) |  | 93409 | Видеокамера мультиформатная цилиндрическая, 1/3.0" CMOS, 1080P@25к/с(по умолчанию), 1080P@30к/с; 720P@25к/с, 720P@30к/с, IP67, DWDR, встроенный микрофон, LED-подсветка до 40м, 4.0мм объектив 0.001 Лк (F1.0, AGC Вкл.), металл, -40°C ~ 60°C | руб. | 3990
UAC-T142-ACF28LM-DL (Новинка) |  | 93410 | Видеокамера мультиформатная сферическая, 1/3.0" CMOS, 1080P@25к/с, 1080P@30к/с, IP67, DWDR, встроенный микрофон и динамик, активное сдерживание, ИК-подсветка до 40м, LED-подсветка до 40м, 2.8 мм объектив 0.003 Лк (F1.6, AGC Вкл.), металл+Пластик, -40°C ~ 60°C Двухсторонияя аудио связь с гибридным регистратором серии XVR301-Q4 | руб. | 4290
UAC-T142-ACF40LM-DL (Новинка) |  | 93411 | Видеокамера мультиформатная сферическая, 1/3.0" CMOS, 1080P@25к/с, 1080P@30к/с, IP67, DWDR, встроенный микрофон и динамик, активное сдерживание, ИК-подсветка до 40м, LED-подсветка до 40м, 4.0мм объектив 0.003 Лк (F1.6, AGC Вкл.), металл+Пластик, -40°C ~ 60°C Двухсторонияя аудио связь с гибридным регистратором серии XVR301-Q4 | руб. | 4290
UAC-B142-ACF28LM-DL (Новинка) |  | 93412 | Видеокамера мультиформатная цилиндрическая, 1/3.0" CMOS, 1080P@25к/с, 1080P@30к/с, IP67, DWDR, встроенный микрофон и динамик, активное сдерживание, ИК-подсветка до 40м, LED-подсветка до 40м, 2.8 мм объектив 0.003 Лк (F1.6, AGC Вкл.), металл+Пластик, -40°C ~ 60°C Двухсторонияя аудио связь с гибридным регистратором серии XVR301-Q4 | руб. | 4290
UAC-B142-ACF40LM-DL (Новинка) |  | 93413 | Видеокамера мультиформатная цилиндрическая, 1/3.0" CMOS, 1080P@25к/с, 1080P@30к/с, IP67, DWDR, встроенный микрофон и динамик, активное сдерживание, ИК-подсветка до 40м, LED-подсветка до 40м, 4.0 мм объектив 0.003 Лк (F1.6, AGC Вкл.), металл+Пластик, -40°C ~ 60°C Двухсторонияя аудио связь с гибридным регистратором серии XVR301-Q4 | руб. | 4290
UAC-D312-ADPZMS |  | 93414 | Видеокамера мультиформатная купольная, 1/2.8" CMOS, 1080P@25к/с(по умолчанию), 1080P@30к/с; 720P@25к/с, 720P@30к/с, IP67, IK10, WDR, встроенный микрофон, DIP switch, ИК-подсветка до 30м, 2.8мм-12мм объектив 0.005 Лк (F1.6, AGC Вкл.), металл, -40°C ~ 60°C Камера работает только с регистратором XVR301-04U3-P4 для функции POC | руб. | 10590
UAC-T312-ADPZMS |  | 93415 | Видеокамера мультиформатная купольная, 1/2.8" CMOS, 1080P@25к/с(по умолчанию), 1080P@30к/с; 720P@25к/с, 720P@30к/с, IP67, WDR, встроенный микрофон,DIP switch, ИК-подсветка до 40м, 2.8мм-12мм объектив 0.005 Лк (F1.6, AGC Вкл.), металл, -40°C ~ 60°C Камера работает только с регистратором XVR301-04U3-P4 для функции POC | руб. | 10590
UAC-B312-ADPZMS |  | 93416 | Видеокамера мультиформатная цилиндрическая, 1/2.8" CMOS, 1080P@25к/с(по умолчанию), 1080P@30к/с; 720P@25к/с, 720P@30к/с, IP67, WDR, встроенный микрофон, DIP switch, ИК-подсветка до 50м, 2.8мм-12мм объектив 0.005 Лк (F1.6, AGC Вкл.), металл, -40°C ~ 60°C Камера работает только с регистратором XVR301-04U3-P4 для функции POC | руб. | 10590
UAC-D315-ADPZMS (Новинка) |  | 96140 | Видеокамера мультиформатная купольная антивандальная, 1/2.7" CMOS, 5МП(2880*1620)@25к/с(по умолчанию), 4МП@30к/с, 1080P@30к/с; 720P@25к/с, 720P@30к/с, IP67, IK10, WDR, встроенный микрофон, DIP switch, ИК-подсветка до 30м, 2.8мм-12мм объектив 0.005 Лк (F1.6, AGC Вкл.), металл, -40°C ~ 60°C Камера работает только с регистратором XVR301-04U3-P4 для функции POC | руб. | 11990
UAC-T315-ADPZMS (Новинка) |  | 96141 | Видеокамера мультиформатная купольная, 1/2.7" CMOS, 5МП(2880*1620)@25к/с(по умолчанию), 4МП@30к/с, 1080P@25к/с(по умолчанию), 1080P@30к/с; 720P@25к/с, 720P@30к/с, IP67, WDR, встроенный микрофон,DIP switch, ИК-подсветка до 40м, 2.8мм-12мм объектив 0.005 Лк (F1.6, AGC Вкл.), металл, -40°C ~ 60°C Камера работает только с регистратором XVR301-04U3-P4 для функции POC | руб. | 11990
UAC-B315-ADPZMS (Новинка) |  | 96142 | Видеокамера мультиформатная цилиндрическая, 1/2.7" CMOS, 5МП(2880*1620)@25к/с(по умолчанию), 4МП@30к/с, 1080P@25к/с(по умолчанию), 1080P@30к/с; 720P@25к/с, 720P@30к/с, IP67, WDR, встроенный микрофон, DIP switch, ИК-подсветка до 50м, 2.8мм-12мм объектив 0.005 Лк (F1.6, AGC Вкл.), металл, -40°C ~ 60°C Камера работает только с регистратором XVR301-04U3-P4 для функции POC | руб. | 11990
UAC-D312-AZLM (Новинка) |  | 93417 | Видеокамера мультиформатная купольная, 1/3.0" CMOS, 1080P@25к/с(по умолчанию), 1080P@30к/с; 720P@25к/с, 720P@30к/с, IP67, IK10, DWDR, встроенный микрофон, ИК-подсветка до 30м, 2.8мм-12мм объектив 0.005 Лк (F1.6, AGC Вкл.), AoC при формате CVI, металл, -40°C ~ 60°C | руб. | 7990
UAC-T312-AZM (Новинка) |  | 93418 | Видеокамера мультиформатная сферическая, 1/3.0" CMOS, 1080P@25к/с(по умолчанию), 1080P@30к/с; 720P@25к/с, 720P@30к/с, IP67, DWDR, встроенный микрофон, ИК-подсветка до 40м, 2.8мм-12мм объектив 0.005 Лк (F1.6, AGC Вкл.), AoC при формате CVI, металл, -40°C ~ 60°C | руб. | 7990
UAC-B312-AZLM (Новинка) |  | 93419 | Видеокамера мультиформатная сферическая, 1/3.0" CMOS, 1080P@25к/с(по умолчанию), 1080P@30к/с; 720P@25к/с, 720P@30к/с, IP67, DWDR, встроенный микрофон, ИК-подсветка до 50м, 2.8мм-12мм объектив 0.005 Лк (F1.6, AGC Вкл.), AoC при формате CVI, металл, -40°C ~ 60°C | руб. | 7990
UAC-D315-ADZLM (Новинка) |  | 93420 | Видеокамера мультиформатная купольная, 1/3.0" CMOS, 1080P@25к/с(по умолчанию), 1080P@30к/с; 720P@25к/с, 720P@30к/с, IP67, IK10, DWDR, встроенный микрофон, ИК-подсветка до 30м, 2.8мм-12мм объектив 0.005 Лк (F1.6, AGC Вкл.), AoC при формате CVI, металл, -40°C ~ 60°C | руб. | 9290
UAC-T315-ADZM (Новинка) |  | 93421 | Видеокамера мультиформатная сферическая, 1/3.0" CMOS, 1080P@25к/с(по умолчанию), 1080P@30к/с; 720P@25к/с, 720P@30к/с, IP67, DWDR, встроенный микрофон, ИК-подсветка до 40м, 2.8мм-12мм объектив 0.005 Лк (F1.6, AGC Вкл.), AoC при формате CVI, металл, -40°C ~ 60°C | руб. | 9290
UAC-B315-ADZLM (Новинка) |  | 93422 | Видеокамера мультиформатная сферическая, 1/3.0" CMOS, 1080P@25к/с(по умолчанию), 1080P@30к/с; 720P@25к/с, 720P@30к/с, IP67, DWDR, встроенный микрофон, ИК-подсветка до 50м, 2.8мм-12мм объектив 0.005 Лк (F1.6, AGC Вкл.), AoC при формате CVI, металл, -40°C ~ 60°C | руб. | 9290
UHD-B34-ADF40MS-L (Новинка) |  | 78275 | Видеокамера мультиформатная цилиндрическая, 1/1.8" CMOS, 4Мп@25к/с (по умолчанию), 4Мп@30к/с,1080P@25к/с, 1080P@30к/с, IP67, 120dB WDR, встроенный микрофон, LED-подсветка до 40м, 4.0мм объектив 0.0005 Лк (F1.0, AGC ON), 0 Лк (white light on), Графен+металл, -40°C ~ 60°C | руб. | 10290
UHD-B34-ADF28MS-L (Новинка) |  | 78276 | Видеокамера мультиформатная цилиндрическая, 1/1.8" CMOS, 4Мп@25к/с (по умолчанию), 4Мп@30к/с,1080P@25к/с, 1080P@30к/с, IP67, 120dB WDR, встроенный микрофон, LED-подсветка до 40м, 2.8мм объектив 0.0005 Лк (F1.0, AGC ON), 0 Лк (white light on), Графен+металл, -40°C ~ 60°C | руб. | 10290
UHD-T28-ADF28MS (Новинка) |  | 78277 | Видеокамера мультиформатная купольная, 1/2.7" CMOS, 4K@15к/с (по умолчанию), 5Мп@20к/с, 4Мп@25к/с, 4Мп@30к/с, Smart IR, IP67, 120dB WDR, встроенный микрофон, ИК-подсветка до 40м, 2.8мм объектив 0.005 Лк (F1.6, AGC ON), 0 Лк (IR ON), металл, -40°C ~ 60°C | руб. | 10800
UHD-T28-ADF40MS (Новинка) |  | 78278 | Видеокамера мультиформатная купольная, 1/2.7" CMOS, 4K@15к/с (по умолчанию), 5Мп@20к/с, 4Мп@25к/с, 4Мп@30к/с, Smart IR, IP67, 120dB WDR, встроенный микрофон, ИК-подсветка до 40м, 4.0мм объектив 0.005 Лк (F1.6, AGC ON), 0 Лк (IR ON), металл, -40°C ~ 60°C | руб. | 10800
UHD-D28-ADF40MS (Новинка) |  | 78279 | Видеокамера мультиформатная купольная, 1/2.7" CMOS, 4K@15к/с (по умолчанию), 5Мп@20к/с, 4Мп@25к/с, 4Мп@30к/с, Smart IR, IP67, IK10, 120dB WDR, встроенный микрофон, ИК-подсветка до 30м, 4.0мм объектив 0.005 Лк (F1.6, AGC ON), 0 Лк (IR ON), металл, -40°C ~ 60°C | руб. | 10800
UHD-D28-ADF28MS (Новинка) |  | 78280 | Видеокамера мультиформатная купольная, 1/2.7" CMOS, 4K@15к/с (по умолчанию), 5Мп@20к/с, 4Мп@25к/с, 4Мп@30к/с, Smart IR, IP67, IK10, 120dB WDR, встроенный микрофон, ИК-подсветка до 30м, 2.8мм объектив 0.005 Лк (F1.6, AGC ON), 0 Лк (IR ON), металл, -40°C ~ 60°C | руб. | 10800
UHD-B28-ADF28MS (Новинка) |  | 78281 | Видеокамера мультиформатная цилиндрическая, 1/2.7" CMOS, 4K@15к/с (по умолчанию), 5Мп@20к/с, 4Мп@25к/с, 4Мп@30к/с, Smart IR, IP67, 120dB WDR, встроенный микрофон, ИК-подсветка до 40м, 2.8мм объектив 0.005 Лк (F1.6, AGC ON), 0 Лк (IR ON), металл, -40°C ~ 60°C | руб. | 10800
UHD-B28-ADF40MS (Новинка) |  | 78282 | Видеокамера мультиформатная цилиндрическая, 1/2.7" CMOS, 4K@15к/с (по умолчанию), 5Мп@20к/с, 4Мп@25к/с, 4Мп@30к/с, Smart IR, IP67, 120dB WDR, встроенный микрофон, ИК-подсветка до 40м, 4.0мм объектив 0.005 Лк (F1.6, AGC ON), 0 Лк (IR ON), металл, -40°C ~ 60°C | руб. | 10800
UAC-B142-AF28-WL (Новинка) |  | 93402 | Видеокамера мультиформатная цилиндрическая, 1/3.0" CMOS, 1080P@25к/с(по умолчанию), 1080P@30к/с; 720P@25к/с, 720P@30к/с, IP67, DWDR, встроенный микрофон, LED-подсветка до 40м, 2.8мм объектив 0.001 Лк (F1.0, AGC Вкл.), графен+пластик, -40°C ~ 60°C | руб. | 3490
UAC-B142-AF40-WL (Новинка) |  | 93403 | Видеокамера мультиформатная цилиндрическая, 1/3.0" CMOS, 1080P@25к/с(по умолчанию), 1080P@30к/с; 720P@25к/с, 720P@30к/с, IP67, DWDR, встроенный микрофон, LED-подсветка до 40м, 4.0мм объектив 0.001 Лк (F1.0, AGC Вкл.), графен+пластик, -40°C ~ 60°C | руб. | 3490
UAC-B145-AF28-WL (Новинка) |  | 93404 | Видеокамера мультиформатная цилиндрическая, 1/3.0" CMOS, 5МП(2592?1944)@20к/с(по умолчанию), 3K@20fps, 4MP(2560?1440)@30к/с; 1080P@25к/с, IP67, DWDR, встроенный микрофон, LED-подсветка до 40м, 2.8мм объектив 0.001 Лк (F1.0, AGC Вкл.), графен+пластик, -40°C ~ 60°C | руб. | 4390
UAC-B145-AF40-WL (Новинка) |  | 93405 | Видеокамера мультиформатная цилиндрическая, 1/3.0" CMOS, 5МП(2592?1944)@20к/с(по умолчанию), 3K@20fps, 4MP(2560?1440)@30к/с; 1080P@25к/с, IP67, DWDR, встроенный микрофон, LED-подсветка до 40м, 4.0мм объектив 0.001 Лк (F1.0, AGC Вкл.), графен+пластик, -40°C ~ 60°C | руб. | 4390
UAC-T122-AF28M-WL (Новинка) |  | 93406 | Видеокамера мультиформатная сферическая, 1/3.0" CMOS, 1080P@25к/с(по умолчанию), 1080P@30к/с; 720P@25к/с, 720P@30к/с, IP67, DWDR, встроенный микрофон, LED-подсветка до 40м, 2.8мм объектив 0.001 Лк (F1.0, AGC Вкл.), металл+пластик, -40°C ~ 60°C | руб. | 3990
UAC-T122-AF40M-WL (Новинка) |  | 93407 | Видеокамера мультиформатная сферическая, 1/3.0" CMOS, 1080P@25к/с(по умолчанию), 1080P@30к/с; 720P@25к/с, 720P@30к/с, IP67, DWDR, встроенный микрофон, LED-подсветка до 40м, 4.0мм объектив 0.001 Лк (F1.0, AGC Вкл.), металл+пластик, -40°C ~ 60°C | руб. | 3990
UAC-B122-AF28M-WL (Новинка) |  | 93408 | Видеокамера мультиформатная цилиндрическая, 1/3.0" CMOS, 1080P@25к/с(по умолчанию), 1080P@30к/с; 720P@25к/с, 720P@30к/с, IP67, DWDR, встроенный микрофон, LED-подсветка до 40м, 2.8мм объектив 0.001 Лк (F1.0, AGC Вкл.), металл, -40°C ~ 60°C | руб. | 3990
UAC-B122-AF40M-WL (Новинка) |  | 93409 | Видеокамера мультиформатная цилиндрическая, 1/3.0" CMOS, 1080P@25к/с(по умолчанию), 1080P@30к/с; 720P@25к/с, 720P@30к/с, IP67, DWDR, встроенный микрофон, LED-подсветка до 40м, 4.0мм объектив 0.001 Лк (F1.0, AGC Вкл.), металл, -40°C ~ 60°C | руб. | 3990
UAC-T142-ACF28LM-DL (Новинка) |  | 93410 | Видеокамера мультиформатная сферическая, 1/3.0" CMOS, 1080P@25к/с, 1080P@30к/с, IP67, DWDR, встроенный микрофон и динамик, активное сдерживание, ИК-подсветка до 40м, LED-подсветка до 40м, 2.8 мм объектив 0.003 Лк (F1.6, AGC Вкл.), металл+Пластик, -40°C ~ 60°C Двухсторонияя аудио связь с гибридным регистратором серии XVR301-Q4 | руб. | 4290
UAC-T142-ACF40LM-DL (Новинка) |  | 93411 | Видеокамера мультиформатная сферическая, 1/3.0" CMOS, 1080P@25к/с, 1080P@30к/с, IP67, DWDR, встроенный микрофон и динамик, активное сдерживание, ИК-подсветка до 40м, LED-подсветка до 40м, 4.0мм объектив 0.003 Лк (F1.6, AGC Вкл.), металл+Пластик, -40°C ~ 60°C Двухсторонияя аудио связь с гибридным регистратором серии XVR301-Q4 | руб. | 4290
UAC-B142-ACF28LM-DL (Новинка) |  | 93412 | Видеокамера мультиформатная цилиндрическая, 1/3.0" CMOS, 1080P@25к/с, 1080P@30к/с, IP67, DWDR, встроенный микрофон и динамик, активное сдерживание, ИК-подсветка до 40м, LED-подсветка до 40м, 2.8 мм объектив 0.003 Лк (F1.6, AGC Вкл.), металл+Пластик, -40°C ~ 60°C Двухсторонияя аудио связь с гибридным регистратором серии XVR301-Q4 | руб. | 4290
UAC-B142-ACF40LM-DL (Новинка) |  | 93413 | Видеокамера мультиформатная цилиндрическая, 1/3.0" CMOS, 1080P@25к/с, 1080P@30к/с, IP67, DWDR, встроенный микрофон и динамик, активное сдерживание, ИК-подсветка до 40м, LED-подсветка до 40м, 4.0 мм объектив 0.003 Лк (F1.6, AGC Вкл.), металл+Пластик, -40°C ~ 60°C Двухсторонияя аудио связь с гибридным регистратором серии XVR301-Q4 | руб. | 4290
UAC-D312-ADPZMS |  | 93414 | Видеокамера мультиформатная купольная, 1/2.8" CMOS, 1080P@25к/с(по умолчанию), 1080P@30к/с; 720P@25к/с, 720P@30к/с, IP67, IK10, WDR, встроенный микрофон, DIP switch, ИК-подсветка до 30м, 2.8мм-12мм объектив 0.005 Лк (F1.6, AGC Вкл.), металл, -40°C ~ 60°C Камера работает только с регистратором XVR301-04U3-P4 для функции POC | руб. | 10590
UAC-T312-ADPZMS |  | 93415 | Видеокамера мультиформатная купольная, 1/2.8" CMOS, 1080P@25к/с(по умолчанию), 1080P@30к/с; 720P@25к/с, 720P@30к/с, IP67, WDR, встроенный микрофон,DIP switch, ИК-подсветка до 40м, 2.8мм-12мм объектив 0.005 Лк (F1.6, AGC Вкл.), металл, -40°C ~ 60°C Камера работает только с регистратором XVR301-04U3-P4 для функции POC | руб. | 10590
UAC-B312-ADPZMS |  | 93416 | Видеокамера мультиформатная цилиндрическая, 1/2.8" CMOS, 1080P@25к/с(по умолчанию), 1080P@30к/с; 720P@25к/с, 720P@30к/с, IP67, WDR, встроенный микрофон, DIP switch, ИК-подсветка до 50м, 2.8мм-12мм объектив 0.005 Лк (F1.6, AGC Вкл.), металл, -40°C ~ 60°C Камера работает только с регистратором XVR301-04U3-P4 для функции POC | руб. | 10590
UAC-D315-ADPZMS (Новинка) |  | 96140 | Видеокамера мультиформатная купольная антивандальная, 1/2.7" CMOS, 5МП(2880*1620)@25к/с(по умолчанию), 4МП@30к/с, 1080P@30к/с; 720P@25к/с, 720P@30к/с, IP67, IK10, WDR, встроенный микрофон, DIP switch, ИК-подсветка до 30м, 2.8мм-12мм объектив 0.005 Лк (F1.6, AGC Вкл.), металл, -40°C ~ 60°C Камера работает только с регистратором XVR301-04U3-P4 для функции POC | руб. | 11990
UAC-T315-ADPZMS (Новинка) |  | 96141 | Видеокамера мультиформатная купольная, 1/2.7" CMOS, 5МП(2880*1620)@25к/с(по умолчанию), 4МП@30к/с, 1080P@25к/с(по умолчанию), 1080P@30к/с; 720P@25к/с, 720P@30к/с, IP67, WDR, встроенный микрофон,DIP switch, ИК-подсветка до 40м, 2.8мм-12мм объектив 0.005 Лк (F1.6, AGC Вкл.), металл, -40°C ~ 60°C Камера работает только с регистратором XVR301-04U3-P4 для функции POC | руб. | 11990
UAC-B315-ADPZMS (Новинка) |  | 96142 | Видеокамера мультиформатная цилиндрическая, 1/2.7" CMOS, 5МП(2880*1620)@25к/с(по умолчанию), 4МП@30к/с, 1080P@25к/с(по умолчанию), 1080P@30к/с; 720P@25к/с, 720P@30к/с, IP67, WDR, встроенный микрофон, DIP switch, ИК-подсветка до 50м, 2.8мм-12мм объектив 0.005 Лк (F1.6, AGC Вкл.), металл, -40°C ~ 60°C Камера работает только с регистратором XVR301-04U3-P4 для функции POC | руб. | 11990
UAC-D312-AZLM (Новинка) |  | 93417 | Видеокамера мультиформатная купольная, 1/3.0" CMOS, 1080P@25к/с(по умолчанию), 1080P@30к/с; 720P@25к/с, 720P@30к/с, IP67, IK10, DWDR, встроенный микрофон, ИК-подсветка до 30м, 2.8мм-12мм объектив 0.005 Лк (F1.6, AGC Вкл.), AoC при формате CVI, металл, -40°C ~ 60°C | руб. | 7990
UAC-T312-AZM (Новинка) |  | 93418 | Видеокамера мультиформатная сферическая, 1/3.0" CMOS, 1080P@25к/с(по умолчанию), 1080P@30к/с; 720P@25к/с, 720P@30к/с, IP67, DWDR, встроенный микрофон, ИК-подсветка до 40м, 2.8мм-12мм объектив 0.005 Лк (F1.6, AGC Вкл.), AoC при формате CVI, металл, -40°C ~ 60°C | руб. | 7990
UAC-B312-AZLM (Новинка) |  | 93419 | Видеокамера мультиформатная сферическая, 1/3.0" CMOS, 1080P@25к/с(по умолчанию), 1080P@30к/с; 720P@25к/с, 720P@30к/с, IP67, DWDR, встроенный микрофон, ИК-подсветка до 50м, 2.8мм-12мм объектив 0.005 Лк (F1.6, AGC Вкл.), AoC при формате CVI, металл, -40°C ~ 60°C | руб. | 7990
UAC-D315-ADZLM (Новинка) |  | 93420 | Видеокамера мультиформатная купольная, 1/3.0" CMOS, 1080P@25к/с(по умолчанию), 1080P@30к/с; 720P@25к/с, 720P@30к/с, IP67, IK10, DWDR, встроенный микрофон, ИК-подсветка до 30м, 2.8мм-12мм объектив 0.005 Лк (F1.6, AGC Вкл.), AoC при формате CVI, металл, -40°C ~ 60°C | руб. | 9290
UAC-T315-ADZM (Новинка) |  | 93421 | Видеокамера мультиформатная сферическая, 1/3.0" CMOS, 1080P@25к/с(по умолчанию), 1080P@30к/с; 720P@25к/с, 720P@30к/с, IP67, DWDR, встроенный микрофон, ИК-подсветка до 40м, 2.8мм-12мм объектив 0.005 Лк (F1.6, AGC Вкл.), AoC при формате CVI, металл, -40°C ~ 60°C | руб. | 9290
UAC-B315-ADZLM (Новинка) |  | 93422 | Видеокамера мультиформатная сферическая, 1/3.0" CMOS, 1080P@25к/с(по умолчанию), 1080P@30к/с; 720P@25к/с, 720P@30к/с, IP67, DWDR, встроенный микрофон, ИК-подсветка до 50м, 2.8мм-12мм объектив 0.005 Лк (F1.6, AGC Вкл.), AoC при формате CVI, металл, -40°C ~ 60°C | руб. | 9290
Комплект UNV XVR301-04F + UHD-B12-F28 |  | 96338 | Состав комплекта: регистратор XVR301-04F (1шт) + камеры UHD-B12-F28 (4шт) | руб. | 7236
Комплект UNV XVR301-04F + UHD-B12-F40 |  | 96339 | Состав комплекта: регистратор XVR301-04F (1шт) + камеры UHD-B12-F40 (4шт) | руб. | 7236
Комплект UNV XVR301-04F + UHD-T12-F28 |  | 96340 | Состав комплекта: регистратор XVR301-04F (1шт) + камеры UHD-T12-F28 (4шт) | руб. | 7236
Комплект UNV XVR301-04F + UHD-T12-F40 |  | 96341 | Состав комплекта: регистратор XVR301-04F (1шт) + камеры UHD-T12-F40 (4шт) | руб. | 7236
Комплект UNV XVR301-04G3 + UHD-B12-F28 |  | 96342 | Состав комплекта: регистратор XVR301-04G3 (1шт) + камеры UHD-B12-F28 (4шт) | руб. | 7796
Комплект UNV XVR301-04G3 + UHD-B12-F40 |  | 96343 | Состав комплекта: регистратор XVR301-04G3 (1шт) + камеры UHD-B12-F40 (4шт) | руб. | 7796
Комплект UNV XVR301-04G3 + UHD-T12-F28 |  | 96344 | Состав комплекта: регистратор XVR301-04G3 (1шт) + камеры UHD-T12-F28 (4шт) | руб. | 7796
Комплект UNV XVR301-04G3 + UHD-T12-F40 |  | 96345 | Состав комплекта: регистратор XVR301-04G3 (1шт) + камеры UHD-T12-F40 (4шт) | руб. | 7796
Комплект UNV XVR301-08G3 + UHD-B12-F28 |  | 96346 | Состав комплекта: регистратор XVR301-08G3 (1шт) + камеры UHD-B12-F28 (8шт) | руб. | 13436
Комплект UNV XVR301-08G3 + UHD-B12-F40 |  | 96347 | Состав комплекта: регистратор XVR301-08G3 (1шт) + камеры UHD-B12-F40 (8шт) | руб. | 13436
Комплект UNV XVR301-08G3 + UHD-T12-F28 |  | 96348 | Состав комплекта: регистратор XVR301-08G3 (1шт) + камеры UHD-T12-F28 (8шт) | руб. | 13436
Комплект UNV XVR301-08G3 + UHD-T12-F40 |  | 96349 | Состав комплекта: регистратор XVR301-08G3 (1шт) + камеры UHD-T12-F40 (8шт) | руб. | 13436
Комплект UNV XVR301-16F + UHD-B12-F28 |  | 96350 | Состав комплекта: регистратор XVR301-16F (1шт) + камеры UHD-B12-F28 (16шт) | руб. | 24556
Комплект UNV XVR301-16F + UHD-B12-F40 |  | 96351 | Состав комплекта: регистратор XVR301-16F (1шт) + камеры UHD-B12-F40 (16шт) | руб. | 24556
Комплект UNV XVR301-16F + UHD-T12-F28 |  | 96352 | Состав комплекта: регистратор XVR301-16F (1шт) + камеры UHD-T12-F28 (16шт) | руб. | 24556
Комплект UNV XVR301-16F + UHD-T12-F40 |  | 96353 | Состав комплекта: регистратор XVR301-16F (1шт) + камеры UHD-T12-F40 (16шт) | руб. | 24556
Комплект UNV XVR301-16Q3 + UHD-B12-F28 |  | 96354 | Состав комплекта: регистратор XVR301-16Q3 (1шт) + камеры UHD-B12-F28 (16шт) | руб. | 28516
Комплект UNV XVR301-16Q3 + UHD-B12-F40 |  | 96355 | Состав комплекта: регистратор XVR301-16Q3 (1шт) + камеры UHD-B12-F40 (16шт) | руб. | 28516
Комплект UNV XVR301-16Q3 + UHD-T12-F28 |  | 96356 | Состав комплекта: регистратор XVR301-16Q3 (1шт) + камеры UHD-T12-F28 (16шт) | руб. | 28516
Комплект UNV XVR301-16Q3 + UHD-T12-F40 |  | 96357 | Состав комплекта: регистратор XVR301-16Q3 (1шт) + камеры UHD-T12-F40 (16шт) | руб. | 28516
Комплект UNV XVR301-16Q3 + UHD-B12-F28 |  | 96358 | Состав комплекта: регистратор XVR302-16Q3 (1шт) + камеры UHD-B12-F28 (24шт) | руб. | 40396
Комплект UNV XVR302-16Q3 + UHD-B12-F40 |  | 96359 | Состав комплекта: регистратор XVR302-16Q3 (1шт) + камеры UHD-B12-F40 (24шт) | руб. | 40396
Комплект UNV XVR302-16Q3 + UHD-T12-F28 |  | 96360 | Состав комплекта: регистратор XVR302-16Q3 (1шт) + камеры UHD-T12-F28 (24шт) | руб. | 40396
Комплект UNV XVR302-16Q3 + UHD-T12-F40 |  | 96361 | Состав комплекта: регистратор XVR302-16Q3 (1шт) + камеры UHD-T12-F40 (24шт) | руб. | 40396
Whale с DIP switch и POC(регистратор питает камеру с помощью коаксиальный кабель)
Модель | Изображение | Код поиска | Описание |  |  | Примечание
UHD-B34-ADF40MS-L (Новинка) |  | 78275 | Видеокамера мультиформатная цилиндрическая, 1/1.8" CMOS, 4Мп@25к/с (по умолчанию), 4Мп@30к/с,1080P@25к/с, 1080P@30к/с, IP67, 120dB WDR, встроенный микрофон, LED-подсветка до 40м, 4.0мм объектив 0.0005 Лк (F1.0, AGC ON), 0 Лк (white light on), Графен+металл, -40°C ~ 60°C | руб. | 10290
UHD-B34-ADF28MS-L (Новинка) |  | 78276 | Видеокамера мультиформатная цилиндрическая, 1/1.8" CMOS, 4Мп@25к/с (по умолчанию), 4Мп@30к/с,1080P@25к/с, 1080P@30к/с, IP67, 120dB WDR, встроенный микрофон, LED-подсветка до 40м, 2.8мм объектив 0.0005 Лк (F1.0, AGC ON), 0 Лк (white light on), Графен+металл, -40°C ~ 60°C | руб. | 10290
UHD-T28-ADF28MS (Новинка) |  | 78277 | Видеокамера мультиформатная купольная, 1/2.7" CMOS, 4K@15к/с (по умолчанию), 5Мп@20к/с, 4Мп@25к/с, 4Мп@30к/с, Smart IR, IP67, 120dB WDR, встроенный микрофон, ИК-подсветка до 40м, 2.8мм объектив 0.005 Лк (F1.6, AGC ON), 0 Лк (IR ON), металл, -40°C ~ 60°C | руб. | 10800
UHD-T28-ADF40MS (Новинка) |  | 78278 | Видеокамера мультиформатная купольная, 1/2.7" CMOS, 4K@15к/с (по умолчанию), 5Мп@20к/с, 4Мп@25к/с, 4Мп@30к/с, Smart IR, IP67, 120dB WDR, встроенный микрофон, ИК-подсветка до 40м, 4.0мм объектив 0.005 Лк (F1.6, AGC ON), 0 Лк (IR ON), металл, -40°C ~ 60°C | руб. | 10800
UHD-D28-ADF40MS (Новинка) |  | 78279 | Видеокамера мультиформатная купольная, 1/2.7" CMOS, 4K@15к/с (по умолчанию), 5Мп@20к/с, 4Мп@25к/с, 4Мп@30к/с, Smart IR, IP67, IK10, 120dB WDR, встроенный микрофон, ИК-подсветка до 30м, 4.0мм объектив 0.005 Лк (F1.6, AGC ON), 0 Лк (IR ON), металл, -40°C ~ 60°C | руб. | 10800
UHD-D28-ADF28MS (Новинка) |  | 78280 | Видеокамера мультиформатная купольная, 1/2.7" CMOS, 4K@15к/с (по умолчанию), 5Мп@20к/с, 4Мп@25к/с, 4Мп@30к/с, Smart IR, IP67, IK10, 120dB WDR, встроенный микрофон, ИК-подсветка до 30м, 2.8мм объектив 0.005 Лк (F1.6, AGC ON), 0 Лк (IR ON), металл, -40°C ~ 60°C | руб. | 10800
UHD-B28-ADF28MS (Новинка) |  | 78281 | Видеокамера мультиформатная цилиндрическая, 1/2.7" CMOS, 4K@15к/с (по умолчанию), 5Мп@20к/с, 4Мп@25к/с, 4Мп@30к/с, Smart IR, IP67, 120dB WDR, встроенный микрофон, ИК-подсветка до 40м, 2.8мм объектив 0.005 Лк (F1.6, AGC ON), 0 Лк (IR ON), металл, -40°C ~ 60°C | руб. | 10800
UHD-B28-ADF40MS (Новинка) |  | 78282 | Видеокамера мультиформатная цилиндрическая, 1/2.7" CMOS, 4K@15к/с (по умолчанию), 5Мп@20к/с, 4Мп@25к/с, 4Мп@30к/с, Smart IR, IP67, 120dB WDR, встроенный микрофон, ИК-подсветка до 40м, 4.0мм объектив 0.005 Лк (F1.6, AGC ON), 0 Лк (IR ON), металл, -40°C ~ 60°C | руб. | 10800
UAC-B142-AF28-WL (Новинка) |  | 93402 | Видеокамера мультиформатная цилиндрическая, 1/3.0" CMOS, 1080P@25к/с(по умолчанию), 1080P@30к/с; 720P@25к/с, 720P@30к/с, IP67, DWDR, встроенный микрофон, LED-подсветка до 40м, 2.8мм объектив 0.001 Лк (F1.0, AGC Вкл.), графен+пластик, -40°C ~ 60°C | руб. | 3490
UAC-B142-AF40-WL (Новинка) |  | 93403 | Видеокамера мультиформатная цилиндрическая, 1/3.0" CMOS, 1080P@25к/с(по умолчанию), 1080P@30к/с; 720P@25к/с, 720P@30к/с, IP67, DWDR, встроенный микрофон, LED-подсветка до 40м, 4.0мм объектив 0.001 Лк (F1.0, AGC Вкл.), графен+пластик, -40°C ~ 60°C | руб. | 3490
UAC-B145-AF28-WL (Новинка) |  | 93404 | Видеокамера мультиформатная цилиндрическая, 1/3.0" CMOS, 5МП(2592?1944)@20к/с(по умолчанию), 3K@20fps, 4MP(2560?1440)@30к/с; 1080P@25к/с, IP67, DWDR, встроенный микрофон, LED-подсветка до 40м, 2.8мм объектив 0.001 Лк (F1.0, AGC Вкл.), графен+пластик, -40°C ~ 60°C | руб. | 4390
UAC-B145-AF40-WL (Новинка) |  | 93405 | Видеокамера мультиформатная цилиндрическая, 1/3.0" CMOS, 5МП(2592?1944)@20к/с(по умолчанию), 3K@20fps, 4MP(2560?1440)@30к/с; 1080P@25к/с, IP67, DWDR, встроенный микрофон, LED-подсветка до 40м, 4.0мм объектив 0.001 Лк (F1.0, AGC Вкл.), графен+пластик, -40°C ~ 60°C | руб. | 4390
UAC-T122-AF28M-WL (Новинка) |  | 93406 | Видеокамера мультиформатная сферическая, 1/3.0" CMOS, 1080P@25к/с(по умолчанию), 1080P@30к/с; 720P@25к/с, 720P@30к/с, IP67, DWDR, встроенный микрофон, LED-подсветка до 40м, 2.8мм объектив 0.001 Лк (F1.0, AGC Вкл.), металл+пластик, -40°C ~ 60°C | руб. | 3990
UAC-T122-AF40M-WL (Новинка) |  | 93407 | Видеокамера мультиформатная сферическая, 1/3.0" CMOS, 1080P@25к/с(по умолчанию), 1080P@30к/с; 720P@25к/с, 720P@30к/с, IP67, DWDR, встроенный микрофон, LED-подсветка до 40м, 4.0мм объектив 0.001 Лк (F1.0, AGC Вкл.), металл+пластик, -40°C ~ 60°C | руб. | 3990
UAC-B122-AF28M-WL (Новинка) |  | 93408 | Видеокамера мультиформатная цилиндрическая, 1/3.0" CMOS, 1080P@25к/с(по умолчанию), 1080P@30к/с; 720P@25к/с, 720P@30к/с, IP67, DWDR, встроенный микрофон, LED-подсветка до 40м, 2.8мм объектив 0.001 Лк (F1.0, AGC Вкл.), металл, -40°C ~ 60°C | руб. | 3990
UAC-B122-AF40M-WL (Новинка) |  | 93409 | Видеокамера мультиформатная цилиндрическая, 1/3.0" CMOS, 1080P@25к/с(по умолчанию), 1080P@30к/с; 720P@25к/с, 720P@30к/с, IP67, DWDR, встроенный микрофон, LED-подсветка до 40м, 4.0мм объектив 0.001 Лк (F1.0, AGC Вкл.), металл, -40°C ~ 60°C | руб. | 3990
UAC-T142-ACF28LM-DL (Новинка) |  | 93410 | Видеокамера мультиформатная сферическая, 1/3.0" CMOS, 1080P@25к/с, 1080P@30к/с, IP67, DWDR, встроенный микрофон и динамик, активное сдерживание, ИК-подсветка до 40м, LED-подсветка до 40м, 2.8 мм объектив 0.003 Лк (F1.6, AGC Вкл.), металл+Пластик, -40°C ~ 60°C Двухсторонияя аудио связь с гибридным регистратором серии XVR301-Q4 | руб. | 4290
UAC-T142-ACF40LM-DL (Новинка) |  | 93411 | Видеокамера мультиформатная сферическая, 1/3.0" CMOS, 1080P@25к/с, 1080P@30к/с, IP67, DWDR, встроенный микрофон и динамик, активное сдерживание, ИК-подсветка до 40м, LED-подсветка до 40м, 4.0мм объектив 0.003 Лк (F1.6, AGC Вкл.), металл+Пластик, -40°C ~ 60°C Двухсторонияя аудио связь с гибридным регистратором серии XVR301-Q4 | руб. | 4290
UAC-B142-ACF28LM-DL (Новинка) |  | 93412 | Видеокамера мультиформатная цилиндрическая, 1/3.0" CMOS, 1080P@25к/с, 1080P@30к/с, IP67, DWDR, встроенный микрофон и динамик, активное сдерживание, ИК-подсветка до 40м, LED-подсветка до 40м, 2.8 мм объектив 0.003 Лк (F1.6, AGC Вкл.), металл+Пластик, -40°C ~ 60°C Двухсторонияя аудио связь с гибридным регистратором серии XVR301-Q4 | руб. | 4290
UAC-B142-ACF40LM-DL (Новинка) |  | 93413 | Видеокамера мультиформатная цилиндрическая, 1/3.0" CMOS, 1080P@25к/с, 1080P@30к/с, IP67, DWDR, встроенный микрофон и динамик, активное сдерживание, ИК-подсветка до 40м, LED-подсветка до 40м, 4.0 мм объектив 0.003 Лк (F1.6, AGC Вкл.), металл+Пластик, -40°C ~ 60°C Двухсторонияя аудио связь с гибридным регистратором серии XVR301-Q4 | руб. | 4290
UAC-D312-ADPZMS |  | 93414 | Видеокамера мультиформатная купольная, 1/2.8" CMOS, 1080P@25к/с(по умолчанию), 1080P@30к/с; 720P@25к/с, 720P@30к/с, IP67, IK10, WDR, встроенный микрофон, DIP switch, ИК-подсветка до 30м, 2.8мм-12мм объектив 0.005 Лк (F1.6, AGC Вкл.), металл, -40°C ~ 60°C Камера работает только с регистратором XVR301-04U3-P4 для функции POC | руб. | 10590
UAC-T312-ADPZMS |  | 93415 | Видеокамера мультиформатная купольная, 1/2.8" CMOS, 1080P@25к/с(по умолчанию), 1080P@30к/с; 720P@25к/с, 720P@30к/с, IP67, WDR, встроенный микрофон,DIP switch, ИК-подсветка до 40м, 2.8мм-12мм объектив 0.005 Лк (F1.6, AGC Вкл.), металл, -40°C ~ 60°C Камера работает только с регистратором XVR301-04U3-P4 для функции POC | руб. | 10590
UAC-B312-ADPZMS |  | 93416 | Видеокамера мультиформатная цилиндрическая, 1/2.8" CMOS, 1080P@25к/с(по умолчанию), 1080P@30к/с; 720P@25к/с, 720P@30к/с, IP67, WDR, встроенный микрофон, DIP switch, ИК-подсветка до 50м, 2.8мм-12мм объектив 0.005 Лк (F1.6, AGC Вкл.), металл, -40°C ~ 60°C Камера работает только с регистратором XVR301-04U3-P4 для функции POC | руб. | 10590
UAC-D315-ADPZMS (Новинка) |  | 96140 | Видеокамера мультиформатная купольная антивандальная, 1/2.7" CMOS, 5МП(2880*1620)@25к/с(по умолчанию), 4МП@30к/с, 1080P@30к/с; 720P@25к/с, 720P@30к/с, IP67, IK10, WDR, встроенный микрофон, DIP switch, ИК-подсветка до 30м, 2.8мм-12мм объектив 0.005 Лк (F1.6, AGC Вкл.), металл, -40°C ~ 60°C Камера работает только с регистратором XVR301-04U3-P4 для функции POC | руб. | 11990
UAC-T315-ADPZMS (Новинка) |  | 96141 | Видеокамера мультиформатная купольная, 1/2.7" CMOS, 5МП(2880*1620)@25к/с(по умолчанию), 4МП@30к/с, 1080P@25к/с(по умолчанию), 1080P@30к/с; 720P@25к/с, 720P@30к/с, IP67, WDR, встроенный микрофон,DIP switch, ИК-подсветка до 40м, 2.8мм-12мм объектив 0.005 Лк (F1.6, AGC Вкл.), металл, -40°C ~ 60°C Камера работает только с регистратором XVR301-04U3-P4 для функции POC | руб. | 11990
UAC-B315-ADPZMS (Новинка) |  | 96142 | Видеокамера мультиформатная цилиндрическая, 1/2.7" CMOS, 5МП(2880*1620)@25к/с(по умолчанию), 4МП@30к/с, 1080P@25к/с(по умолчанию), 1080P@30к/с; 720P@25к/с, 720P@30к/с, IP67, WDR, встроенный микрофон, DIP switch, ИК-подсветка до 50м, 2.8мм-12мм объектив 0.005 Лк (F1.6, AGC Вкл.), металл, -40°C ~ 60°C Камера работает только с регистратором XVR301-04U3-P4 для функции POC | руб. | 11990
UAC-D312-AZLM (Новинка) |  | 93417 | Видеокамера мультиформатная купольная, 1/3.0" CMOS, 1080P@25к/с(по умолчанию), 1080P@30к/с; 720P@25к/с, 720P@30к/с, IP67, IK10, DWDR, встроенный микрофон, ИК-подсветка до 30м, 2.8мм-12мм объектив 0.005 Лк (F1.6, AGC Вкл.), AoC при формате CVI, металл, -40°C ~ 60°C | руб. | 7990
UAC-T312-AZM (Новинка) |  | 93418 | Видеокамера мультиформатная сферическая, 1/3.0" CMOS, 1080P@25к/с(по умолчанию), 1080P@30к/с; 720P@25к/с, 720P@30к/с, IP67, DWDR, встроенный микрофон, ИК-подсветка до 40м, 2.8мм-12мм объектив 0.005 Лк (F1.6, AGC Вкл.), AoC при формате CVI, металл, -40°C ~ 60°C | руб. | 7990
UAC-B312-AZLM (Новинка) |  | 93419 | Видеокамера мультиформатная сферическая, 1/3.0" CMOS, 1080P@25к/с(по умолчанию), 1080P@30к/с; 720P@25к/с, 720P@30к/с, IP67, DWDR, встроенный микрофон, ИК-подсветка до 50м, 2.8мм-12мм объектив 0.005 Лк (F1.6, AGC Вкл.), AoC при формате CVI, металл, -40°C ~ 60°C | руб. | 7990
UAC-D315-ADZLM (Новинка) |  | 93420 | Видеокамера мультиформатная купольная, 1/3.0" CMOS, 1080P@25к/с(по умолчанию), 1080P@30к/с; 720P@25к/с, 720P@30к/с, IP67, IK10, DWDR, встроенный микрофон, ИК-подсветка до 30м, 2.8мм-12мм объектив 0.005 Лк (F1.6, AGC Вкл.), AoC при формате CVI, металл, -40°C ~ 60°C | руб. | 9290
UAC-T315-ADZM (Новинка) |  | 93421 | Видеокамера мультиформатная сферическая, 1/3.0" CMOS, 1080P@25к/с(по умолчанию), 1080P@30к/с; 720P@25к/с, 720P@30к/с, IP67, DWDR, встроенный микрофон, ИК-подсветка до 40м, 2.8мм-12мм объектив 0.005 Лк (F1.6, AGC Вкл.), AoC при формате CVI, металл, -40°C ~ 60°C | руб. | 9290
UAC-B315-ADZLM (Новинка) |  | 93422 | Видеокамера мультиформатная сферическая, 1/3.0" CMOS, 1080P@25к/с(по умолчанию), 1080P@30к/с; 720P@25к/с, 720P@30к/с, IP67, DWDR, встроенный микрофон, ИК-подсветка до 50м, 2.8мм-12мм объектив 0.005 Лк (F1.6, AGC Вкл.), AoC при формате CVI, металл, -40°C ~ 60°C | руб. | 9290
UHD-B34-ADF40MS-L (Новинка) |  | 78275 | Видеокамера мультиформатная цилиндрическая, 1/1.8" CMOS, 4Мп@25к/с (по умолчанию), 4Мп@30к/с,1080P@25к/с, 1080P@30к/с, IP67, 120dB WDR, встроенный микрофон, LED-подсветка до 40м, 4.0мм объектив 0.0005 Лк (F1.0, AGC ON), 0 Лк (white light on), Графен+металл, -40°C ~ 60°C | руб. | 10290
UHD-B34-ADF28MS-L (Новинка) |  | 78276 | Видеокамера мультиформатная цилиндрическая, 1/1.8" CMOS, 4Мп@25к/с (по умолчанию), 4Мп@30к/с,1080P@25к/с, 1080P@30к/с, IP67, 120dB WDR, встроенный микрофон, LED-подсветка до 40м, 2.8мм объектив 0.0005 Лк (F1.0, AGC ON), 0 Лк (white light on), Графен+металл, -40°C ~ 60°C | руб. | 10290
UHD-T28-ADF28MS (Новинка) |  | 78277 | Видеокамера мультиформатная купольная, 1/2.7" CMOS, 4K@15к/с (по умолчанию), 5Мп@20к/с, 4Мп@25к/с, 4Мп@30к/с, Smart IR, IP67, 120dB WDR, встроенный микрофон, ИК-подсветка до 40м, 2.8мм объектив 0.005 Лк (F1.6, AGC ON), 0 Лк (IR ON), металл, -40°C ~ 60°C | руб. | 10800
UHD-T28-ADF40MS (Новинка) |  | 78278 | Видеокамера мультиформатная купольная, 1/2.7" CMOS, 4K@15к/с (по умолчанию), 5Мп@20к/с, 4Мп@25к/с, 4Мп@30к/с, Smart IR, IP67, 120dB WDR, встроенный микрофон, ИК-подсветка до 40м, 4.0мм объектив 0.005 Лк (F1.6, AGC ON), 0 Лк (IR ON), металл, -40°C ~ 60°C | руб. | 10800
UHD-D28-ADF40MS (Новинка) |  | 78279 | Видеокамера мультиформатная купольная, 1/2.7" CMOS, 4K@15к/с (по умолчанию), 5Мп@20к/с, 4Мп@25к/с, 4Мп@30к/с, Smart IR, IP67, IK10, 120dB WDR, встроенный микрофон, ИК-подсветка до 30м, 4.0мм объектив 0.005 Лк (F1.6, AGC ON), 0 Лк (IR ON), металл, -40°C ~ 60°C | руб. | 10800
UHD-D28-ADF28MS (Новинка) |  | 78280 | Видеокамера мультиформатная купольная, 1/2.7" CMOS, 4K@15к/с (по умолчанию), 5Мп@20к/с, 4Мп@25к/с, 4Мп@30к/с, Smart IR, IP67, IK10, 120dB WDR, встроенный микрофон, ИК-подсветка до 30м, 2.8мм объектив 0.005 Лк (F1.6, AGC ON), 0 Лк (IR ON), металл, -40°C ~ 60°C | руб. | 10800
UHD-B28-ADF28MS (Новинка) |  | 78281 | Видеокамера мультиформатная цилиндрическая, 1/2.7" CMOS, 4K@15к/с (по умолчанию), 5Мп@20к/с, 4Мп@25к/с, 4Мп@30к/с, Smart IR, IP67, 120dB WDR, встроенный микрофон, ИК-подсветка до 40м, 2.8мм объектив 0.005 Лк (F1.6, AGC ON), 0 Лк (IR ON), металл, -40°C ~ 60°C | руб. | 10800
UHD-B28-ADF40MS (Новинка) |  | 78282 | Видеокамера мультиформатная цилиндрическая, 1/2.7" CMOS, 4K@15к/с (по умолчанию), 5Мп@20к/с, 4Мп@25к/с, 4Мп@30к/с, Smart IR, IP67, 120dB WDR, встроенный микрофон, ИК-подсветка до 40м, 4.0мм объектив 0.005 Лк (F1.6, AGC ON), 0 Лк (IR ON), металл, -40°C ~ 60°C | руб. | 10800
UAC-B142-AF28-WL (Новинка) |  | 93402 | Видеокамера мультиформатная цилиндрическая, 1/3.0" CMOS, 1080P@25к/с(по умолчанию), 1080P@30к/с; 720P@25к/с, 720P@30к/с, IP67, DWDR, встроенный микрофон, LED-подсветка до 40м, 2.8мм объектив 0.001 Лк (F1.0, AGC Вкл.), графен+пластик, -40°C ~ 60°C | руб. | 3490
UAC-B142-AF40-WL (Новинка) |  | 93403 | Видеокамера мультиформатная цилиндрическая, 1/3.0" CMOS, 1080P@25к/с(по умолчанию), 1080P@30к/с; 720P@25к/с, 720P@30к/с, IP67, DWDR, встроенный микрофон, LED-подсветка до 40м, 4.0мм объектив 0.001 Лк (F1.0, AGC Вкл.), графен+пластик, -40°C ~ 60°C | руб. | 3490
UAC-B145-AF28-WL (Новинка) |  | 93404 | Видеокамера мультиформатная цилиндрическая, 1/3.0" CMOS, 5МП(2592?1944)@20к/с(по умолчанию), 3K@20fps, 4MP(2560?1440)@30к/с; 1080P@25к/с, IP67, DWDR, встроенный микрофон, LED-подсветка до 40м, 2.8мм объектив 0.001 Лк (F1.0, AGC Вкл.), графен+пластик, -40°C ~ 60°C | руб. | 4390
UAC-B145-AF40-WL (Новинка) |  | 93405 | Видеокамера мультиформатная цилиндрическая, 1/3.0" CMOS, 5МП(2592?1944)@20к/с(по умолчанию), 3K@20fps, 4MP(2560?1440)@30к/с; 1080P@25к/с, IP67, DWDR, встроенный микрофон, LED-подсветка до 40м, 4.0мм объектив 0.001 Лк (F1.0, AGC Вкл.), графен+пластик, -40°C ~ 60°C | руб. | 4390
UAC-T122-AF28M-WL (Новинка) |  | 93406 | Видеокамера мультиформатная сферическая, 1/3.0" CMOS, 1080P@25к/с(по умолчанию), 1080P@30к/с; 720P@25к/с, 720P@30к/с, IP67, DWDR, встроенный микрофон, LED-подсветка до 40м, 2.8мм объектив 0.001 Лк (F1.0, AGC Вкл.), металл+пластик, -40°C ~ 60°C | руб. | 3990
UAC-T122-AF40M-WL (Новинка) |  | 93407 | Видеокамера мультиформатная сферическая, 1/3.0" CMOS, 1080P@25к/с(по умолчанию), 1080P@30к/с; 720P@25к/с, 720P@30к/с, IP67, DWDR, встроенный микрофон, LED-подсветка до 40м, 4.0мм объектив 0.001 Лк (F1.0, AGC Вкл.), металл+пластик, -40°C ~ 60°C | руб. | 3990
UAC-B122-AF28M-WL (Новинка) |  | 93408 | Видеокамера мультиформатная цилиндрическая, 1/3.0" CMOS, 1080P@25к/с(по умолчанию), 1080P@30к/с; 720P@25к/с, 720P@30к/с, IP67, DWDR, встроенный микрофон, LED-подсветка до 40м, 2.8мм объектив 0.001 Лк (F1.0, AGC Вкл.), металл, -40°C ~ 60°C | руб. | 3990
UAC-B122-AF40M-WL (Новинка) |  | 93409 | Видеокамера мультиформатная цилиндрическая, 1/3.0" CMOS, 1080P@25к/с(по умолчанию), 1080P@30к/с; 720P@25к/с, 720P@30к/с, IP67, DWDR, встроенный микрофон, LED-подсветка до 40м, 4.0мм объектив 0.001 Лк (F1.0, AGC Вкл.), металл, -40°C ~ 60°C | руб. | 3990
UAC-T142-ACF28LM-DL (Новинка) |  | 93410 | Видеокамера мультиформатная сферическая, 1/3.0" CMOS, 1080P@25к/с, 1080P@30к/с, IP67, DWDR, встроенный микрофон и динамик, активное сдерживание, ИК-подсветка до 40м, LED-подсветка до 40м, 2.8 мм объектив 0.003 Лк (F1.6, AGC Вкл.), металл+Пластик, -40°C ~ 60°C Двухсторонияя аудио связь с гибридным регистратором серии XVR301-Q4 | руб. | 4290
UAC-T142-ACF40LM-DL (Новинка) |  | 93411 | Видеокамера мультиформатная сферическая, 1/3.0" CMOS, 1080P@25к/с, 1080P@30к/с, IP67, DWDR, встроенный микрофон и динамик, активное сдерживание, ИК-подсветка до 40м, LED-подсветка до 40м, 4.0мм объектив 0.003 Лк (F1.6, AGC Вкл.), металл+Пластик, -40°C ~ 60°C Двухсторонияя аудио связь с гибридным регистратором серии XVR301-Q4 | руб. | 4290
UAC-B142-ACF28LM-DL (Новинка) |  | 93412 | Видеокамера мультиформатная цилиндрическая, 1/3.0" CMOS, 1080P@25к/с, 1080P@30к/с, IP67, DWDR, встроенный микрофон и динамик, активное сдерживание, ИК-подсветка до 40м, LED-подсветка до 40м, 2.8 мм объектив 0.003 Лк (F1.6, AGC Вкл.), металл+Пластик, -40°C ~ 60°C Двухсторонияя аудио связь с гибридным регистратором серии XVR301-Q4 | руб. | 4290
UAC-B142-ACF40LM-DL (Новинка) |  | 93413 | Видеокамера мультиформатная цилиндрическая, 1/3.0" CMOS, 1080P@25к/с, 1080P@30к/с, IP67, DWDR, встроенный микрофон и динамик, активное сдерживание, ИК-подсветка до 40м, LED-подсветка до 40м, 4.0 мм объектив 0.003 Лк (F1.6, AGC Вкл.), металл+Пластик, -40°C ~ 60°C Двухсторонияя аудио связь с гибридным регистратором серии XVR301-Q4 | руб. | 4290
UAC-D312-ADPZMS |  | 93414 | Видеокамера мультиформатная купольная, 1/2.8" CMOS, 1080P@25к/с(по умолчанию), 1080P@30к/с; 720P@25к/с, 720P@30к/с, IP67, IK10, WDR, встроенный микрофон, DIP switch, ИК-подсветка до 30м, 2.8мм-12мм объектив 0.005 Лк (F1.6, AGC Вкл.), металл, -40°C ~ 60°C Камера работает только с регистратором XVR301-04U3-P4 для функции POC | руб. | 10590
UAC-T312-ADPZMS |  | 93415 | Видеокамера мультиформатная купольная, 1/2.8" CMOS, 1080P@25к/с(по умолчанию), 1080P@30к/с; 720P@25к/с, 720P@30к/с, IP67, WDR, встроенный микрофон,DIP switch, ИК-подсветка до 40м, 2.8мм-12мм объектив 0.005 Лк (F1.6, AGC Вкл.), металл, -40°C ~ 60°C Камера работает только с регистратором XVR301-04U3-P4 для функции POC | руб. | 10590
UAC-B312-ADPZMS |  | 93416 | Видеокамера мультиформатная цилиндрическая, 1/2.8" CMOS, 1080P@25к/с(по умолчанию), 1080P@30к/с; 720P@25к/с, 720P@30к/с, IP67, WDR, встроенный микрофон, DIP switch, ИК-подсветка до 50м, 2.8мм-12мм объектив 0.005 Лк (F1.6, AGC Вкл.), металл, -40°C ~ 60°C Камера работает только с регистратором XVR301-04U3-P4 для функции POC | руб. | 10590
UAC-D315-ADPZMS (Новинка) |  | 96140 | Видеокамера мультиформатная купольная антивандальная, 1/2.7" CMOS, 5МП(2880*1620)@25к/с(по умолчанию), 4МП@30к/с, 1080P@30к/с; 720P@25к/с, 720P@30к/с, IP67, IK10, WDR, встроенный микрофон, DIP switch, ИК-подсветка до 30м, 2.8мм-12мм объектив 0.005 Лк (F1.6, AGC Вкл.), металл, -40°C ~ 60°C Камера работает только с регистратором XVR301-04U3-P4 для функции POC | руб. | 11990
UAC-T315-ADPZMS (Новинка) |  | 96141 | Видеокамера мультиформатная купольная, 1/2.7" CMOS, 5МП(2880*1620)@25к/с(по умолчанию), 4МП@30к/с, 1080P@25к/с(по умолчанию), 1080P@30к/с; 720P@25к/с, 720P@30к/с, IP67, WDR, встроенный микрофон,DIP switch, ИК-подсветка до 40м, 2.8мм-12мм объектив 0.005 Лк (F1.6, AGC Вкл.), металл, -40°C ~ 60°C Камера работает только с регистратором XVR301-04U3-P4 для функции POC | руб. | 11990
UAC-B315-ADPZMS (Новинка) |  | 96142 | Видеокамера мультиформатная цилиндрическая, 1/2.7" CMOS, 5МП(2880*1620)@25к/с(по умолчанию), 4МП@30к/с, 1080P@25к/с(по умолчанию), 1080P@30к/с; 720P@25к/с, 720P@30к/с, IP67, WDR, встроенный микрофон, DIP switch, ИК-подсветка до 50м, 2.8мм-12мм объектив 0.005 Лк (F1.6, AGC Вкл.), металл, -40°C ~ 60°C Камера работает только с регистратором XVR301-04U3-P4 для функции POC | руб. | 11990
UAC-D312-AZLM (Новинка) |  | 93417 | Видеокамера мультиформатная купольная, 1/3.0" CMOS, 1080P@25к/с(по умолчанию), 1080P@30к/с; 720P@25к/с, 720P@30к/с, IP67, IK10, DWDR, встроенный микрофон, ИК-подсветка до 30м, 2.8мм-12мм объектив 0.005 Лк (F1.6, AGC Вкл.), AoC при формате CVI, металл, -40°C ~ 60°C | руб. | 7990
UAC-T312-AZM (Новинка) |  | 93418 | Видеокамера мультиформатная сферическая, 1/3.0" CMOS, 1080P@25к/с(по умолчанию), 1080P@30к/с; 720P@25к/с, 720P@30к/с, IP67, DWDR, встроенный микрофон, ИК-подсветка до 40м, 2.8мм-12мм объектив 0.005 Лк (F1.6, AGC Вкл.), AoC при формате CVI, металл, -40°C ~ 60°C | руб. | 7990
UAC-B312-AZLM (Новинка) |  | 93419 | Видеокамера мультиформатная сферическая, 1/3.0" CMOS, 1080P@25к/с(по умолчанию), 1080P@30к/с; 720P@25к/с, 720P@30к/с, IP67, DWDR, встроенный микрофон, ИК-подсветка до 50м, 2.8мм-12мм объектив 0.005 Лк (F1.6, AGC Вкл.), AoC при формате CVI, металл, -40°C ~ 60°C | руб. | 7990
UAC-D315-ADZLM (Новинка) |  | 93420 | Видеокамера мультиформатная купольная, 1/3.0" CMOS, 1080P@25к/с(по умолчанию), 1080P@30к/с; 720P@25к/с, 720P@30к/с, IP67, IK10, DWDR, встроенный микрофон, ИК-подсветка до 30м, 2.8мм-12мм объектив 0.005 Лк (F1.6, AGC Вкл.), AoC при формате CVI, металл, -40°C ~ 60°C | руб. | 9290
UAC-T315-ADZM (Новинка) |  | 93421 | Видеокамера мультиформатная сферическая, 1/3.0" CMOS, 1080P@25к/с(по умолчанию), 1080P@30к/с; 720P@25к/с, 720P@30к/с, IP67, DWDR, встроенный микрофон, ИК-подсветка до 40м, 2.8мм-12мм объектив 0.005 Лк (F1.6, AGC Вкл.), AoC при формате CVI, металл, -40°C ~ 60°C | руб. | 9290
UAC-B315-ADZLM (Новинка) |  | 93422 | Видеокамера мультиформатная сферическая, 1/3.0" CMOS, 1080P@25к/с(по умолчанию), 1080P@30к/с; 720P@25к/с, 720P@30к/с, IP67, DWDR, встроенный микрофон, ИК-подсветка до 50м, 2.8мм-12мм объектив 0.005 Лк (F1.6, AGC Вкл.), AoC при формате CVI, металл, -40°C ~ 60°C | руб. | 9290
UHD-B34-ADF40MS-L (Новинка) |  | 78275 | Видеокамера мультиформатная цилиндрическая, 1/1.8" CMOS, 4Мп@25к/с (по умолчанию), 4Мп@30к/с,1080P@25к/с, 1080P@30к/с, IP67, 120dB WDR, встроенный микрофон, LED-подсветка до 40м, 4.0мм объектив 0.0005 Лк (F1.0, AGC ON), 0 Лк (white light on), Графен+металл, -40°C ~ 60°C | руб. | 10290
UHD-B34-ADF28MS-L (Новинка) |  | 78276 | Видеокамера мультиформатная цилиндрическая, 1/1.8" CMOS, 4Мп@25к/с (по умолчанию), 4Мп@30к/с,1080P@25к/с, 1080P@30к/с, IP67, 120dB WDR, встроенный микрофон, LED-подсветка до 40м, 2.8мм объектив 0.0005 Лк (F1.0, AGC ON), 0 Лк (white light on), Графен+металл, -40°C ~ 60°C | руб. | 10290
UHD-T28-ADF28MS (Новинка) |  | 78277 | Видеокамера мультиформатная купольная, 1/2.7" CMOS, 4K@15к/с (по умолчанию), 5Мп@20к/с, 4Мп@25к/с, 4Мп@30к/с, Smart IR, IP67, 120dB WDR, встроенный микрофон, ИК-подсветка до 40м, 2.8мм объектив 0.005 Лк (F1.6, AGC ON), 0 Лк (IR ON), металл, -40°C ~ 60°C | руб. | 10800
UHD-T28-ADF40MS (Новинка) |  | 78278 | Видеокамера мультиформатная купольная, 1/2.7" CMOS, 4K@15к/с (по умолчанию), 5Мп@20к/с, 4Мп@25к/с, 4Мп@30к/с, Smart IR, IP67, 120dB WDR, встроенный микрофон, ИК-подсветка до 40м, 4.0мм объектив 0.005 Лк (F1.6, AGC ON), 0 Лк (IR ON), металл, -40°C ~ 60°C | руб. | 10800
UHD-D28-ADF40MS (Новинка) |  | 78279 | Видеокамера мультиформатная купольная, 1/2.7" CMOS, 4K@15к/с (по умолчанию), 5Мп@20к/с, 4Мп@25к/с, 4Мп@30к/с, Smart IR, IP67, IK10, 120dB WDR, встроенный микрофон, ИК-подсветка до 30м, 4.0мм объектив 0.005 Лк (F1.6, AGC ON), 0 Лк (IR ON), металл, -40°C ~ 60°C | руб. | 10800
UHD-D28-ADF28MS (Новинка) |  | 78280 | Видеокамера мультиформатная купольная, 1/2.7" CMOS, 4K@15к/с (по умолчанию), 5Мп@20к/с, 4Мп@25к/с, 4Мп@30к/с, Smart IR, IP67, IK10, 120dB WDR, встроенный микрофон, ИК-подсветка до 30м, 2.8мм объектив 0.005 Лк (F1.6, AGC ON), 0 Лк (IR ON), металл, -40°C ~ 60°C | руб. | 10800
UHD-B28-ADF28MS (Новинка) |  | 78281 | Видеокамера мультиформатная цилиндрическая, 1/2.7" CMOS, 4K@15к/с (по умолчанию), 5Мп@20к/с, 4Мп@25к/с, 4Мп@30к/с, Smart IR, IP67, 120dB WDR, встроенный микрофон, ИК-подсветка до 40м, 2.8мм объектив 0.005 Лк (F1.6, AGC ON), 0 Лк (IR ON), металл, -40°C ~ 60°C | руб. | 10800
UHD-B28-ADF40MS (Новинка) |  | 78282 | Видеокамера мультиформатная цилиндрическая, 1/2.7" CMOS, 4K@15к/с (по умолчанию), 5Мп@20к/с, 4Мп@25к/с, 4Мп@30к/с, Smart IR, IP67, 120dB WDR, встроенный микрофон, ИК-подсветка до 40м, 4.0мм объектив 0.005 Лк (F1.6, AGC ON), 0 Лк (IR ON), металл, -40°C ~ 60°C | руб. | 10800
UAC-B142-AF28-WL (Новинка) |  | 93402 | Видеокамера мультиформатная цилиндрическая, 1/3.0" CMOS, 1080P@25к/с(по умолчанию), 1080P@30к/с; 720P@25к/с, 720P@30к/с, IP67, DWDR, встроенный микрофон, LED-подсветка до 40м, 2.8мм объектив 0.001 Лк (F1.0, AGC Вкл.), графен+пластик, -40°C ~ 60°C | руб. | 3490
UAC-B142-AF40-WL (Новинка) |  | 93403 | Видеокамера мультиформатная цилиндрическая, 1/3.0" CMOS, 1080P@25к/с(по умолчанию), 1080P@30к/с; 720P@25к/с, 720P@30к/с, IP67, DWDR, встроенный микрофон, LED-подсветка до 40м, 4.0мм объектив 0.001 Лк (F1.0, AGC Вкл.), графен+пластик, -40°C ~ 60°C | руб. | 3490
UAC-B145-AF28-WL (Новинка) |  | 93404 | Видеокамера мультиформатная цилиндрическая, 1/3.0" CMOS, 5МП(2592?1944)@20к/с(по умолчанию), 3K@20fps, 4MP(2560?1440)@30к/с; 1080P@25к/с, IP67, DWDR, встроенный микрофон, LED-подсветка до 40м, 2.8мм объектив 0.001 Лк (F1.0, AGC Вкл.), графен+пластик, -40°C ~ 60°C | руб. | 4390
UAC-B145-AF40-WL (Новинка) |  | 93405 | Видеокамера мультиформатная цилиндрическая, 1/3.0" CMOS, 5МП(2592?1944)@20к/с(по умолчанию), 3K@20fps, 4MP(2560?1440)@30к/с; 1080P@25к/с, IP67, DWDR, встроенный микрофон, LED-подсветка до 40м, 4.0мм объектив 0.001 Лк (F1.0, AGC Вкл.), графен+пластик, -40°C ~ 60°C | руб. | 4390
UAC-T122-AF28M-WL (Новинка) |  | 93406 | Видеокамера мультиформатная сферическая, 1/3.0" CMOS, 1080P@25к/с(по умолчанию), 1080P@30к/с; 720P@25к/с, 720P@30к/с, IP67, DWDR, встроенный микрофон, LED-подсветка до 40м, 2.8мм объектив 0.001 Лк (F1.0, AGC Вкл.), металл+пластик, -40°C ~ 60°C | руб. | 3990
UAC-T122-AF40M-WL (Новинка) |  | 93407 | Видеокамера мультиформатная сферическая, 1/3.0" CMOS, 1080P@25к/с(по умолчанию), 1080P@30к/с; 720P@25к/с, 720P@30к/с, IP67, DWDR, встроенный микрофон, LED-подсветка до 40м, 4.0мм объектив 0.001 Лк (F1.0, AGC Вкл.), металл+пластик, -40°C ~ 60°C | руб. | 3990
UAC-B122-AF28M-WL (Новинка) |  | 93408 | Видеокамера мультиформатная цилиндрическая, 1/3.0" CMOS, 1080P@25к/с(по умолчанию), 1080P@30к/с; 720P@25к/с, 720P@30к/с, IP67, DWDR, встроенный микрофон, LED-подсветка до 40м, 2.8мм объектив 0.001 Лк (F1.0, AGC Вкл.), металл, -40°C ~ 60°C | руб. | 3990
UAC-B122-AF40M-WL (Новинка) |  | 93409 | Видеокамера мультиформатная цилиндрическая, 1/3.0" CMOS, 1080P@25к/с(по умолчанию), 1080P@30к/с; 720P@25к/с, 720P@30к/с, IP67, DWDR, встроенный микрофон, LED-подсветка до 40м, 4.0мм объектив 0.001 Лк (F1.0, AGC Вкл.), металл, -40°C ~ 60°C | руб. | 3990
UAC-T142-ACF28LM-DL (Новинка) |  | 93410 | Видеокамера мультиформатная сферическая, 1/3.0" CMOS, 1080P@25к/с, 1080P@30к/с, IP67, DWDR, встроенный микрофон и динамик, активное сдерживание, ИК-подсветка до 40м, LED-подсветка до 40м, 2.8 мм объектив 0.003 Лк (F1.6, AGC Вкл.), металл+Пластик, -40°C ~ 60°C Двухсторонияя аудио связь с гибридным регистратором серии XVR301-Q4 | руб. | 4290
UAC-T142-ACF40LM-DL (Новинка) |  | 93411 | Видеокамера мультиформатная сферическая, 1/3.0" CMOS, 1080P@25к/с, 1080P@30к/с, IP67, DWDR, встроенный микрофон и динамик, активное сдерживание, ИК-подсветка до 40м, LED-подсветка до 40м, 4.0мм объектив 0.003 Лк (F1.6, AGC Вкл.), металл+Пластик, -40°C ~ 60°C Двухсторонияя аудио связь с гибридным регистратором серии XVR301-Q4 | руб. | 4290
UAC-B142-ACF28LM-DL (Новинка) |  | 93412 | Видеокамера мультиформатная цилиндрическая, 1/3.0" CMOS, 1080P@25к/с, 1080P@30к/с, IP67, DWDR, встроенный микрофон и динамик, активное сдерживание, ИК-подсветка до 40м, LED-подсветка до 40м, 2.8 мм объектив 0.003 Лк (F1.6, AGC Вкл.), металл+Пластик, -40°C ~ 60°C Двухсторонияя аудио связь с гибридным регистратором серии XVR301-Q4 | руб. | 4290
UAC-B142-ACF40LM-DL (Новинка) |  | 93413 | Видеокамера мультиформатная цилиндрическая, 1/3.0" CMOS, 1080P@25к/с, 1080P@30к/с, IP67, DWDR, встроенный микрофон и динамик, активное сдерживание, ИК-подсветка до 40м, LED-подсветка до 40м, 4.0 мм объектив 0.003 Лк (F1.6, AGC Вкл.), металл+Пластик, -40°C ~ 60°C Двухсторонияя аудио связь с гибридным регистратором серии XVR301-Q4 | руб. | 4290
UAC-D312-ADPZMS |  | 93414 | Видеокамера мультиформатная купольная, 1/2.8" CMOS, 1080P@25к/с(по умолчанию), 1080P@30к/с; 720P@25к/с, 720P@30к/с, IP67, IK10, WDR, встроенный микрофон, DIP switch, ИК-подсветка до 30м, 2.8мм-12мм объектив 0.005 Лк (F1.6, AGC Вкл.), металл, -40°C ~ 60°C Камера работает только с регистратором XVR301-04U3-P4 для функции POC | руб. | 10590
UAC-T312-ADPZMS |  | 93415 | Видеокамера мультиформатная купольная, 1/2.8" CMOS, 1080P@25к/с(по умолчанию), 1080P@30к/с; 720P@25к/с, 720P@30к/с, IP67, WDR, встроенный микрофон,DIP switch, ИК-подсветка до 40м, 2.8мм-12мм объектив 0.005 Лк (F1.6, AGC Вкл.), металл, -40°C ~ 60°C Камера работает только с регистратором XVR301-04U3-P4 для функции POC | руб. | 10590
UAC-B312-ADPZMS |  | 93416 | Видеокамера мультиформатная цилиндрическая, 1/2.8" CMOS, 1080P@25к/с(по умолчанию), 1080P@30к/с; 720P@25к/с, 720P@30к/с, IP67, WDR, встроенный микрофон, DIP switch, ИК-подсветка до 50м, 2.8мм-12мм объектив 0.005 Лк (F1.6, AGC Вкл.), металл, -40°C ~ 60°C Камера работает только с регистратором XVR301-04U3-P4 для функции POC | руб. | 10590
UAC-D315-ADPZMS (Новинка) |  | 96140 | Видеокамера мультиформатная купольная антивандальная, 1/2.7" CMOS, 5МП(2880*1620)@25к/с(по умолчанию), 4МП@30к/с, 1080P@30к/с; 720P@25к/с, 720P@30к/с, IP67, IK10, WDR, встроенный микрофон, DIP switch, ИК-подсветка до 30м, 2.8мм-12мм объектив 0.005 Лк (F1.6, AGC Вкл.), металл, -40°C ~ 60°C Камера работает только с регистратором XVR301-04U3-P4 для функции POC | руб. | 11990
UAC-T315-ADPZMS (Новинка) |  | 96141 | Видеокамера мультиформатная купольная, 1/2.7" CMOS, 5МП(2880*1620)@25к/с(по умолчанию), 4МП@30к/с, 1080P@25к/с(по умолчанию), 1080P@30к/с; 720P@25к/с, 720P@30к/с, IP67, WDR, встроенный микрофон,DIP switch, ИК-подсветка до 40м, 2.8мм-12мм объектив 0.005 Лк (F1.6, AGC Вкл.), металл, -40°C ~ 60°C Камера работает только с регистратором XVR301-04U3-P4 для функции POC | руб. | 11990
UAC-B315-ADPZMS (Новинка) |  | 96142 | Видеокамера мультиформатная цилиндрическая, 1/2.7" CMOS, 5МП(2880*1620)@25к/с(по умолчанию), 4МП@30к/с, 1080P@25к/с(по умолчанию), 1080P@30к/с; 720P@25к/с, 720P@30к/с, IP67, WDR, встроенный микрофон, DIP switch, ИК-подсветка до 50м, 2.8мм-12мм объектив 0.005 Лк (F1.6, AGC Вкл.), металл, -40°C ~ 60°C Камера работает только с регистратором XVR301-04U3-P4 для функции POC | руб. | 11990
UAC-D312-AZLM (Новинка) |  | 93417 | Видеокамера мультиформатная купольная, 1/3.0" CMOS, 1080P@25к/с(по умолчанию), 1080P@30к/с; 720P@25к/с, 720P@30к/с, IP67, IK10, DWDR, встроенный микрофон, ИК-подсветка до 30м, 2.8мм-12мм объектив 0.005 Лк (F1.6, AGC Вкл.), AoC при формате CVI, металл, -40°C ~ 60°C | руб. | 7990
UAC-T312-AZM (Новинка) |  | 93418 | Видеокамера мультиформатная сферическая, 1/3.0" CMOS, 1080P@25к/с(по умолчанию), 1080P@30к/с; 720P@25к/с, 720P@30к/с, IP67, DWDR, встроенный микрофон, ИК-подсветка до 40м, 2.8мм-12мм объектив 0.005 Лк (F1.6, AGC Вкл.), AoC при формате CVI, металл, -40°C ~ 60°C | руб. | 7990
UAC-B312-AZLM (Новинка) |  | 93419 | Видеокамера мультиформатная сферическая, 1/3.0" CMOS, 1080P@25к/с(по умолчанию), 1080P@30к/с; 720P@25к/с, 720P@30к/с, IP67, DWDR, встроенный микрофон, ИК-подсветка до 50м, 2.8мм-12мм объектив 0.005 Лк (F1.6, AGC Вкл.), AoC при формате CVI, металл, -40°C ~ 60°C | руб. | 7990
UAC-D315-ADZLM (Новинка) |  | 93420 | Видеокамера мультиформатная купольная, 1/3.0" CMOS, 1080P@25к/с(по умолчанию), 1080P@30к/с; 720P@25к/с, 720P@30к/с, IP67, IK10, DWDR, встроенный микрофон, ИК-подсветка до 30м, 2.8мм-12мм объектив 0.005 Лк (F1.6, AGC Вкл.), AoC при формате CVI, металл, -40°C ~ 60°C | руб. | 9290
UAC-T315-ADZM (Новинка) |  | 93421 | Видеокамера мультиформатная сферическая, 1/3.0" CMOS, 1080P@25к/с(по умолчанию), 1080P@30к/с; 720P@25к/с, 720P@30к/с, IP67, DWDR, встроенный микрофон, ИК-подсветка до 40м, 2.8мм-12мм объектив 0.005 Лк (F1.6, AGC Вкл.), AoC при формате CVI, металл, -40°C ~ 60°C | руб. | 9290
UAC-B315-ADZLM (Новинка) |  | 93422 | Видеокамера мультиформатная сферическая, 1/3.0" CMOS, 1080P@25к/с(по умолчанию), 1080P@30к/с; 720P@25к/с, 720P@30к/с, IP67, DWDR, встроенный микрофон, ИК-подсветка до 50м, 2.8мм-12мм объектив 0.005 Лк (F1.6, AGC Вкл.), AoC при формате CVI, металл, -40°C ~ 60°C | руб. | 9290
UHD-B34-ADF40MS-L (Новинка) |  | 78275 | Видеокамера мультиформатная цилиндрическая, 1/1.8" CMOS, 4Мп@25к/с (по умолчанию), 4Мп@30к/с,1080P@25к/с, 1080P@30к/с, IP67, 120dB WDR, встроенный микрофон, LED-подсветка до 40м, 4.0мм объектив 0.0005 Лк (F1.0, AGC ON), 0 Лк (white light on), Графен+металл, -40°C ~ 60°C | руб. | 10290
UHD-B34-ADF28MS-L (Новинка) |  | 78276 | Видеокамера мультиформатная цилиндрическая, 1/1.8" CMOS, 4Мп@25к/с (по умолчанию), 4Мп@30к/с,1080P@25к/с, 1080P@30к/с, IP67, 120dB WDR, встроенный микрофон, LED-подсветка до 40м, 2.8мм объектив 0.0005 Лк (F1.0, AGC ON), 0 Лк (white light on), Графен+металл, -40°C ~ 60°C | руб. | 10290
UHD-T28-ADF28MS (Новинка) |  | 78277 | Видеокамера мультиформатная купольная, 1/2.7" CMOS, 4K@15к/с (по умолчанию), 5Мп@20к/с, 4Мп@25к/с, 4Мп@30к/с, Smart IR, IP67, 120dB WDR, встроенный микрофон, ИК-подсветка до 40м, 2.8мм объектив 0.005 Лк (F1.6, AGC ON), 0 Лк (IR ON), металл, -40°C ~ 60°C | руб. | 10800
UHD-T28-ADF40MS (Новинка) |  | 78278 | Видеокамера мультиформатная купольная, 1/2.7" CMOS, 4K@15к/с (по умолчанию), 5Мп@20к/с, 4Мп@25к/с, 4Мп@30к/с, Smart IR, IP67, 120dB WDR, встроенный микрофон, ИК-подсветка до 40м, 4.0мм объектив 0.005 Лк (F1.6, AGC ON), 0 Лк (IR ON), металл, -40°C ~ 60°C | руб. | 10800
UHD-D28-ADF40MS (Новинка) |  | 78279 | Видеокамера мультиформатная купольная, 1/2.7" CMOS, 4K@15к/с (по умолчанию), 5Мп@20к/с, 4Мп@25к/с, 4Мп@30к/с, Smart IR, IP67, IK10, 120dB WDR, встроенный микрофон, ИК-подсветка до 30м, 4.0мм объектив 0.005 Лк (F1.6, AGC ON), 0 Лк (IR ON), металл, -40°C ~ 60°C | руб. | 10800
UHD-D28-ADF28MS (Новинка) |  | 78280 | Видеокамера мультиформатная купольная, 1/2.7" CMOS, 4K@15к/с (по умолчанию), 5Мп@20к/с, 4Мп@25к/с, 4Мп@30к/с, Smart IR, IP67, IK10, 120dB WDR, встроенный микрофон, ИК-подсветка до 30м, 2.8мм объектив 0.005 Лк (F1.6, AGC ON), 0 Лк (IR ON), металл, -40°C ~ 60°C | руб. | 10800
UHD-B28-ADF28MS (Новинка) |  | 78281 | Видеокамера мультиформатная цилиндрическая, 1/2.7" CMOS, 4K@15к/с (по умолчанию), 5Мп@20к/с, 4Мп@25к/с, 4Мп@30к/с, Smart IR, IP67, 120dB WDR, встроенный микрофон, ИК-подсветка до 40м, 2.8мм объектив 0.005 Лк (F1.6, AGC ON), 0 Лк (IR ON), металл, -40°C ~ 60°C | руб. | 10800
UHD-B28-ADF40MS (Новинка) |  | 78282 | Видеокамера мультиформатная цилиндрическая, 1/2.7" CMOS, 4K@15к/с (по умолчанию), 5Мп@20к/с, 4Мп@25к/с, 4Мп@30к/с, Smart IR, IP67, 120dB WDR, встроенный микрофон, ИК-подсветка до 40м, 4.0мм объектив 0.005 Лк (F1.6, AGC ON), 0 Лк (IR ON), металл, -40°C ~ 60°C | руб. | 10800
UAC-B142-AF28-WL (Новинка) |  | 93402 | Видеокамера мультиформатная цилиндрическая, 1/3.0" CMOS, 1080P@25к/с(по умолчанию), 1080P@30к/с; 720P@25к/с, 720P@30к/с, IP67, DWDR, встроенный микрофон, LED-подсветка до 40м, 2.8мм объектив 0.001 Лк (F1.0, AGC Вкл.), графен+пластик, -40°C ~ 60°C | руб. | 3490
UAC-B142-AF40-WL (Новинка) |  | 93403 | Видеокамера мультиформатная цилиндрическая, 1/3.0" CMOS, 1080P@25к/с(по умолчанию), 1080P@30к/с; 720P@25к/с, 720P@30к/с, IP67, DWDR, встроенный микрофон, LED-подсветка до 40м, 4.0мм объектив 0.001 Лк (F1.0, AGC Вкл.), графен+пластик, -40°C ~ 60°C | руб. | 3490
UAC-B145-AF28-WL (Новинка) |  | 93404 | Видеокамера мультиформатная цилиндрическая, 1/3.0" CMOS, 5МП(2592?1944)@20к/с(по умолчанию), 3K@20fps, 4MP(2560?1440)@30к/с; 1080P@25к/с, IP67, DWDR, встроенный микрофон, LED-подсветка до 40м, 2.8мм объектив 0.001 Лк (F1.0, AGC Вкл.), графен+пластик, -40°C ~ 60°C | руб. | 4390
UAC-B145-AF40-WL (Новинка) |  | 93405 | Видеокамера мультиформатная цилиндрическая, 1/3.0" CMOS, 5МП(2592?1944)@20к/с(по умолчанию), 3K@20fps, 4MP(2560?1440)@30к/с; 1080P@25к/с, IP67, DWDR, встроенный микрофон, LED-подсветка до 40м, 4.0мм объектив 0.001 Лк (F1.0, AGC Вкл.), графен+пластик, -40°C ~ 60°C | руб. | 4390
UAC-T122-AF28M-WL (Новинка) |  | 93406 | Видеокамера мультиформатная сферическая, 1/3.0" CMOS, 1080P@25к/с(по умолчанию), 1080P@30к/с; 720P@25к/с, 720P@30к/с, IP67, DWDR, встроенный микрофон, LED-подсветка до 40м, 2.8мм объектив 0.001 Лк (F1.0, AGC Вкл.), металл+пластик, -40°C ~ 60°C | руб. | 3990
UAC-T122-AF40M-WL (Новинка) |  | 93407 | Видеокамера мультиформатная сферическая, 1/3.0" CMOS, 1080P@25к/с(по умолчанию), 1080P@30к/с; 720P@25к/с, 720P@30к/с, IP67, DWDR, встроенный микрофон, LED-подсветка до 40м, 4.0мм объектив 0.001 Лк (F1.0, AGC Вкл.), металл+пластик, -40°C ~ 60°C | руб. | 3990
UAC-B122-AF28M-WL (Новинка) |  | 93408 | Видеокамера мультиформатная цилиндрическая, 1/3.0" CMOS, 1080P@25к/с(по умолчанию), 1080P@30к/с; 720P@25к/с, 720P@30к/с, IP67, DWDR, встроенный микрофон, LED-подсветка до 40м, 2.8мм объектив 0.001 Лк (F1.0, AGC Вкл.), металл, -40°C ~ 60°C | руб. | 3990
UAC-B122-AF40M-WL (Новинка) |  | 93409 | Видеокамера мультиформатная цилиндрическая, 1/3.0" CMOS, 1080P@25к/с(по умолчанию), 1080P@30к/с; 720P@25к/с, 720P@30к/с, IP67, DWDR, встроенный микрофон, LED-подсветка до 40м, 4.0мм объектив 0.001 Лк (F1.0, AGC Вкл.), металл, -40°C ~ 60°C | руб. | 3990
UAC-T142-ACF28LM-DL (Новинка) |  | 93410 | Видеокамера мультиформатная сферическая, 1/3.0" CMOS, 1080P@25к/с, 1080P@30к/с, IP67, DWDR, встроенный микрофон и динамик, активное сдерживание, ИК-подсветка до 40м, LED-подсветка до 40м, 2.8 мм объектив 0.003 Лк (F1.6, AGC Вкл.), металл+Пластик, -40°C ~ 60°C Двухсторонияя аудио связь с гибридным регистратором серии XVR301-Q4 | руб. | 4290
UAC-T142-ACF40LM-DL (Новинка) |  | 93411 | Видеокамера мультиформатная сферическая, 1/3.0" CMOS, 1080P@25к/с, 1080P@30к/с, IP67, DWDR, встроенный микрофон и динамик, активное сдерживание, ИК-подсветка до 40м, LED-подсветка до 40м, 4.0мм объектив 0.003 Лк (F1.6, AGC Вкл.), металл+Пластик, -40°C ~ 60°C Двухсторонияя аудио связь с гибридным регистратором серии XVR301-Q4 | руб. | 4290
UAC-B142-ACF28LM-DL (Новинка) |  | 93412 | Видеокамера мультиформатная цилиндрическая, 1/3.0" CMOS, 1080P@25к/с, 1080P@30к/с, IP67, DWDR, встроенный микрофон и динамик, активное сдерживание, ИК-подсветка до 40м, LED-подсветка до 40м, 2.8 мм объектив 0.003 Лк (F1.6, AGC Вкл.), металл+Пластик, -40°C ~ 60°C Двухсторонияя аудио связь с гибридным регистратором серии XVR301-Q4 | руб. | 4290
UAC-B142-ACF40LM-DL (Новинка) |  | 93413 | Видеокамера мультиформатная цилиндрическая, 1/3.0" CMOS, 1080P@25к/с, 1080P@30к/с, IP67, DWDR, встроенный микрофон и динамик, активное сдерживание, ИК-подсветка до 40м, LED-подсветка до 40м, 4.0 мм объектив 0.003 Лк (F1.6, AGC Вкл.), металл+Пластик, -40°C ~ 60°C Двухсторонияя аудио связь с гибридным регистратором серии XVR301-Q4 | руб. | 4290
UAC-D312-ADPZMS |  | 93414 | Видеокамера мультиформатная купольная, 1/2.8" CMOS, 1080P@25к/с(по умолчанию), 1080P@30к/с; 720P@25к/с, 720P@30к/с, IP67, IK10, WDR, встроенный микрофон, DIP switch, ИК-подсветка до 30м, 2.8мм-12мм объектив 0.005 Лк (F1.6, AGC Вкл.), металл, -40°C ~ 60°C Камера работает только с регистратором XVR301-04U3-P4 для функции POC | руб. | 10590
UAC-T312-ADPZMS |  | 93415 | Видеокамера мультиформатная купольная, 1/2.8" CMOS, 1080P@25к/с(по умолчанию), 1080P@30к/с; 720P@25к/с, 720P@30к/с, IP67, WDR, встроенный микрофон,DIP switch, ИК-подсветка до 40м, 2.8мм-12мм объектив 0.005 Лк (F1.6, AGC Вкл.), металл, -40°C ~ 60°C Камера работает только с регистратором XVR301-04U3-P4 для функции POC | руб. | 10590
UAC-B312-ADPZMS |  | 93416 | Видеокамера мультиформатная цилиндрическая, 1/2.8" CMOS, 1080P@25к/с(по умолчанию), 1080P@30к/с; 720P@25к/с, 720P@30к/с, IP67, WDR, встроенный микрофон, DIP switch, ИК-подсветка до 50м, 2.8мм-12мм объектив 0.005 Лк (F1.6, AGC Вкл.), металл, -40°C ~ 60°C Камера работает только с регистратором XVR301-04U3-P4 для функции POC | руб. | 10590
UAC-D315-ADPZMS (Новинка) |  | 96140 | Видеокамера мультиформатная купольная антивандальная, 1/2.7" CMOS, 5МП(2880*1620)@25к/с(по умолчанию), 4МП@30к/с, 1080P@30к/с; 720P@25к/с, 720P@30к/с, IP67, IK10, WDR, встроенный микрофон, DIP switch, ИК-подсветка до 30м, 2.8мм-12мм объектив 0.005 Лк (F1.6, AGC Вкл.), металл, -40°C ~ 60°C Камера работает только с регистратором XVR301-04U3-P4 для функции POC | руб. | 11990
UAC-T315-ADPZMS (Новинка) |  | 96141 | Видеокамера мультиформатная купольная, 1/2.7" CMOS, 5МП(2880*1620)@25к/с(по умолчанию), 4МП@30к/с, 1080P@25к/с(по умолчанию), 1080P@30к/с; 720P@25к/с, 720P@30к/с, IP67, WDR, встроенный микрофон,DIP switch, ИК-подсветка до 40м, 2.8мм-12мм объектив 0.005 Лк (F1.6, AGC Вкл.), металл, -40°C ~ 60°C Камера работает только с регистратором XVR301-04U3-P4 для функции POC | руб. | 11990
UAC-B315-ADPZMS (Новинка) |  | 96142 | Видеокамера мультиформатная цилиндрическая, 1/2.7" CMOS, 5МП(2880*1620)@25к/с(по умолчанию), 4МП@30к/с, 1080P@25к/с(по умолчанию), 1080P@30к/с; 720P@25к/с, 720P@30к/с, IP67, WDR, встроенный микрофон, DIP switch, ИК-подсветка до 50м, 2.8мм-12мм объектив 0.005 Лк (F1.6, AGC Вкл.), металл, -40°C ~ 60°C Камера работает только с регистратором XVR301-04U3-P4 для функции POC | руб. | 11990
UAC-D312-AZLM (Новинка) |  | 93417 | Видеокамера мультиформатная купольная, 1/3.0" CMOS, 1080P@25к/с(по умолчанию), 1080P@30к/с; 720P@25к/с, 720P@30к/с, IP67, IK10, DWDR, встроенный микрофон, ИК-подсветка до 30м, 2.8мм-12мм объектив 0.005 Лк (F1.6, AGC Вкл.), AoC при формате CVI, металл, -40°C ~ 60°C | руб. | 7990
UAC-T312-AZM (Новинка) |  | 93418 | Видеокамера мультиформатная сферическая, 1/3.0" CMOS, 1080P@25к/с(по умолчанию), 1080P@30к/с; 720P@25к/с, 720P@30к/с, IP67, DWDR, встроенный микрофон, ИК-подсветка до 40м, 2.8мм-12мм объектив 0.005 Лк (F1.6, AGC Вкл.), AoC при формате CVI, металл, -40°C ~ 60°C | руб. | 7990
UAC-B312-AZLM (Новинка) |  | 93419 | Видеокамера мультиформатная сферическая, 1/3.0" CMOS, 1080P@25к/с(по умолчанию), 1080P@30к/с; 720P@25к/с, 720P@30к/с, IP67, DWDR, встроенный микрофон, ИК-подсветка до 50м, 2.8мм-12мм объектив 0.005 Лк (F1.6, AGC Вкл.), AoC при формате CVI, металл, -40°C ~ 60°C | руб. | 7990
UAC-D315-ADZLM (Новинка) |  | 93420 | Видеокамера мультиформатная купольная, 1/3.0" CMOS, 1080P@25к/с(по умолчанию), 1080P@30к/с; 720P@25к/с, 720P@30к/с, IP67, IK10, DWDR, встроенный микрофон, ИК-подсветка до 30м, 2.8мм-12мм объектив 0.005 Лк (F1.6, AGC Вкл.), AoC при формате CVI, металл, -40°C ~ 60°C | руб. | 9290
UAC-T315-ADZM (Новинка) |  | 93421 | Видеокамера мультиформатная сферическая, 1/3.0" CMOS, 1080P@25к/с(по умолчанию), 1080P@30к/с; 720P@25к/с, 720P@30к/с, IP67, DWDR, встроенный микрофон, ИК-подсветка до 40м, 2.8мм-12мм объектив 0.005 Лк (F1.6, AGC Вкл.), AoC при формате CVI, металл, -40°C ~ 60°C | руб. | 9290
UAC-B315-ADZLM (Новинка) |  | 93422 | Видеокамера мультиформатная сферическая, 1/3.0" CMOS, 1080P@25к/с(по умолчанию), 1080P@30к/с; 720P@25к/с, 720P@30к/с, IP67, DWDR, встроенный микрофон, ИК-подсветка до 50м, 2.8мм-12мм объектив 0.005 Лк (F1.6, AGC Вкл.), AoC при формате CVI, металл, -40°C ~ 60°C | руб. | 9290
UHD-B34-ADF40MS-L (Новинка) |  | 78275 | Видеокамера мультиформатная цилиндрическая, 1/1.8" CMOS, 4Мп@25к/с (по умолчанию), 4Мп@30к/с,1080P@25к/с, 1080P@30к/с, IP67, 120dB WDR, встроенный микрофон, LED-подсветка до 40м, 4.0мм объектив 0.0005 Лк (F1.0, AGC ON), 0 Лк (white light on), Графен+металл, -40°C ~ 60°C | руб. | 10290
UHD-B34-ADF28MS-L (Новинка) |  | 78276 | Видеокамера мультиформатная цилиндрическая, 1/1.8" CMOS, 4Мп@25к/с (по умолчанию), 4Мп@30к/с,1080P@25к/с, 1080P@30к/с, IP67, 120dB WDR, встроенный микрофон, LED-подсветка до 40м, 2.8мм объектив 0.0005 Лк (F1.0, AGC ON), 0 Лк (white light on), Графен+металл, -40°C ~ 60°C | руб. | 10290
UHD-T28-ADF28MS (Новинка) |  | 78277 | Видеокамера мультиформатная купольная, 1/2.7" CMOS, 4K@15к/с (по умолчанию), 5Мп@20к/с, 4Мп@25к/с, 4Мп@30к/с, Smart IR, IP67, 120dB WDR, встроенный микрофон, ИК-подсветка до 40м, 2.8мм объектив 0.005 Лк (F1.6, AGC ON), 0 Лк (IR ON), металл, -40°C ~ 60°C | руб. | 10800
UHD-T28-ADF40MS (Новинка) |  | 78278 | Видеокамера мультиформатная купольная, 1/2.7" CMOS, 4K@15к/с (по умолчанию), 5Мп@20к/с, 4Мп@25к/с, 4Мп@30к/с, Smart IR, IP67, 120dB WDR, встроенный микрофон, ИК-подсветка до 40м, 4.0мм объектив 0.005 Лк (F1.6, AGC ON), 0 Лк (IR ON), металл, -40°C ~ 60°C | руб. | 10800
UHD-D28-ADF40MS (Новинка) |  | 78279 | Видеокамера мультиформатная купольная, 1/2.7" CMOS, 4K@15к/с (по умолчанию), 5Мп@20к/с, 4Мп@25к/с, 4Мп@30к/с, Smart IR, IP67, IK10, 120dB WDR, встроенный микрофон, ИК-подсветка до 30м, 4.0мм объектив 0.005 Лк (F1.6, AGC ON), 0 Лк (IR ON), металл, -40°C ~ 60°C | руб. | 10800
UHD-D28-ADF28MS (Новинка) |  | 78280 | Видеокамера мультиформатная купольная, 1/2.7" CMOS, 4K@15к/с (по умолчанию), 5Мп@20к/с, 4Мп@25к/с, 4Мп@30к/с, Smart IR, IP67, IK10, 120dB WDR, встроенный микрофон, ИК-подсветка до 30м, 2.8мм объектив 0.005 Лк (F1.6, AGC ON), 0 Лк (IR ON), металл, -40°C ~ 60°C | руб. | 10800
UHD-B28-ADF28MS (Новинка) |  | 78281 | Видеокамера мультиформатная цилиндрическая, 1/2.7" CMOS, 4K@15к/с (по умолчанию), 5Мп@20к/с, 4Мп@25к/с, 4Мп@30к/с, Smart IR, IP67, 120dB WDR, встроенный микрофон, ИК-подсветка до 40м, 2.8мм объектив 0.005 Лк (F1.6, AGC ON), 0 Лк (IR ON), металл, -40°C ~ 60°C | руб. | 10800
UHD-B28-ADF40MS (Новинка) |  | 78282 | Видеокамера мультиформатная цилиндрическая, 1/2.7" CMOS, 4K@15к/с (по умолчанию), 5Мп@20к/с, 4Мп@25к/с, 4Мп@30к/с, Smart IR, IP67, 120dB WDR, встроенный микрофон, ИК-подсветка до 40м, 4.0мм объектив 0.005 Лк (F1.6, AGC ON), 0 Лк (IR ON), металл, -40°C ~ 60°C | руб. | 10800
UAC-B142-AF28-WL (Новинка) |  | 93402 | Видеокамера мультиформатная цилиндрическая, 1/3.0" CMOS, 1080P@25к/с(по умолчанию), 1080P@30к/с; 720P@25к/с, 720P@30к/с, IP67, DWDR, встроенный микрофон, LED-подсветка до 40м, 2.8мм объектив 0.001 Лк (F1.0, AGC Вкл.), графен+пластик, -40°C ~ 60°C | руб. | 3490
UAC-B142-AF40-WL (Новинка) |  | 93403 | Видеокамера мультиформатная цилиндрическая, 1/3.0" CMOS, 1080P@25к/с(по умолчанию), 1080P@30к/с; 720P@25к/с, 720P@30к/с, IP67, DWDR, встроенный микрофон, LED-подсветка до 40м, 4.0мм объектив 0.001 Лк (F1.0, AGC Вкл.), графен+пластик, -40°C ~ 60°C | руб. | 3490
UAC-B145-AF28-WL (Новинка) |  | 93404 | Видеокамера мультиформатная цилиндрическая, 1/3.0" CMOS, 5МП(2592?1944)@20к/с(по умолчанию), 3K@20fps, 4MP(2560?1440)@30к/с; 1080P@25к/с, IP67, DWDR, встроенный микрофон, LED-подсветка до 40м, 2.8мм объектив 0.001 Лк (F1.0, AGC Вкл.), графен+пластик, -40°C ~ 60°C | руб. | 4390
UAC-B145-AF40-WL (Новинка) |  | 93405 | Видеокамера мультиформатная цилиндрическая, 1/3.0" CMOS, 5МП(2592?1944)@20к/с(по умолчанию), 3K@20fps, 4MP(2560?1440)@30к/с; 1080P@25к/с, IP67, DWDR, встроенный микрофон, LED-подсветка до 40м, 4.0мм объектив 0.001 Лк (F1.0, AGC Вкл.), графен+пластик, -40°C ~ 60°C | руб. | 4390
UAC-T122-AF28M-WL (Новинка) |  | 93406 | Видеокамера мультиформатная сферическая, 1/3.0" CMOS, 1080P@25к/с(по умолчанию), 1080P@30к/с; 720P@25к/с, 720P@30к/с, IP67, DWDR, встроенный микрофон, LED-подсветка до 40м, 2.8мм объектив 0.001 Лк (F1.0, AGC Вкл.), металл+пластик, -40°C ~ 60°C | руб. | 3990
UAC-T122-AF40M-WL (Новинка) |  | 93407 | Видеокамера мультиформатная сферическая, 1/3.0" CMOS, 1080P@25к/с(по умолчанию), 1080P@30к/с; 720P@25к/с, 720P@30к/с, IP67, DWDR, встроенный микрофон, LED-подсветка до 40м, 4.0мм объектив 0.001 Лк (F1.0, AGC Вкл.), металл+пластик, -40°C ~ 60°C | руб. | 3990
UAC-B122-AF28M-WL (Новинка) |  | 93408 | Видеокамера мультиформатная цилиндрическая, 1/3.0" CMOS, 1080P@25к/с(по умолчанию), 1080P@30к/с; 720P@25к/с, 720P@30к/с, IP67, DWDR, встроенный микрофон, LED-подсветка до 40м, 2.8мм объектив 0.001 Лк (F1.0, AGC Вкл.), металл, -40°C ~ 60°C | руб. | 3990
UAC-B122-AF40M-WL (Новинка) |  | 93409 | Видеокамера мультиформатная цилиндрическая, 1/3.0" CMOS, 1080P@25к/с(по умолчанию), 1080P@30к/с; 720P@25к/с, 720P@30к/с, IP67, DWDR, встроенный микрофон, LED-подсветка до 40м, 4.0мм объектив 0.001 Лк (F1.0, AGC Вкл.), металл, -40°C ~ 60°C | руб. | 3990
UAC-T142-ACF28LM-DL (Новинка) |  | 93410 | Видеокамера мультиформатная сферическая, 1/3.0" CMOS, 1080P@25к/с, 1080P@30к/с, IP67, DWDR, встроенный микрофон и динамик, активное сдерживание, ИК-подсветка до 40м, LED-подсветка до 40м, 2.8 мм объектив 0.003 Лк (F1.6, AGC Вкл.), металл+Пластик, -40°C ~ 60°C Двухсторонияя аудио связь с гибридным регистратором серии XVR301-Q4 | руб. | 4290
UAC-T142-ACF40LM-DL (Новинка) |  | 93411 | Видеокамера мультиформатная сферическая, 1/3.0" CMOS, 1080P@25к/с, 1080P@30к/с, IP67, DWDR, встроенный микрофон и динамик, активное сдерживание, ИК-подсветка до 40м, LED-подсветка до 40м, 4.0мм объектив 0.003 Лк (F1.6, AGC Вкл.), металл+Пластик, -40°C ~ 60°C Двухсторонияя аудио связь с гибридным регистратором серии XVR301-Q4 | руб. | 4290
UAC-B142-ACF28LM-DL (Новинка) |  | 93412 | Видеокамера мультиформатная цилиндрическая, 1/3.0" CMOS, 1080P@25к/с, 1080P@30к/с, IP67, DWDR, встроенный микрофон и динамик, активное сдерживание, ИК-подсветка до 40м, LED-подсветка до 40м, 2.8 мм объектив 0.003 Лк (F1.6, AGC Вкл.), металл+Пластик, -40°C ~ 60°C Двухсторонияя аудио связь с гибридным регистратором серии XVR301-Q4 | руб. | 4290
UAC-B142-ACF40LM-DL (Новинка) |  | 93413 | Видеокамера мультиформатная цилиндрическая, 1/3.0" CMOS, 1080P@25к/с, 1080P@30к/с, IP67, DWDR, встроенный микрофон и динамик, активное сдерживание, ИК-подсветка до 40м, LED-подсветка до 40м, 4.0 мм объектив 0.003 Лк (F1.6, AGC Вкл.), металл+Пластик, -40°C ~ 60°C Двухсторонияя аудио связь с гибридным регистратором серии XVR301-Q4 | руб. | 4290
UAC-D312-ADPZMS |  | 93414 | Видеокамера мультиформатная купольная, 1/2.8" CMOS, 1080P@25к/с(по умолчанию), 1080P@30к/с; 720P@25к/с, 720P@30к/с, IP67, IK10, WDR, встроенный микрофон, DIP switch, ИК-подсветка до 30м, 2.8мм-12мм объектив 0.005 Лк (F1.6, AGC Вкл.), металл, -40°C ~ 60°C Камера работает только с регистратором XVR301-04U3-P4 для функции POC | руб. | 10590
UAC-T312-ADPZMS |  | 93415 | Видеокамера мультиформатная купольная, 1/2.8" CMOS, 1080P@25к/с(по умолчанию), 1080P@30к/с; 720P@25к/с, 720P@30к/с, IP67, WDR, встроенный микрофон,DIP switch, ИК-подсветка до 40м, 2.8мм-12мм объектив 0.005 Лк (F1.6, AGC Вкл.), металл, -40°C ~ 60°C Камера работает только с регистратором XVR301-04U3-P4 для функции POC | руб. | 10590
UAC-B312-ADPZMS |  | 93416 | Видеокамера мультиформатная цилиндрическая, 1/2.8" CMOS, 1080P@25к/с(по умолчанию), 1080P@30к/с; 720P@25к/с, 720P@30к/с, IP67, WDR, встроенный микрофон, DIP switch, ИК-подсветка до 50м, 2.8мм-12мм объектив 0.005 Лк (F1.6, AGC Вкл.), металл, -40°C ~ 60°C Камера работает только с регистратором XVR301-04U3-P4 для функции POC | руб. | 10590
UAC-D315-ADPZMS (Новинка) |  | 96140 | Видеокамера мультиформатная купольная антивандальная, 1/2.7" CMOS, 5МП(2880*1620)@25к/с(по умолчанию), 4МП@30к/с, 1080P@30к/с; 720P@25к/с, 720P@30к/с, IP67, IK10, WDR, встроенный микрофон, DIP switch, ИК-подсветка до 30м, 2.8мм-12мм объектив 0.005 Лк (F1.6, AGC Вкл.), металл, -40°C ~ 60°C Камера работает только с регистратором XVR301-04U3-P4 для функции POC | руб. | 11990
UAC-T315-ADPZMS (Новинка) |  | 96141 | Видеокамера мультиформатная купольная, 1/2.7" CMOS, 5МП(2880*1620)@25к/с(по умолчанию), 4МП@30к/с, 1080P@25к/с(по умолчанию), 1080P@30к/с; 720P@25к/с, 720P@30к/с, IP67, WDR, встроенный микрофон,DIP switch, ИК-подсветка до 40м, 2.8мм-12мм объектив 0.005 Лк (F1.6, AGC Вкл.), металл, -40°C ~ 60°C Камера работает только с регистратором XVR301-04U3-P4 для функции POC | руб. | 11990
UAC-B315-ADPZMS (Новинка) |  | 96142 | Видеокамера мультиформатная цилиндрическая, 1/2.7" CMOS, 5МП(2880*1620)@25к/с(по умолчанию), 4МП@30к/с, 1080P@25к/с(по умолчанию), 1080P@30к/с; 720P@25к/с, 720P@30к/с, IP67, WDR, встроенный микрофон, DIP switch, ИК-подсветка до 50м, 2.8мм-12мм объектив 0.005 Лк (F1.6, AGC Вкл.), металл, -40°C ~ 60°C Камера работает только с регистратором XVR301-04U3-P4 для функции POC | руб. | 11990
UAC-D312-AZLM (Новинка) |  | 93417 | Видеокамера мультиформатная купольная, 1/3.0" CMOS, 1080P@25к/с(по умолчанию), 1080P@30к/с; 720P@25к/с, 720P@30к/с, IP67, IK10, DWDR, встроенный микрофон, ИК-подсветка до 30м, 2.8мм-12мм объектив 0.005 Лк (F1.6, AGC Вкл.), AoC при формате CVI, металл, -40°C ~ 60°C | руб. | 7990
UAC-T312-AZM (Новинка) |  | 93418 | Видеокамера мультиформатная сферическая, 1/3.0" CMOS, 1080P@25к/с(по умолчанию), 1080P@30к/с; 720P@25к/с, 720P@30к/с, IP67, DWDR, встроенный микрофон, ИК-подсветка до 40м, 2.8мм-12мм объектив 0.005 Лк (F1.6, AGC Вкл.), AoC при формате CVI, металл, -40°C ~ 60°C | руб. | 7990
UAC-B312-AZLM (Новинка) |  | 93419 | Видеокамера мультиформатная сферическая, 1/3.0" CMOS, 1080P@25к/с(по умолчанию), 1080P@30к/с; 720P@25к/с, 720P@30к/с, IP67, DWDR, встроенный микрофон, ИК-подсветка до 50м, 2.8мм-12мм объектив 0.005 Лк (F1.6, AGC Вкл.), AoC при формате CVI, металл, -40°C ~ 60°C | руб. | 7990
UAC-D315-ADZLM (Новинка) |  | 93420 | Видеокамера мультиформатная купольная, 1/3.0" CMOS, 1080P@25к/с(по умолчанию), 1080P@30к/с; 720P@25к/с, 720P@30к/с, IP67, IK10, DWDR, встроенный микрофон, ИК-подсветка до 30м, 2.8мм-12мм объектив 0.005 Лк (F1.6, AGC Вкл.), AoC при формате CVI, металл, -40°C ~ 60°C | руб. | 9290
UAC-T315-ADZM (Новинка) |  | 93421 | Видеокамера мультиформатная сферическая, 1/3.0" CMOS, 1080P@25к/с(по умолчанию), 1080P@30к/с; 720P@25к/с, 720P@30к/с, IP67, DWDR, встроенный микрофон, ИК-подсветка до 40м, 2.8мм-12мм объектив 0.005 Лк (F1.6, AGC Вкл.), AoC при формате CVI, металл, -40°C ~ 60°C | руб. | 9290
UAC-B315-ADZLM (Новинка) |  | 93422 | Видеокамера мультиформатная сферическая, 1/3.0" CMOS, 1080P@25к/с(по умолчанию), 1080P@30к/с; 720P@25к/с, 720P@30к/с, IP67, DWDR, встроенный микрофон, ИК-подсветка до 50м, 2.8мм-12мм объектив 0.005 Лк (F1.6, AGC Вкл.), AoC при формате CVI, металл, -40°C ~ 60°C | руб. | 9290
UHD-B34-ADF40MS-L (Новинка) |  | 78275 | Видеокамера мультиформатная цилиндрическая, 1/1.8" CMOS, 4Мп@25к/с (по умолчанию), 4Мп@30к/с,1080P@25к/с, 1080P@30к/с, IP67, 120dB WDR, встроенный микрофон, LED-подсветка до 40м, 4.0мм объектив 0.0005 Лк (F1.0, AGC ON), 0 Лк (white light on), Графен+металл, -40°C ~ 60°C | руб. | 10290
UHD-B34-ADF28MS-L (Новинка) |  | 78276 | Видеокамера мультиформатная цилиндрическая, 1/1.8" CMOS, 4Мп@25к/с (по умолчанию), 4Мп@30к/с,1080P@25к/с, 1080P@30к/с, IP67, 120dB WDR, встроенный микрофон, LED-подсветка до 40м, 2.8мм объектив 0.0005 Лк (F1.0, AGC ON), 0 Лк (white light on), Графен+металл, -40°C ~ 60°C | руб. | 10290
UHD-T28-ADF28MS (Новинка) |  | 78277 | Видеокамера мультиформатная купольная, 1/2.7" CMOS, 4K@15к/с (по умолчанию), 5Мп@20к/с, 4Мп@25к/с, 4Мп@30к/с, Smart IR, IP67, 120dB WDR, встроенный микрофон, ИК-подсветка до 40м, 2.8мм объектив 0.005 Лк (F1.6, AGC ON), 0 Лк (IR ON), металл, -40°C ~ 60°C | руб. | 10800
UHD-T28-ADF40MS (Новинка) |  | 78278 | Видеокамера мультиформатная купольная, 1/2.7" CMOS, 4K@15к/с (по умолчанию), 5Мп@20к/с, 4Мп@25к/с, 4Мп@30к/с, Smart IR, IP67, 120dB WDR, встроенный микрофон, ИК-подсветка до 40м, 4.0мм объектив 0.005 Лк (F1.6, AGC ON), 0 Лк (IR ON), металл, -40°C ~ 60°C | руб. | 10800
UHD-D28-ADF40MS (Новинка) |  | 78279 | Видеокамера мультиформатная купольная, 1/2.7" CMOS, 4K@15к/с (по умолчанию), 5Мп@20к/с, 4Мп@25к/с, 4Мп@30к/с, Smart IR, IP67, IK10, 120dB WDR, встроенный микрофон, ИК-подсветка до 30м, 4.0мм объектив 0.005 Лк (F1.6, AGC ON), 0 Лк (IR ON), металл, -40°C ~ 60°C | руб. | 10800
UHD-D28-ADF28MS (Новинка) |  | 78280 | Видеокамера мультиформатная купольная, 1/2.7" CMOS, 4K@15к/с (по умолчанию), 5Мп@20к/с, 4Мп@25к/с, 4Мп@30к/с, Smart IR, IP67, IK10, 120dB WDR, встроенный микрофон, ИК-подсветка до 30м, 2.8мм объектив 0.005 Лк (F1.6, AGC ON), 0 Лк (IR ON), металл, -40°C ~ 60°C | руб. | 10800
UHD-B28-ADF28MS (Новинка) |  | 78281 | Видеокамера мультиформатная цилиндрическая, 1/2.7" CMOS, 4K@15к/с (по умолчанию), 5Мп@20к/с, 4Мп@25к/с, 4Мп@30к/с, Smart IR, IP67, 120dB WDR, встроенный микрофон, ИК-подсветка до 40м, 2.8мм объектив 0.005 Лк (F1.6, AGC ON), 0 Лк (IR ON), металл, -40°C ~ 60°C | руб. | 10800
UHD-B28-ADF40MS (Новинка) |  | 78282 | Видеокамера мультиформатная цилиндрическая, 1/2.7" CMOS, 4K@15к/с (по умолчанию), 5Мп@20к/с, 4Мп@25к/с, 4Мп@30к/с, Smart IR, IP67, 120dB WDR, встроенный микрофон, ИК-подсветка до 40м, 4.0мм объектив 0.005 Лк (F1.6, AGC ON), 0 Лк (IR ON), металл, -40°C ~ 60°C | руб. | 10800
UAC-B142-AF28-WL (Новинка) |  | 93402 | Видеокамера мультиформатная цилиндрическая, 1/3.0" CMOS, 1080P@25к/с(по умолчанию), 1080P@30к/с; 720P@25к/с, 720P@30к/с, IP67, DWDR, встроенный микрофон, LED-подсветка до 40м, 2.8мм объектив 0.001 Лк (F1.0, AGC Вкл.), графен+пластик, -40°C ~ 60°C | руб. | 3490
UAC-B142-AF40-WL (Новинка) |  | 93403 | Видеокамера мультиформатная цилиндрическая, 1/3.0" CMOS, 1080P@25к/с(по умолчанию), 1080P@30к/с; 720P@25к/с, 720P@30к/с, IP67, DWDR, встроенный микрофон, LED-подсветка до 40м, 4.0мм объектив 0.001 Лк (F1.0, AGC Вкл.), графен+пластик, -40°C ~ 60°C | руб. | 3490
UAC-B145-AF28-WL (Новинка) |  | 93404 | Видеокамера мультиформатная цилиндрическая, 1/3.0" CMOS, 5МП(2592?1944)@20к/с(по умолчанию), 3K@20fps, 4MP(2560?1440)@30к/с; 1080P@25к/с, IP67, DWDR, встроенный микрофон, LED-подсветка до 40м, 2.8мм объектив 0.001 Лк (F1.0, AGC Вкл.), графен+пластик, -40°C ~ 60°C | руб. | 4390
UAC-B145-AF40-WL (Новинка) |  | 93405 | Видеокамера мультиформатная цилиндрическая, 1/3.0" CMOS, 5МП(2592?1944)@20к/с(по умолчанию), 3K@20fps, 4MP(2560?1440)@30к/с; 1080P@25к/с, IP67, DWDR, встроенный микрофон, LED-подсветка до 40м, 4.0мм объектив 0.001 Лк (F1.0, AGC Вкл.), графен+пластик, -40°C ~ 60°C | руб. | 4390
UAC-T122-AF28M-WL (Новинка) |  | 93406 | Видеокамера мультиформатная сферическая, 1/3.0" CMOS, 1080P@25к/с(по умолчанию), 1080P@30к/с; 720P@25к/с, 720P@30к/с, IP67, DWDR, встроенный микрофон, LED-подсветка до 40м, 2.8мм объектив 0.001 Лк (F1.0, AGC Вкл.), металл+пластик, -40°C ~ 60°C | руб. | 3990
UAC-T122-AF40M-WL (Новинка) |  | 93407 | Видеокамера мультиформатная сферическая, 1/3.0" CMOS, 1080P@25к/с(по умолчанию), 1080P@30к/с; 720P@25к/с, 720P@30к/с, IP67, DWDR, встроенный микрофон, LED-подсветка до 40м, 4.0мм объектив 0.001 Лк (F1.0, AGC Вкл.), металл+пластик, -40°C ~ 60°C | руб. | 3990
UAC-B122-AF28M-WL (Новинка) |  | 93408 | Видеокамера мультиформатная цилиндрическая, 1/3.0" CMOS, 1080P@25к/с(по умолчанию), 1080P@30к/с; 720P@25к/с, 720P@30к/с, IP67, DWDR, встроенный микрофон, LED-подсветка до 40м, 2.8мм объектив 0.001 Лк (F1.0, AGC Вкл.), металл, -40°C ~ 60°C | руб. | 3990
UAC-B122-AF40M-WL (Новинка) |  | 93409 | Видеокамера мультиформатная цилиндрическая, 1/3.0" CMOS, 1080P@25к/с(по умолчанию), 1080P@30к/с; 720P@25к/с, 720P@30к/с, IP67, DWDR, встроенный микрофон, LED-подсветка до 40м, 4.0мм объектив 0.001 Лк (F1.0, AGC Вкл.), металл, -40°C ~ 60°C | руб. | 3990
UAC-T142-ACF28LM-DL (Новинка) |  | 93410 | Видеокамера мультиформатная сферическая, 1/3.0" CMOS, 1080P@25к/с, 1080P@30к/с, IP67, DWDR, встроенный микрофон и динамик, активное сдерживание, ИК-подсветка до 40м, LED-подсветка до 40м, 2.8 мм объектив 0.003 Лк (F1.6, AGC Вкл.), металл+Пластик, -40°C ~ 60°C Двухсторонияя аудио связь с гибридным регистратором серии XVR301-Q4 | руб. | 4290
UAC-T142-ACF40LM-DL (Новинка) |  | 93411 | Видеокамера мультиформатная сферическая, 1/3.0" CMOS, 1080P@25к/с, 1080P@30к/с, IP67, DWDR, встроенный микрофон и динамик, активное сдерживание, ИК-подсветка до 40м, LED-подсветка до 40м, 4.0мм объектив 0.003 Лк (F1.6, AGC Вкл.), металл+Пластик, -40°C ~ 60°C Двухсторонияя аудио связь с гибридным регистратором серии XVR301-Q4 | руб. | 4290
UAC-B142-ACF28LM-DL (Новинка) |  | 93412 | Видеокамера мультиформатная цилиндрическая, 1/3.0" CMOS, 1080P@25к/с, 1080P@30к/с, IP67, DWDR, встроенный микрофон и динамик, активное сдерживание, ИК-подсветка до 40м, LED-подсветка до 40м, 2.8 мм объектив 0.003 Лк (F1.6, AGC Вкл.), металл+Пластик, -40°C ~ 60°C Двухсторонияя аудио связь с гибридным регистратором серии XVR301-Q4 | руб. | 4290
UAC-B142-ACF40LM-DL (Новинка) |  | 93413 | Видеокамера мультиформатная цилиндрическая, 1/3.0" CMOS, 1080P@25к/с, 1080P@30к/с, IP67, DWDR, встроенный микрофон и динамик, активное сдерживание, ИК-подсветка до 40м, LED-подсветка до 40м, 4.0 мм объектив 0.003 Лк (F1.6, AGC Вкл.), металл+Пластик, -40°C ~ 60°C Двухсторонияя аудио связь с гибридным регистратором серии XVR301-Q4 | руб. | 4290
UAC-D312-ADPZMS |  | 93414 | Видеокамера мультиформатная купольная, 1/2.8" CMOS, 1080P@25к/с(по умолчанию), 1080P@30к/с; 720P@25к/с, 720P@30к/с, IP67, IK10, WDR, встроенный микрофон, DIP switch, ИК-подсветка до 30м, 2.8мм-12мм объектив 0.005 Лк (F1.6, AGC Вкл.), металл, -40°C ~ 60°C Камера работает только с регистратором XVR301-04U3-P4 для функции POC | руб. | 10590
UAC-T312-ADPZMS |  | 93415 | Видеокамера мультиформатная купольная, 1/2.8" CMOS, 1080P@25к/с(по умолчанию), 1080P@30к/с; 720P@25к/с, 720P@30к/с, IP67, WDR, встроенный микрофон,DIP switch, ИК-подсветка до 40м, 2.8мм-12мм объектив 0.005 Лк (F1.6, AGC Вкл.), металл, -40°C ~ 60°C Камера работает только с регистратором XVR301-04U3-P4 для функции POC | руб. | 10590
UAC-B312-ADPZMS |  | 93416 | Видеокамера мультиформатная цилиндрическая, 1/2.8" CMOS, 1080P@25к/с(по умолчанию), 1080P@30к/с; 720P@25к/с, 720P@30к/с, IP67, WDR, встроенный микрофон, DIP switch, ИК-подсветка до 50м, 2.8мм-12мм объектив 0.005 Лк (F1.6, AGC Вкл.), металл, -40°C ~ 60°C Камера работает только с регистратором XVR301-04U3-P4 для функции POC | руб. | 10590
UAC-D315-ADPZMS (Новинка) |  | 96140 | Видеокамера мультиформатная купольная антивандальная, 1/2.7" CMOS, 5МП(2880*1620)@25к/с(по умолчанию), 4МП@30к/с, 1080P@30к/с; 720P@25к/с, 720P@30к/с, IP67, IK10, WDR, встроенный микрофон, DIP switch, ИК-подсветка до 30м, 2.8мм-12мм объектив 0.005 Лк (F1.6, AGC Вкл.), металл, -40°C ~ 60°C Камера работает только с регистратором XVR301-04U3-P4 для функции POC | руб. | 11990
UAC-T315-ADPZMS (Новинка) |  | 96141 | Видеокамера мультиформатная купольная, 1/2.7" CMOS, 5МП(2880*1620)@25к/с(по умолчанию), 4МП@30к/с, 1080P@25к/с(по умолчанию), 1080P@30к/с; 720P@25к/с, 720P@30к/с, IP67, WDR, встроенный микрофон,DIP switch, ИК-подсветка до 40м, 2.8мм-12мм объектив 0.005 Лк (F1.6, AGC Вкл.), металл, -40°C ~ 60°C Камера работает только с регистратором XVR301-04U3-P4 для функции POC | руб. | 11990
UAC-B315-ADPZMS (Новинка) |  | 96142 | Видеокамера мультиформатная цилиндрическая, 1/2.7" CMOS, 5МП(2880*1620)@25к/с(по умолчанию), 4МП@30к/с, 1080P@25к/с(по умолчанию), 1080P@30к/с; 720P@25к/с, 720P@30к/с, IP67, WDR, встроенный микрофон, DIP switch, ИК-подсветка до 50м, 2.8мм-12мм объектив 0.005 Лк (F1.6, AGC Вкл.), металл, -40°C ~ 60°C Камера работает только с регистратором XVR301-04U3-P4 для функции POC | руб. | 11990
UAC-D312-AZLM (Новинка) |  | 93417 | Видеокамера мультиформатная купольная, 1/3.0" CMOS, 1080P@25к/с(по умолчанию), 1080P@30к/с; 720P@25к/с, 720P@30к/с, IP67, IK10, DWDR, встроенный микрофон, ИК-подсветка до 30м, 2.8мм-12мм объектив 0.005 Лк (F1.6, AGC Вкл.), AoC при формате CVI, металл, -40°C ~ 60°C | руб. | 7990
UAC-T312-AZM (Новинка) |  | 93418 | Видеокамера мультиформатная сферическая, 1/3.0" CMOS, 1080P@25к/с(по умолчанию), 1080P@30к/с; 720P@25к/с, 720P@30к/с, IP67, DWDR, встроенный микрофон, ИК-подсветка до 40м, 2.8мм-12мм объектив 0.005 Лк (F1.6, AGC Вкл.), AoC при формате CVI, металл, -40°C ~ 60°C | руб. | 7990
UAC-B312-AZLM (Новинка) |  | 93419 | Видеокамера мультиформатная сферическая, 1/3.0" CMOS, 1080P@25к/с(по умолчанию), 1080P@30к/с; 720P@25к/с, 720P@30к/с, IP67, DWDR, встроенный микрофон, ИК-подсветка до 50м, 2.8мм-12мм объектив 0.005 Лк (F1.6, AGC Вкл.), AoC при формате CVI, металл, -40°C ~ 60°C | руб. | 7990
UAC-D315-ADZLM (Новинка) |  | 93420 | Видеокамера мультиформатная купольная, 1/3.0" CMOS, 1080P@25к/с(по умолчанию), 1080P@30к/с; 720P@25к/с, 720P@30к/с, IP67, IK10, DWDR, встроенный микрофон, ИК-подсветка до 30м, 2.8мм-12мм объектив 0.005 Лк (F1.6, AGC Вкл.), AoC при формате CVI, металл, -40°C ~ 60°C | руб. | 9290
UAC-T315-ADZM (Новинка) |  | 93421 | Видеокамера мультиформатная сферическая, 1/3.0" CMOS, 1080P@25к/с(по умолчанию), 1080P@30к/с; 720P@25к/с, 720P@30к/с, IP67, DWDR, встроенный микрофон, ИК-подсветка до 40м, 2.8мм-12мм объектив 0.005 Лк (F1.6, AGC Вкл.), AoC при формате CVI, металл, -40°C ~ 60°C | руб. | 9290
UAC-B315-ADZLM (Новинка) |  | 93422 | Видеокамера мультиформатная сферическая, 1/3.0" CMOS, 1080P@25к/с(по умолчанию), 1080P@30к/с; 720P@25к/с, 720P@30к/с, IP67, DWDR, встроенный микрофон, ИК-подсветка до 50м, 2.8мм-12мм объектив 0.005 Лк (F1.6, AGC Вкл.), AoC при формате CVI, металл, -40°C ~ 60°C | руб. | 9290
Комплект UNV XVR301-04F + UHD-B12-F28 |  | 96338 | Состав комплекта: регистратор XVR301-04F (1шт) + камеры UHD-B12-F28 (4шт) | руб. | 7236
Комплект UNV XVR301-04F + UHD-B12-F40 |  | 96339 | Состав комплекта: регистратор XVR301-04F (1шт) + камеры UHD-B12-F40 (4шт) | руб. | 7236
Комплект UNV XVR301-04F + UHD-T12-F28 |  | 96340 | Состав комплекта: регистратор XVR301-04F (1шт) + камеры UHD-T12-F28 (4шт) | руб. | 7236
Комплект UNV XVR301-04F + UHD-T12-F40 |  | 96341 | Состав комплекта: регистратор XVR301-04F (1шт) + камеры UHD-T12-F40 (4шт) | руб. | 7236
Комплект UNV XVR301-04G3 + UHD-B12-F28 |  | 96342 | Состав комплекта: регистратор XVR301-04G3 (1шт) + камеры UHD-B12-F28 (4шт) | руб. | 7796
Комплект UNV XVR301-04G3 + UHD-B12-F40 |  | 96343 | Состав комплекта: регистратор XVR301-04G3 (1шт) + камеры UHD-B12-F40 (4шт) | руб. | 7796
Комплект UNV XVR301-04G3 + UHD-T12-F28 |  | 96344 | Состав комплекта: регистратор XVR301-04G3 (1шт) + камеры UHD-T12-F28 (4шт) | руб. | 7796
Комплект UNV XVR301-04G3 + UHD-T12-F40 |  | 96345 | Состав комплекта: регистратор XVR301-04G3 (1шт) + камеры UHD-T12-F40 (4шт) | руб. | 7796
Комплект UNV XVR301-08G3 + UHD-B12-F28 |  | 96346 | Состав комплекта: регистратор XVR301-08G3 (1шт) + камеры UHD-B12-F28 (8шт) | руб. | 13436
Комплект UNV XVR301-08G3 + UHD-B12-F40 |  | 96347 | Состав комплекта: регистратор XVR301-08G3 (1шт) + камеры UHD-B12-F40 (8шт) | руб. | 13436
Комплект UNV XVR301-08G3 + UHD-T12-F28 |  | 96348 | Состав комплекта: регистратор XVR301-08G3 (1шт) + камеры UHD-T12-F28 (8шт) | руб. | 13436
Комплект UNV XVR301-08G3 + UHD-T12-F40 |  | 96349 | Состав комплекта: регистратор XVR301-08G3 (1шт) + камеры UHD-T12-F40 (8шт) | руб. | 13436
Комплект UNV XVR301-16F + UHD-B12-F28 |  | 96350 | Состав комплекта: регистратор XVR301-16F (1шт) + камеры UHD-B12-F28 (16шт) | руб. | 24556
Комплект UNV XVR301-16F + UHD-B12-F40 |  | 96351 | Состав комплекта: регистратор XVR301-16F (1шт) + камеры UHD-B12-F40 (16шт) | руб. | 24556
Комплект UNV XVR301-16F + UHD-T12-F28 |  | 96352 | Состав комплекта: регистратор XVR301-16F (1шт) + камеры UHD-T12-F28 (16шт) | руб. | 24556
Комплект UNV XVR301-16F + UHD-T12-F40 |  | 96353 | Состав комплекта: регистратор XVR301-16F (1шт) + камеры UHD-T12-F40 (16шт) | руб. | 24556
Комплект UNV XVR301-16Q3 + UHD-B12-F28 |  | 96354 | Состав комплекта: регистратор XVR301-16Q3 (1шт) + камеры UHD-B12-F28 (16шт) | руб. | 28516
Комплект UNV XVR301-16Q3 + UHD-B12-F40 |  | 96355 | Состав комплекта: регистратор XVR301-16Q3 (1шт) + камеры UHD-B12-F40 (16шт) | руб. | 28516
Комплект UNV XVR301-16Q3 + UHD-T12-F28 |  | 96356 | Состав комплекта: регистратор XVR301-16Q3 (1шт) + камеры UHD-T12-F28 (16шт) | руб. | 28516
Комплект UNV XVR301-16Q3 + UHD-T12-F40 |  | 96357 | Состав комплекта: регистратор XVR301-16Q3 (1шт) + камеры UHD-T12-F40 (16шт) | руб. | 28516
Комплект UNV XVR301-16Q3 + UHD-B12-F28 |  | 96358 | Состав комплекта: регистратор XVR302-16Q3 (1шт) + камеры UHD-B12-F28 (24шт) | руб. | 40396
Комплект UNV XVR302-16Q3 + UHD-B12-F40 |  | 96359 | Состав комплекта: регистратор XVR302-16Q3 (1шт) + камеры UHD-B12-F40 (24шт) | руб. | 40396
Комплект UNV XVR302-16Q3 + UHD-T12-F28 |  | 96360 | Состав комплекта: регистратор XVR302-16Q3 (1шт) + камеры UHD-T12-F28 (24шт) | руб. | 40396
Комплект UNV XVR302-16Q3 + UHD-T12-F40 |  | 96361 | Состав комплекта: регистратор XVR302-16Q3 (1шт) + камеры UHD-T12-F40 (24шт) | руб. | 40396
Whale VF AOC(передать аудио через коаксиальный кабель)
Модель | Изображение | Код поиска | Описание |  |  | Примечание
UHD-B34-ADF40MS-L (Новинка) |  | 78275 | Видеокамера мультиформатная цилиндрическая, 1/1.8" CMOS, 4Мп@25к/с (по умолчанию), 4Мп@30к/с,1080P@25к/с, 1080P@30к/с, IP67, 120dB WDR, встроенный микрофон, LED-подсветка до 40м, 4.0мм объектив 0.0005 Лк (F1.0, AGC ON), 0 Лк (white light on), Графен+металл, -40°C ~ 60°C | руб. | 10290
UHD-B34-ADF28MS-L (Новинка) |  | 78276 | Видеокамера мультиформатная цилиндрическая, 1/1.8" CMOS, 4Мп@25к/с (по умолчанию), 4Мп@30к/с,1080P@25к/с, 1080P@30к/с, IP67, 120dB WDR, встроенный микрофон, LED-подсветка до 40м, 2.8мм объектив 0.0005 Лк (F1.0, AGC ON), 0 Лк (white light on), Графен+металл, -40°C ~ 60°C | руб. | 10290
UHD-T28-ADF28MS (Новинка) |  | 78277 | Видеокамера мультиформатная купольная, 1/2.7" CMOS, 4K@15к/с (по умолчанию), 5Мп@20к/с, 4Мп@25к/с, 4Мп@30к/с, Smart IR, IP67, 120dB WDR, встроенный микрофон, ИК-подсветка до 40м, 2.8мм объектив 0.005 Лк (F1.6, AGC ON), 0 Лк (IR ON), металл, -40°C ~ 60°C | руб. | 10800
UHD-T28-ADF40MS (Новинка) |  | 78278 | Видеокамера мультиформатная купольная, 1/2.7" CMOS, 4K@15к/с (по умолчанию), 5Мп@20к/с, 4Мп@25к/с, 4Мп@30к/с, Smart IR, IP67, 120dB WDR, встроенный микрофон, ИК-подсветка до 40м, 4.0мм объектив 0.005 Лк (F1.6, AGC ON), 0 Лк (IR ON), металл, -40°C ~ 60°C | руб. | 10800
UHD-D28-ADF40MS (Новинка) |  | 78279 | Видеокамера мультиформатная купольная, 1/2.7" CMOS, 4K@15к/с (по умолчанию), 5Мп@20к/с, 4Мп@25к/с, 4Мп@30к/с, Smart IR, IP67, IK10, 120dB WDR, встроенный микрофон, ИК-подсветка до 30м, 4.0мм объектив 0.005 Лк (F1.6, AGC ON), 0 Лк (IR ON), металл, -40°C ~ 60°C | руб. | 10800
UHD-D28-ADF28MS (Новинка) |  | 78280 | Видеокамера мультиформатная купольная, 1/2.7" CMOS, 4K@15к/с (по умолчанию), 5Мп@20к/с, 4Мп@25к/с, 4Мп@30к/с, Smart IR, IP67, IK10, 120dB WDR, встроенный микрофон, ИК-подсветка до 30м, 2.8мм объектив 0.005 Лк (F1.6, AGC ON), 0 Лк (IR ON), металл, -40°C ~ 60°C | руб. | 10800
UHD-B28-ADF28MS (Новинка) |  | 78281 | Видеокамера мультиформатная цилиндрическая, 1/2.7" CMOS, 4K@15к/с (по умолчанию), 5Мп@20к/с, 4Мп@25к/с, 4Мп@30к/с, Smart IR, IP67, 120dB WDR, встроенный микрофон, ИК-подсветка до 40м, 2.8мм объектив 0.005 Лк (F1.6, AGC ON), 0 Лк (IR ON), металл, -40°C ~ 60°C | руб. | 10800
UHD-B28-ADF40MS (Новинка) |  | 78282 | Видеокамера мультиформатная цилиндрическая, 1/2.7" CMOS, 4K@15к/с (по умолчанию), 5Мп@20к/с, 4Мп@25к/с, 4Мп@30к/с, Smart IR, IP67, 120dB WDR, встроенный микрофон, ИК-подсветка до 40м, 4.0мм объектив 0.005 Лк (F1.6, AGC ON), 0 Лк (IR ON), металл, -40°C ~ 60°C | руб. | 10800
UAC-B142-AF28-WL (Новинка) |  | 93402 | Видеокамера мультиформатная цилиндрическая, 1/3.0" CMOS, 1080P@25к/с(по умолчанию), 1080P@30к/с; 720P@25к/с, 720P@30к/с, IP67, DWDR, встроенный микрофон, LED-подсветка до 40м, 2.8мм объектив 0.001 Лк (F1.0, AGC Вкл.), графен+пластик, -40°C ~ 60°C | руб. | 3490
UAC-B142-AF40-WL (Новинка) |  | 93403 | Видеокамера мультиформатная цилиндрическая, 1/3.0" CMOS, 1080P@25к/с(по умолчанию), 1080P@30к/с; 720P@25к/с, 720P@30к/с, IP67, DWDR, встроенный микрофон, LED-подсветка до 40м, 4.0мм объектив 0.001 Лк (F1.0, AGC Вкл.), графен+пластик, -40°C ~ 60°C | руб. | 3490
UAC-B145-AF28-WL (Новинка) |  | 93404 | Видеокамера мультиформатная цилиндрическая, 1/3.0" CMOS, 5МП(2592?1944)@20к/с(по умолчанию), 3K@20fps, 4MP(2560?1440)@30к/с; 1080P@25к/с, IP67, DWDR, встроенный микрофон, LED-подсветка до 40м, 2.8мм объектив 0.001 Лк (F1.0, AGC Вкл.), графен+пластик, -40°C ~ 60°C | руб. | 4390
UAC-B145-AF40-WL (Новинка) |  | 93405 | Видеокамера мультиформатная цилиндрическая, 1/3.0" CMOS, 5МП(2592?1944)@20к/с(по умолчанию), 3K@20fps, 4MP(2560?1440)@30к/с; 1080P@25к/с, IP67, DWDR, встроенный микрофон, LED-подсветка до 40м, 4.0мм объектив 0.001 Лк (F1.0, AGC Вкл.), графен+пластик, -40°C ~ 60°C | руб. | 4390
UAC-T122-AF28M-WL (Новинка) |  | 93406 | Видеокамера мультиформатная сферическая, 1/3.0" CMOS, 1080P@25к/с(по умолчанию), 1080P@30к/с; 720P@25к/с, 720P@30к/с, IP67, DWDR, встроенный микрофон, LED-подсветка до 40м, 2.8мм объектив 0.001 Лк (F1.0, AGC Вкл.), металл+пластик, -40°C ~ 60°C | руб. | 3990
UAC-T122-AF40M-WL (Новинка) |  | 93407 | Видеокамера мультиформатная сферическая, 1/3.0" CMOS, 1080P@25к/с(по умолчанию), 1080P@30к/с; 720P@25к/с, 720P@30к/с, IP67, DWDR, встроенный микрофон, LED-подсветка до 40м, 4.0мм объектив 0.001 Лк (F1.0, AGC Вкл.), металл+пластик, -40°C ~ 60°C | руб. | 3990
UAC-B122-AF28M-WL (Новинка) |  | 93408 | Видеокамера мультиформатная цилиндрическая, 1/3.0" CMOS, 1080P@25к/с(по умолчанию), 1080P@30к/с; 720P@25к/с, 720P@30к/с, IP67, DWDR, встроенный микрофон, LED-подсветка до 40м, 2.8мм объектив 0.001 Лк (F1.0, AGC Вкл.), металл, -40°C ~ 60°C | руб. | 3990
UAC-B122-AF40M-WL (Новинка) |  | 93409 | Видеокамера мультиформатная цилиндрическая, 1/3.0" CMOS, 1080P@25к/с(по умолчанию), 1080P@30к/с; 720P@25к/с, 720P@30к/с, IP67, DWDR, встроенный микрофон, LED-подсветка до 40м, 4.0мм объектив 0.001 Лк (F1.0, AGC Вкл.), металл, -40°C ~ 60°C | руб. | 3990
UAC-T142-ACF28LM-DL (Новинка) |  | 93410 | Видеокамера мультиформатная сферическая, 1/3.0" CMOS, 1080P@25к/с, 1080P@30к/с, IP67, DWDR, встроенный микрофон и динамик, активное сдерживание, ИК-подсветка до 40м, LED-подсветка до 40м, 2.8 мм объектив 0.003 Лк (F1.6, AGC Вкл.), металл+Пластик, -40°C ~ 60°C Двухсторонияя аудио связь с гибридным регистратором серии XVR301-Q4 | руб. | 4290
UAC-T142-ACF40LM-DL (Новинка) |  | 93411 | Видеокамера мультиформатная сферическая, 1/3.0" CMOS, 1080P@25к/с, 1080P@30к/с, IP67, DWDR, встроенный микрофон и динамик, активное сдерживание, ИК-подсветка до 40м, LED-подсветка до 40м, 4.0мм объектив 0.003 Лк (F1.6, AGC Вкл.), металл+Пластик, -40°C ~ 60°C Двухсторонияя аудио связь с гибридным регистратором серии XVR301-Q4 | руб. | 4290
UAC-B142-ACF28LM-DL (Новинка) |  | 93412 | Видеокамера мультиформатная цилиндрическая, 1/3.0" CMOS, 1080P@25к/с, 1080P@30к/с, IP67, DWDR, встроенный микрофон и динамик, активное сдерживание, ИК-подсветка до 40м, LED-подсветка до 40м, 2.8 мм объектив 0.003 Лк (F1.6, AGC Вкл.), металл+Пластик, -40°C ~ 60°C Двухсторонияя аудио связь с гибридным регистратором серии XVR301-Q4 | руб. | 4290
UAC-B142-ACF40LM-DL (Новинка) |  | 93413 | Видеокамера мультиформатная цилиндрическая, 1/3.0" CMOS, 1080P@25к/с, 1080P@30к/с, IP67, DWDR, встроенный микрофон и динамик, активное сдерживание, ИК-подсветка до 40м, LED-подсветка до 40м, 4.0 мм объектив 0.003 Лк (F1.6, AGC Вкл.), металл+Пластик, -40°C ~ 60°C Двухсторонияя аудио связь с гибридным регистратором серии XVR301-Q4 | руб. | 4290
UAC-D312-ADPZMS |  | 93414 | Видеокамера мультиформатная купольная, 1/2.8" CMOS, 1080P@25к/с(по умолчанию), 1080P@30к/с; 720P@25к/с, 720P@30к/с, IP67, IK10, WDR, встроенный микрофон, DIP switch, ИК-подсветка до 30м, 2.8мм-12мм объектив 0.005 Лк (F1.6, AGC Вкл.), металл, -40°C ~ 60°C Камера работает только с регистратором XVR301-04U3-P4 для функции POC | руб. | 10590
UAC-T312-ADPZMS |  | 93415 | Видеокамера мультиформатная купольная, 1/2.8" CMOS, 1080P@25к/с(по умолчанию), 1080P@30к/с; 720P@25к/с, 720P@30к/с, IP67, WDR, встроенный микрофон,DIP switch, ИК-подсветка до 40м, 2.8мм-12мм объектив 0.005 Лк (F1.6, AGC Вкл.), металл, -40°C ~ 60°C Камера работает только с регистратором XVR301-04U3-P4 для функции POC | руб. | 10590
UAC-B312-ADPZMS |  | 93416 | Видеокамера мультиформатная цилиндрическая, 1/2.8" CMOS, 1080P@25к/с(по умолчанию), 1080P@30к/с; 720P@25к/с, 720P@30к/с, IP67, WDR, встроенный микрофон, DIP switch, ИК-подсветка до 50м, 2.8мм-12мм объектив 0.005 Лк (F1.6, AGC Вкл.), металл, -40°C ~ 60°C Камера работает только с регистратором XVR301-04U3-P4 для функции POC | руб. | 10590
UAC-D315-ADPZMS (Новинка) |  | 96140 | Видеокамера мультиформатная купольная антивандальная, 1/2.7" CMOS, 5МП(2880*1620)@25к/с(по умолчанию), 4МП@30к/с, 1080P@30к/с; 720P@25к/с, 720P@30к/с, IP67, IK10, WDR, встроенный микрофон, DIP switch, ИК-подсветка до 30м, 2.8мм-12мм объектив 0.005 Лк (F1.6, AGC Вкл.), металл, -40°C ~ 60°C Камера работает только с регистратором XVR301-04U3-P4 для функции POC | руб. | 11990
UAC-T315-ADPZMS (Новинка) |  | 96141 | Видеокамера мультиформатная купольная, 1/2.7" CMOS, 5МП(2880*1620)@25к/с(по умолчанию), 4МП@30к/с, 1080P@25к/с(по умолчанию), 1080P@30к/с; 720P@25к/с, 720P@30к/с, IP67, WDR, встроенный микрофон,DIP switch, ИК-подсветка до 40м, 2.8мм-12мм объектив 0.005 Лк (F1.6, AGC Вкл.), металл, -40°C ~ 60°C Камера работает только с регистратором XVR301-04U3-P4 для функции POC | руб. | 11990
UAC-B315-ADPZMS (Новинка) |  | 96142 | Видеокамера мультиформатная цилиндрическая, 1/2.7" CMOS, 5МП(2880*1620)@25к/с(по умолчанию), 4МП@30к/с, 1080P@25к/с(по умолчанию), 1080P@30к/с; 720P@25к/с, 720P@30к/с, IP67, WDR, встроенный микрофон, DIP switch, ИК-подсветка до 50м, 2.8мм-12мм объектив 0.005 Лк (F1.6, AGC Вкл.), металл, -40°C ~ 60°C Камера работает только с регистратором XVR301-04U3-P4 для функции POC | руб. | 11990
UAC-D312-AZLM (Новинка) |  | 93417 | Видеокамера мультиформатная купольная, 1/3.0" CMOS, 1080P@25к/с(по умолчанию), 1080P@30к/с; 720P@25к/с, 720P@30к/с, IP67, IK10, DWDR, встроенный микрофон, ИК-подсветка до 30м, 2.8мм-12мм объектив 0.005 Лк (F1.6, AGC Вкл.), AoC при формате CVI, металл, -40°C ~ 60°C | руб. | 7990
UAC-T312-AZM (Новинка) |  | 93418 | Видеокамера мультиформатная сферическая, 1/3.0" CMOS, 1080P@25к/с(по умолчанию), 1080P@30к/с; 720P@25к/с, 720P@30к/с, IP67, DWDR, встроенный микрофон, ИК-подсветка до 40м, 2.8мм-12мм объектив 0.005 Лк (F1.6, AGC Вкл.), AoC при формате CVI, металл, -40°C ~ 60°C | руб. | 7990
UAC-B312-AZLM (Новинка) |  | 93419 | Видеокамера мультиформатная сферическая, 1/3.0" CMOS, 1080P@25к/с(по умолчанию), 1080P@30к/с; 720P@25к/с, 720P@30к/с, IP67, DWDR, встроенный микрофон, ИК-подсветка до 50м, 2.8мм-12мм объектив 0.005 Лк (F1.6, AGC Вкл.), AoC при формате CVI, металл, -40°C ~ 60°C | руб. | 7990
UAC-D315-ADZLM (Новинка) |  | 93420 | Видеокамера мультиформатная купольная, 1/3.0" CMOS, 1080P@25к/с(по умолчанию), 1080P@30к/с; 720P@25к/с, 720P@30к/с, IP67, IK10, DWDR, встроенный микрофон, ИК-подсветка до 30м, 2.8мм-12мм объектив 0.005 Лк (F1.6, AGC Вкл.), AoC при формате CVI, металл, -40°C ~ 60°C | руб. | 9290
UAC-T315-ADZM (Новинка) |  | 93421 | Видеокамера мультиформатная сферическая, 1/3.0" CMOS, 1080P@25к/с(по умолчанию), 1080P@30к/с; 720P@25к/с, 720P@30к/с, IP67, DWDR, встроенный микрофон, ИК-подсветка до 40м, 2.8мм-12мм объектив 0.005 Лк (F1.6, AGC Вкл.), AoC при формате CVI, металл, -40°C ~ 60°C | руб. | 9290
UAC-B315-ADZLM (Новинка) |  | 93422 | Видеокамера мультиформатная сферическая, 1/3.0" CMOS, 1080P@25к/с(по умолчанию), 1080P@30к/с; 720P@25к/с, 720P@30к/с, IP67, DWDR, встроенный микрофон, ИК-подсветка до 50м, 2.8мм-12мм объектив 0.005 Лк (F1.6, AGC Вкл.), AoC при формате CVI, металл, -40°C ~ 60°C | руб. | 9290
UHD-B34-ADF40MS-L (Новинка) |  | 78275 | Видеокамера мультиформатная цилиндрическая, 1/1.8" CMOS, 4Мп@25к/с (по умолчанию), 4Мп@30к/с,1080P@25к/с, 1080P@30к/с, IP67, 120dB WDR, встроенный микрофон, LED-подсветка до 40м, 4.0мм объектив 0.0005 Лк (F1.0, AGC ON), 0 Лк (white light on), Графен+металл, -40°C ~ 60°C | руб. | 10290
UHD-B34-ADF28MS-L (Новинка) |  | 78276 | Видеокамера мультиформатная цилиндрическая, 1/1.8" CMOS, 4Мп@25к/с (по умолчанию), 4Мп@30к/с,1080P@25к/с, 1080P@30к/с, IP67, 120dB WDR, встроенный микрофон, LED-подсветка до 40м, 2.8мм объектив 0.0005 Лк (F1.0, AGC ON), 0 Лк (white light on), Графен+металл, -40°C ~ 60°C | руб. | 10290
UHD-T28-ADF28MS (Новинка) |  | 78277 | Видеокамера мультиформатная купольная, 1/2.7" CMOS, 4K@15к/с (по умолчанию), 5Мп@20к/с, 4Мп@25к/с, 4Мп@30к/с, Smart IR, IP67, 120dB WDR, встроенный микрофон, ИК-подсветка до 40м, 2.8мм объектив 0.005 Лк (F1.6, AGC ON), 0 Лк (IR ON), металл, -40°C ~ 60°C | руб. | 10800
UHD-T28-ADF40MS (Новинка) |  | 78278 | Видеокамера мультиформатная купольная, 1/2.7" CMOS, 4K@15к/с (по умолчанию), 5Мп@20к/с, 4Мп@25к/с, 4Мп@30к/с, Smart IR, IP67, 120dB WDR, встроенный микрофон, ИК-подсветка до 40м, 4.0мм объектив 0.005 Лк (F1.6, AGC ON), 0 Лк (IR ON), металл, -40°C ~ 60°C | руб. | 10800
UHD-D28-ADF40MS (Новинка) |  | 78279 | Видеокамера мультиформатная купольная, 1/2.7" CMOS, 4K@15к/с (по умолчанию), 5Мп@20к/с, 4Мп@25к/с, 4Мп@30к/с, Smart IR, IP67, IK10, 120dB WDR, встроенный микрофон, ИК-подсветка до 30м, 4.0мм объектив 0.005 Лк (F1.6, AGC ON), 0 Лк (IR ON), металл, -40°C ~ 60°C | руб. | 10800
UHD-D28-ADF28MS (Новинка) |  | 78280 | Видеокамера мультиформатная купольная, 1/2.7" CMOS, 4K@15к/с (по умолчанию), 5Мп@20к/с, 4Мп@25к/с, 4Мп@30к/с, Smart IR, IP67, IK10, 120dB WDR, встроенный микрофон, ИК-подсветка до 30м, 2.8мм объектив 0.005 Лк (F1.6, AGC ON), 0 Лк (IR ON), металл, -40°C ~ 60°C | руб. | 10800
UHD-B28-ADF28MS (Новинка) |  | 78281 | Видеокамера мультиформатная цилиндрическая, 1/2.7" CMOS, 4K@15к/с (по умолчанию), 5Мп@20к/с, 4Мп@25к/с, 4Мп@30к/с, Smart IR, IP67, 120dB WDR, встроенный микрофон, ИК-подсветка до 40м, 2.8мм объектив 0.005 Лк (F1.6, AGC ON), 0 Лк (IR ON), металл, -40°C ~ 60°C | руб. | 10800
UHD-B28-ADF40MS (Новинка) |  | 78282 | Видеокамера мультиформатная цилиндрическая, 1/2.7" CMOS, 4K@15к/с (по умолчанию), 5Мп@20к/с, 4Мп@25к/с, 4Мп@30к/с, Smart IR, IP67, 120dB WDR, встроенный микрофон, ИК-подсветка до 40м, 4.0мм объектив 0.005 Лк (F1.6, AGC ON), 0 Лк (IR ON), металл, -40°C ~ 60°C | руб. | 10800
UAC-B142-AF28-WL (Новинка) |  | 93402 | Видеокамера мультиформатная цилиндрическая, 1/3.0" CMOS, 1080P@25к/с(по умолчанию), 1080P@30к/с; 720P@25к/с, 720P@30к/с, IP67, DWDR, встроенный микрофон, LED-подсветка до 40м, 2.8мм объектив 0.001 Лк (F1.0, AGC Вкл.), графен+пластик, -40°C ~ 60°C | руб. | 3490
UAC-B142-AF40-WL (Новинка) |  | 93403 | Видеокамера мультиформатная цилиндрическая, 1/3.0" CMOS, 1080P@25к/с(по умолчанию), 1080P@30к/с; 720P@25к/с, 720P@30к/с, IP67, DWDR, встроенный микрофон, LED-подсветка до 40м, 4.0мм объектив 0.001 Лк (F1.0, AGC Вкл.), графен+пластик, -40°C ~ 60°C | руб. | 3490
UAC-B145-AF28-WL (Новинка) |  | 93404 | Видеокамера мультиформатная цилиндрическая, 1/3.0" CMOS, 5МП(2592?1944)@20к/с(по умолчанию), 3K@20fps, 4MP(2560?1440)@30к/с; 1080P@25к/с, IP67, DWDR, встроенный микрофон, LED-подсветка до 40м, 2.8мм объектив 0.001 Лк (F1.0, AGC Вкл.), графен+пластик, -40°C ~ 60°C | руб. | 4390
UAC-B145-AF40-WL (Новинка) |  | 93405 | Видеокамера мультиформатная цилиндрическая, 1/3.0" CMOS, 5МП(2592?1944)@20к/с(по умолчанию), 3K@20fps, 4MP(2560?1440)@30к/с; 1080P@25к/с, IP67, DWDR, встроенный микрофон, LED-подсветка до 40м, 4.0мм объектив 0.001 Лк (F1.0, AGC Вкл.), графен+пластик, -40°C ~ 60°C | руб. | 4390
UAC-T122-AF28M-WL (Новинка) |  | 93406 | Видеокамера мультиформатная сферическая, 1/3.0" CMOS, 1080P@25к/с(по умолчанию), 1080P@30к/с; 720P@25к/с, 720P@30к/с, IP67, DWDR, встроенный микрофон, LED-подсветка до 40м, 2.8мм объектив 0.001 Лк (F1.0, AGC Вкл.), металл+пластик, -40°C ~ 60°C | руб. | 3990
UAC-T122-AF40M-WL (Новинка) |  | 93407 | Видеокамера мультиформатная сферическая, 1/3.0" CMOS, 1080P@25к/с(по умолчанию), 1080P@30к/с; 720P@25к/с, 720P@30к/с, IP67, DWDR, встроенный микрофон, LED-подсветка до 40м, 4.0мм объектив 0.001 Лк (F1.0, AGC Вкл.), металл+пластик, -40°C ~ 60°C | руб. | 3990
UAC-B122-AF28M-WL (Новинка) |  | 93408 | Видеокамера мультиформатная цилиндрическая, 1/3.0" CMOS, 1080P@25к/с(по умолчанию), 1080P@30к/с; 720P@25к/с, 720P@30к/с, IP67, DWDR, встроенный микрофон, LED-подсветка до 40м, 2.8мм объектив 0.001 Лк (F1.0, AGC Вкл.), металл, -40°C ~ 60°C | руб. | 3990
UAC-B122-AF40M-WL (Новинка) |  | 93409 | Видеокамера мультиформатная цилиндрическая, 1/3.0" CMOS, 1080P@25к/с(по умолчанию), 1080P@30к/с; 720P@25к/с, 720P@30к/с, IP67, DWDR, встроенный микрофон, LED-подсветка до 40м, 4.0мм объектив 0.001 Лк (F1.0, AGC Вкл.), металл, -40°C ~ 60°C | руб. | 3990
UAC-T142-ACF28LM-DL (Новинка) |  | 93410 | Видеокамера мультиформатная сферическая, 1/3.0" CMOS, 1080P@25к/с, 1080P@30к/с, IP67, DWDR, встроенный микрофон и динамик, активное сдерживание, ИК-подсветка до 40м, LED-подсветка до 40м, 2.8 мм объектив 0.003 Лк (F1.6, AGC Вкл.), металл+Пластик, -40°C ~ 60°C Двухсторонияя аудио связь с гибридным регистратором серии XVR301-Q4 | руб. | 4290
UAC-T142-ACF40LM-DL (Новинка) |  | 93411 | Видеокамера мультиформатная сферическая, 1/3.0" CMOS, 1080P@25к/с, 1080P@30к/с, IP67, DWDR, встроенный микрофон и динамик, активное сдерживание, ИК-подсветка до 40м, LED-подсветка до 40м, 4.0мм объектив 0.003 Лк (F1.6, AGC Вкл.), металл+Пластик, -40°C ~ 60°C Двухсторонияя аудио связь с гибридным регистратором серии XVR301-Q4 | руб. | 4290
UAC-B142-ACF28LM-DL (Новинка) |  | 93412 | Видеокамера мультиформатная цилиндрическая, 1/3.0" CMOS, 1080P@25к/с, 1080P@30к/с, IP67, DWDR, встроенный микрофон и динамик, активное сдерживание, ИК-подсветка до 40м, LED-подсветка до 40м, 2.8 мм объектив 0.003 Лк (F1.6, AGC Вкл.), металл+Пластик, -40°C ~ 60°C Двухсторонияя аудио связь с гибридным регистратором серии XVR301-Q4 | руб. | 4290
UAC-B142-ACF40LM-DL (Новинка) |  | 93413 | Видеокамера мультиформатная цилиндрическая, 1/3.0" CMOS, 1080P@25к/с, 1080P@30к/с, IP67, DWDR, встроенный микрофон и динамик, активное сдерживание, ИК-подсветка до 40м, LED-подсветка до 40м, 4.0 мм объектив 0.003 Лк (F1.6, AGC Вкл.), металл+Пластик, -40°C ~ 60°C Двухсторонияя аудио связь с гибридным регистратором серии XVR301-Q4 | руб. | 4290
UAC-D312-ADPZMS |  | 93414 | Видеокамера мультиформатная купольная, 1/2.8" CMOS, 1080P@25к/с(по умолчанию), 1080P@30к/с; 720P@25к/с, 720P@30к/с, IP67, IK10, WDR, встроенный микрофон, DIP switch, ИК-подсветка до 30м, 2.8мм-12мм объектив 0.005 Лк (F1.6, AGC Вкл.), металл, -40°C ~ 60°C Камера работает только с регистратором XVR301-04U3-P4 для функции POC | руб. | 10590
UAC-T312-ADPZMS |  | 93415 | Видеокамера мультиформатная купольная, 1/2.8" CMOS, 1080P@25к/с(по умолчанию), 1080P@30к/с; 720P@25к/с, 720P@30к/с, IP67, WDR, встроенный микрофон,DIP switch, ИК-подсветка до 40м, 2.8мм-12мм объектив 0.005 Лк (F1.6, AGC Вкл.), металл, -40°C ~ 60°C Камера работает только с регистратором XVR301-04U3-P4 для функции POC | руб. | 10590
UAC-B312-ADPZMS |  | 93416 | Видеокамера мультиформатная цилиндрическая, 1/2.8" CMOS, 1080P@25к/с(по умолчанию), 1080P@30к/с; 720P@25к/с, 720P@30к/с, IP67, WDR, встроенный микрофон, DIP switch, ИК-подсветка до 50м, 2.8мм-12мм объектив 0.005 Лк (F1.6, AGC Вкл.), металл, -40°C ~ 60°C Камера работает только с регистратором XVR301-04U3-P4 для функции POC | руб. | 10590
UAC-D315-ADPZMS (Новинка) |  | 96140 | Видеокамера мультиформатная купольная антивандальная, 1/2.7" CMOS, 5МП(2880*1620)@25к/с(по умолчанию), 4МП@30к/с, 1080P@30к/с; 720P@25к/с, 720P@30к/с, IP67, IK10, WDR, встроенный микрофон, DIP switch, ИК-подсветка до 30м, 2.8мм-12мм объектив 0.005 Лк (F1.6, AGC Вкл.), металл, -40°C ~ 60°C Камера работает только с регистратором XVR301-04U3-P4 для функции POC | руб. | 11990
UAC-T315-ADPZMS (Новинка) |  | 96141 | Видеокамера мультиформатная купольная, 1/2.7" CMOS, 5МП(2880*1620)@25к/с(по умолчанию), 4МП@30к/с, 1080P@25к/с(по умолчанию), 1080P@30к/с; 720P@25к/с, 720P@30к/с, IP67, WDR, встроенный микрофон,DIP switch, ИК-подсветка до 40м, 2.8мм-12мм объектив 0.005 Лк (F1.6, AGC Вкл.), металл, -40°C ~ 60°C Камера работает только с регистратором XVR301-04U3-P4 для функции POC | руб. | 11990
UAC-B315-ADPZMS (Новинка) |  | 96142 | Видеокамера мультиформатная цилиндрическая, 1/2.7" CMOS, 5МП(2880*1620)@25к/с(по умолчанию), 4МП@30к/с, 1080P@25к/с(по умолчанию), 1080P@30к/с; 720P@25к/с, 720P@30к/с, IP67, WDR, встроенный микрофон, DIP switch, ИК-подсветка до 50м, 2.8мм-12мм объектив 0.005 Лк (F1.6, AGC Вкл.), металл, -40°C ~ 60°C Камера работает только с регистратором XVR301-04U3-P4 для функции POC | руб. | 11990
UAC-D312-AZLM (Новинка) |  | 93417 | Видеокамера мультиформатная купольная, 1/3.0" CMOS, 1080P@25к/с(по умолчанию), 1080P@30к/с; 720P@25к/с, 720P@30к/с, IP67, IK10, DWDR, встроенный микрофон, ИК-подсветка до 30м, 2.8мм-12мм объектив 0.005 Лк (F1.6, AGC Вкл.), AoC при формате CVI, металл, -40°C ~ 60°C | руб. | 7990
UAC-T312-AZM (Новинка) |  | 93418 | Видеокамера мультиформатная сферическая, 1/3.0" CMOS, 1080P@25к/с(по умолчанию), 1080P@30к/с; 720P@25к/с, 720P@30к/с, IP67, DWDR, встроенный микрофон, ИК-подсветка до 40м, 2.8мм-12мм объектив 0.005 Лк (F1.6, AGC Вкл.), AoC при формате CVI, металл, -40°C ~ 60°C | руб. | 7990
UAC-B312-AZLM (Новинка) |  | 93419 | Видеокамера мультиформатная сферическая, 1/3.0" CMOS, 1080P@25к/с(по умолчанию), 1080P@30к/с; 720P@25к/с, 720P@30к/с, IP67, DWDR, встроенный микрофон, ИК-подсветка до 50м, 2.8мм-12мм объектив 0.005 Лк (F1.6, AGC Вкл.), AoC при формате CVI, металл, -40°C ~ 60°C | руб. | 7990
UAC-D315-ADZLM (Новинка) |  | 93420 | Видеокамера мультиформатная купольная, 1/3.0" CMOS, 1080P@25к/с(по умолчанию), 1080P@30к/с; 720P@25к/с, 720P@30к/с, IP67, IK10, DWDR, встроенный микрофон, ИК-подсветка до 30м, 2.8мм-12мм объектив 0.005 Лк (F1.6, AGC Вкл.), AoC при формате CVI, металл, -40°C ~ 60°C | руб. | 9290
UAC-T315-ADZM (Новинка) |  | 93421 | Видеокамера мультиформатная сферическая, 1/3.0" CMOS, 1080P@25к/с(по умолчанию), 1080P@30к/с; 720P@25к/с, 720P@30к/с, IP67, DWDR, встроенный микрофон, ИК-подсветка до 40м, 2.8мм-12мм объектив 0.005 Лк (F1.6, AGC Вкл.), AoC при формате CVI, металл, -40°C ~ 60°C | руб. | 9290
UAC-B315-ADZLM (Новинка) |  | 93422 | Видеокамера мультиформатная сферическая, 1/3.0" CMOS, 1080P@25к/с(по умолчанию), 1080P@30к/с; 720P@25к/с, 720P@30к/с, IP67, DWDR, встроенный микрофон, ИК-подсветка до 50м, 2.8мм-12мм объектив 0.005 Лк (F1.6, AGC Вкл.), AoC при формате CVI, металл, -40°C ~ 60°C | руб. | 9290
UHD-B34-ADF40MS-L (Новинка) |  | 78275 | Видеокамера мультиформатная цилиндрическая, 1/1.8" CMOS, 4Мп@25к/с (по умолчанию), 4Мп@30к/с,1080P@25к/с, 1080P@30к/с, IP67, 120dB WDR, встроенный микрофон, LED-подсветка до 40м, 4.0мм объектив 0.0005 Лк (F1.0, AGC ON), 0 Лк (white light on), Графен+металл, -40°C ~ 60°C | руб. | 10290
UHD-B34-ADF28MS-L (Новинка) |  | 78276 | Видеокамера мультиформатная цилиндрическая, 1/1.8" CMOS, 4Мп@25к/с (по умолчанию), 4Мп@30к/с,1080P@25к/с, 1080P@30к/с, IP67, 120dB WDR, встроенный микрофон, LED-подсветка до 40м, 2.8мм объектив 0.0005 Лк (F1.0, AGC ON), 0 Лк (white light on), Графен+металл, -40°C ~ 60°C | руб. | 10290
UHD-T28-ADF28MS (Новинка) |  | 78277 | Видеокамера мультиформатная купольная, 1/2.7" CMOS, 4K@15к/с (по умолчанию), 5Мп@20к/с, 4Мп@25к/с, 4Мп@30к/с, Smart IR, IP67, 120dB WDR, встроенный микрофон, ИК-подсветка до 40м, 2.8мм объектив 0.005 Лк (F1.6, AGC ON), 0 Лк (IR ON), металл, -40°C ~ 60°C | руб. | 10800
UHD-T28-ADF40MS (Новинка) |  | 78278 | Видеокамера мультиформатная купольная, 1/2.7" CMOS, 4K@15к/с (по умолчанию), 5Мп@20к/с, 4Мп@25к/с, 4Мп@30к/с, Smart IR, IP67, 120dB WDR, встроенный микрофон, ИК-подсветка до 40м, 4.0мм объектив 0.005 Лк (F1.6, AGC ON), 0 Лк (IR ON), металл, -40°C ~ 60°C | руб. | 10800
UHD-D28-ADF40MS (Новинка) |  | 78279 | Видеокамера мультиформатная купольная, 1/2.7" CMOS, 4K@15к/с (по умолчанию), 5Мп@20к/с, 4Мп@25к/с, 4Мп@30к/с, Smart IR, IP67, IK10, 120dB WDR, встроенный микрофон, ИК-подсветка до 30м, 4.0мм объектив 0.005 Лк (F1.6, AGC ON), 0 Лк (IR ON), металл, -40°C ~ 60°C | руб. | 10800
UHD-D28-ADF28MS (Новинка) |  | 78280 | Видеокамера мультиформатная купольная, 1/2.7" CMOS, 4K@15к/с (по умолчанию), 5Мп@20к/с, 4Мп@25к/с, 4Мп@30к/с, Smart IR, IP67, IK10, 120dB WDR, встроенный микрофон, ИК-подсветка до 30м, 2.8мм объектив 0.005 Лк (F1.6, AGC ON), 0 Лк (IR ON), металл, -40°C ~ 60°C | руб. | 10800
UHD-B28-ADF28MS (Новинка) |  | 78281 | Видеокамера мультиформатная цилиндрическая, 1/2.7" CMOS, 4K@15к/с (по умолчанию), 5Мп@20к/с, 4Мп@25к/с, 4Мп@30к/с, Smart IR, IP67, 120dB WDR, встроенный микрофон, ИК-подсветка до 40м, 2.8мм объектив 0.005 Лк (F1.6, AGC ON), 0 Лк (IR ON), металл, -40°C ~ 60°C | руб. | 10800
UHD-B28-ADF40MS (Новинка) |  | 78282 | Видеокамера мультиформатная цилиндрическая, 1/2.7" CMOS, 4K@15к/с (по умолчанию), 5Мп@20к/с, 4Мп@25к/с, 4Мп@30к/с, Smart IR, IP67, 120dB WDR, встроенный микрофон, ИК-подсветка до 40м, 4.0мм объектив 0.005 Лк (F1.6, AGC ON), 0 Лк (IR ON), металл, -40°C ~ 60°C | руб. | 10800
UAC-B142-AF28-WL (Новинка) |  | 93402 | Видеокамера мультиформатная цилиндрическая, 1/3.0" CMOS, 1080P@25к/с(по умолчанию), 1080P@30к/с; 720P@25к/с, 720P@30к/с, IP67, DWDR, встроенный микрофон, LED-подсветка до 40м, 2.8мм объектив 0.001 Лк (F1.0, AGC Вкл.), графен+пластик, -40°C ~ 60°C | руб. | 3490
UAC-B142-AF40-WL (Новинка) |  | 93403 | Видеокамера мультиформатная цилиндрическая, 1/3.0" CMOS, 1080P@25к/с(по умолчанию), 1080P@30к/с; 720P@25к/с, 720P@30к/с, IP67, DWDR, встроенный микрофон, LED-подсветка до 40м, 4.0мм объектив 0.001 Лк (F1.0, AGC Вкл.), графен+пластик, -40°C ~ 60°C | руб. | 3490
UAC-B145-AF28-WL (Новинка) |  | 93404 | Видеокамера мультиформатная цилиндрическая, 1/3.0" CMOS, 5МП(2592?1944)@20к/с(по умолчанию), 3K@20fps, 4MP(2560?1440)@30к/с; 1080P@25к/с, IP67, DWDR, встроенный микрофон, LED-подсветка до 40м, 2.8мм объектив 0.001 Лк (F1.0, AGC Вкл.), графен+пластик, -40°C ~ 60°C | руб. | 4390
UAC-B145-AF40-WL (Новинка) |  | 93405 | Видеокамера мультиформатная цилиндрическая, 1/3.0" CMOS, 5МП(2592?1944)@20к/с(по умолчанию), 3K@20fps, 4MP(2560?1440)@30к/с; 1080P@25к/с, IP67, DWDR, встроенный микрофон, LED-подсветка до 40м, 4.0мм объектив 0.001 Лк (F1.0, AGC Вкл.), графен+пластик, -40°C ~ 60°C | руб. | 4390
UAC-T122-AF28M-WL (Новинка) |  | 93406 | Видеокамера мультиформатная сферическая, 1/3.0" CMOS, 1080P@25к/с(по умолчанию), 1080P@30к/с; 720P@25к/с, 720P@30к/с, IP67, DWDR, встроенный микрофон, LED-подсветка до 40м, 2.8мм объектив 0.001 Лк (F1.0, AGC Вкл.), металл+пластик, -40°C ~ 60°C | руб. | 3990
UAC-T122-AF40M-WL (Новинка) |  | 93407 | Видеокамера мультиформатная сферическая, 1/3.0" CMOS, 1080P@25к/с(по умолчанию), 1080P@30к/с; 720P@25к/с, 720P@30к/с, IP67, DWDR, встроенный микрофон, LED-подсветка до 40м, 4.0мм объектив 0.001 Лк (F1.0, AGC Вкл.), металл+пластик, -40°C ~ 60°C | руб. | 3990
UAC-B122-AF28M-WL (Новинка) |  | 93408 | Видеокамера мультиформатная цилиндрическая, 1/3.0" CMOS, 1080P@25к/с(по умолчанию), 1080P@30к/с; 720P@25к/с, 720P@30к/с, IP67, DWDR, встроенный микрофон, LED-подсветка до 40м, 2.8мм объектив 0.001 Лк (F1.0, AGC Вкл.), металл, -40°C ~ 60°C | руб. | 3990
UAC-B122-AF40M-WL (Новинка) |  | 93409 | Видеокамера мультиформатная цилиндрическая, 1/3.0" CMOS, 1080P@25к/с(по умолчанию), 1080P@30к/с; 720P@25к/с, 720P@30к/с, IP67, DWDR, встроенный микрофон, LED-подсветка до 40м, 4.0мм объектив 0.001 Лк (F1.0, AGC Вкл.), металл, -40°C ~ 60°C | руб. | 3990
UAC-T142-ACF28LM-DL (Новинка) |  | 93410 | Видеокамера мультиформатная сферическая, 1/3.0" CMOS, 1080P@25к/с, 1080P@30к/с, IP67, DWDR, встроенный микрофон и динамик, активное сдерживание, ИК-подсветка до 40м, LED-подсветка до 40м, 2.8 мм объектив 0.003 Лк (F1.6, AGC Вкл.), металл+Пластик, -40°C ~ 60°C Двухсторонияя аудио связь с гибридным регистратором серии XVR301-Q4 | руб. | 4290
UAC-T142-ACF40LM-DL (Новинка) |  | 93411 | Видеокамера мультиформатная сферическая, 1/3.0" CMOS, 1080P@25к/с, 1080P@30к/с, IP67, DWDR, встроенный микрофон и динамик, активное сдерживание, ИК-подсветка до 40м, LED-подсветка до 40м, 4.0мм объектив 0.003 Лк (F1.6, AGC Вкл.), металл+Пластик, -40°C ~ 60°C Двухсторонияя аудио связь с гибридным регистратором серии XVR301-Q4 | руб. | 4290
UAC-B142-ACF28LM-DL (Новинка) |  | 93412 | Видеокамера мультиформатная цилиндрическая, 1/3.0" CMOS, 1080P@25к/с, 1080P@30к/с, IP67, DWDR, встроенный микрофон и динамик, активное сдерживание, ИК-подсветка до 40м, LED-подсветка до 40м, 2.8 мм объектив 0.003 Лк (F1.6, AGC Вкл.), металл+Пластик, -40°C ~ 60°C Двухсторонияя аудио связь с гибридным регистратором серии XVR301-Q4 | руб. | 4290
UAC-B142-ACF40LM-DL (Новинка) |  | 93413 | Видеокамера мультиформатная цилиндрическая, 1/3.0" CMOS, 1080P@25к/с, 1080P@30к/с, IP67, DWDR, встроенный микрофон и динамик, активное сдерживание, ИК-подсветка до 40м, LED-подсветка до 40м, 4.0 мм объектив 0.003 Лк (F1.6, AGC Вкл.), металл+Пластик, -40°C ~ 60°C Двухсторонияя аудио связь с гибридным регистратором серии XVR301-Q4 | руб. | 4290
UAC-D312-ADPZMS |  | 93414 | Видеокамера мультиформатная купольная, 1/2.8" CMOS, 1080P@25к/с(по умолчанию), 1080P@30к/с; 720P@25к/с, 720P@30к/с, IP67, IK10, WDR, встроенный микрофон, DIP switch, ИК-подсветка до 30м, 2.8мм-12мм объектив 0.005 Лк (F1.6, AGC Вкл.), металл, -40°C ~ 60°C Камера работает только с регистратором XVR301-04U3-P4 для функции POC | руб. | 10590
UAC-T312-ADPZMS |  | 93415 | Видеокамера мультиформатная купольная, 1/2.8" CMOS, 1080P@25к/с(по умолчанию), 1080P@30к/с; 720P@25к/с, 720P@30к/с, IP67, WDR, встроенный микрофон,DIP switch, ИК-подсветка до 40м, 2.8мм-12мм объектив 0.005 Лк (F1.6, AGC Вкл.), металл, -40°C ~ 60°C Камера работает только с регистратором XVR301-04U3-P4 для функции POC | руб. | 10590
UAC-B312-ADPZMS |  | 93416 | Видеокамера мультиформатная цилиндрическая, 1/2.8" CMOS, 1080P@25к/с(по умолчанию), 1080P@30к/с; 720P@25к/с, 720P@30к/с, IP67, WDR, встроенный микрофон, DIP switch, ИК-подсветка до 50м, 2.8мм-12мм объектив 0.005 Лк (F1.6, AGC Вкл.), металл, -40°C ~ 60°C Камера работает только с регистратором XVR301-04U3-P4 для функции POC | руб. | 10590
UAC-D315-ADPZMS (Новинка) |  | 96140 | Видеокамера мультиформатная купольная антивандальная, 1/2.7" CMOS, 5МП(2880*1620)@25к/с(по умолчанию), 4МП@30к/с, 1080P@30к/с; 720P@25к/с, 720P@30к/с, IP67, IK10, WDR, встроенный микрофон, DIP switch, ИК-подсветка до 30м, 2.8мм-12мм объектив 0.005 Лк (F1.6, AGC Вкл.), металл, -40°C ~ 60°C Камера работает только с регистратором XVR301-04U3-P4 для функции POC | руб. | 11990
UAC-T315-ADPZMS (Новинка) |  | 96141 | Видеокамера мультиформатная купольная, 1/2.7" CMOS, 5МП(2880*1620)@25к/с(по умолчанию), 4МП@30к/с, 1080P@25к/с(по умолчанию), 1080P@30к/с; 720P@25к/с, 720P@30к/с, IP67, WDR, встроенный микрофон,DIP switch, ИК-подсветка до 40м, 2.8мм-12мм объектив 0.005 Лк (F1.6, AGC Вкл.), металл, -40°C ~ 60°C Камера работает только с регистратором XVR301-04U3-P4 для функции POC | руб. | 11990
UAC-B315-ADPZMS (Новинка) |  | 96142 | Видеокамера мультиформатная цилиндрическая, 1/2.7" CMOS, 5МП(2880*1620)@25к/с(по умолчанию), 4МП@30к/с, 1080P@25к/с(по умолчанию), 1080P@30к/с; 720P@25к/с, 720P@30к/с, IP67, WDR, встроенный микрофон, DIP switch, ИК-подсветка до 50м, 2.8мм-12мм объектив 0.005 Лк (F1.6, AGC Вкл.), металл, -40°C ~ 60°C Камера работает только с регистратором XVR301-04U3-P4 для функции POC | руб. | 11990
UAC-D312-AZLM (Новинка) |  | 93417 | Видеокамера мультиформатная купольная, 1/3.0" CMOS, 1080P@25к/с(по умолчанию), 1080P@30к/с; 720P@25к/с, 720P@30к/с, IP67, IK10, DWDR, встроенный микрофон, ИК-подсветка до 30м, 2.8мм-12мм объектив 0.005 Лк (F1.6, AGC Вкл.), AoC при формате CVI, металл, -40°C ~ 60°C | руб. | 7990
UAC-T312-AZM (Новинка) |  | 93418 | Видеокамера мультиформатная сферическая, 1/3.0" CMOS, 1080P@25к/с(по умолчанию), 1080P@30к/с; 720P@25к/с, 720P@30к/с, IP67, DWDR, встроенный микрофон, ИК-подсветка до 40м, 2.8мм-12мм объектив 0.005 Лк (F1.6, AGC Вкл.), AoC при формате CVI, металл, -40°C ~ 60°C | руб. | 7990
UAC-B312-AZLM (Новинка) |  | 93419 | Видеокамера мультиформатная сферическая, 1/3.0" CMOS, 1080P@25к/с(по умолчанию), 1080P@30к/с; 720P@25к/с, 720P@30к/с, IP67, DWDR, встроенный микрофон, ИК-подсветка до 50м, 2.8мм-12мм объектив 0.005 Лк (F1.6, AGC Вкл.), AoC при формате CVI, металл, -40°C ~ 60°C | руб. | 7990
UAC-D315-ADZLM (Новинка) |  | 93420 | Видеокамера мультиформатная купольная, 1/3.0" CMOS, 1080P@25к/с(по умолчанию), 1080P@30к/с; 720P@25к/с, 720P@30к/с, IP67, IK10, DWDR, встроенный микрофон, ИК-подсветка до 30м, 2.8мм-12мм объектив 0.005 Лк (F1.6, AGC Вкл.), AoC при формате CVI, металл, -40°C ~ 60°C | руб. | 9290
UAC-T315-ADZM (Новинка) |  | 93421 | Видеокамера мультиформатная сферическая, 1/3.0" CMOS, 1080P@25к/с(по умолчанию), 1080P@30к/с; 720P@25к/с, 720P@30к/с, IP67, DWDR, встроенный микрофон, ИК-подсветка до 40м, 2.8мм-12мм объектив 0.005 Лк (F1.6, AGC Вкл.), AoC при формате CVI, металл, -40°C ~ 60°C | руб. | 9290
UAC-B315-ADZLM (Новинка) |  | 93422 | Видеокамера мультиформатная сферическая, 1/3.0" CMOS, 1080P@25к/с(по умолчанию), 1080P@30к/с; 720P@25к/с, 720P@30к/с, IP67, DWDR, встроенный микрофон, ИК-подсветка до 50м, 2.8мм-12мм объектив 0.005 Лк (F1.6, AGC Вкл.), AoC при формате CVI, металл, -40°C ~ 60°C | руб. | 9290
UHD-B34-ADF40MS-L (Новинка) |  | 78275 | Видеокамера мультиформатная цилиндрическая, 1/1.8" CMOS, 4Мп@25к/с (по умолчанию), 4Мп@30к/с,1080P@25к/с, 1080P@30к/с, IP67, 120dB WDR, встроенный микрофон, LED-подсветка до 40м, 4.0мм объектив 0.0005 Лк (F1.0, AGC ON), 0 Лк (white light on), Графен+металл, -40°C ~ 60°C | руб. | 10290
UHD-B34-ADF28MS-L (Новинка) |  | 78276 | Видеокамера мультиформатная цилиндрическая, 1/1.8" CMOS, 4Мп@25к/с (по умолчанию), 4Мп@30к/с,1080P@25к/с, 1080P@30к/с, IP67, 120dB WDR, встроенный микрофон, LED-подсветка до 40м, 2.8мм объектив 0.0005 Лк (F1.0, AGC ON), 0 Лк (white light on), Графен+металл, -40°C ~ 60°C | руб. | 10290
UHD-T28-ADF28MS (Новинка) |  | 78277 | Видеокамера мультиформатная купольная, 1/2.7" CMOS, 4K@15к/с (по умолчанию), 5Мп@20к/с, 4Мп@25к/с, 4Мп@30к/с, Smart IR, IP67, 120dB WDR, встроенный микрофон, ИК-подсветка до 40м, 2.8мм объектив 0.005 Лк (F1.6, AGC ON), 0 Лк (IR ON), металл, -40°C ~ 60°C | руб. | 10800
UHD-T28-ADF40MS (Новинка) |  | 78278 | Видеокамера мультиформатная купольная, 1/2.7" CMOS, 4K@15к/с (по умолчанию), 5Мп@20к/с, 4Мп@25к/с, 4Мп@30к/с, Smart IR, IP67, 120dB WDR, встроенный микрофон, ИК-подсветка до 40м, 4.0мм объектив 0.005 Лк (F1.6, AGC ON), 0 Лк (IR ON), металл, -40°C ~ 60°C | руб. | 10800
UHD-D28-ADF40MS (Новинка) |  | 78279 | Видеокамера мультиформатная купольная, 1/2.7" CMOS, 4K@15к/с (по умолчанию), 5Мп@20к/с, 4Мп@25к/с, 4Мп@30к/с, Smart IR, IP67, IK10, 120dB WDR, встроенный микрофон, ИК-подсветка до 30м, 4.0мм объектив 0.005 Лк (F1.6, AGC ON), 0 Лк (IR ON), металл, -40°C ~ 60°C | руб. | 10800
UHD-D28-ADF28MS (Новинка) |  | 78280 | Видеокамера мультиформатная купольная, 1/2.7" CMOS, 4K@15к/с (по умолчанию), 5Мп@20к/с, 4Мп@25к/с, 4Мп@30к/с, Smart IR, IP67, IK10, 120dB WDR, встроенный микрофон, ИК-подсветка до 30м, 2.8мм объектив 0.005 Лк (F1.6, AGC ON), 0 Лк (IR ON), металл, -40°C ~ 60°C | руб. | 10800
UHD-B28-ADF28MS (Новинка) |  | 78281 | Видеокамера мультиформатная цилиндрическая, 1/2.7" CMOS, 4K@15к/с (по умолчанию), 5Мп@20к/с, 4Мп@25к/с, 4Мп@30к/с, Smart IR, IP67, 120dB WDR, встроенный микрофон, ИК-подсветка до 40м, 2.8мм объектив 0.005 Лк (F1.6, AGC ON), 0 Лк (IR ON), металл, -40°C ~ 60°C | руб. | 10800
UHD-B28-ADF40MS (Новинка) |  | 78282 | Видеокамера мультиформатная цилиндрическая, 1/2.7" CMOS, 4K@15к/с (по умолчанию), 5Мп@20к/с, 4Мп@25к/с, 4Мп@30к/с, Smart IR, IP67, 120dB WDR, встроенный микрофон, ИК-подсветка до 40м, 4.0мм объектив 0.005 Лк (F1.6, AGC ON), 0 Лк (IR ON), металл, -40°C ~ 60°C | руб. | 10800
UAC-B142-AF28-WL (Новинка) |  | 93402 | Видеокамера мультиформатная цилиндрическая, 1/3.0" CMOS, 1080P@25к/с(по умолчанию), 1080P@30к/с; 720P@25к/с, 720P@30к/с, IP67, DWDR, встроенный микрофон, LED-подсветка до 40м, 2.8мм объектив 0.001 Лк (F1.0, AGC Вкл.), графен+пластик, -40°C ~ 60°C | руб. | 3490
UAC-B142-AF40-WL (Новинка) |  | 93403 | Видеокамера мультиформатная цилиндрическая, 1/3.0" CMOS, 1080P@25к/с(по умолчанию), 1080P@30к/с; 720P@25к/с, 720P@30к/с, IP67, DWDR, встроенный микрофон, LED-подсветка до 40м, 4.0мм объектив 0.001 Лк (F1.0, AGC Вкл.), графен+пластик, -40°C ~ 60°C | руб. | 3490
UAC-B145-AF28-WL (Новинка) |  | 93404 | Видеокамера мультиформатная цилиндрическая, 1/3.0" CMOS, 5МП(2592?1944)@20к/с(по умолчанию), 3K@20fps, 4MP(2560?1440)@30к/с; 1080P@25к/с, IP67, DWDR, встроенный микрофон, LED-подсветка до 40м, 2.8мм объектив 0.001 Лк (F1.0, AGC Вкл.), графен+пластик, -40°C ~ 60°C | руб. | 4390
UAC-B145-AF40-WL (Новинка) |  | 93405 | Видеокамера мультиформатная цилиндрическая, 1/3.0" CMOS, 5МП(2592?1944)@20к/с(по умолчанию), 3K@20fps, 4MP(2560?1440)@30к/с; 1080P@25к/с, IP67, DWDR, встроенный микрофон, LED-подсветка до 40м, 4.0мм объектив 0.001 Лк (F1.0, AGC Вкл.), графен+пластик, -40°C ~ 60°C | руб. | 4390
UAC-T122-AF28M-WL (Новинка) |  | 93406 | Видеокамера мультиформатная сферическая, 1/3.0" CMOS, 1080P@25к/с(по умолчанию), 1080P@30к/с; 720P@25к/с, 720P@30к/с, IP67, DWDR, встроенный микрофон, LED-подсветка до 40м, 2.8мм объектив 0.001 Лк (F1.0, AGC Вкл.), металл+пластик, -40°C ~ 60°C | руб. | 3990
UAC-T122-AF40M-WL (Новинка) |  | 93407 | Видеокамера мультиформатная сферическая, 1/3.0" CMOS, 1080P@25к/с(по умолчанию), 1080P@30к/с; 720P@25к/с, 720P@30к/с, IP67, DWDR, встроенный микрофон, LED-подсветка до 40м, 4.0мм объектив 0.001 Лк (F1.0, AGC Вкл.), металл+пластик, -40°C ~ 60°C | руб. | 3990
UAC-B122-AF28M-WL (Новинка) |  | 93408 | Видеокамера мультиформатная цилиндрическая, 1/3.0" CMOS, 1080P@25к/с(по умолчанию), 1080P@30к/с; 720P@25к/с, 720P@30к/с, IP67, DWDR, встроенный микрофон, LED-подсветка до 40м, 2.8мм объектив 0.001 Лк (F1.0, AGC Вкл.), металл, -40°C ~ 60°C | руб. | 3990
UAC-B122-AF40M-WL (Новинка) |  | 93409 | Видеокамера мультиформатная цилиндрическая, 1/3.0" CMOS, 1080P@25к/с(по умолчанию), 1080P@30к/с; 720P@25к/с, 720P@30к/с, IP67, DWDR, встроенный микрофон, LED-подсветка до 40м, 4.0мм объектив 0.001 Лк (F1.0, AGC Вкл.), металл, -40°C ~ 60°C | руб. | 3990
UAC-T142-ACF28LM-DL (Новинка) |  | 93410 | Видеокамера мультиформатная сферическая, 1/3.0" CMOS, 1080P@25к/с, 1080P@30к/с, IP67, DWDR, встроенный микрофон и динамик, активное сдерживание, ИК-подсветка до 40м, LED-подсветка до 40м, 2.8 мм объектив 0.003 Лк (F1.6, AGC Вкл.), металл+Пластик, -40°C ~ 60°C Двухсторонияя аудио связь с гибридным регистратором серии XVR301-Q4 | руб. | 4290
UAC-T142-ACF40LM-DL (Новинка) |  | 93411 | Видеокамера мультиформатная сферическая, 1/3.0" CMOS, 1080P@25к/с, 1080P@30к/с, IP67, DWDR, встроенный микрофон и динамик, активное сдерживание, ИК-подсветка до 40м, LED-подсветка до 40м, 4.0мм объектив 0.003 Лк (F1.6, AGC Вкл.), металл+Пластик, -40°C ~ 60°C Двухсторонияя аудио связь с гибридным регистратором серии XVR301-Q4 | руб. | 4290
UAC-B142-ACF28LM-DL (Новинка) |  | 93412 | Видеокамера мультиформатная цилиндрическая, 1/3.0" CMOS, 1080P@25к/с, 1080P@30к/с, IP67, DWDR, встроенный микрофон и динамик, активное сдерживание, ИК-подсветка до 40м, LED-подсветка до 40м, 2.8 мм объектив 0.003 Лк (F1.6, AGC Вкл.), металл+Пластик, -40°C ~ 60°C Двухсторонияя аудио связь с гибридным регистратором серии XVR301-Q4 | руб. | 4290
UAC-B142-ACF40LM-DL (Новинка) |  | 93413 | Видеокамера мультиформатная цилиндрическая, 1/3.0" CMOS, 1080P@25к/с, 1080P@30к/с, IP67, DWDR, встроенный микрофон и динамик, активное сдерживание, ИК-подсветка до 40м, LED-подсветка до 40м, 4.0 мм объектив 0.003 Лк (F1.6, AGC Вкл.), металл+Пластик, -40°C ~ 60°C Двухсторонияя аудио связь с гибридным регистратором серии XVR301-Q4 | руб. | 4290
UAC-D312-ADPZMS |  | 93414 | Видеокамера мультиформатная купольная, 1/2.8" CMOS, 1080P@25к/с(по умолчанию), 1080P@30к/с; 720P@25к/с, 720P@30к/с, IP67, IK10, WDR, встроенный микрофон, DIP switch, ИК-подсветка до 30м, 2.8мм-12мм объектив 0.005 Лк (F1.6, AGC Вкл.), металл, -40°C ~ 60°C Камера работает только с регистратором XVR301-04U3-P4 для функции POC | руб. | 10590
UAC-T312-ADPZMS |  | 93415 | Видеокамера мультиформатная купольная, 1/2.8" CMOS, 1080P@25к/с(по умолчанию), 1080P@30к/с; 720P@25к/с, 720P@30к/с, IP67, WDR, встроенный микрофон,DIP switch, ИК-подсветка до 40м, 2.8мм-12мм объектив 0.005 Лк (F1.6, AGC Вкл.), металл, -40°C ~ 60°C Камера работает только с регистратором XVR301-04U3-P4 для функции POC | руб. | 10590
UAC-B312-ADPZMS |  | 93416 | Видеокамера мультиформатная цилиндрическая, 1/2.8" CMOS, 1080P@25к/с(по умолчанию), 1080P@30к/с; 720P@25к/с, 720P@30к/с, IP67, WDR, встроенный микрофон, DIP switch, ИК-подсветка до 50м, 2.8мм-12мм объектив 0.005 Лк (F1.6, AGC Вкл.), металл, -40°C ~ 60°C Камера работает только с регистратором XVR301-04U3-P4 для функции POC | руб. | 10590
UAC-D315-ADPZMS (Новинка) |  | 96140 | Видеокамера мультиформатная купольная антивандальная, 1/2.7" CMOS, 5МП(2880*1620)@25к/с(по умолчанию), 4МП@30к/с, 1080P@30к/с; 720P@25к/с, 720P@30к/с, IP67, IK10, WDR, встроенный микрофон, DIP switch, ИК-подсветка до 30м, 2.8мм-12мм объектив 0.005 Лк (F1.6, AGC Вкл.), металл, -40°C ~ 60°C Камера работает только с регистратором XVR301-04U3-P4 для функции POC | руб. | 11990
UAC-T315-ADPZMS (Новинка) |  | 96141 | Видеокамера мультиформатная купольная, 1/2.7" CMOS, 5МП(2880*1620)@25к/с(по умолчанию), 4МП@30к/с, 1080P@25к/с(по умолчанию), 1080P@30к/с; 720P@25к/с, 720P@30к/с, IP67, WDR, встроенный микрофон,DIP switch, ИК-подсветка до 40м, 2.8мм-12мм объектив 0.005 Лк (F1.6, AGC Вкл.), металл, -40°C ~ 60°C Камера работает только с регистратором XVR301-04U3-P4 для функции POC | руб. | 11990
UAC-B315-ADPZMS (Новинка) |  | 96142 | Видеокамера мультиформатная цилиндрическая, 1/2.7" CMOS, 5МП(2880*1620)@25к/с(по умолчанию), 4МП@30к/с, 1080P@25к/с(по умолчанию), 1080P@30к/с; 720P@25к/с, 720P@30к/с, IP67, WDR, встроенный микрофон, DIP switch, ИК-подсветка до 50м, 2.8мм-12мм объектив 0.005 Лк (F1.6, AGC Вкл.), металл, -40°C ~ 60°C Камера работает только с регистратором XVR301-04U3-P4 для функции POC | руб. | 11990
UAC-D312-AZLM (Новинка) |  | 93417 | Видеокамера мультиформатная купольная, 1/3.0" CMOS, 1080P@25к/с(по умолчанию), 1080P@30к/с; 720P@25к/с, 720P@30к/с, IP67, IK10, DWDR, встроенный микрофон, ИК-подсветка до 30м, 2.8мм-12мм объектив 0.005 Лк (F1.6, AGC Вкл.), AoC при формате CVI, металл, -40°C ~ 60°C | руб. | 7990
UAC-T312-AZM (Новинка) |  | 93418 | Видеокамера мультиформатная сферическая, 1/3.0" CMOS, 1080P@25к/с(по умолчанию), 1080P@30к/с; 720P@25к/с, 720P@30к/с, IP67, DWDR, встроенный микрофон, ИК-подсветка до 40м, 2.8мм-12мм объектив 0.005 Лк (F1.6, AGC Вкл.), AoC при формате CVI, металл, -40°C ~ 60°C | руб. | 7990
UAC-B312-AZLM (Новинка) |  | 93419 | Видеокамера мультиформатная сферическая, 1/3.0" CMOS, 1080P@25к/с(по умолчанию), 1080P@30к/с; 720P@25к/с, 720P@30к/с, IP67, DWDR, встроенный микрофон, ИК-подсветка до 50м, 2.8мм-12мм объектив 0.005 Лк (F1.6, AGC Вкл.), AoC при формате CVI, металл, -40°C ~ 60°C | руб. | 7990
UAC-D315-ADZLM (Новинка) |  | 93420 | Видеокамера мультиформатная купольная, 1/3.0" CMOS, 1080P@25к/с(по умолчанию), 1080P@30к/с; 720P@25к/с, 720P@30к/с, IP67, IK10, DWDR, встроенный микрофон, ИК-подсветка до 30м, 2.8мм-12мм объектив 0.005 Лк (F1.6, AGC Вкл.), AoC при формате CVI, металл, -40°C ~ 60°C | руб. | 9290
UAC-T315-ADZM (Новинка) |  | 93421 | Видеокамера мультиформатная сферическая, 1/3.0" CMOS, 1080P@25к/с(по умолчанию), 1080P@30к/с; 720P@25к/с, 720P@30к/с, IP67, DWDR, встроенный микрофон, ИК-подсветка до 40м, 2.8мм-12мм объектив 0.005 Лк (F1.6, AGC Вкл.), AoC при формате CVI, металл, -40°C ~ 60°C | руб. | 9290
UAC-B315-ADZLM (Новинка) |  | 93422 | Видеокамера мультиформатная сферическая, 1/3.0" CMOS, 1080P@25к/с(по умолчанию), 1080P@30к/с; 720P@25к/с, 720P@30к/с, IP67, DWDR, встроенный микрофон, ИК-подсветка до 50м, 2.8мм-12мм объектив 0.005 Лк (F1.6, AGC Вкл.), AoC при формате CVI, металл, -40°C ~ 60°C | руб. | 9290
UHD-B34-ADF40MS-L (Новинка) |  | 78275 | Видеокамера мультиформатная цилиндрическая, 1/1.8" CMOS, 4Мп@25к/с (по умолчанию), 4Мп@30к/с,1080P@25к/с, 1080P@30к/с, IP67, 120dB WDR, встроенный микрофон, LED-подсветка до 40м, 4.0мм объектив 0.0005 Лк (F1.0, AGC ON), 0 Лк (white light on), Графен+металл, -40°C ~ 60°C | руб. | 10290
UHD-B34-ADF28MS-L (Новинка) |  | 78276 | Видеокамера мультиформатная цилиндрическая, 1/1.8" CMOS, 4Мп@25к/с (по умолчанию), 4Мп@30к/с,1080P@25к/с, 1080P@30к/с, IP67, 120dB WDR, встроенный микрофон, LED-подсветка до 40м, 2.8мм объектив 0.0005 Лк (F1.0, AGC ON), 0 Лк (white light on), Графен+металл, -40°C ~ 60°C | руб. | 10290
UHD-T28-ADF28MS (Новинка) |  | 78277 | Видеокамера мультиформатная купольная, 1/2.7" CMOS, 4K@15к/с (по умолчанию), 5Мп@20к/с, 4Мп@25к/с, 4Мп@30к/с, Smart IR, IP67, 120dB WDR, встроенный микрофон, ИК-подсветка до 40м, 2.8мм объектив 0.005 Лк (F1.6, AGC ON), 0 Лк (IR ON), металл, -40°C ~ 60°C | руб. | 10800
UHD-T28-ADF40MS (Новинка) |  | 78278 | Видеокамера мультиформатная купольная, 1/2.7" CMOS, 4K@15к/с (по умолчанию), 5Мп@20к/с, 4Мп@25к/с, 4Мп@30к/с, Smart IR, IP67, 120dB WDR, встроенный микрофон, ИК-подсветка до 40м, 4.0мм объектив 0.005 Лк (F1.6, AGC ON), 0 Лк (IR ON), металл, -40°C ~ 60°C | руб. | 10800
UHD-D28-ADF40MS (Новинка) |  | 78279 | Видеокамера мультиформатная купольная, 1/2.7" CMOS, 4K@15к/с (по умолчанию), 5Мп@20к/с, 4Мп@25к/с, 4Мп@30к/с, Smart IR, IP67, IK10, 120dB WDR, встроенный микрофон, ИК-подсветка до 30м, 4.0мм объектив 0.005 Лк (F1.6, AGC ON), 0 Лк (IR ON), металл, -40°C ~ 60°C | руб. | 10800
UHD-D28-ADF28MS (Новинка) |  | 78280 | Видеокамера мультиформатная купольная, 1/2.7" CMOS, 4K@15к/с (по умолчанию), 5Мп@20к/с, 4Мп@25к/с, 4Мп@30к/с, Smart IR, IP67, IK10, 120dB WDR, встроенный микрофон, ИК-подсветка до 30м, 2.8мм объектив 0.005 Лк (F1.6, AGC ON), 0 Лк (IR ON), металл, -40°C ~ 60°C | руб. | 10800
UHD-B28-ADF28MS (Новинка) |  | 78281 | Видеокамера мультиформатная цилиндрическая, 1/2.7" CMOS, 4K@15к/с (по умолчанию), 5Мп@20к/с, 4Мп@25к/с, 4Мп@30к/с, Smart IR, IP67, 120dB WDR, встроенный микрофон, ИК-подсветка до 40м, 2.8мм объектив 0.005 Лк (F1.6, AGC ON), 0 Лк (IR ON), металл, -40°C ~ 60°C | руб. | 10800
UHD-B28-ADF40MS (Новинка) |  | 78282 | Видеокамера мультиформатная цилиндрическая, 1/2.7" CMOS, 4K@15к/с (по умолчанию), 5Мп@20к/с, 4Мп@25к/с, 4Мп@30к/с, Smart IR, IP67, 120dB WDR, встроенный микрофон, ИК-подсветка до 40м, 4.0мм объектив 0.005 Лк (F1.6, AGC ON), 0 Лк (IR ON), металл, -40°C ~ 60°C | руб. | 10800
UAC-B142-AF28-WL (Новинка) |  | 93402 | Видеокамера мультиформатная цилиндрическая, 1/3.0" CMOS, 1080P@25к/с(по умолчанию), 1080P@30к/с; 720P@25к/с, 720P@30к/с, IP67, DWDR, встроенный микрофон, LED-подсветка до 40м, 2.8мм объектив 0.001 Лк (F1.0, AGC Вкл.), графен+пластик, -40°C ~ 60°C | руб. | 3490
UAC-B142-AF40-WL (Новинка) |  | 93403 | Видеокамера мультиформатная цилиндрическая, 1/3.0" CMOS, 1080P@25к/с(по умолчанию), 1080P@30к/с; 720P@25к/с, 720P@30к/с, IP67, DWDR, встроенный микрофон, LED-подсветка до 40м, 4.0мм объектив 0.001 Лк (F1.0, AGC Вкл.), графен+пластик, -40°C ~ 60°C | руб. | 3490
UAC-B145-AF28-WL (Новинка) |  | 93404 | Видеокамера мультиформатная цилиндрическая, 1/3.0" CMOS, 5МП(2592?1944)@20к/с(по умолчанию), 3K@20fps, 4MP(2560?1440)@30к/с; 1080P@25к/с, IP67, DWDR, встроенный микрофон, LED-подсветка до 40м, 2.8мм объектив 0.001 Лк (F1.0, AGC Вкл.), графен+пластик, -40°C ~ 60°C | руб. | 4390
UAC-B145-AF40-WL (Новинка) |  | 93405 | Видеокамера мультиформатная цилиндрическая, 1/3.0" CMOS, 5МП(2592?1944)@20к/с(по умолчанию), 3K@20fps, 4MP(2560?1440)@30к/с; 1080P@25к/с, IP67, DWDR, встроенный микрофон, LED-подсветка до 40м, 4.0мм объектив 0.001 Лк (F1.0, AGC Вкл.), графен+пластик, -40°C ~ 60°C | руб. | 4390
UAC-T122-AF28M-WL (Новинка) |  | 93406 | Видеокамера мультиформатная сферическая, 1/3.0" CMOS, 1080P@25к/с(по умолчанию), 1080P@30к/с; 720P@25к/с, 720P@30к/с, IP67, DWDR, встроенный микрофон, LED-подсветка до 40м, 2.8мм объектив 0.001 Лк (F1.0, AGC Вкл.), металл+пластик, -40°C ~ 60°C | руб. | 3990
UAC-T122-AF40M-WL (Новинка) |  | 93407 | Видеокамера мультиформатная сферическая, 1/3.0" CMOS, 1080P@25к/с(по умолчанию), 1080P@30к/с; 720P@25к/с, 720P@30к/с, IP67, DWDR, встроенный микрофон, LED-подсветка до 40м, 4.0мм объектив 0.001 Лк (F1.0, AGC Вкл.), металл+пластик, -40°C ~ 60°C | руб. | 3990
UAC-B122-AF28M-WL (Новинка) |  | 93408 | Видеокамера мультиформатная цилиндрическая, 1/3.0" CMOS, 1080P@25к/с(по умолчанию), 1080P@30к/с; 720P@25к/с, 720P@30к/с, IP67, DWDR, встроенный микрофон, LED-подсветка до 40м, 2.8мм объектив 0.001 Лк (F1.0, AGC Вкл.), металл, -40°C ~ 60°C | руб. | 3990
UAC-B122-AF40M-WL (Новинка) |  | 93409 | Видеокамера мультиформатная цилиндрическая, 1/3.0" CMOS, 1080P@25к/с(по умолчанию), 1080P@30к/с; 720P@25к/с, 720P@30к/с, IP67, DWDR, встроенный микрофон, LED-подсветка до 40м, 4.0мм объектив 0.001 Лк (F1.0, AGC Вкл.), металл, -40°C ~ 60°C | руб. | 3990
UAC-T142-ACF28LM-DL (Новинка) |  | 93410 | Видеокамера мультиформатная сферическая, 1/3.0" CMOS, 1080P@25к/с, 1080P@30к/с, IP67, DWDR, встроенный микрофон и динамик, активное сдерживание, ИК-подсветка до 40м, LED-подсветка до 40м, 2.8 мм объектив 0.003 Лк (F1.6, AGC Вкл.), металл+Пластик, -40°C ~ 60°C Двухсторонияя аудио связь с гибридным регистратором серии XVR301-Q4 | руб. | 4290
UAC-T142-ACF40LM-DL (Новинка) |  | 93411 | Видеокамера мультиформатная сферическая, 1/3.0" CMOS, 1080P@25к/с, 1080P@30к/с, IP67, DWDR, встроенный микрофон и динамик, активное сдерживание, ИК-подсветка до 40м, LED-подсветка до 40м, 4.0мм объектив 0.003 Лк (F1.6, AGC Вкл.), металл+Пластик, -40°C ~ 60°C Двухсторонияя аудио связь с гибридным регистратором серии XVR301-Q4 | руб. | 4290
UAC-B142-ACF28LM-DL (Новинка) |  | 93412 | Видеокамера мультиформатная цилиндрическая, 1/3.0" CMOS, 1080P@25к/с, 1080P@30к/с, IP67, DWDR, встроенный микрофон и динамик, активное сдерживание, ИК-подсветка до 40м, LED-подсветка до 40м, 2.8 мм объектив 0.003 Лк (F1.6, AGC Вкл.), металл+Пластик, -40°C ~ 60°C Двухсторонияя аудио связь с гибридным регистратором серии XVR301-Q4 | руб. | 4290
UAC-B142-ACF40LM-DL (Новинка) |  | 93413 | Видеокамера мультиформатная цилиндрическая, 1/3.0" CMOS, 1080P@25к/с, 1080P@30к/с, IP67, DWDR, встроенный микрофон и динамик, активное сдерживание, ИК-подсветка до 40м, LED-подсветка до 40м, 4.0 мм объектив 0.003 Лк (F1.6, AGC Вкл.), металл+Пластик, -40°C ~ 60°C Двухсторонияя аудио связь с гибридным регистратором серии XVR301-Q4 | руб. | 4290
UAC-D312-ADPZMS |  | 93414 | Видеокамера мультиформатная купольная, 1/2.8" CMOS, 1080P@25к/с(по умолчанию), 1080P@30к/с; 720P@25к/с, 720P@30к/с, IP67, IK10, WDR, встроенный микрофон, DIP switch, ИК-подсветка до 30м, 2.8мм-12мм объектив 0.005 Лк (F1.6, AGC Вкл.), металл, -40°C ~ 60°C Камера работает только с регистратором XVR301-04U3-P4 для функции POC | руб. | 10590
UAC-T312-ADPZMS |  | 93415 | Видеокамера мультиформатная купольная, 1/2.8" CMOS, 1080P@25к/с(по умолчанию), 1080P@30к/с; 720P@25к/с, 720P@30к/с, IP67, WDR, встроенный микрофон,DIP switch, ИК-подсветка до 40м, 2.8мм-12мм объектив 0.005 Лк (F1.6, AGC Вкл.), металл, -40°C ~ 60°C Камера работает только с регистратором XVR301-04U3-P4 для функции POC | руб. | 10590
UAC-B312-ADPZMS |  | 93416 | Видеокамера мультиформатная цилиндрическая, 1/2.8" CMOS, 1080P@25к/с(по умолчанию), 1080P@30к/с; 720P@25к/с, 720P@30к/с, IP67, WDR, встроенный микрофон, DIP switch, ИК-подсветка до 50м, 2.8мм-12мм объектив 0.005 Лк (F1.6, AGC Вкл.), металл, -40°C ~ 60°C Камера работает только с регистратором XVR301-04U3-P4 для функции POC | руб. | 10590
UAC-D315-ADPZMS (Новинка) |  | 96140 | Видеокамера мультиформатная купольная антивандальная, 1/2.7" CMOS, 5МП(2880*1620)@25к/с(по умолчанию), 4МП@30к/с, 1080P@30к/с; 720P@25к/с, 720P@30к/с, IP67, IK10, WDR, встроенный микрофон, DIP switch, ИК-подсветка до 30м, 2.8мм-12мм объектив 0.005 Лк (F1.6, AGC Вкл.), металл, -40°C ~ 60°C Камера работает только с регистратором XVR301-04U3-P4 для функции POC | руб. | 11990
UAC-T315-ADPZMS (Новинка) |  | 96141 | Видеокамера мультиформатная купольная, 1/2.7" CMOS, 5МП(2880*1620)@25к/с(по умолчанию), 4МП@30к/с, 1080P@25к/с(по умолчанию), 1080P@30к/с; 720P@25к/с, 720P@30к/с, IP67, WDR, встроенный микрофон,DIP switch, ИК-подсветка до 40м, 2.8мм-12мм объектив 0.005 Лк (F1.6, AGC Вкл.), металл, -40°C ~ 60°C Камера работает только с регистратором XVR301-04U3-P4 для функции POC | руб. | 11990
UAC-B315-ADPZMS (Новинка) |  | 96142 | Видеокамера мультиформатная цилиндрическая, 1/2.7" CMOS, 5МП(2880*1620)@25к/с(по умолчанию), 4МП@30к/с, 1080P@25к/с(по умолчанию), 1080P@30к/с; 720P@25к/с, 720P@30к/с, IP67, WDR, встроенный микрофон, DIP switch, ИК-подсветка до 50м, 2.8мм-12мм объектив 0.005 Лк (F1.6, AGC Вкл.), металл, -40°C ~ 60°C Камера работает только с регистратором XVR301-04U3-P4 для функции POC | руб. | 11990
UAC-D312-AZLM (Новинка) |  | 93417 | Видеокамера мультиформатная купольная, 1/3.0" CMOS, 1080P@25к/с(по умолчанию), 1080P@30к/с; 720P@25к/с, 720P@30к/с, IP67, IK10, DWDR, встроенный микрофон, ИК-подсветка до 30м, 2.8мм-12мм объектив 0.005 Лк (F1.6, AGC Вкл.), AoC при формате CVI, металл, -40°C ~ 60°C | руб. | 7990
UAC-T312-AZM (Новинка) |  | 93418 | Видеокамера мультиформатная сферическая, 1/3.0" CMOS, 1080P@25к/с(по умолчанию), 1080P@30к/с; 720P@25к/с, 720P@30к/с, IP67, DWDR, встроенный микрофон, ИК-подсветка до 40м, 2.8мм-12мм объектив 0.005 Лк (F1.6, AGC Вкл.), AoC при формате CVI, металл, -40°C ~ 60°C | руб. | 7990
UAC-B312-AZLM (Новинка) |  | 93419 | Видеокамера мультиформатная сферическая, 1/3.0" CMOS, 1080P@25к/с(по умолчанию), 1080P@30к/с; 720P@25к/с, 720P@30к/с, IP67, DWDR, встроенный микрофон, ИК-подсветка до 50м, 2.8мм-12мм объектив 0.005 Лк (F1.6, AGC Вкл.), AoC при формате CVI, металл, -40°C ~ 60°C | руб. | 7990
UAC-D315-ADZLM (Новинка) |  | 93420 | Видеокамера мультиформатная купольная, 1/3.0" CMOS, 1080P@25к/с(по умолчанию), 1080P@30к/с; 720P@25к/с, 720P@30к/с, IP67, IK10, DWDR, встроенный микрофон, ИК-подсветка до 30м, 2.8мм-12мм объектив 0.005 Лк (F1.6, AGC Вкл.), AoC при формате CVI, металл, -40°C ~ 60°C | руб. | 9290
UAC-T315-ADZM (Новинка) |  | 93421 | Видеокамера мультиформатная сферическая, 1/3.0" CMOS, 1080P@25к/с(по умолчанию), 1080P@30к/с; 720P@25к/с, 720P@30к/с, IP67, DWDR, встроенный микрофон, ИК-подсветка до 40м, 2.8мм-12мм объектив 0.005 Лк (F1.6, AGC Вкл.), AoC при формате CVI, металл, -40°C ~ 60°C | руб. | 9290
UAC-B315-ADZLM (Новинка) |  | 93422 | Видеокамера мультиформатная сферическая, 1/3.0" CMOS, 1080P@25к/с(по умолчанию), 1080P@30к/с; 720P@25к/с, 720P@30к/с, IP67, DWDR, встроенный микрофон, ИК-подсветка до 50м, 2.8мм-12мм объектив 0.005 Лк (F1.6, AGC Вкл.), AoC при формате CVI, металл, -40°C ~ 60°C | руб. | 9290
UHD-B34-ADF40MS-L (Новинка) |  | 78275 | Видеокамера мультиформатная цилиндрическая, 1/1.8" CMOS, 4Мп@25к/с (по умолчанию), 4Мп@30к/с,1080P@25к/с, 1080P@30к/с, IP67, 120dB WDR, встроенный микрофон, LED-подсветка до 40м, 4.0мм объектив 0.0005 Лк (F1.0, AGC ON), 0 Лк (white light on), Графен+металл, -40°C ~ 60°C | руб. | 10290
UHD-B34-ADF28MS-L (Новинка) |  | 78276 | Видеокамера мультиформатная цилиндрическая, 1/1.8" CMOS, 4Мп@25к/с (по умолчанию), 4Мп@30к/с,1080P@25к/с, 1080P@30к/с, IP67, 120dB WDR, встроенный микрофон, LED-подсветка до 40м, 2.8мм объектив 0.0005 Лк (F1.0, AGC ON), 0 Лк (white light on), Графен+металл, -40°C ~ 60°C | руб. | 10290
UHD-T28-ADF28MS (Новинка) |  | 78277 | Видеокамера мультиформатная купольная, 1/2.7" CMOS, 4K@15к/с (по умолчанию), 5Мп@20к/с, 4Мп@25к/с, 4Мп@30к/с, Smart IR, IP67, 120dB WDR, встроенный микрофон, ИК-подсветка до 40м, 2.8мм объектив 0.005 Лк (F1.6, AGC ON), 0 Лк (IR ON), металл, -40°C ~ 60°C | руб. | 10800
UHD-T28-ADF40MS (Новинка) |  | 78278 | Видеокамера мультиформатная купольная, 1/2.7" CMOS, 4K@15к/с (по умолчанию), 5Мп@20к/с, 4Мп@25к/с, 4Мп@30к/с, Smart IR, IP67, 120dB WDR, встроенный микрофон, ИК-подсветка до 40м, 4.0мм объектив 0.005 Лк (F1.6, AGC ON), 0 Лк (IR ON), металл, -40°C ~ 60°C | руб. | 10800
UHD-D28-ADF40MS (Новинка) |  | 78279 | Видеокамера мультиформатная купольная, 1/2.7" CMOS, 4K@15к/с (по умолчанию), 5Мп@20к/с, 4Мп@25к/с, 4Мп@30к/с, Smart IR, IP67, IK10, 120dB WDR, встроенный микрофон, ИК-подсветка до 30м, 4.0мм объектив 0.005 Лк (F1.6, AGC ON), 0 Лк (IR ON), металл, -40°C ~ 60°C | руб. | 10800
UHD-D28-ADF28MS (Новинка) |  | 78280 | Видеокамера мультиформатная купольная, 1/2.7" CMOS, 4K@15к/с (по умолчанию), 5Мп@20к/с, 4Мп@25к/с, 4Мп@30к/с, Smart IR, IP67, IK10, 120dB WDR, встроенный микрофон, ИК-подсветка до 30м, 2.8мм объектив 0.005 Лк (F1.6, AGC ON), 0 Лк (IR ON), металл, -40°C ~ 60°C | руб. | 10800
UHD-B28-ADF28MS (Новинка) |  | 78281 | Видеокамера мультиформатная цилиндрическая, 1/2.7" CMOS, 4K@15к/с (по умолчанию), 5Мп@20к/с, 4Мп@25к/с, 4Мп@30к/с, Smart IR, IP67, 120dB WDR, встроенный микрофон, ИК-подсветка до 40м, 2.8мм объектив 0.005 Лк (F1.6, AGC ON), 0 Лк (IR ON), металл, -40°C ~ 60°C | руб. | 10800
UHD-B28-ADF40MS (Новинка) |  | 78282 | Видеокамера мультиформатная цилиндрическая, 1/2.7" CMOS, 4K@15к/с (по умолчанию), 5Мп@20к/с, 4Мп@25к/с, 4Мп@30к/с, Smart IR, IP67, 120dB WDR, встроенный микрофон, ИК-подсветка до 40м, 4.0мм объектив 0.005 Лк (F1.6, AGC ON), 0 Лк (IR ON), металл, -40°C ~ 60°C | руб. | 10800
UAC-B142-AF28-WL (Новинка) |  | 93402 | Видеокамера мультиформатная цилиндрическая, 1/3.0" CMOS, 1080P@25к/с(по умолчанию), 1080P@30к/с; 720P@25к/с, 720P@30к/с, IP67, DWDR, встроенный микрофон, LED-подсветка до 40м, 2.8мм объектив 0.001 Лк (F1.0, AGC Вкл.), графен+пластик, -40°C ~ 60°C | руб. | 3490
UAC-B142-AF40-WL (Новинка) |  | 93403 | Видеокамера мультиформатная цилиндрическая, 1/3.0" CMOS, 1080P@25к/с(по умолчанию), 1080P@30к/с; 720P@25к/с, 720P@30к/с, IP67, DWDR, встроенный микрофон, LED-подсветка до 40м, 4.0мм объектив 0.001 Лк (F1.0, AGC Вкл.), графен+пластик, -40°C ~ 60°C | руб. | 3490
UAC-B145-AF28-WL (Новинка) |  | 93404 | Видеокамера мультиформатная цилиндрическая, 1/3.0" CMOS, 5МП(2592?1944)@20к/с(по умолчанию), 3K@20fps, 4MP(2560?1440)@30к/с; 1080P@25к/с, IP67, DWDR, встроенный микрофон, LED-подсветка до 40м, 2.8мм объектив 0.001 Лк (F1.0, AGC Вкл.), графен+пластик, -40°C ~ 60°C | руб. | 4390
UAC-B145-AF40-WL (Новинка) |  | 93405 | Видеокамера мультиформатная цилиндрическая, 1/3.0" CMOS, 5МП(2592?1944)@20к/с(по умолчанию), 3K@20fps, 4MP(2560?1440)@30к/с; 1080P@25к/с, IP67, DWDR, встроенный микрофон, LED-подсветка до 40м, 4.0мм объектив 0.001 Лк (F1.0, AGC Вкл.), графен+пластик, -40°C ~ 60°C | руб. | 4390
UAC-T122-AF28M-WL (Новинка) |  | 93406 | Видеокамера мультиформатная сферическая, 1/3.0" CMOS, 1080P@25к/с(по умолчанию), 1080P@30к/с; 720P@25к/с, 720P@30к/с, IP67, DWDR, встроенный микрофон, LED-подсветка до 40м, 2.8мм объектив 0.001 Лк (F1.0, AGC Вкл.), металл+пластик, -40°C ~ 60°C | руб. | 3990
UAC-T122-AF40M-WL (Новинка) |  | 93407 | Видеокамера мультиформатная сферическая, 1/3.0" CMOS, 1080P@25к/с(по умолчанию), 1080P@30к/с; 720P@25к/с, 720P@30к/с, IP67, DWDR, встроенный микрофон, LED-подсветка до 40м, 4.0мм объектив 0.001 Лк (F1.0, AGC Вкл.), металл+пластик, -40°C ~ 60°C | руб. | 3990
UAC-B122-AF28M-WL (Новинка) |  | 93408 | Видеокамера мультиформатная цилиндрическая, 1/3.0" CMOS, 1080P@25к/с(по умолчанию), 1080P@30к/с; 720P@25к/с, 720P@30к/с, IP67, DWDR, встроенный микрофон, LED-подсветка до 40м, 2.8мм объектив 0.001 Лк (F1.0, AGC Вкл.), металл, -40°C ~ 60°C | руб. | 3990
UAC-B122-AF40M-WL (Новинка) |  | 93409 | Видеокамера мультиформатная цилиндрическая, 1/3.0" CMOS, 1080P@25к/с(по умолчанию), 1080P@30к/с; 720P@25к/с, 720P@30к/с, IP67, DWDR, встроенный микрофон, LED-подсветка до 40м, 4.0мм объектив 0.001 Лк (F1.0, AGC Вкл.), металл, -40°C ~ 60°C | руб. | 3990
UAC-T142-ACF28LM-DL (Новинка) |  | 93410 | Видеокамера мультиформатная сферическая, 1/3.0" CMOS, 1080P@25к/с, 1080P@30к/с, IP67, DWDR, встроенный микрофон и динамик, активное сдерживание, ИК-подсветка до 40м, LED-подсветка до 40м, 2.8 мм объектив 0.003 Лк (F1.6, AGC Вкл.), металл+Пластик, -40°C ~ 60°C Двухсторонияя аудио связь с гибридным регистратором серии XVR301-Q4 | руб. | 4290
UAC-T142-ACF40LM-DL (Новинка) |  | 93411 | Видеокамера мультиформатная сферическая, 1/3.0" CMOS, 1080P@25к/с, 1080P@30к/с, IP67, DWDR, встроенный микрофон и динамик, активное сдерживание, ИК-подсветка до 40м, LED-подсветка до 40м, 4.0мм объектив 0.003 Лк (F1.6, AGC Вкл.), металл+Пластик, -40°C ~ 60°C Двухсторонияя аудио связь с гибридным регистратором серии XVR301-Q4 | руб. | 4290
UAC-B142-ACF28LM-DL (Новинка) |  | 93412 | Видеокамера мультиформатная цилиндрическая, 1/3.0" CMOS, 1080P@25к/с, 1080P@30к/с, IP67, DWDR, встроенный микрофон и динамик, активное сдерживание, ИК-подсветка до 40м, LED-подсветка до 40м, 2.8 мм объектив 0.003 Лк (F1.6, AGC Вкл.), металл+Пластик, -40°C ~ 60°C Двухсторонияя аудио связь с гибридным регистратором серии XVR301-Q4 | руб. | 4290
UAC-B142-ACF40LM-DL (Новинка) |  | 93413 | Видеокамера мультиформатная цилиндрическая, 1/3.0" CMOS, 1080P@25к/с, 1080P@30к/с, IP67, DWDR, встроенный микрофон и динамик, активное сдерживание, ИК-подсветка до 40м, LED-подсветка до 40м, 4.0 мм объектив 0.003 Лк (F1.6, AGC Вкл.), металл+Пластик, -40°C ~ 60°C Двухсторонияя аудио связь с гибридным регистратором серии XVR301-Q4 | руб. | 4290
UAC-D312-ADPZMS |  | 93414 | Видеокамера мультиформатная купольная, 1/2.8" CMOS, 1080P@25к/с(по умолчанию), 1080P@30к/с; 720P@25к/с, 720P@30к/с, IP67, IK10, WDR, встроенный микрофон, DIP switch, ИК-подсветка до 30м, 2.8мм-12мм объектив 0.005 Лк (F1.6, AGC Вкл.), металл, -40°C ~ 60°C Камера работает только с регистратором XVR301-04U3-P4 для функции POC | руб. | 10590
UAC-T312-ADPZMS |  | 93415 | Видеокамера мультиформатная купольная, 1/2.8" CMOS, 1080P@25к/с(по умолчанию), 1080P@30к/с; 720P@25к/с, 720P@30к/с, IP67, WDR, встроенный микрофон,DIP switch, ИК-подсветка до 40м, 2.8мм-12мм объектив 0.005 Лк (F1.6, AGC Вкл.), металл, -40°C ~ 60°C Камера работает только с регистратором XVR301-04U3-P4 для функции POC | руб. | 10590
UAC-B312-ADPZMS |  | 93416 | Видеокамера мультиформатная цилиндрическая, 1/2.8" CMOS, 1080P@25к/с(по умолчанию), 1080P@30к/с; 720P@25к/с, 720P@30к/с, IP67, WDR, встроенный микрофон, DIP switch, ИК-подсветка до 50м, 2.8мм-12мм объектив 0.005 Лк (F1.6, AGC Вкл.), металл, -40°C ~ 60°C Камера работает только с регистратором XVR301-04U3-P4 для функции POC | руб. | 10590
UAC-D315-ADPZMS (Новинка) |  | 96140 | Видеокамера мультиформатная купольная антивандальная, 1/2.7" CMOS, 5МП(2880*1620)@25к/с(по умолчанию), 4МП@30к/с, 1080P@30к/с; 720P@25к/с, 720P@30к/с, IP67, IK10, WDR, встроенный микрофон, DIP switch, ИК-подсветка до 30м, 2.8мм-12мм объектив 0.005 Лк (F1.6, AGC Вкл.), металл, -40°C ~ 60°C Камера работает только с регистратором XVR301-04U3-P4 для функции POC | руб. | 11990
UAC-T315-ADPZMS (Новинка) |  | 96141 | Видеокамера мультиформатная купольная, 1/2.7" CMOS, 5МП(2880*1620)@25к/с(по умолчанию), 4МП@30к/с, 1080P@25к/с(по умолчанию), 1080P@30к/с; 720P@25к/с, 720P@30к/с, IP67, WDR, встроенный микрофон,DIP switch, ИК-подсветка до 40м, 2.8мм-12мм объектив 0.005 Лк (F1.6, AGC Вкл.), металл, -40°C ~ 60°C Камера работает только с регистратором XVR301-04U3-P4 для функции POC | руб. | 11990
UAC-B315-ADPZMS (Новинка) |  | 96142 | Видеокамера мультиформатная цилиндрическая, 1/2.7" CMOS, 5МП(2880*1620)@25к/с(по умолчанию), 4МП@30к/с, 1080P@25к/с(по умолчанию), 1080P@30к/с; 720P@25к/с, 720P@30к/с, IP67, WDR, встроенный микрофон, DIP switch, ИК-подсветка до 50м, 2.8мм-12мм объектив 0.005 Лк (F1.6, AGC Вкл.), металл, -40°C ~ 60°C Камера работает только с регистратором XVR301-04U3-P4 для функции POC | руб. | 11990
UAC-D312-AZLM (Новинка) |  | 93417 | Видеокамера мультиформатная купольная, 1/3.0" CMOS, 1080P@25к/с(по умолчанию), 1080P@30к/с; 720P@25к/с, 720P@30к/с, IP67, IK10, DWDR, встроенный микрофон, ИК-подсветка до 30м, 2.8мм-12мм объектив 0.005 Лк (F1.6, AGC Вкл.), AoC при формате CVI, металл, -40°C ~ 60°C | руб. | 7990
UAC-T312-AZM (Новинка) |  | 93418 | Видеокамера мультиформатная сферическая, 1/3.0" CMOS, 1080P@25к/с(по умолчанию), 1080P@30к/с; 720P@25к/с, 720P@30к/с, IP67, DWDR, встроенный микрофон, ИК-подсветка до 40м, 2.8мм-12мм объектив 0.005 Лк (F1.6, AGC Вкл.), AoC при формате CVI, металл, -40°C ~ 60°C | руб. | 7990
UAC-B312-AZLM (Новинка) |  | 93419 | Видеокамера мультиформатная сферическая, 1/3.0" CMOS, 1080P@25к/с(по умолчанию), 1080P@30к/с; 720P@25к/с, 720P@30к/с, IP67, DWDR, встроенный микрофон, ИК-подсветка до 50м, 2.8мм-12мм объектив 0.005 Лк (F1.6, AGC Вкл.), AoC при формате CVI, металл, -40°C ~ 60°C | руб. | 7990
UAC-D315-ADZLM (Новинка) |  | 93420 | Видеокамера мультиформатная купольная, 1/3.0" CMOS, 1080P@25к/с(по умолчанию), 1080P@30к/с; 720P@25к/с, 720P@30к/с, IP67, IK10, DWDR, встроенный микрофон, ИК-подсветка до 30м, 2.8мм-12мм объектив 0.005 Лк (F1.6, AGC Вкл.), AoC при формате CVI, металл, -40°C ~ 60°C | руб. | 9290
UAC-T315-ADZM (Новинка) |  | 93421 | Видеокамера мультиформатная сферическая, 1/3.0" CMOS, 1080P@25к/с(по умолчанию), 1080P@30к/с; 720P@25к/с, 720P@30к/с, IP67, DWDR, встроенный микрофон, ИК-подсветка до 40м, 2.8мм-12мм объектив 0.005 Лк (F1.6, AGC Вкл.), AoC при формате CVI, металл, -40°C ~ 60°C | руб. | 9290
UAC-B315-ADZLM (Новинка) |  | 93422 | Видеокамера мультиформатная сферическая, 1/3.0" CMOS, 1080P@25к/с(по умолчанию), 1080P@30к/с; 720P@25к/с, 720P@30к/с, IP67, DWDR, встроенный микрофон, ИК-подсветка до 50м, 2.8мм-12мм объектив 0.005 Лк (F1.6, AGC Вкл.), AoC при формате CVI, металл, -40°C ~ 60°C | руб. | 9290
Комплект UNV XVR301-04F + UHD-B12-F28 |  | 96338 | Состав комплекта: регистратор XVR301-04F (1шт) + камеры UHD-B12-F28 (4шт) | руб. | 7236
Комплект UNV XVR301-04F + UHD-B12-F40 |  | 96339 | Состав комплекта: регистратор XVR301-04F (1шт) + камеры UHD-B12-F40 (4шт) | руб. | 7236
Комплект UNV XVR301-04F + UHD-T12-F28 |  | 96340 | Состав комплекта: регистратор XVR301-04F (1шт) + камеры UHD-T12-F28 (4шт) | руб. | 7236
Комплект UNV XVR301-04F + UHD-T12-F40 |  | 96341 | Состав комплекта: регистратор XVR301-04F (1шт) + камеры UHD-T12-F40 (4шт) | руб. | 7236
Комплект UNV XVR301-04G3 + UHD-B12-F28 |  | 96342 | Состав комплекта: регистратор XVR301-04G3 (1шт) + камеры UHD-B12-F28 (4шт) | руб. | 7796
Комплект UNV XVR301-04G3 + UHD-B12-F40 |  | 96343 | Состав комплекта: регистратор XVR301-04G3 (1шт) + камеры UHD-B12-F40 (4шт) | руб. | 7796
Комплект UNV XVR301-04G3 + UHD-T12-F28 |  | 96344 | Состав комплекта: регистратор XVR301-04G3 (1шт) + камеры UHD-T12-F28 (4шт) | руб. | 7796
Комплект UNV XVR301-04G3 + UHD-T12-F40 |  | 96345 | Состав комплекта: регистратор XVR301-04G3 (1шт) + камеры UHD-T12-F40 (4шт) | руб. | 7796
Комплект UNV XVR301-08G3 + UHD-B12-F28 |  | 96346 | Состав комплекта: регистратор XVR301-08G3 (1шт) + камеры UHD-B12-F28 (8шт) | руб. | 13436
Комплект UNV XVR301-08G3 + UHD-B12-F40 |  | 96347 | Состав комплекта: регистратор XVR301-08G3 (1шт) + камеры UHD-B12-F40 (8шт) | руб. | 13436
Комплект UNV XVR301-08G3 + UHD-T12-F28 |  | 96348 | Состав комплекта: регистратор XVR301-08G3 (1шт) + камеры UHD-T12-F28 (8шт) | руб. | 13436
Комплект UNV XVR301-08G3 + UHD-T12-F40 |  | 96349 | Состав комплекта: регистратор XVR301-08G3 (1шт) + камеры UHD-T12-F40 (8шт) | руб. | 13436
Комплект UNV XVR301-16F + UHD-B12-F28 |  | 96350 | Состав комплекта: регистратор XVR301-16F (1шт) + камеры UHD-B12-F28 (16шт) | руб. | 24556
Комплект UNV XVR301-16F + UHD-B12-F40 |  | 96351 | Состав комплекта: регистратор XVR301-16F (1шт) + камеры UHD-B12-F40 (16шт) | руб. | 24556
Комплект UNV XVR301-16F + UHD-T12-F28 |  | 96352 | Состав комплекта: регистратор XVR301-16F (1шт) + камеры UHD-T12-F28 (16шт) | руб. | 24556
Комплект UNV XVR301-16F + UHD-T12-F40 |  | 96353 | Состав комплекта: регистратор XVR301-16F (1шт) + камеры UHD-T12-F40 (16шт) | руб. | 24556
Комплект UNV XVR301-16Q3 + UHD-B12-F28 |  | 96354 | Состав комплекта: регистратор XVR301-16Q3 (1шт) + камеры UHD-B12-F28 (16шт) | руб. | 28516
Комплект UNV XVR301-16Q3 + UHD-B12-F40 |  | 96355 | Состав комплекта: регистратор XVR301-16Q3 (1шт) + камеры UHD-B12-F40 (16шт) | руб. | 28516
Комплект UNV XVR301-16Q3 + UHD-T12-F28 |  | 96356 | Состав комплекта: регистратор XVR301-16Q3 (1шт) + камеры UHD-T12-F28 (16шт) | руб. | 28516
Комплект UNV XVR301-16Q3 + UHD-T12-F40 |  | 96357 | Состав комплекта: регистратор XVR301-16Q3 (1шт) + камеры UHD-T12-F40 (16шт) | руб. | 28516
Комплект UNV XVR301-16Q3 + UHD-B12-F28 |  | 96358 | Состав комплекта: регистратор XVR302-16Q3 (1шт) + камеры UHD-B12-F28 (24шт) | руб. | 40396
Комплект UNV XVR302-16Q3 + UHD-B12-F40 |  | 96359 | Состав комплекта: регистратор XVR302-16Q3 (1шт) + камеры UHD-B12-F40 (24шт) | руб. | 40396
Комплект UNV XVR302-16Q3 + UHD-T12-F28 |  | 96360 | Состав комплекта: регистратор XVR302-16Q3 (1шт) + камеры UHD-T12-F28 (24шт) | руб. | 40396
Комплект UNV XVR302-16Q3 + UHD-T12-F40 |  | 96361 | Состав комплекта: регистратор XVR302-16Q3 (1шт) + камеры UHD-T12-F40 (24шт) | руб. | 40396
Комплекты UNV
Модель | Изображение | Код поиска | Описание |  |  | Примечание
UHD-B34-ADF40MS-L (Новинка) |  | 78275 | Видеокамера мультиформатная цилиндрическая, 1/1.8" CMOS, 4Мп@25к/с (по умолчанию), 4Мп@30к/с,1080P@25к/с, 1080P@30к/с, IP67, 120dB WDR, встроенный микрофон, LED-подсветка до 40м, 4.0мм объектив 0.0005 Лк (F1.0, AGC ON), 0 Лк (white light on), Графен+металл, -40°C ~ 60°C | руб. | 10290
UHD-B34-ADF28MS-L (Новинка) |  | 78276 | Видеокамера мультиформатная цилиндрическая, 1/1.8" CMOS, 4Мп@25к/с (по умолчанию), 4Мп@30к/с,1080P@25к/с, 1080P@30к/с, IP67, 120dB WDR, встроенный микрофон, LED-подсветка до 40м, 2.8мм объектив 0.0005 Лк (F1.0, AGC ON), 0 Лк (white light on), Графен+металл, -40°C ~ 60°C | руб. | 10290
UHD-T28-ADF28MS (Новинка) |  | 78277 | Видеокамера мультиформатная купольная, 1/2.7" CMOS, 4K@15к/с (по умолчанию), 5Мп@20к/с, 4Мп@25к/с, 4Мп@30к/с, Smart IR, IP67, 120dB WDR, встроенный микрофон, ИК-подсветка до 40м, 2.8мм объектив 0.005 Лк (F1.6, AGC ON), 0 Лк (IR ON), металл, -40°C ~ 60°C | руб. | 10800
UHD-T28-ADF40MS (Новинка) |  | 78278 | Видеокамера мультиформатная купольная, 1/2.7" CMOS, 4K@15к/с (по умолчанию), 5Мп@20к/с, 4Мп@25к/с, 4Мп@30к/с, Smart IR, IP67, 120dB WDR, встроенный микрофон, ИК-подсветка до 40м, 4.0мм объектив 0.005 Лк (F1.6, AGC ON), 0 Лк (IR ON), металл, -40°C ~ 60°C | руб. | 10800
UHD-D28-ADF40MS (Новинка) |  | 78279 | Видеокамера мультиформатная купольная, 1/2.7" CMOS, 4K@15к/с (по умолчанию), 5Мп@20к/с, 4Мп@25к/с, 4Мп@30к/с, Smart IR, IP67, IK10, 120dB WDR, встроенный микрофон, ИК-подсветка до 30м, 4.0мм объектив 0.005 Лк (F1.6, AGC ON), 0 Лк (IR ON), металл, -40°C ~ 60°C | руб. | 10800
UHD-D28-ADF28MS (Новинка) |  | 78280 | Видеокамера мультиформатная купольная, 1/2.7" CMOS, 4K@15к/с (по умолчанию), 5Мп@20к/с, 4Мп@25к/с, 4Мп@30к/с, Smart IR, IP67, IK10, 120dB WDR, встроенный микрофон, ИК-подсветка до 30м, 2.8мм объектив 0.005 Лк (F1.6, AGC ON), 0 Лк (IR ON), металл, -40°C ~ 60°C | руб. | 10800
UHD-B28-ADF28MS (Новинка) |  | 78281 | Видеокамера мультиформатная цилиндрическая, 1/2.7" CMOS, 4K@15к/с (по умолчанию), 5Мп@20к/с, 4Мп@25к/с, 4Мп@30к/с, Smart IR, IP67, 120dB WDR, встроенный микрофон, ИК-подсветка до 40м, 2.8мм объектив 0.005 Лк (F1.6, AGC ON), 0 Лк (IR ON), металл, -40°C ~ 60°C | руб. | 10800
UHD-B28-ADF40MS (Новинка) |  | 78282 | Видеокамера мультиформатная цилиндрическая, 1/2.7" CMOS, 4K@15к/с (по умолчанию), 5Мп@20к/с, 4Мп@25к/с, 4Мп@30к/с, Smart IR, IP67, 120dB WDR, встроенный микрофон, ИК-подсветка до 40м, 4.0мм объектив 0.005 Лк (F1.6, AGC ON), 0 Лк (IR ON), металл, -40°C ~ 60°C | руб. | 10800
UAC-B142-AF28-WL (Новинка) |  | 93402 | Видеокамера мультиформатная цилиндрическая, 1/3.0" CMOS, 1080P@25к/с(по умолчанию), 1080P@30к/с; 720P@25к/с, 720P@30к/с, IP67, DWDR, встроенный микрофон, LED-подсветка до 40м, 2.8мм объектив 0.001 Лк (F1.0, AGC Вкл.), графен+пластик, -40°C ~ 60°C | руб. | 3490
UAC-B142-AF40-WL (Новинка) |  | 93403 | Видеокамера мультиформатная цилиндрическая, 1/3.0" CMOS, 1080P@25к/с(по умолчанию), 1080P@30к/с; 720P@25к/с, 720P@30к/с, IP67, DWDR, встроенный микрофон, LED-подсветка до 40м, 4.0мм объектив 0.001 Лк (F1.0, AGC Вкл.), графен+пластик, -40°C ~ 60°C | руб. | 3490
UAC-B145-AF28-WL (Новинка) |  | 93404 | Видеокамера мультиформатная цилиндрическая, 1/3.0" CMOS, 5МП(2592?1944)@20к/с(по умолчанию), 3K@20fps, 4MP(2560?1440)@30к/с; 1080P@25к/с, IP67, DWDR, встроенный микрофон, LED-подсветка до 40м, 2.8мм объектив 0.001 Лк (F1.0, AGC Вкл.), графен+пластик, -40°C ~ 60°C | руб. | 4390
UAC-B145-AF40-WL (Новинка) |  | 93405 | Видеокамера мультиформатная цилиндрическая, 1/3.0" CMOS, 5МП(2592?1944)@20к/с(по умолчанию), 3K@20fps, 4MP(2560?1440)@30к/с; 1080P@25к/с, IP67, DWDR, встроенный микрофон, LED-подсветка до 40м, 4.0мм объектив 0.001 Лк (F1.0, AGC Вкл.), графен+пластик, -40°C ~ 60°C | руб. | 4390
UAC-T122-AF28M-WL (Новинка) |  | 93406 | Видеокамера мультиформатная сферическая, 1/3.0" CMOS, 1080P@25к/с(по умолчанию), 1080P@30к/с; 720P@25к/с, 720P@30к/с, IP67, DWDR, встроенный микрофон, LED-подсветка до 40м, 2.8мм объектив 0.001 Лк (F1.0, AGC Вкл.), металл+пластик, -40°C ~ 60°C | руб. | 3990
UAC-T122-AF40M-WL (Новинка) |  | 93407 | Видеокамера мультиформатная сферическая, 1/3.0" CMOS, 1080P@25к/с(по умолчанию), 1080P@30к/с; 720P@25к/с, 720P@30к/с, IP67, DWDR, встроенный микрофон, LED-подсветка до 40м, 4.0мм объектив 0.001 Лк (F1.0, AGC Вкл.), металл+пластик, -40°C ~ 60°C | руб. | 3990
UAC-B122-AF28M-WL (Новинка) |  | 93408 | Видеокамера мультиформатная цилиндрическая, 1/3.0" CMOS, 1080P@25к/с(по умолчанию), 1080P@30к/с; 720P@25к/с, 720P@30к/с, IP67, DWDR, встроенный микрофон, LED-подсветка до 40м, 2.8мм объектив 0.001 Лк (F1.0, AGC Вкл.), металл, -40°C ~ 60°C | руб. | 3990
UAC-B122-AF40M-WL (Новинка) |  | 93409 | Видеокамера мультиформатная цилиндрическая, 1/3.0" CMOS, 1080P@25к/с(по умолчанию), 1080P@30к/с; 720P@25к/с, 720P@30к/с, IP67, DWDR, встроенный микрофон, LED-подсветка до 40м, 4.0мм объектив 0.001 Лк (F1.0, AGC Вкл.), металл, -40°C ~ 60°C | руб. | 3990
UAC-T142-ACF28LM-DL (Новинка) |  | 93410 | Видеокамера мультиформатная сферическая, 1/3.0" CMOS, 1080P@25к/с, 1080P@30к/с, IP67, DWDR, встроенный микрофон и динамик, активное сдерживание, ИК-подсветка до 40м, LED-подсветка до 40м, 2.8 мм объектив 0.003 Лк (F1.6, AGC Вкл.), металл+Пластик, -40°C ~ 60°C Двухсторонияя аудио связь с гибридным регистратором серии XVR301-Q4 | руб. | 4290
UAC-T142-ACF40LM-DL (Новинка) |  | 93411 | Видеокамера мультиформатная сферическая, 1/3.0" CMOS, 1080P@25к/с, 1080P@30к/с, IP67, DWDR, встроенный микрофон и динамик, активное сдерживание, ИК-подсветка до 40м, LED-подсветка до 40м, 4.0мм объектив 0.003 Лк (F1.6, AGC Вкл.), металл+Пластик, -40°C ~ 60°C Двухсторонияя аудио связь с гибридным регистратором серии XVR301-Q4 | руб. | 4290
UAC-B142-ACF28LM-DL (Новинка) |  | 93412 | Видеокамера мультиформатная цилиндрическая, 1/3.0" CMOS, 1080P@25к/с, 1080P@30к/с, IP67, DWDR, встроенный микрофон и динамик, активное сдерживание, ИК-подсветка до 40м, LED-подсветка до 40м, 2.8 мм объектив 0.003 Лк (F1.6, AGC Вкл.), металл+Пластик, -40°C ~ 60°C Двухсторонияя аудио связь с гибридным регистратором серии XVR301-Q4 | руб. | 4290
UAC-B142-ACF40LM-DL (Новинка) |  | 93413 | Видеокамера мультиформатная цилиндрическая, 1/3.0" CMOS, 1080P@25к/с, 1080P@30к/с, IP67, DWDR, встроенный микрофон и динамик, активное сдерживание, ИК-подсветка до 40м, LED-подсветка до 40м, 4.0 мм объектив 0.003 Лк (F1.6, AGC Вкл.), металл+Пластик, -40°C ~ 60°C Двухсторонияя аудио связь с гибридным регистратором серии XVR301-Q4 | руб. | 4290
UAC-D312-ADPZMS |  | 93414 | Видеокамера мультиформатная купольная, 1/2.8" CMOS, 1080P@25к/с(по умолчанию), 1080P@30к/с; 720P@25к/с, 720P@30к/с, IP67, IK10, WDR, встроенный микрофон, DIP switch, ИК-подсветка до 30м, 2.8мм-12мм объектив 0.005 Лк (F1.6, AGC Вкл.), металл, -40°C ~ 60°C Камера работает только с регистратором XVR301-04U3-P4 для функции POC | руб. | 10590
UAC-T312-ADPZMS |  | 93415 | Видеокамера мультиформатная купольная, 1/2.8" CMOS, 1080P@25к/с(по умолчанию), 1080P@30к/с; 720P@25к/с, 720P@30к/с, IP67, WDR, встроенный микрофон,DIP switch, ИК-подсветка до 40м, 2.8мм-12мм объектив 0.005 Лк (F1.6, AGC Вкл.), металл, -40°C ~ 60°C Камера работает только с регистратором XVR301-04U3-P4 для функции POC | руб. | 10590
UAC-B312-ADPZMS |  | 93416 | Видеокамера мультиформатная цилиндрическая, 1/2.8" CMOS, 1080P@25к/с(по умолчанию), 1080P@30к/с; 720P@25к/с, 720P@30к/с, IP67, WDR, встроенный микрофон, DIP switch, ИК-подсветка до 50м, 2.8мм-12мм объектив 0.005 Лк (F1.6, AGC Вкл.), металл, -40°C ~ 60°C Камера работает только с регистратором XVR301-04U3-P4 для функции POC | руб. | 10590
UAC-D315-ADPZMS (Новинка) |  | 96140 | Видеокамера мультиформатная купольная антивандальная, 1/2.7" CMOS, 5МП(2880*1620)@25к/с(по умолчанию), 4МП@30к/с, 1080P@30к/с; 720P@25к/с, 720P@30к/с, IP67, IK10, WDR, встроенный микрофон, DIP switch, ИК-подсветка до 30м, 2.8мм-12мм объектив 0.005 Лк (F1.6, AGC Вкл.), металл, -40°C ~ 60°C Камера работает только с регистратором XVR301-04U3-P4 для функции POC | руб. | 11990
UAC-T315-ADPZMS (Новинка) |  | 96141 | Видеокамера мультиформатная купольная, 1/2.7" CMOS, 5МП(2880*1620)@25к/с(по умолчанию), 4МП@30к/с, 1080P@25к/с(по умолчанию), 1080P@30к/с; 720P@25к/с, 720P@30к/с, IP67, WDR, встроенный микрофон,DIP switch, ИК-подсветка до 40м, 2.8мм-12мм объектив 0.005 Лк (F1.6, AGC Вкл.), металл, -40°C ~ 60°C Камера работает только с регистратором XVR301-04U3-P4 для функции POC | руб. | 11990
UAC-B315-ADPZMS (Новинка) |  | 96142 | Видеокамера мультиформатная цилиндрическая, 1/2.7" CMOS, 5МП(2880*1620)@25к/с(по умолчанию), 4МП@30к/с, 1080P@25к/с(по умолчанию), 1080P@30к/с; 720P@25к/с, 720P@30к/с, IP67, WDR, встроенный микрофон, DIP switch, ИК-подсветка до 50м, 2.8мм-12мм объектив 0.005 Лк (F1.6, AGC Вкл.), металл, -40°C ~ 60°C Камера работает только с регистратором XVR301-04U3-P4 для функции POC | руб. | 11990
UAC-D312-AZLM (Новинка) |  | 93417 | Видеокамера мультиформатная купольная, 1/3.0" CMOS, 1080P@25к/с(по умолчанию), 1080P@30к/с; 720P@25к/с, 720P@30к/с, IP67, IK10, DWDR, встроенный микрофон, ИК-подсветка до 30м, 2.8мм-12мм объектив 0.005 Лк (F1.6, AGC Вкл.), AoC при формате CVI, металл, -40°C ~ 60°C | руб. | 7990
UAC-T312-AZM (Новинка) |  | 93418 | Видеокамера мультиформатная сферическая, 1/3.0" CMOS, 1080P@25к/с(по умолчанию), 1080P@30к/с; 720P@25к/с, 720P@30к/с, IP67, DWDR, встроенный микрофон, ИК-подсветка до 40м, 2.8мм-12мм объектив 0.005 Лк (F1.6, AGC Вкл.), AoC при формате CVI, металл, -40°C ~ 60°C | руб. | 7990
UAC-B312-AZLM (Новинка) |  | 93419 | Видеокамера мультиформатная сферическая, 1/3.0" CMOS, 1080P@25к/с(по умолчанию), 1080P@30к/с; 720P@25к/с, 720P@30к/с, IP67, DWDR, встроенный микрофон, ИК-подсветка до 50м, 2.8мм-12мм объектив 0.005 Лк (F1.6, AGC Вкл.), AoC при формате CVI, металл, -40°C ~ 60°C | руб. | 7990
UAC-D315-ADZLM (Новинка) |  | 93420 | Видеокамера мультиформатная купольная, 1/3.0" CMOS, 1080P@25к/с(по умолчанию), 1080P@30к/с; 720P@25к/с, 720P@30к/с, IP67, IK10, DWDR, встроенный микрофон, ИК-подсветка до 30м, 2.8мм-12мм объектив 0.005 Лк (F1.6, AGC Вкл.), AoC при формате CVI, металл, -40°C ~ 60°C | руб. | 9290
UAC-T315-ADZM (Новинка) |  | 93421 | Видеокамера мультиформатная сферическая, 1/3.0" CMOS, 1080P@25к/с(по умолчанию), 1080P@30к/с; 720P@25к/с, 720P@30к/с, IP67, DWDR, встроенный микрофон, ИК-подсветка до 40м, 2.8мм-12мм объектив 0.005 Лк (F1.6, AGC Вкл.), AoC при формате CVI, металл, -40°C ~ 60°C | руб. | 9290
UAC-B315-ADZLM (Новинка) |  | 93422 | Видеокамера мультиформатная сферическая, 1/3.0" CMOS, 1080P@25к/с(по умолчанию), 1080P@30к/с; 720P@25к/с, 720P@30к/с, IP67, DWDR, встроенный микрофон, ИК-подсветка до 50м, 2.8мм-12мм объектив 0.005 Лк (F1.6, AGC Вкл.), AoC при формате CVI, металл, -40°C ~ 60°C | руб. | 9290
UHD-B34-ADF40MS-L (Новинка) |  | 78275 | Видеокамера мультиформатная цилиндрическая, 1/1.8" CMOS, 4Мп@25к/с (по умолчанию), 4Мп@30к/с,1080P@25к/с, 1080P@30к/с, IP67, 120dB WDR, встроенный микрофон, LED-подсветка до 40м, 4.0мм объектив 0.0005 Лк (F1.0, AGC ON), 0 Лк (white light on), Графен+металл, -40°C ~ 60°C | руб. | 10290
UHD-B34-ADF28MS-L (Новинка) |  | 78276 | Видеокамера мультиформатная цилиндрическая, 1/1.8" CMOS, 4Мп@25к/с (по умолчанию), 4Мп@30к/с,1080P@25к/с, 1080P@30к/с, IP67, 120dB WDR, встроенный микрофон, LED-подсветка до 40м, 2.8мм объектив 0.0005 Лк (F1.0, AGC ON), 0 Лк (white light on), Графен+металл, -40°C ~ 60°C | руб. | 10290
UHD-T28-ADF28MS (Новинка) |  | 78277 | Видеокамера мультиформатная купольная, 1/2.7" CMOS, 4K@15к/с (по умолчанию), 5Мп@20к/с, 4Мп@25к/с, 4Мп@30к/с, Smart IR, IP67, 120dB WDR, встроенный микрофон, ИК-подсветка до 40м, 2.8мм объектив 0.005 Лк (F1.6, AGC ON), 0 Лк (IR ON), металл, -40°C ~ 60°C | руб. | 10800
UHD-T28-ADF40MS (Новинка) |  | 78278 | Видеокамера мультиформатная купольная, 1/2.7" CMOS, 4K@15к/с (по умолчанию), 5Мп@20к/с, 4Мп@25к/с, 4Мп@30к/с, Smart IR, IP67, 120dB WDR, встроенный микрофон, ИК-подсветка до 40м, 4.0мм объектив 0.005 Лк (F1.6, AGC ON), 0 Лк (IR ON), металл, -40°C ~ 60°C | руб. | 10800
UHD-D28-ADF40MS (Новинка) |  | 78279 | Видеокамера мультиформатная купольная, 1/2.7" CMOS, 4K@15к/с (по умолчанию), 5Мп@20к/с, 4Мп@25к/с, 4Мп@30к/с, Smart IR, IP67, IK10, 120dB WDR, встроенный микрофон, ИК-подсветка до 30м, 4.0мм объектив 0.005 Лк (F1.6, AGC ON), 0 Лк (IR ON), металл, -40°C ~ 60°C | руб. | 10800
UHD-D28-ADF28MS (Новинка) |  | 78280 | Видеокамера мультиформатная купольная, 1/2.7" CMOS, 4K@15к/с (по умолчанию), 5Мп@20к/с, 4Мп@25к/с, 4Мп@30к/с, Smart IR, IP67, IK10, 120dB WDR, встроенный микрофон, ИК-подсветка до 30м, 2.8мм объектив 0.005 Лк (F1.6, AGC ON), 0 Лк (IR ON), металл, -40°C ~ 60°C | руб. | 10800
UHD-B28-ADF28MS (Новинка) |  | 78281 | Видеокамера мультиформатная цилиндрическая, 1/2.7" CMOS, 4K@15к/с (по умолчанию), 5Мп@20к/с, 4Мп@25к/с, 4Мп@30к/с, Smart IR, IP67, 120dB WDR, встроенный микрофон, ИК-подсветка до 40м, 2.8мм объектив 0.005 Лк (F1.6, AGC ON), 0 Лк (IR ON), металл, -40°C ~ 60°C | руб. | 10800
UHD-B28-ADF40MS (Новинка) |  | 78282 | Видеокамера мультиформатная цилиндрическая, 1/2.7" CMOS, 4K@15к/с (по умолчанию), 5Мп@20к/с, 4Мп@25к/с, 4Мп@30к/с, Smart IR, IP67, 120dB WDR, встроенный микрофон, ИК-подсветка до 40м, 4.0мм объектив 0.005 Лк (F1.6, AGC ON), 0 Лк (IR ON), металл, -40°C ~ 60°C | руб. | 10800
UAC-B142-AF28-WL (Новинка) |  | 93402 | Видеокамера мультиформатная цилиндрическая, 1/3.0" CMOS, 1080P@25к/с(по умолчанию), 1080P@30к/с; 720P@25к/с, 720P@30к/с, IP67, DWDR, встроенный микрофон, LED-подсветка до 40м, 2.8мм объектив 0.001 Лк (F1.0, AGC Вкл.), графен+пластик, -40°C ~ 60°C | руб. | 3490
UAC-B142-AF40-WL (Новинка) |  | 93403 | Видеокамера мультиформатная цилиндрическая, 1/3.0" CMOS, 1080P@25к/с(по умолчанию), 1080P@30к/с; 720P@25к/с, 720P@30к/с, IP67, DWDR, встроенный микрофон, LED-подсветка до 40м, 4.0мм объектив 0.001 Лк (F1.0, AGC Вкл.), графен+пластик, -40°C ~ 60°C | руб. | 3490
UAC-B145-AF28-WL (Новинка) |  | 93404 | Видеокамера мультиформатная цилиндрическая, 1/3.0" CMOS, 5МП(2592?1944)@20к/с(по умолчанию), 3K@20fps, 4MP(2560?1440)@30к/с; 1080P@25к/с, IP67, DWDR, встроенный микрофон, LED-подсветка до 40м, 2.8мм объектив 0.001 Лк (F1.0, AGC Вкл.), графен+пластик, -40°C ~ 60°C | руб. | 4390
UAC-B145-AF40-WL (Новинка) |  | 93405 | Видеокамера мультиформатная цилиндрическая, 1/3.0" CMOS, 5МП(2592?1944)@20к/с(по умолчанию), 3K@20fps, 4MP(2560?1440)@30к/с; 1080P@25к/с, IP67, DWDR, встроенный микрофон, LED-подсветка до 40м, 4.0мм объектив 0.001 Лк (F1.0, AGC Вкл.), графен+пластик, -40°C ~ 60°C | руб. | 4390
UAC-T122-AF28M-WL (Новинка) |  | 93406 | Видеокамера мультиформатная сферическая, 1/3.0" CMOS, 1080P@25к/с(по умолчанию), 1080P@30к/с; 720P@25к/с, 720P@30к/с, IP67, DWDR, встроенный микрофон, LED-подсветка до 40м, 2.8мм объектив 0.001 Лк (F1.0, AGC Вкл.), металл+пластик, -40°C ~ 60°C | руб. | 3990
UAC-T122-AF40M-WL (Новинка) |  | 93407 | Видеокамера мультиформатная сферическая, 1/3.0" CMOS, 1080P@25к/с(по умолчанию), 1080P@30к/с; 720P@25к/с, 720P@30к/с, IP67, DWDR, встроенный микрофон, LED-подсветка до 40м, 4.0мм объектив 0.001 Лк (F1.0, AGC Вкл.), металл+пластик, -40°C ~ 60°C | руб. | 3990
UAC-B122-AF28M-WL (Новинка) |  | 93408 | Видеокамера мультиформатная цилиндрическая, 1/3.0" CMOS, 1080P@25к/с(по умолчанию), 1080P@30к/с; 720P@25к/с, 720P@30к/с, IP67, DWDR, встроенный микрофон, LED-подсветка до 40м, 2.8мм объектив 0.001 Лк (F1.0, AGC Вкл.), металл, -40°C ~ 60°C | руб. | 3990
UAC-B122-AF40M-WL (Новинка) |  | 93409 | Видеокамера мультиформатная цилиндрическая, 1/3.0" CMOS, 1080P@25к/с(по умолчанию), 1080P@30к/с; 720P@25к/с, 720P@30к/с, IP67, DWDR, встроенный микрофон, LED-подсветка до 40м, 4.0мм объектив 0.001 Лк (F1.0, AGC Вкл.), металл, -40°C ~ 60°C | руб. | 3990
UAC-T142-ACF28LM-DL (Новинка) |  | 93410 | Видеокамера мультиформатная сферическая, 1/3.0" CMOS, 1080P@25к/с, 1080P@30к/с, IP67, DWDR, встроенный микрофон и динамик, активное сдерживание, ИК-подсветка до 40м, LED-подсветка до 40м, 2.8 мм объектив 0.003 Лк (F1.6, AGC Вкл.), металл+Пластик, -40°C ~ 60°C Двухсторонияя аудио связь с гибридным регистратором серии XVR301-Q4 | руб. | 4290
UAC-T142-ACF40LM-DL (Новинка) |  | 93411 | Видеокамера мультиформатная сферическая, 1/3.0" CMOS, 1080P@25к/с, 1080P@30к/с, IP67, DWDR, встроенный микрофон и динамик, активное сдерживание, ИК-подсветка до 40м, LED-подсветка до 40м, 4.0мм объектив 0.003 Лк (F1.6, AGC Вкл.), металл+Пластик, -40°C ~ 60°C Двухсторонияя аудио связь с гибридным регистратором серии XVR301-Q4 | руб. | 4290
UAC-B142-ACF28LM-DL (Новинка) |  | 93412 | Видеокамера мультиформатная цилиндрическая, 1/3.0" CMOS, 1080P@25к/с, 1080P@30к/с, IP67, DWDR, встроенный микрофон и динамик, активное сдерживание, ИК-подсветка до 40м, LED-подсветка до 40м, 2.8 мм объектив 0.003 Лк (F1.6, AGC Вкл.), металл+Пластик, -40°C ~ 60°C Двухсторонияя аудио связь с гибридным регистратором серии XVR301-Q4 | руб. | 4290
UAC-B142-ACF40LM-DL (Новинка) |  | 93413 | Видеокамера мультиформатная цилиндрическая, 1/3.0" CMOS, 1080P@25к/с, 1080P@30к/с, IP67, DWDR, встроенный микрофон и динамик, активное сдерживание, ИК-подсветка до 40м, LED-подсветка до 40м, 4.0 мм объектив 0.003 Лк (F1.6, AGC Вкл.), металл+Пластик, -40°C ~ 60°C Двухсторонияя аудио связь с гибридным регистратором серии XVR301-Q4 | руб. | 4290
UAC-D312-ADPZMS |  | 93414 | Видеокамера мультиформатная купольная, 1/2.8" CMOS, 1080P@25к/с(по умолчанию), 1080P@30к/с; 720P@25к/с, 720P@30к/с, IP67, IK10, WDR, встроенный микрофон, DIP switch, ИК-подсветка до 30м, 2.8мм-12мм объектив 0.005 Лк (F1.6, AGC Вкл.), металл, -40°C ~ 60°C Камера работает только с регистратором XVR301-04U3-P4 для функции POC | руб. | 10590
UAC-T312-ADPZMS |  | 93415 | Видеокамера мультиформатная купольная, 1/2.8" CMOS, 1080P@25к/с(по умолчанию), 1080P@30к/с; 720P@25к/с, 720P@30к/с, IP67, WDR, встроенный микрофон,DIP switch, ИК-подсветка до 40м, 2.8мм-12мм объектив 0.005 Лк (F1.6, AGC Вкл.), металл, -40°C ~ 60°C Камера работает только с регистратором XVR301-04U3-P4 для функции POC | руб. | 10590
UAC-B312-ADPZMS |  | 93416 | Видеокамера мультиформатная цилиндрическая, 1/2.8" CMOS, 1080P@25к/с(по умолчанию), 1080P@30к/с; 720P@25к/с, 720P@30к/с, IP67, WDR, встроенный микрофон, DIP switch, ИК-подсветка до 50м, 2.8мм-12мм объектив 0.005 Лк (F1.6, AGC Вкл.), металл, -40°C ~ 60°C Камера работает только с регистратором XVR301-04U3-P4 для функции POC | руб. | 10590
UAC-D315-ADPZMS (Новинка) |  | 96140 | Видеокамера мультиформатная купольная антивандальная, 1/2.7" CMOS, 5МП(2880*1620)@25к/с(по умолчанию), 4МП@30к/с, 1080P@30к/с; 720P@25к/с, 720P@30к/с, IP67, IK10, WDR, встроенный микрофон, DIP switch, ИК-подсветка до 30м, 2.8мм-12мм объектив 0.005 Лк (F1.6, AGC Вкл.), металл, -40°C ~ 60°C Камера работает только с регистратором XVR301-04U3-P4 для функции POC | руб. | 11990
UAC-T315-ADPZMS (Новинка) |  | 96141 | Видеокамера мультиформатная купольная, 1/2.7" CMOS, 5МП(2880*1620)@25к/с(по умолчанию), 4МП@30к/с, 1080P@25к/с(по умолчанию), 1080P@30к/с; 720P@25к/с, 720P@30к/с, IP67, WDR, встроенный микрофон,DIP switch, ИК-подсветка до 40м, 2.8мм-12мм объектив 0.005 Лк (F1.6, AGC Вкл.), металл, -40°C ~ 60°C Камера работает только с регистратором XVR301-04U3-P4 для функции POC | руб. | 11990
UAC-B315-ADPZMS (Новинка) |  | 96142 | Видеокамера мультиформатная цилиндрическая, 1/2.7" CMOS, 5МП(2880*1620)@25к/с(по умолчанию), 4МП@30к/с, 1080P@25к/с(по умолчанию), 1080P@30к/с; 720P@25к/с, 720P@30к/с, IP67, WDR, встроенный микрофон, DIP switch, ИК-подсветка до 50м, 2.8мм-12мм объектив 0.005 Лк (F1.6, AGC Вкл.), металл, -40°C ~ 60°C Камера работает только с регистратором XVR301-04U3-P4 для функции POC | руб. | 11990
UAC-D312-AZLM (Новинка) |  | 93417 | Видеокамера мультиформатная купольная, 1/3.0" CMOS, 1080P@25к/с(по умолчанию), 1080P@30к/с; 720P@25к/с, 720P@30к/с, IP67, IK10, DWDR, встроенный микрофон, ИК-подсветка до 30м, 2.8мм-12мм объектив 0.005 Лк (F1.6, AGC Вкл.), AoC при формате CVI, металл, -40°C ~ 60°C | руб. | 7990
UAC-T312-AZM (Новинка) |  | 93418 | Видеокамера мультиформатная сферическая, 1/3.0" CMOS, 1080P@25к/с(по умолчанию), 1080P@30к/с; 720P@25к/с, 720P@30к/с, IP67, DWDR, встроенный микрофон, ИК-подсветка до 40м, 2.8мм-12мм объектив 0.005 Лк (F1.6, AGC Вкл.), AoC при формате CVI, металл, -40°C ~ 60°C | руб. | 7990
UAC-B312-AZLM (Новинка) |  | 93419 | Видеокамера мультиформатная сферическая, 1/3.0" CMOS, 1080P@25к/с(по умолчанию), 1080P@30к/с; 720P@25к/с, 720P@30к/с, IP67, DWDR, встроенный микрофон, ИК-подсветка до 50м, 2.8мм-12мм объектив 0.005 Лк (F1.6, AGC Вкл.), AoC при формате CVI, металл, -40°C ~ 60°C | руб. | 7990
UAC-D315-ADZLM (Новинка) |  | 93420 | Видеокамера мультиформатная купольная, 1/3.0" CMOS, 1080P@25к/с(по умолчанию), 1080P@30к/с; 720P@25к/с, 720P@30к/с, IP67, IK10, DWDR, встроенный микрофон, ИК-подсветка до 30м, 2.8мм-12мм объектив 0.005 Лк (F1.6, AGC Вкл.), AoC при формате CVI, металл, -40°C ~ 60°C | руб. | 9290
UAC-T315-ADZM (Новинка) |  | 93421 | Видеокамера мультиформатная сферическая, 1/3.0" CMOS, 1080P@25к/с(по умолчанию), 1080P@30к/с; 720P@25к/с, 720P@30к/с, IP67, DWDR, встроенный микрофон, ИК-подсветка до 40м, 2.8мм-12мм объектив 0.005 Лк (F1.6, AGC Вкл.), AoC при формате CVI, металл, -40°C ~ 60°C | руб. | 9290
UAC-B315-ADZLM (Новинка) |  | 93422 | Видеокамера мультиформатная сферическая, 1/3.0" CMOS, 1080P@25к/с(по умолчанию), 1080P@30к/с; 720P@25к/с, 720P@30к/с, IP67, DWDR, встроенный микрофон, ИК-подсветка до 50м, 2.8мм-12мм объектив 0.005 Лк (F1.6, AGC Вкл.), AoC при формате CVI, металл, -40°C ~ 60°C | руб. | 9290
UHD-B34-ADF40MS-L (Новинка) |  | 78275 | Видеокамера мультиформатная цилиндрическая, 1/1.8" CMOS, 4Мп@25к/с (по умолчанию), 4Мп@30к/с,1080P@25к/с, 1080P@30к/с, IP67, 120dB WDR, встроенный микрофон, LED-подсветка до 40м, 4.0мм объектив 0.0005 Лк (F1.0, AGC ON), 0 Лк (white light on), Графен+металл, -40°C ~ 60°C | руб. | 10290
UHD-B34-ADF28MS-L (Новинка) |  | 78276 | Видеокамера мультиформатная цилиндрическая, 1/1.8" CMOS, 4Мп@25к/с (по умолчанию), 4Мп@30к/с,1080P@25к/с, 1080P@30к/с, IP67, 120dB WDR, встроенный микрофон, LED-подсветка до 40м, 2.8мм объектив 0.0005 Лк (F1.0, AGC ON), 0 Лк (white light on), Графен+металл, -40°C ~ 60°C | руб. | 10290
UHD-T28-ADF28MS (Новинка) |  | 78277 | Видеокамера мультиформатная купольная, 1/2.7" CMOS, 4K@15к/с (по умолчанию), 5Мп@20к/с, 4Мп@25к/с, 4Мп@30к/с, Smart IR, IP67, 120dB WDR, встроенный микрофон, ИК-подсветка до 40м, 2.8мм объектив 0.005 Лк (F1.6, AGC ON), 0 Лк (IR ON), металл, -40°C ~ 60°C | руб. | 10800
UHD-T28-ADF40MS (Новинка) |  | 78278 | Видеокамера мультиформатная купольная, 1/2.7" CMOS, 4K@15к/с (по умолчанию), 5Мп@20к/с, 4Мп@25к/с, 4Мп@30к/с, Smart IR, IP67, 120dB WDR, встроенный микрофон, ИК-подсветка до 40м, 4.0мм объектив 0.005 Лк (F1.6, AGC ON), 0 Лк (IR ON), металл, -40°C ~ 60°C | руб. | 10800
UHD-D28-ADF40MS (Новинка) |  | 78279 | Видеокамера мультиформатная купольная, 1/2.7" CMOS, 4K@15к/с (по умолчанию), 5Мп@20к/с, 4Мп@25к/с, 4Мп@30к/с, Smart IR, IP67, IK10, 120dB WDR, встроенный микрофон, ИК-подсветка до 30м, 4.0мм объектив 0.005 Лк (F1.6, AGC ON), 0 Лк (IR ON), металл, -40°C ~ 60°C | руб. | 10800
UHD-D28-ADF28MS (Новинка) |  | 78280 | Видеокамера мультиформатная купольная, 1/2.7" CMOS, 4K@15к/с (по умолчанию), 5Мп@20к/с, 4Мп@25к/с, 4Мп@30к/с, Smart IR, IP67, IK10, 120dB WDR, встроенный микрофон, ИК-подсветка до 30м, 2.8мм объектив 0.005 Лк (F1.6, AGC ON), 0 Лк (IR ON), металл, -40°C ~ 60°C | руб. | 10800
UHD-B28-ADF28MS (Новинка) |  | 78281 | Видеокамера мультиформатная цилиндрическая, 1/2.7" CMOS, 4K@15к/с (по умолчанию), 5Мп@20к/с, 4Мп@25к/с, 4Мп@30к/с, Smart IR, IP67, 120dB WDR, встроенный микрофон, ИК-подсветка до 40м, 2.8мм объектив 0.005 Лк (F1.6, AGC ON), 0 Лк (IR ON), металл, -40°C ~ 60°C | руб. | 10800
UHD-B28-ADF40MS (Новинка) |  | 78282 | Видеокамера мультиформатная цилиндрическая, 1/2.7" CMOS, 4K@15к/с (по умолчанию), 5Мп@20к/с, 4Мп@25к/с, 4Мп@30к/с, Smart IR, IP67, 120dB WDR, встроенный микрофон, ИК-подсветка до 40м, 4.0мм объектив 0.005 Лк (F1.6, AGC ON), 0 Лк (IR ON), металл, -40°C ~ 60°C | руб. | 10800
UAC-B142-AF28-WL (Новинка) |  | 93402 | Видеокамера мультиформатная цилиндрическая, 1/3.0" CMOS, 1080P@25к/с(по умолчанию), 1080P@30к/с; 720P@25к/с, 720P@30к/с, IP67, DWDR, встроенный микрофон, LED-подсветка до 40м, 2.8мм объектив 0.001 Лк (F1.0, AGC Вкл.), графен+пластик, -40°C ~ 60°C | руб. | 3490
UAC-B142-AF40-WL (Новинка) |  | 93403 | Видеокамера мультиформатная цилиндрическая, 1/3.0" CMOS, 1080P@25к/с(по умолчанию), 1080P@30к/с; 720P@25к/с, 720P@30к/с, IP67, DWDR, встроенный микрофон, LED-подсветка до 40м, 4.0мм объектив 0.001 Лк (F1.0, AGC Вкл.), графен+пластик, -40°C ~ 60°C | руб. | 3490
UAC-B145-AF28-WL (Новинка) |  | 93404 | Видеокамера мультиформатная цилиндрическая, 1/3.0" CMOS, 5МП(2592?1944)@20к/с(по умолчанию), 3K@20fps, 4MP(2560?1440)@30к/с; 1080P@25к/с, IP67, DWDR, встроенный микрофон, LED-подсветка до 40м, 2.8мм объектив 0.001 Лк (F1.0, AGC Вкл.), графен+пластик, -40°C ~ 60°C | руб. | 4390
UAC-B145-AF40-WL (Новинка) |  | 93405 | Видеокамера мультиформатная цилиндрическая, 1/3.0" CMOS, 5МП(2592?1944)@20к/с(по умолчанию), 3K@20fps, 4MP(2560?1440)@30к/с; 1080P@25к/с, IP67, DWDR, встроенный микрофон, LED-подсветка до 40м, 4.0мм объектив 0.001 Лк (F1.0, AGC Вкл.), графен+пластик, -40°C ~ 60°C | руб. | 4390
UAC-T122-AF28M-WL (Новинка) |  | 93406 | Видеокамера мультиформатная сферическая, 1/3.0" CMOS, 1080P@25к/с(по умолчанию), 1080P@30к/с; 720P@25к/с, 720P@30к/с, IP67, DWDR, встроенный микрофон, LED-подсветка до 40м, 2.8мм объектив 0.001 Лк (F1.0, AGC Вкл.), металл+пластик, -40°C ~ 60°C | руб. | 3990
UAC-T122-AF40M-WL (Новинка) |  | 93407 | Видеокамера мультиформатная сферическая, 1/3.0" CMOS, 1080P@25к/с(по умолчанию), 1080P@30к/с; 720P@25к/с, 720P@30к/с, IP67, DWDR, встроенный микрофон, LED-подсветка до 40м, 4.0мм объектив 0.001 Лк (F1.0, AGC Вкл.), металл+пластик, -40°C ~ 60°C | руб. | 3990
UAC-B122-AF28M-WL (Новинка) |  | 93408 | Видеокамера мультиформатная цилиндрическая, 1/3.0" CMOS, 1080P@25к/с(по умолчанию), 1080P@30к/с; 720P@25к/с, 720P@30к/с, IP67, DWDR, встроенный микрофон, LED-подсветка до 40м, 2.8мм объектив 0.001 Лк (F1.0, AGC Вкл.), металл, -40°C ~ 60°C | руб. | 3990
UAC-B122-AF40M-WL (Новинка) |  | 93409 | Видеокамера мультиформатная цилиндрическая, 1/3.0" CMOS, 1080P@25к/с(по умолчанию), 1080P@30к/с; 720P@25к/с, 720P@30к/с, IP67, DWDR, встроенный микрофон, LED-подсветка до 40м, 4.0мм объектив 0.001 Лк (F1.0, AGC Вкл.), металл, -40°C ~ 60°C | руб. | 3990
UAC-T142-ACF28LM-DL (Новинка) |  | 93410 | Видеокамера мультиформатная сферическая, 1/3.0" CMOS, 1080P@25к/с, 1080P@30к/с, IP67, DWDR, встроенный микрофон и динамик, активное сдерживание, ИК-подсветка до 40м, LED-подсветка до 40м, 2.8 мм объектив 0.003 Лк (F1.6, AGC Вкл.), металл+Пластик, -40°C ~ 60°C Двухсторонияя аудио связь с гибридным регистратором серии XVR301-Q4 | руб. | 4290
UAC-T142-ACF40LM-DL (Новинка) |  | 93411 | Видеокамера мультиформатная сферическая, 1/3.0" CMOS, 1080P@25к/с, 1080P@30к/с, IP67, DWDR, встроенный микрофон и динамик, активное сдерживание, ИК-подсветка до 40м, LED-подсветка до 40м, 4.0мм объектив 0.003 Лк (F1.6, AGC Вкл.), металл+Пластик, -40°C ~ 60°C Двухсторонияя аудио связь с гибридным регистратором серии XVR301-Q4 | руб. | 4290
UAC-B142-ACF28LM-DL (Новинка) |  | 93412 | Видеокамера мультиформатная цилиндрическая, 1/3.0" CMOS, 1080P@25к/с, 1080P@30к/с, IP67, DWDR, встроенный микрофон и динамик, активное сдерживание, ИК-подсветка до 40м, LED-подсветка до 40м, 2.8 мм объектив 0.003 Лк (F1.6, AGC Вкл.), металл+Пластик, -40°C ~ 60°C Двухсторонияя аудио связь с гибридным регистратором серии XVR301-Q4 | руб. | 4290
UAC-B142-ACF40LM-DL (Новинка) |  | 93413 | Видеокамера мультиформатная цилиндрическая, 1/3.0" CMOS, 1080P@25к/с, 1080P@30к/с, IP67, DWDR, встроенный микрофон и динамик, активное сдерживание, ИК-подсветка до 40м, LED-подсветка до 40м, 4.0 мм объектив 0.003 Лк (F1.6, AGC Вкл.), металл+Пластик, -40°C ~ 60°C Двухсторонияя аудио связь с гибридным регистратором серии XVR301-Q4 | руб. | 4290
UAC-D312-ADPZMS |  | 93414 | Видеокамера мультиформатная купольная, 1/2.8" CMOS, 1080P@25к/с(по умолчанию), 1080P@30к/с; 720P@25к/с, 720P@30к/с, IP67, IK10, WDR, встроенный микрофон, DIP switch, ИК-подсветка до 30м, 2.8мм-12мм объектив 0.005 Лк (F1.6, AGC Вкл.), металл, -40°C ~ 60°C Камера работает только с регистратором XVR301-04U3-P4 для функции POC | руб. | 10590
UAC-T312-ADPZMS |  | 93415 | Видеокамера мультиформатная купольная, 1/2.8" CMOS, 1080P@25к/с(по умолчанию), 1080P@30к/с; 720P@25к/с, 720P@30к/с, IP67, WDR, встроенный микрофон,DIP switch, ИК-подсветка до 40м, 2.8мм-12мм объектив 0.005 Лк (F1.6, AGC Вкл.), металл, -40°C ~ 60°C Камера работает только с регистратором XVR301-04U3-P4 для функции POC | руб. | 10590
UAC-B312-ADPZMS |  | 93416 | Видеокамера мультиформатная цилиндрическая, 1/2.8" CMOS, 1080P@25к/с(по умолчанию), 1080P@30к/с; 720P@25к/с, 720P@30к/с, IP67, WDR, встроенный микрофон, DIP switch, ИК-подсветка до 50м, 2.8мм-12мм объектив 0.005 Лк (F1.6, AGC Вкл.), металл, -40°C ~ 60°C Камера работает только с регистратором XVR301-04U3-P4 для функции POC | руб. | 10590
UAC-D315-ADPZMS (Новинка) |  | 96140 | Видеокамера мультиформатная купольная антивандальная, 1/2.7" CMOS, 5МП(2880*1620)@25к/с(по умолчанию), 4МП@30к/с, 1080P@30к/с; 720P@25к/с, 720P@30к/с, IP67, IK10, WDR, встроенный микрофон, DIP switch, ИК-подсветка до 30м, 2.8мм-12мм объектив 0.005 Лк (F1.6, AGC Вкл.), металл, -40°C ~ 60°C Камера работает только с регистратором XVR301-04U3-P4 для функции POC | руб. | 11990
UAC-T315-ADPZMS (Новинка) |  | 96141 | Видеокамера мультиформатная купольная, 1/2.7" CMOS, 5МП(2880*1620)@25к/с(по умолчанию), 4МП@30к/с, 1080P@25к/с(по умолчанию), 1080P@30к/с; 720P@25к/с, 720P@30к/с, IP67, WDR, встроенный микрофон,DIP switch, ИК-подсветка до 40м, 2.8мм-12мм объектив 0.005 Лк (F1.6, AGC Вкл.), металл, -40°C ~ 60°C Камера работает только с регистратором XVR301-04U3-P4 для функции POC | руб. | 11990
UAC-B315-ADPZMS (Новинка) |  | 96142 | Видеокамера мультиформатная цилиндрическая, 1/2.7" CMOS, 5МП(2880*1620)@25к/с(по умолчанию), 4МП@30к/с, 1080P@25к/с(по умолчанию), 1080P@30к/с; 720P@25к/с, 720P@30к/с, IP67, WDR, встроенный микрофон, DIP switch, ИК-подсветка до 50м, 2.8мм-12мм объектив 0.005 Лк (F1.6, AGC Вкл.), металл, -40°C ~ 60°C Камера работает только с регистратором XVR301-04U3-P4 для функции POC | руб. | 11990
UAC-D312-AZLM (Новинка) |  | 93417 | Видеокамера мультиформатная купольная, 1/3.0" CMOS, 1080P@25к/с(по умолчанию), 1080P@30к/с; 720P@25к/с, 720P@30к/с, IP67, IK10, DWDR, встроенный микрофон, ИК-подсветка до 30м, 2.8мм-12мм объектив 0.005 Лк (F1.6, AGC Вкл.), AoC при формате CVI, металл, -40°C ~ 60°C | руб. | 7990
UAC-T312-AZM (Новинка) |  | 93418 | Видеокамера мультиформатная сферическая, 1/3.0" CMOS, 1080P@25к/с(по умолчанию), 1080P@30к/с; 720P@25к/с, 720P@30к/с, IP67, DWDR, встроенный микрофон, ИК-подсветка до 40м, 2.8мм-12мм объектив 0.005 Лк (F1.6, AGC Вкл.), AoC при формате CVI, металл, -40°C ~ 60°C | руб. | 7990
UAC-B312-AZLM (Новинка) |  | 93419 | Видеокамера мультиформатная сферическая, 1/3.0" CMOS, 1080P@25к/с(по умолчанию), 1080P@30к/с; 720P@25к/с, 720P@30к/с, IP67, DWDR, встроенный микрофон, ИК-подсветка до 50м, 2.8мм-12мм объектив 0.005 Лк (F1.6, AGC Вкл.), AoC при формате CVI, металл, -40°C ~ 60°C | руб. | 7990
UAC-D315-ADZLM (Новинка) |  | 93420 | Видеокамера мультиформатная купольная, 1/3.0" CMOS, 1080P@25к/с(по умолчанию), 1080P@30к/с; 720P@25к/с, 720P@30к/с, IP67, IK10, DWDR, встроенный микрофон, ИК-подсветка до 30м, 2.8мм-12мм объектив 0.005 Лк (F1.6, AGC Вкл.), AoC при формате CVI, металл, -40°C ~ 60°C | руб. | 9290
UAC-T315-ADZM (Новинка) |  | 93421 | Видеокамера мультиформатная сферическая, 1/3.0" CMOS, 1080P@25к/с(по умолчанию), 1080P@30к/с; 720P@25к/с, 720P@30к/с, IP67, DWDR, встроенный микрофон, ИК-подсветка до 40м, 2.8мм-12мм объектив 0.005 Лк (F1.6, AGC Вкл.), AoC при формате CVI, металл, -40°C ~ 60°C | руб. | 9290
UAC-B315-ADZLM (Новинка) |  | 93422 | Видеокамера мультиформатная сферическая, 1/3.0" CMOS, 1080P@25к/с(по умолчанию), 1080P@30к/с; 720P@25к/с, 720P@30к/с, IP67, DWDR, встроенный микрофон, ИК-подсветка до 50м, 2.8мм-12мм объектив 0.005 Лк (F1.6, AGC Вкл.), AoC при формате CVI, металл, -40°C ~ 60°C | руб. | 9290
UHD-B34-ADF40MS-L (Новинка) |  | 78275 | Видеокамера мультиформатная цилиндрическая, 1/1.8" CMOS, 4Мп@25к/с (по умолчанию), 4Мп@30к/с,1080P@25к/с, 1080P@30к/с, IP67, 120dB WDR, встроенный микрофон, LED-подсветка до 40м, 4.0мм объектив 0.0005 Лк (F1.0, AGC ON), 0 Лк (white light on), Графен+металл, -40°C ~ 60°C | руб. | 10290
UHD-B34-ADF28MS-L (Новинка) |  | 78276 | Видеокамера мультиформатная цилиндрическая, 1/1.8" CMOS, 4Мп@25к/с (по умолчанию), 4Мп@30к/с,1080P@25к/с, 1080P@30к/с, IP67, 120dB WDR, встроенный микрофон, LED-подсветка до 40м, 2.8мм объектив 0.0005 Лк (F1.0, AGC ON), 0 Лк (white light on), Графен+металл, -40°C ~ 60°C | руб. | 10290
UHD-T28-ADF28MS (Новинка) |  | 78277 | Видеокамера мультиформатная купольная, 1/2.7" CMOS, 4K@15к/с (по умолчанию), 5Мп@20к/с, 4Мп@25к/с, 4Мп@30к/с, Smart IR, IP67, 120dB WDR, встроенный микрофон, ИК-подсветка до 40м, 2.8мм объектив 0.005 Лк (F1.6, AGC ON), 0 Лк (IR ON), металл, -40°C ~ 60°C | руб. | 10800
UHD-T28-ADF40MS (Новинка) |  | 78278 | Видеокамера мультиформатная купольная, 1/2.7" CMOS, 4K@15к/с (по умолчанию), 5Мп@20к/с, 4Мп@25к/с, 4Мп@30к/с, Smart IR, IP67, 120dB WDR, встроенный микрофон, ИК-подсветка до 40м, 4.0мм объектив 0.005 Лк (F1.6, AGC ON), 0 Лк (IR ON), металл, -40°C ~ 60°C | руб. | 10800
UHD-D28-ADF40MS (Новинка) |  | 78279 | Видеокамера мультиформатная купольная, 1/2.7" CMOS, 4K@15к/с (по умолчанию), 5Мп@20к/с, 4Мп@25к/с, 4Мп@30к/с, Smart IR, IP67, IK10, 120dB WDR, встроенный микрофон, ИК-подсветка до 30м, 4.0мм объектив 0.005 Лк (F1.6, AGC ON), 0 Лк (IR ON), металл, -40°C ~ 60°C | руб. | 10800
UHD-D28-ADF28MS (Новинка) |  | 78280 | Видеокамера мультиформатная купольная, 1/2.7" CMOS, 4K@15к/с (по умолчанию), 5Мп@20к/с, 4Мп@25к/с, 4Мп@30к/с, Smart IR, IP67, IK10, 120dB WDR, встроенный микрофон, ИК-подсветка до 30м, 2.8мм объектив 0.005 Лк (F1.6, AGC ON), 0 Лк (IR ON), металл, -40°C ~ 60°C | руб. | 10800
UHD-B28-ADF28MS (Новинка) |  | 78281 | Видеокамера мультиформатная цилиндрическая, 1/2.7" CMOS, 4K@15к/с (по умолчанию), 5Мп@20к/с, 4Мп@25к/с, 4Мп@30к/с, Smart IR, IP67, 120dB WDR, встроенный микрофон, ИК-подсветка до 40м, 2.8мм объектив 0.005 Лк (F1.6, AGC ON), 0 Лк (IR ON), металл, -40°C ~ 60°C | руб. | 10800
UHD-B28-ADF40MS (Новинка) |  | 78282 | Видеокамера мультиформатная цилиндрическая, 1/2.7" CMOS, 4K@15к/с (по умолчанию), 5Мп@20к/с, 4Мп@25к/с, 4Мп@30к/с, Smart IR, IP67, 120dB WDR, встроенный микрофон, ИК-подсветка до 40м, 4.0мм объектив 0.005 Лк (F1.6, AGC ON), 0 Лк (IR ON), металл, -40°C ~ 60°C | руб. | 10800
UAC-B142-AF28-WL (Новинка) |  | 93402 | Видеокамера мультиформатная цилиндрическая, 1/3.0" CMOS, 1080P@25к/с(по умолчанию), 1080P@30к/с; 720P@25к/с, 720P@30к/с, IP67, DWDR, встроенный микрофон, LED-подсветка до 40м, 2.8мм объектив 0.001 Лк (F1.0, AGC Вкл.), графен+пластик, -40°C ~ 60°C | руб. | 3490
UAC-B142-AF40-WL (Новинка) |  | 93403 | Видеокамера мультиформатная цилиндрическая, 1/3.0" CMOS, 1080P@25к/с(по умолчанию), 1080P@30к/с; 720P@25к/с, 720P@30к/с, IP67, DWDR, встроенный микрофон, LED-подсветка до 40м, 4.0мм объектив 0.001 Лк (F1.0, AGC Вкл.), графен+пластик, -40°C ~ 60°C | руб. | 3490
UAC-B145-AF28-WL (Новинка) |  | 93404 | Видеокамера мультиформатная цилиндрическая, 1/3.0" CMOS, 5МП(2592?1944)@20к/с(по умолчанию), 3K@20fps, 4MP(2560?1440)@30к/с; 1080P@25к/с, IP67, DWDR, встроенный микрофон, LED-подсветка до 40м, 2.8мм объектив 0.001 Лк (F1.0, AGC Вкл.), графен+пластик, -40°C ~ 60°C | руб. | 4390
UAC-B145-AF40-WL (Новинка) |  | 93405 | Видеокамера мультиформатная цилиндрическая, 1/3.0" CMOS, 5МП(2592?1944)@20к/с(по умолчанию), 3K@20fps, 4MP(2560?1440)@30к/с; 1080P@25к/с, IP67, DWDR, встроенный микрофон, LED-подсветка до 40м, 4.0мм объектив 0.001 Лк (F1.0, AGC Вкл.), графен+пластик, -40°C ~ 60°C | руб. | 4390
UAC-T122-AF28M-WL (Новинка) |  | 93406 | Видеокамера мультиформатная сферическая, 1/3.0" CMOS, 1080P@25к/с(по умолчанию), 1080P@30к/с; 720P@25к/с, 720P@30к/с, IP67, DWDR, встроенный микрофон, LED-подсветка до 40м, 2.8мм объектив 0.001 Лк (F1.0, AGC Вкл.), металл+пластик, -40°C ~ 60°C | руб. | 3990
UAC-T122-AF40M-WL (Новинка) |  | 93407 | Видеокамера мультиформатная сферическая, 1/3.0" CMOS, 1080P@25к/с(по умолчанию), 1080P@30к/с; 720P@25к/с, 720P@30к/с, IP67, DWDR, встроенный микрофон, LED-подсветка до 40м, 4.0мм объектив 0.001 Лк (F1.0, AGC Вкл.), металл+пластик, -40°C ~ 60°C | руб. | 3990
UAC-B122-AF28M-WL (Новинка) |  | 93408 | Видеокамера мультиформатная цилиндрическая, 1/3.0" CMOS, 1080P@25к/с(по умолчанию), 1080P@30к/с; 720P@25к/с, 720P@30к/с, IP67, DWDR, встроенный микрофон, LED-подсветка до 40м, 2.8мм объектив 0.001 Лк (F1.0, AGC Вкл.), металл, -40°C ~ 60°C | руб. | 3990
UAC-B122-AF40M-WL (Новинка) |  | 93409 | Видеокамера мультиформатная цилиндрическая, 1/3.0" CMOS, 1080P@25к/с(по умолчанию), 1080P@30к/с; 720P@25к/с, 720P@30к/с, IP67, DWDR, встроенный микрофон, LED-подсветка до 40м, 4.0мм объектив 0.001 Лк (F1.0, AGC Вкл.), металл, -40°C ~ 60°C | руб. | 3990
UAC-T142-ACF28LM-DL (Новинка) |  | 93410 | Видеокамера мультиформатная сферическая, 1/3.0" CMOS, 1080P@25к/с, 1080P@30к/с, IP67, DWDR, встроенный микрофон и динамик, активное сдерживание, ИК-подсветка до 40м, LED-подсветка до 40м, 2.8 мм объектив 0.003 Лк (F1.6, AGC Вкл.), металл+Пластик, -40°C ~ 60°C Двухсторонияя аудио связь с гибридным регистратором серии XVR301-Q4 | руб. | 4290
UAC-T142-ACF40LM-DL (Новинка) |  | 93411 | Видеокамера мультиформатная сферическая, 1/3.0" CMOS, 1080P@25к/с, 1080P@30к/с, IP67, DWDR, встроенный микрофон и динамик, активное сдерживание, ИК-подсветка до 40м, LED-подсветка до 40м, 4.0мм объектив 0.003 Лк (F1.6, AGC Вкл.), металл+Пластик, -40°C ~ 60°C Двухсторонияя аудио связь с гибридным регистратором серии XVR301-Q4 | руб. | 4290
UAC-B142-ACF28LM-DL (Новинка) |  | 93412 | Видеокамера мультиформатная цилиндрическая, 1/3.0" CMOS, 1080P@25к/с, 1080P@30к/с, IP67, DWDR, встроенный микрофон и динамик, активное сдерживание, ИК-подсветка до 40м, LED-подсветка до 40м, 2.8 мм объектив 0.003 Лк (F1.6, AGC Вкл.), металл+Пластик, -40°C ~ 60°C Двухсторонияя аудио связь с гибридным регистратором серии XVR301-Q4 | руб. | 4290
UAC-B142-ACF40LM-DL (Новинка) |  | 93413 | Видеокамера мультиформатная цилиндрическая, 1/3.0" CMOS, 1080P@25к/с, 1080P@30к/с, IP67, DWDR, встроенный микрофон и динамик, активное сдерживание, ИК-подсветка до 40м, LED-подсветка до 40м, 4.0 мм объектив 0.003 Лк (F1.6, AGC Вкл.), металл+Пластик, -40°C ~ 60°C Двухсторонияя аудио связь с гибридным регистратором серии XVR301-Q4 | руб. | 4290
UAC-D312-ADPZMS |  | 93414 | Видеокамера мультиформатная купольная, 1/2.8" CMOS, 1080P@25к/с(по умолчанию), 1080P@30к/с; 720P@25к/с, 720P@30к/с, IP67, IK10, WDR, встроенный микрофон, DIP switch, ИК-подсветка до 30м, 2.8мм-12мм объектив 0.005 Лк (F1.6, AGC Вкл.), металл, -40°C ~ 60°C Камера работает только с регистратором XVR301-04U3-P4 для функции POC | руб. | 10590
UAC-T312-ADPZMS |  | 93415 | Видеокамера мультиформатная купольная, 1/2.8" CMOS, 1080P@25к/с(по умолчанию), 1080P@30к/с; 720P@25к/с, 720P@30к/с, IP67, WDR, встроенный микрофон,DIP switch, ИК-подсветка до 40м, 2.8мм-12мм объектив 0.005 Лк (F1.6, AGC Вкл.), металл, -40°C ~ 60°C Камера работает только с регистратором XVR301-04U3-P4 для функции POC | руб. | 10590
UAC-B312-ADPZMS |  | 93416 | Видеокамера мультиформатная цилиндрическая, 1/2.8" CMOS, 1080P@25к/с(по умолчанию), 1080P@30к/с; 720P@25к/с, 720P@30к/с, IP67, WDR, встроенный микрофон, DIP switch, ИК-подсветка до 50м, 2.8мм-12мм объектив 0.005 Лк (F1.6, AGC Вкл.), металл, -40°C ~ 60°C Камера работает только с регистратором XVR301-04U3-P4 для функции POC | руб. | 10590
UAC-D315-ADPZMS (Новинка) |  | 96140 | Видеокамера мультиформатная купольная антивандальная, 1/2.7" CMOS, 5МП(2880*1620)@25к/с(по умолчанию), 4МП@30к/с, 1080P@30к/с; 720P@25к/с, 720P@30к/с, IP67, IK10, WDR, встроенный микрофон, DIP switch, ИК-подсветка до 30м, 2.8мм-12мм объектив 0.005 Лк (F1.6, AGC Вкл.), металл, -40°C ~ 60°C Камера работает только с регистратором XVR301-04U3-P4 для функции POC | руб. | 11990
UAC-T315-ADPZMS (Новинка) |  | 96141 | Видеокамера мультиформатная купольная, 1/2.7" CMOS, 5МП(2880*1620)@25к/с(по умолчанию), 4МП@30к/с, 1080P@25к/с(по умолчанию), 1080P@30к/с; 720P@25к/с, 720P@30к/с, IP67, WDR, встроенный микрофон,DIP switch, ИК-подсветка до 40м, 2.8мм-12мм объектив 0.005 Лк (F1.6, AGC Вкл.), металл, -40°C ~ 60°C Камера работает только с регистратором XVR301-04U3-P4 для функции POC | руб. | 11990
UAC-B315-ADPZMS (Новинка) |  | 96142 | Видеокамера мультиформатная цилиндрическая, 1/2.7" CMOS, 5МП(2880*1620)@25к/с(по умолчанию), 4МП@30к/с, 1080P@25к/с(по умолчанию), 1080P@30к/с; 720P@25к/с, 720P@30к/с, IP67, WDR, встроенный микрофон, DIP switch, ИК-подсветка до 50м, 2.8мм-12мм объектив 0.005 Лк (F1.6, AGC Вкл.), металл, -40°C ~ 60°C Камера работает только с регистратором XVR301-04U3-P4 для функции POC | руб. | 11990
UAC-D312-AZLM (Новинка) |  | 93417 | Видеокамера мультиформатная купольная, 1/3.0" CMOS, 1080P@25к/с(по умолчанию), 1080P@30к/с; 720P@25к/с, 720P@30к/с, IP67, IK10, DWDR, встроенный микрофон, ИК-подсветка до 30м, 2.8мм-12мм объектив 0.005 Лк (F1.6, AGC Вкл.), AoC при формате CVI, металл, -40°C ~ 60°C | руб. | 7990
UAC-T312-AZM (Новинка) |  | 93418 | Видеокамера мультиформатная сферическая, 1/3.0" CMOS, 1080P@25к/с(по умолчанию), 1080P@30к/с; 720P@25к/с, 720P@30к/с, IP67, DWDR, встроенный микрофон, ИК-подсветка до 40м, 2.8мм-12мм объектив 0.005 Лк (F1.6, AGC Вкл.), AoC при формате CVI, металл, -40°C ~ 60°C | руб. | 7990
UAC-B312-AZLM (Новинка) |  | 93419 | Видеокамера мультиформатная сферическая, 1/3.0" CMOS, 1080P@25к/с(по умолчанию), 1080P@30к/с; 720P@25к/с, 720P@30к/с, IP67, DWDR, встроенный микрофон, ИК-подсветка до 50м, 2.8мм-12мм объектив 0.005 Лк (F1.6, AGC Вкл.), AoC при формате CVI, металл, -40°C ~ 60°C | руб. | 7990
UAC-D315-ADZLM (Новинка) |  | 93420 | Видеокамера мультиформатная купольная, 1/3.0" CMOS, 1080P@25к/с(по умолчанию), 1080P@30к/с; 720P@25к/с, 720P@30к/с, IP67, IK10, DWDR, встроенный микрофон, ИК-подсветка до 30м, 2.8мм-12мм объектив 0.005 Лк (F1.6, AGC Вкл.), AoC при формате CVI, металл, -40°C ~ 60°C | руб. | 9290
UAC-T315-ADZM (Новинка) |  | 93421 | Видеокамера мультиформатная сферическая, 1/3.0" CMOS, 1080P@25к/с(по умолчанию), 1080P@30к/с; 720P@25к/с, 720P@30к/с, IP67, DWDR, встроенный микрофон, ИК-подсветка до 40м, 2.8мм-12мм объектив 0.005 Лк (F1.6, AGC Вкл.), AoC при формате CVI, металл, -40°C ~ 60°C | руб. | 9290
UAC-B315-ADZLM (Новинка) |  | 93422 | Видеокамера мультиформатная сферическая, 1/3.0" CMOS, 1080P@25к/с(по умолчанию), 1080P@30к/с; 720P@25к/с, 720P@30к/с, IP67, DWDR, встроенный микрофон, ИК-подсветка до 50м, 2.8мм-12мм объектив 0.005 Лк (F1.6, AGC Вкл.), AoC при формате CVI, металл, -40°C ~ 60°C | руб. | 9290
UHD-B34-ADF40MS-L (Новинка) |  | 78275 | Видеокамера мультиформатная цилиндрическая, 1/1.8" CMOS, 4Мп@25к/с (по умолчанию), 4Мп@30к/с,1080P@25к/с, 1080P@30к/с, IP67, 120dB WDR, встроенный микрофон, LED-подсветка до 40м, 4.0мм объектив 0.0005 Лк (F1.0, AGC ON), 0 Лк (white light on), Графен+металл, -40°C ~ 60°C | руб. | 10290
UHD-B34-ADF28MS-L (Новинка) |  | 78276 | Видеокамера мультиформатная цилиндрическая, 1/1.8" CMOS, 4Мп@25к/с (по умолчанию), 4Мп@30к/с,1080P@25к/с, 1080P@30к/с, IP67, 120dB WDR, встроенный микрофон, LED-подсветка до 40м, 2.8мм объектив 0.0005 Лк (F1.0, AGC ON), 0 Лк (white light on), Графен+металл, -40°C ~ 60°C | руб. | 10290
UHD-T28-ADF28MS (Новинка) |  | 78277 | Видеокамера мультиформатная купольная, 1/2.7" CMOS, 4K@15к/с (по умолчанию), 5Мп@20к/с, 4Мп@25к/с, 4Мп@30к/с, Smart IR, IP67, 120dB WDR, встроенный микрофон, ИК-подсветка до 40м, 2.8мм объектив 0.005 Лк (F1.6, AGC ON), 0 Лк (IR ON), металл, -40°C ~ 60°C | руб. | 10800
UHD-T28-ADF40MS (Новинка) |  | 78278 | Видеокамера мультиформатная купольная, 1/2.7" CMOS, 4K@15к/с (по умолчанию), 5Мп@20к/с, 4Мп@25к/с, 4Мп@30к/с, Smart IR, IP67, 120dB WDR, встроенный микрофон, ИК-подсветка до 40м, 4.0мм объектив 0.005 Лк (F1.6, AGC ON), 0 Лк (IR ON), металл, -40°C ~ 60°C | руб. | 10800
UHD-D28-ADF40MS (Новинка) |  | 78279 | Видеокамера мультиформатная купольная, 1/2.7" CMOS, 4K@15к/с (по умолчанию), 5Мп@20к/с, 4Мп@25к/с, 4Мп@30к/с, Smart IR, IP67, IK10, 120dB WDR, встроенный микрофон, ИК-подсветка до 30м, 4.0мм объектив 0.005 Лк (F1.6, AGC ON), 0 Лк (IR ON), металл, -40°C ~ 60°C | руб. | 10800
UHD-D28-ADF28MS (Новинка) |  | 78280 | Видеокамера мультиформатная купольная, 1/2.7" CMOS, 4K@15к/с (по умолчанию), 5Мп@20к/с, 4Мп@25к/с, 4Мп@30к/с, Smart IR, IP67, IK10, 120dB WDR, встроенный микрофон, ИК-подсветка до 30м, 2.8мм объектив 0.005 Лк (F1.6, AGC ON), 0 Лк (IR ON), металл, -40°C ~ 60°C | руб. | 10800
UHD-B28-ADF28MS (Новинка) |  | 78281 | Видеокамера мультиформатная цилиндрическая, 1/2.7" CMOS, 4K@15к/с (по умолчанию), 5Мп@20к/с, 4Мп@25к/с, 4Мп@30к/с, Smart IR, IP67, 120dB WDR, встроенный микрофон, ИК-подсветка до 40м, 2.8мм объектив 0.005 Лк (F1.6, AGC ON), 0 Лк (IR ON), металл, -40°C ~ 60°C | руб. | 10800
UHD-B28-ADF40MS (Новинка) |  | 78282 | Видеокамера мультиформатная цилиндрическая, 1/2.7" CMOS, 4K@15к/с (по умолчанию), 5Мп@20к/с, 4Мп@25к/с, 4Мп@30к/с, Smart IR, IP67, 120dB WDR, встроенный микрофон, ИК-подсветка до 40м, 4.0мм объектив 0.005 Лк (F1.6, AGC ON), 0 Лк (IR ON), металл, -40°C ~ 60°C | руб. | 10800
UAC-B142-AF28-WL (Новинка) |  | 93402 | Видеокамера мультиформатная цилиндрическая, 1/3.0" CMOS, 1080P@25к/с(по умолчанию), 1080P@30к/с; 720P@25к/с, 720P@30к/с, IP67, DWDR, встроенный микрофон, LED-подсветка до 40м, 2.8мм объектив 0.001 Лк (F1.0, AGC Вкл.), графен+пластик, -40°C ~ 60°C | руб. | 3490
UAC-B142-AF40-WL (Новинка) |  | 93403 | Видеокамера мультиформатная цилиндрическая, 1/3.0" CMOS, 1080P@25к/с(по умолчанию), 1080P@30к/с; 720P@25к/с, 720P@30к/с, IP67, DWDR, встроенный микрофон, LED-подсветка до 40м, 4.0мм объектив 0.001 Лк (F1.0, AGC Вкл.), графен+пластик, -40°C ~ 60°C | руб. | 3490
UAC-B145-AF28-WL (Новинка) |  | 93404 | Видеокамера мультиформатная цилиндрическая, 1/3.0" CMOS, 5МП(2592?1944)@20к/с(по умолчанию), 3K@20fps, 4MP(2560?1440)@30к/с; 1080P@25к/с, IP67, DWDR, встроенный микрофон, LED-подсветка до 40м, 2.8мм объектив 0.001 Лк (F1.0, AGC Вкл.), графен+пластик, -40°C ~ 60°C | руб. | 4390
UAC-B145-AF40-WL (Новинка) |  | 93405 | Видеокамера мультиформатная цилиндрическая, 1/3.0" CMOS, 5МП(2592?1944)@20к/с(по умолчанию), 3K@20fps, 4MP(2560?1440)@30к/с; 1080P@25к/с, IP67, DWDR, встроенный микрофон, LED-подсветка до 40м, 4.0мм объектив 0.001 Лк (F1.0, AGC Вкл.), графен+пластик, -40°C ~ 60°C | руб. | 4390
UAC-T122-AF28M-WL (Новинка) |  | 93406 | Видеокамера мультиформатная сферическая, 1/3.0" CMOS, 1080P@25к/с(по умолчанию), 1080P@30к/с; 720P@25к/с, 720P@30к/с, IP67, DWDR, встроенный микрофон, LED-подсветка до 40м, 2.8мм объектив 0.001 Лк (F1.0, AGC Вкл.), металл+пластик, -40°C ~ 60°C | руб. | 3990
UAC-T122-AF40M-WL (Новинка) |  | 93407 | Видеокамера мультиформатная сферическая, 1/3.0" CMOS, 1080P@25к/с(по умолчанию), 1080P@30к/с; 720P@25к/с, 720P@30к/с, IP67, DWDR, встроенный микрофон, LED-подсветка до 40м, 4.0мм объектив 0.001 Лк (F1.0, AGC Вкл.), металл+пластик, -40°C ~ 60°C | руб. | 3990
UAC-B122-AF28M-WL (Новинка) |  | 93408 | Видеокамера мультиформатная цилиндрическая, 1/3.0" CMOS, 1080P@25к/с(по умолчанию), 1080P@30к/с; 720P@25к/с, 720P@30к/с, IP67, DWDR, встроенный микрофон, LED-подсветка до 40м, 2.8мм объектив 0.001 Лк (F1.0, AGC Вкл.), металл, -40°C ~ 60°C | руб. | 3990
UAC-B122-AF40M-WL (Новинка) |  | 93409 | Видеокамера мультиформатная цилиндрическая, 1/3.0" CMOS, 1080P@25к/с(по умолчанию), 1080P@30к/с; 720P@25к/с, 720P@30к/с, IP67, DWDR, встроенный микрофон, LED-подсветка до 40м, 4.0мм объектив 0.001 Лк (F1.0, AGC Вкл.), металл, -40°C ~ 60°C | руб. | 3990
UAC-T142-ACF28LM-DL (Новинка) |  | 93410 | Видеокамера мультиформатная сферическая, 1/3.0" CMOS, 1080P@25к/с, 1080P@30к/с, IP67, DWDR, встроенный микрофон и динамик, активное сдерживание, ИК-подсветка до 40м, LED-подсветка до 40м, 2.8 мм объектив 0.003 Лк (F1.6, AGC Вкл.), металл+Пластик, -40°C ~ 60°C Двухсторонияя аудио связь с гибридным регистратором серии XVR301-Q4 | руб. | 4290
UAC-T142-ACF40LM-DL (Новинка) |  | 93411 | Видеокамера мультиформатная сферическая, 1/3.0" CMOS, 1080P@25к/с, 1080P@30к/с, IP67, DWDR, встроенный микрофон и динамик, активное сдерживание, ИК-подсветка до 40м, LED-подсветка до 40м, 4.0мм объектив 0.003 Лк (F1.6, AGC Вкл.), металл+Пластик, -40°C ~ 60°C Двухсторонияя аудио связь с гибридным регистратором серии XVR301-Q4 | руб. | 4290
UAC-B142-ACF28LM-DL (Новинка) |  | 93412 | Видеокамера мультиформатная цилиндрическая, 1/3.0" CMOS, 1080P@25к/с, 1080P@30к/с, IP67, DWDR, встроенный микрофон и динамик, активное сдерживание, ИК-подсветка до 40м, LED-подсветка до 40м, 2.8 мм объектив 0.003 Лк (F1.6, AGC Вкл.), металл+Пластик, -40°C ~ 60°C Двухсторонияя аудио связь с гибридным регистратором серии XVR301-Q4 | руб. | 4290
UAC-B142-ACF40LM-DL (Новинка) |  | 93413 | Видеокамера мультиформатная цилиндрическая, 1/3.0" CMOS, 1080P@25к/с, 1080P@30к/с, IP67, DWDR, встроенный микрофон и динамик, активное сдерживание, ИК-подсветка до 40м, LED-подсветка до 40м, 4.0 мм объектив 0.003 Лк (F1.6, AGC Вкл.), металл+Пластик, -40°C ~ 60°C Двухсторонияя аудио связь с гибридным регистратором серии XVR301-Q4 | руб. | 4290
UAC-D312-ADPZMS |  | 93414 | Видеокамера мультиформатная купольная, 1/2.8" CMOS, 1080P@25к/с(по умолчанию), 1080P@30к/с; 720P@25к/с, 720P@30к/с, IP67, IK10, WDR, встроенный микрофон, DIP switch, ИК-подсветка до 30м, 2.8мм-12мм объектив 0.005 Лк (F1.6, AGC Вкл.), металл, -40°C ~ 60°C Камера работает только с регистратором XVR301-04U3-P4 для функции POC | руб. | 10590
UAC-T312-ADPZMS |  | 93415 | Видеокамера мультиформатная купольная, 1/2.8" CMOS, 1080P@25к/с(по умолчанию), 1080P@30к/с; 720P@25к/с, 720P@30к/с, IP67, WDR, встроенный микрофон,DIP switch, ИК-подсветка до 40м, 2.8мм-12мм объектив 0.005 Лк (F1.6, AGC Вкл.), металл, -40°C ~ 60°C Камера работает только с регистратором XVR301-04U3-P4 для функции POC | руб. | 10590
UAC-B312-ADPZMS |  | 93416 | Видеокамера мультиформатная цилиндрическая, 1/2.8" CMOS, 1080P@25к/с(по умолчанию), 1080P@30к/с; 720P@25к/с, 720P@30к/с, IP67, WDR, встроенный микрофон, DIP switch, ИК-подсветка до 50м, 2.8мм-12мм объектив 0.005 Лк (F1.6, AGC Вкл.), металл, -40°C ~ 60°C Камера работает только с регистратором XVR301-04U3-P4 для функции POC | руб. | 10590
UAC-D315-ADPZMS (Новинка) |  | 96140 | Видеокамера мультиформатная купольная антивандальная, 1/2.7" CMOS, 5МП(2880*1620)@25к/с(по умолчанию), 4МП@30к/с, 1080P@30к/с; 720P@25к/с, 720P@30к/с, IP67, IK10, WDR, встроенный микрофон, DIP switch, ИК-подсветка до 30м, 2.8мм-12мм объектив 0.005 Лк (F1.6, AGC Вкл.), металл, -40°C ~ 60°C Камера работает только с регистратором XVR301-04U3-P4 для функции POC | руб. | 11990
UAC-T315-ADPZMS (Новинка) |  | 96141 | Видеокамера мультиформатная купольная, 1/2.7" CMOS, 5МП(2880*1620)@25к/с(по умолчанию), 4МП@30к/с, 1080P@25к/с(по умолчанию), 1080P@30к/с; 720P@25к/с, 720P@30к/с, IP67, WDR, встроенный микрофон,DIP switch, ИК-подсветка до 40м, 2.8мм-12мм объектив 0.005 Лк (F1.6, AGC Вкл.), металл, -40°C ~ 60°C Камера работает только с регистратором XVR301-04U3-P4 для функции POC | руб. | 11990
UAC-B315-ADPZMS (Новинка) |  | 96142 | Видеокамера мультиформатная цилиндрическая, 1/2.7" CMOS, 5МП(2880*1620)@25к/с(по умолчанию), 4МП@30к/с, 1080P@25к/с(по умолчанию), 1080P@30к/с; 720P@25к/с, 720P@30к/с, IP67, WDR, встроенный микрофон, DIP switch, ИК-подсветка до 50м, 2.8мм-12мм объектив 0.005 Лк (F1.6, AGC Вкл.), металл, -40°C ~ 60°C Камера работает только с регистратором XVR301-04U3-P4 для функции POC | руб. | 11990
UAC-D312-AZLM (Новинка) |  | 93417 | Видеокамера мультиформатная купольная, 1/3.0" CMOS, 1080P@25к/с(по умолчанию), 1080P@30к/с; 720P@25к/с, 720P@30к/с, IP67, IK10, DWDR, встроенный микрофон, ИК-подсветка до 30м, 2.8мм-12мм объектив 0.005 Лк (F1.6, AGC Вкл.), AoC при формате CVI, металл, -40°C ~ 60°C | руб. | 7990
UAC-T312-AZM (Новинка) |  | 93418 | Видеокамера мультиформатная сферическая, 1/3.0" CMOS, 1080P@25к/с(по умолчанию), 1080P@30к/с; 720P@25к/с, 720P@30к/с, IP67, DWDR, встроенный микрофон, ИК-подсветка до 40м, 2.8мм-12мм объектив 0.005 Лк (F1.6, AGC Вкл.), AoC при формате CVI, металл, -40°C ~ 60°C | руб. | 7990
UAC-B312-AZLM (Новинка) |  | 93419 | Видеокамера мультиформатная сферическая, 1/3.0" CMOS, 1080P@25к/с(по умолчанию), 1080P@30к/с; 720P@25к/с, 720P@30к/с, IP67, DWDR, встроенный микрофон, ИК-подсветка до 50м, 2.8мм-12мм объектив 0.005 Лк (F1.6, AGC Вкл.), AoC при формате CVI, металл, -40°C ~ 60°C | руб. | 7990
UAC-D315-ADZLM (Новинка) |  | 93420 | Видеокамера мультиформатная купольная, 1/3.0" CMOS, 1080P@25к/с(по умолчанию), 1080P@30к/с; 720P@25к/с, 720P@30к/с, IP67, IK10, DWDR, встроенный микрофон, ИК-подсветка до 30м, 2.8мм-12мм объектив 0.005 Лк (F1.6, AGC Вкл.), AoC при формате CVI, металл, -40°C ~ 60°C | руб. | 9290
UAC-T315-ADZM (Новинка) |  | 93421 | Видеокамера мультиформатная сферическая, 1/3.0" CMOS, 1080P@25к/с(по умолчанию), 1080P@30к/с; 720P@25к/с, 720P@30к/с, IP67, DWDR, встроенный микрофон, ИК-подсветка до 40м, 2.8мм-12мм объектив 0.005 Лк (F1.6, AGC Вкл.), AoC при формате CVI, металл, -40°C ~ 60°C | руб. | 9290
UAC-B315-ADZLM (Новинка) |  | 93422 | Видеокамера мультиформатная сферическая, 1/3.0" CMOS, 1080P@25к/с(по умолчанию), 1080P@30к/с; 720P@25к/с, 720P@30к/с, IP67, DWDR, встроенный микрофон, ИК-подсветка до 50м, 2.8мм-12мм объектив 0.005 Лк (F1.6, AGC Вкл.), AoC при формате CVI, металл, -40°C ~ 60°C | руб. | 9290
UHD-B34-ADF40MS-L (Новинка) |  | 78275 | Видеокамера мультиформатная цилиндрическая, 1/1.8" CMOS, 4Мп@25к/с (по умолчанию), 4Мп@30к/с,1080P@25к/с, 1080P@30к/с, IP67, 120dB WDR, встроенный микрофон, LED-подсветка до 40м, 4.0мм объектив 0.0005 Лк (F1.0, AGC ON), 0 Лк (white light on), Графен+металл, -40°C ~ 60°C | руб. | 10290
UHD-B34-ADF28MS-L (Новинка) |  | 78276 | Видеокамера мультиформатная цилиндрическая, 1/1.8" CMOS, 4Мп@25к/с (по умолчанию), 4Мп@30к/с,1080P@25к/с, 1080P@30к/с, IP67, 120dB WDR, встроенный микрофон, LED-подсветка до 40м, 2.8мм объектив 0.0005 Лк (F1.0, AGC ON), 0 Лк (white light on), Графен+металл, -40°C ~ 60°C | руб. | 10290
UHD-T28-ADF28MS (Новинка) |  | 78277 | Видеокамера мультиформатная купольная, 1/2.7" CMOS, 4K@15к/с (по умолчанию), 5Мп@20к/с, 4Мп@25к/с, 4Мп@30к/с, Smart IR, IP67, 120dB WDR, встроенный микрофон, ИК-подсветка до 40м, 2.8мм объектив 0.005 Лк (F1.6, AGC ON), 0 Лк (IR ON), металл, -40°C ~ 60°C | руб. | 10800
UHD-T28-ADF40MS (Новинка) |  | 78278 | Видеокамера мультиформатная купольная, 1/2.7" CMOS, 4K@15к/с (по умолчанию), 5Мп@20к/с, 4Мп@25к/с, 4Мп@30к/с, Smart IR, IP67, 120dB WDR, встроенный микрофон, ИК-подсветка до 40м, 4.0мм объектив 0.005 Лк (F1.6, AGC ON), 0 Лк (IR ON), металл, -40°C ~ 60°C | руб. | 10800
UHD-D28-ADF40MS (Новинка) |  | 78279 | Видеокамера мультиформатная купольная, 1/2.7" CMOS, 4K@15к/с (по умолчанию), 5Мп@20к/с, 4Мп@25к/с, 4Мп@30к/с, Smart IR, IP67, IK10, 120dB WDR, встроенный микрофон, ИК-подсветка до 30м, 4.0мм объектив 0.005 Лк (F1.6, AGC ON), 0 Лк (IR ON), металл, -40°C ~ 60°C | руб. | 10800
UHD-D28-ADF28MS (Новинка) |  | 78280 | Видеокамера мультиформатная купольная, 1/2.7" CMOS, 4K@15к/с (по умолчанию), 5Мп@20к/с, 4Мп@25к/с, 4Мп@30к/с, Smart IR, IP67, IK10, 120dB WDR, встроенный микрофон, ИК-подсветка до 30м, 2.8мм объектив 0.005 Лк (F1.6, AGC ON), 0 Лк (IR ON), металл, -40°C ~ 60°C | руб. | 10800
UHD-B28-ADF28MS (Новинка) |  | 78281 | Видеокамера мультиформатная цилиндрическая, 1/2.7" CMOS, 4K@15к/с (по умолчанию), 5Мп@20к/с, 4Мп@25к/с, 4Мп@30к/с, Smart IR, IP67, 120dB WDR, встроенный микрофон, ИК-подсветка до 40м, 2.8мм объектив 0.005 Лк (F1.6, AGC ON), 0 Лк (IR ON), металл, -40°C ~ 60°C | руб. | 10800
UHD-B28-ADF40MS (Новинка) |  | 78282 | Видеокамера мультиформатная цилиндрическая, 1/2.7" CMOS, 4K@15к/с (по умолчанию), 5Мп@20к/с, 4Мп@25к/с, 4Мп@30к/с, Smart IR, IP67, 120dB WDR, встроенный микрофон, ИК-подсветка до 40м, 4.0мм объектив 0.005 Лк (F1.6, AGC ON), 0 Лк (IR ON), металл, -40°C ~ 60°C | руб. | 10800
UAC-B142-AF28-WL (Новинка) |  | 93402 | Видеокамера мультиформатная цилиндрическая, 1/3.0" CMOS, 1080P@25к/с(по умолчанию), 1080P@30к/с; 720P@25к/с, 720P@30к/с, IP67, DWDR, встроенный микрофон, LED-подсветка до 40м, 2.8мм объектив 0.001 Лк (F1.0, AGC Вкл.), графен+пластик, -40°C ~ 60°C | руб. | 3490
UAC-B142-AF40-WL (Новинка) |  | 93403 | Видеокамера мультиформатная цилиндрическая, 1/3.0" CMOS, 1080P@25к/с(по умолчанию), 1080P@30к/с; 720P@25к/с, 720P@30к/с, IP67, DWDR, встроенный микрофон, LED-подсветка до 40м, 4.0мм объектив 0.001 Лк (F1.0, AGC Вкл.), графен+пластик, -40°C ~ 60°C | руб. | 3490
UAC-B145-AF28-WL (Новинка) |  | 93404 | Видеокамера мультиформатная цилиндрическая, 1/3.0" CMOS, 5МП(2592?1944)@20к/с(по умолчанию), 3K@20fps, 4MP(2560?1440)@30к/с; 1080P@25к/с, IP67, DWDR, встроенный микрофон, LED-подсветка до 40м, 2.8мм объектив 0.001 Лк (F1.0, AGC Вкл.), графен+пластик, -40°C ~ 60°C | руб. | 4390
UAC-B145-AF40-WL (Новинка) |  | 93405 | Видеокамера мультиформатная цилиндрическая, 1/3.0" CMOS, 5МП(2592?1944)@20к/с(по умолчанию), 3K@20fps, 4MP(2560?1440)@30к/с; 1080P@25к/с, IP67, DWDR, встроенный микрофон, LED-подсветка до 40м, 4.0мм объектив 0.001 Лк (F1.0, AGC Вкл.), графен+пластик, -40°C ~ 60°C | руб. | 4390
UAC-T122-AF28M-WL (Новинка) |  | 93406 | Видеокамера мультиформатная сферическая, 1/3.0" CMOS, 1080P@25к/с(по умолчанию), 1080P@30к/с; 720P@25к/с, 720P@30к/с, IP67, DWDR, встроенный микрофон, LED-подсветка до 40м, 2.8мм объектив 0.001 Лк (F1.0, AGC Вкл.), металл+пластик, -40°C ~ 60°C | руб. | 3990
UAC-T122-AF40M-WL (Новинка) |  | 93407 | Видеокамера мультиформатная сферическая, 1/3.0" CMOS, 1080P@25к/с(по умолчанию), 1080P@30к/с; 720P@25к/с, 720P@30к/с, IP67, DWDR, встроенный микрофон, LED-подсветка до 40м, 4.0мм объектив 0.001 Лк (F1.0, AGC Вкл.), металл+пластик, -40°C ~ 60°C | руб. | 3990
UAC-B122-AF28M-WL (Новинка) |  | 93408 | Видеокамера мультиформатная цилиндрическая, 1/3.0" CMOS, 1080P@25к/с(по умолчанию), 1080P@30к/с; 720P@25к/с, 720P@30к/с, IP67, DWDR, встроенный микрофон, LED-подсветка до 40м, 2.8мм объектив 0.001 Лк (F1.0, AGC Вкл.), металл, -40°C ~ 60°C | руб. | 3990
UAC-B122-AF40M-WL (Новинка) |  | 93409 | Видеокамера мультиформатная цилиндрическая, 1/3.0" CMOS, 1080P@25к/с(по умолчанию), 1080P@30к/с; 720P@25к/с, 720P@30к/с, IP67, DWDR, встроенный микрофон, LED-подсветка до 40м, 4.0мм объектив 0.001 Лк (F1.0, AGC Вкл.), металл, -40°C ~ 60°C | руб. | 3990
UAC-T142-ACF28LM-DL (Новинка) |  | 93410 | Видеокамера мультиформатная сферическая, 1/3.0" CMOS, 1080P@25к/с, 1080P@30к/с, IP67, DWDR, встроенный микрофон и динамик, активное сдерживание, ИК-подсветка до 40м, LED-подсветка до 40м, 2.8 мм объектив 0.003 Лк (F1.6, AGC Вкл.), металл+Пластик, -40°C ~ 60°C Двухсторонияя аудио связь с гибридным регистратором серии XVR301-Q4 | руб. | 4290
UAC-T142-ACF40LM-DL (Новинка) |  | 93411 | Видеокамера мультиформатная сферическая, 1/3.0" CMOS, 1080P@25к/с, 1080P@30к/с, IP67, DWDR, встроенный микрофон и динамик, активное сдерживание, ИК-подсветка до 40м, LED-подсветка до 40м, 4.0мм объектив 0.003 Лк (F1.6, AGC Вкл.), металл+Пластик, -40°C ~ 60°C Двухсторонияя аудио связь с гибридным регистратором серии XVR301-Q4 | руб. | 4290
UAC-B142-ACF28LM-DL (Новинка) |  | 93412 | Видеокамера мультиформатная цилиндрическая, 1/3.0" CMOS, 1080P@25к/с, 1080P@30к/с, IP67, DWDR, встроенный микрофон и динамик, активное сдерживание, ИК-подсветка до 40м, LED-подсветка до 40м, 2.8 мм объектив 0.003 Лк (F1.6, AGC Вкл.), металл+Пластик, -40°C ~ 60°C Двухсторонияя аудио связь с гибридным регистратором серии XVR301-Q4 | руб. | 4290
UAC-B142-ACF40LM-DL (Новинка) |  | 93413 | Видеокамера мультиформатная цилиндрическая, 1/3.0" CMOS, 1080P@25к/с, 1080P@30к/с, IP67, DWDR, встроенный микрофон и динамик, активное сдерживание, ИК-подсветка до 40м, LED-подсветка до 40м, 4.0 мм объектив 0.003 Лк (F1.6, AGC Вкл.), металл+Пластик, -40°C ~ 60°C Двухсторонияя аудио связь с гибридным регистратором серии XVR301-Q4 | руб. | 4290
UAC-D312-ADPZMS |  | 93414 | Видеокамера мультиформатная купольная, 1/2.8" CMOS, 1080P@25к/с(по умолчанию), 1080P@30к/с; 720P@25к/с, 720P@30к/с, IP67, IK10, WDR, встроенный микрофон, DIP switch, ИК-подсветка до 30м, 2.8мм-12мм объектив 0.005 Лк (F1.6, AGC Вкл.), металл, -40°C ~ 60°C Камера работает только с регистратором XVR301-04U3-P4 для функции POC | руб. | 10590
UAC-T312-ADPZMS |  | 93415 | Видеокамера мультиформатная купольная, 1/2.8" CMOS, 1080P@25к/с(по умолчанию), 1080P@30к/с; 720P@25к/с, 720P@30к/с, IP67, WDR, встроенный микрофон,DIP switch, ИК-подсветка до 40м, 2.8мм-12мм объектив 0.005 Лк (F1.6, AGC Вкл.), металл, -40°C ~ 60°C Камера работает только с регистратором XVR301-04U3-P4 для функции POC | руб. | 10590
UAC-B312-ADPZMS |  | 93416 | Видеокамера мультиформатная цилиндрическая, 1/2.8" CMOS, 1080P@25к/с(по умолчанию), 1080P@30к/с; 720P@25к/с, 720P@30к/с, IP67, WDR, встроенный микрофон, DIP switch, ИК-подсветка до 50м, 2.8мм-12мм объектив 0.005 Лк (F1.6, AGC Вкл.), металл, -40°C ~ 60°C Камера работает только с регистратором XVR301-04U3-P4 для функции POC | руб. | 10590
UAC-D315-ADPZMS (Новинка) |  | 96140 | Видеокамера мультиформатная купольная антивандальная, 1/2.7" CMOS, 5МП(2880*1620)@25к/с(по умолчанию), 4МП@30к/с, 1080P@30к/с; 720P@25к/с, 720P@30к/с, IP67, IK10, WDR, встроенный микрофон, DIP switch, ИК-подсветка до 30м, 2.8мм-12мм объектив 0.005 Лк (F1.6, AGC Вкл.), металл, -40°C ~ 60°C Камера работает только с регистратором XVR301-04U3-P4 для функции POC | руб. | 11990
UAC-T315-ADPZMS (Новинка) |  | 96141 | Видеокамера мультиформатная купольная, 1/2.7" CMOS, 5МП(2880*1620)@25к/с(по умолчанию), 4МП@30к/с, 1080P@25к/с(по умолчанию), 1080P@30к/с; 720P@25к/с, 720P@30к/с, IP67, WDR, встроенный микрофон,DIP switch, ИК-подсветка до 40м, 2.8мм-12мм объектив 0.005 Лк (F1.6, AGC Вкл.), металл, -40°C ~ 60°C Камера работает только с регистратором XVR301-04U3-P4 для функции POC | руб. | 11990
UAC-B315-ADPZMS (Новинка) |  | 96142 | Видеокамера мультиформатная цилиндрическая, 1/2.7" CMOS, 5МП(2880*1620)@25к/с(по умолчанию), 4МП@30к/с, 1080P@25к/с(по умолчанию), 1080P@30к/с; 720P@25к/с, 720P@30к/с, IP67, WDR, встроенный микрофон, DIP switch, ИК-подсветка до 50м, 2.8мм-12мм объектив 0.005 Лк (F1.6, AGC Вкл.), металл, -40°C ~ 60°C Камера работает только с регистратором XVR301-04U3-P4 для функции POC | руб. | 11990
UAC-D312-AZLM (Новинка) |  | 93417 | Видеокамера мультиформатная купольная, 1/3.0" CMOS, 1080P@25к/с(по умолчанию), 1080P@30к/с; 720P@25к/с, 720P@30к/с, IP67, IK10, DWDR, встроенный микрофон, ИК-подсветка до 30м, 2.8мм-12мм объектив 0.005 Лк (F1.6, AGC Вкл.), AoC при формате CVI, металл, -40°C ~ 60°C | руб. | 7990
UAC-T312-AZM (Новинка) |  | 93418 | Видеокамера мультиформатная сферическая, 1/3.0" CMOS, 1080P@25к/с(по умолчанию), 1080P@30к/с; 720P@25к/с, 720P@30к/с, IP67, DWDR, встроенный микрофон, ИК-подсветка до 40м, 2.8мм-12мм объектив 0.005 Лк (F1.6, AGC Вкл.), AoC при формате CVI, металл, -40°C ~ 60°C | руб. | 7990
UAC-B312-AZLM (Новинка) |  | 93419 | Видеокамера мультиформатная сферическая, 1/3.0" CMOS, 1080P@25к/с(по умолчанию), 1080P@30к/с; 720P@25к/с, 720P@30к/с, IP67, DWDR, встроенный микрофон, ИК-подсветка до 50м, 2.8мм-12мм объектив 0.005 Лк (F1.6, AGC Вкл.), AoC при формате CVI, металл, -40°C ~ 60°C | руб. | 7990
UAC-D315-ADZLM (Новинка) |  | 93420 | Видеокамера мультиформатная купольная, 1/3.0" CMOS, 1080P@25к/с(по умолчанию), 1080P@30к/с; 720P@25к/с, 720P@30к/с, IP67, IK10, DWDR, встроенный микрофон, ИК-подсветка до 30м, 2.8мм-12мм объектив 0.005 Лк (F1.6, AGC Вкл.), AoC при формате CVI, металл, -40°C ~ 60°C | руб. | 9290
UAC-T315-ADZM (Новинка) |  | 93421 | Видеокамера мультиформатная сферическая, 1/3.0" CMOS, 1080P@25к/с(по умолчанию), 1080P@30к/с; 720P@25к/с, 720P@30к/с, IP67, DWDR, встроенный микрофон, ИК-подсветка до 40м, 2.8мм-12мм объектив 0.005 Лк (F1.6, AGC Вкл.), AoC при формате CVI, металл, -40°C ~ 60°C | руб. | 9290
UAC-B315-ADZLM (Новинка) |  | 93422 | Видеокамера мультиформатная сферическая, 1/3.0" CMOS, 1080P@25к/с(по умолчанию), 1080P@30к/с; 720P@25к/с, 720P@30к/с, IP67, DWDR, встроенный микрофон, ИК-подсветка до 50м, 2.8мм-12мм объектив 0.005 Лк (F1.6, AGC Вкл.), AoC при формате CVI, металл, -40°C ~ 60°C | руб. | 9290
Комплект UNV XVR301-04F + UHD-B12-F28 |  | 96338 | Состав комплекта: регистратор XVR301-04F (1шт) + камеры UHD-B12-F28 (4шт) | руб. | 7236
Комплект UNV XVR301-04F + UHD-B12-F40 |  | 96339 | Состав комплекта: регистратор XVR301-04F (1шт) + камеры UHD-B12-F40 (4шт) | руб. | 7236
Комплект UNV XVR301-04F + UHD-T12-F28 |  | 96340 | Состав комплекта: регистратор XVR301-04F (1шт) + камеры UHD-T12-F28 (4шт) | руб. | 7236
Комплект UNV XVR301-04F + UHD-T12-F40 |  | 96341 | Состав комплекта: регистратор XVR301-04F (1шт) + камеры UHD-T12-F40 (4шт) | руб. | 7236
Комплект UNV XVR301-04G3 + UHD-B12-F28 |  | 96342 | Состав комплекта: регистратор XVR301-04G3 (1шт) + камеры UHD-B12-F28 (4шт) | руб. | 7796
Комплект UNV XVR301-04G3 + UHD-B12-F40 |  | 96343 | Состав комплекта: регистратор XVR301-04G3 (1шт) + камеры UHD-B12-F40 (4шт) | руб. | 7796
Комплект UNV XVR301-04G3 + UHD-T12-F28 |  | 96344 | Состав комплекта: регистратор XVR301-04G3 (1шт) + камеры UHD-T12-F28 (4шт) | руб. | 7796
Комплект UNV XVR301-04G3 + UHD-T12-F40 |  | 96345 | Состав комплекта: регистратор XVR301-04G3 (1шт) + камеры UHD-T12-F40 (4шт) | руб. | 7796
Комплект UNV XVR301-08G3 + UHD-B12-F28 |  | 96346 | Состав комплекта: регистратор XVR301-08G3 (1шт) + камеры UHD-B12-F28 (8шт) | руб. | 13436
Комплект UNV XVR301-08G3 + UHD-B12-F40 |  | 96347 | Состав комплекта: регистратор XVR301-08G3 (1шт) + камеры UHD-B12-F40 (8шт) | руб. | 13436
Комплект UNV XVR301-08G3 + UHD-T12-F28 |  | 96348 | Состав комплекта: регистратор XVR301-08G3 (1шт) + камеры UHD-T12-F28 (8шт) | руб. | 13436
Комплект UNV XVR301-08G3 + UHD-T12-F40 |  | 96349 | Состав комплекта: регистратор XVR301-08G3 (1шт) + камеры UHD-T12-F40 (8шт) | руб. | 13436
Комплект UNV XVR301-16F + UHD-B12-F28 |  | 96350 | Состав комплекта: регистратор XVR301-16F (1шт) + камеры UHD-B12-F28 (16шт) | руб. | 24556
Комплект UNV XVR301-16F + UHD-B12-F40 |  | 96351 | Состав комплекта: регистратор XVR301-16F (1шт) + камеры UHD-B12-F40 (16шт) | руб. | 24556
Комплект UNV XVR301-16F + UHD-T12-F28 |  | 96352 | Состав комплекта: регистратор XVR301-16F (1шт) + камеры UHD-T12-F28 (16шт) | руб. | 24556
Комплект UNV XVR301-16F + UHD-T12-F40 |  | 96353 | Состав комплекта: регистратор XVR301-16F (1шт) + камеры UHD-T12-F40 (16шт) | руб. | 24556
Комплект UNV XVR301-16Q3 + UHD-B12-F28 |  | 96354 | Состав комплекта: регистратор XVR301-16Q3 (1шт) + камеры UHD-B12-F28 (16шт) | руб. | 28516
Комплект UNV XVR301-16Q3 + UHD-B12-F40 |  | 96355 | Состав комплекта: регистратор XVR301-16Q3 (1шт) + камеры UHD-B12-F40 (16шт) | руб. | 28516
Комплект UNV XVR301-16Q3 + UHD-T12-F28 |  | 96356 | Состав комплекта: регистратор XVR301-16Q3 (1шт) + камеры UHD-T12-F28 (16шт) | руб. | 28516
Комплект UNV XVR301-16Q3 + UHD-T12-F40 |  | 96357 | Состав комплекта: регистратор XVR301-16Q3 (1шт) + камеры UHD-T12-F40 (16шт) | руб. | 28516
Комплект UNV XVR301-16Q3 + UHD-B12-F28 |  | 96358 | Состав комплекта: регистратор XVR302-16Q3 (1шт) + камеры UHD-B12-F28 (24шт) | руб. | 40396
Комплект UNV XVR302-16Q3 + UHD-B12-F40 |  | 96359 | Состав комплекта: регистратор XVR302-16Q3 (1шт) + камеры UHD-B12-F40 (24шт) | руб. | 40396
Комплект UNV XVR302-16Q3 + UHD-T12-F28 |  | 96360 | Состав комплекта: регистратор XVR302-16Q3 (1шт) + камеры UHD-T12-F28 (24шт) | руб. | 40396
Комплект UNV XVR302-16Q3 + UHD-T12-F40 |  | 96361 | Состав комплекта: регистратор XVR302-16Q3 (1шт) + камеры UHD-T12-F40 (24шт) | руб. | 40396

## UNV Мониторы
Мониторы
www.dssl.ru e-mail: info@dssl.ru
СОДЕРЖАНИЕ | Цены включают НДС
Мониторы
Наименование | Изображение | Код поиска | Описание | Розница |  | Примечание
MW-LC22 |  | 68295 | Монитор Uniview MW-LC22, 21.5", тип матрицы VA, разрешение 1920х1080; яркость 250 кд/м2; контрастность 3000:1; время отклика 14 мс; частота обновления 75 Гц, угол обзора 178 °, интерфейсы: 1 HDMI, 1 VGA, AC 100В-240В; VESA 100х100; вес 2,3 кг. | руб. | 16800
MW-LC22-E |  | 81879 | Монитор Uniview MW-LC22-E, 22", тип матрицы VA, разрешение 1920х1080; яркость 250 кд/м2; контрастность 3000:1; время отклика 5 мс; частота обновления 100 Гц, угол обзора 178 °, интерфейсы: 1 HDMI, 1 VGA; VESA 75х75, вес 2,18 кг. | руб. | 15090
MW-LC22-B |  | 93397 | Монитор Uniview MW-LC22-B, 22", разрешение 1920х1080; тип матрицы IPS; яркость 250 кд/м2; контрастность 1300:1; время отклика 8 мс; угол обзора 178 °, интерфейсы: HDMI, VGA; VESA 75х75; режим работы 18/7; вес 2,3 кг. | руб. | 14890
MW-LC24 |  | 68296 | Монитор Uniview MW-LC24, 23.8", тип матрицы VA, разрешение 1920х1080; яркость 250 кд/м2; контрастность 3000:1; время отклика 14 мс; частота обновления 75 Гц, угол обзора 178 °, интерфейсы: 1 HDMI, 1 VGA, AC 100В-240В; VESA 100х100; вес 3,4 кг. | руб. | 17490
MW-LC24-B |  | 89107 | Монитор Uniview MW-LC24-B, 24", разрешение 1920х1080; яркость 250 кд/м2; контрастность 1300:1; время отклика 5 мс; частота обновления 100 Гц, угол обзора 178 °, интерфейсы: 1 HDMI, 1 VGA; VESA 75х75; вес 2,9 кг. | руб. | 16990
MW-LC24-B2 |  | 95395 | Монитор Uniview MW-LC24-B2, 24", разрешение 1920х1080; тип матрицы IPS; яркость 250 кд/м2; контрастность 1500:1; время отклика 5 мс; частота обновления 130 Гц, угол обзора 178 °, интерфейсы:HDMI, VGA; VESA 75х75; вес 2,8 кг. | руб. | 17490
MW-LC24-E |  | 81880 | Монитор Uniview MW-LC24-E, 24", тип матрицы VA, разрешение 1920х1080; яркость 250 кд/м2; контрастность 4000:1; время отклика 5 мс; частота обновления 100 Гц, угол обзора 178 °, интерфейсы: 1 HDMI, 1 VGA; VESA 75х75, вес 2,82 кг. | руб. | 17090
MW-LC27-E |  | 81881 | Монитор Uniview MW-LC27-E, 27", тип матрицы VA, разрешение 1920х1080; яркость 250 кд/м2; контрастность 4000:1; время отклика 5 мс; частота обновления 100 Гц, угол обзора 178 °, интерфейсы: 1 HDMI, 1 VGA; VESA 75х75, вес 3,84 кг. | руб. | 24490
MW-LC27-B |  | 80842 | Монитор Uniview MW-LC27-B, 27", тип матрицы VA, разрешение 1920х1080; яркость 250 кд/м2; контрастность 4000:1; время отклика 14 мс; частота обновления 75 Гц, угол обзора 178 °, интерфейсы: 1 HDMI, 1 VGA; VESA 100х100; вес 3,6 кг. | руб. | 22490
MW3222-V-DT |  | 68298 | Монитор Uniview MW3222-V-DT, 21.5", тип матрицы VA, разрешение 1920х1080; яркость 250 кд/м2; контрастность 3000:1; время отклика 7 мс; частота обновления 60 Гц, угол обзора 178 °, интерфейсы: 1 HDMI, 1 VGA, Audio In, Speaker 2*1.5W; поддержка энергии ERP, AC 100В-240В; VESA 100х100; вес 2,3 кг. | руб. | 22090
MW3222-L-DT |  | 79307 | Монитор Uniview MW3222-L-DT, 21,5", тип матрицы TN, разрешение 1920х1080; яркость 250 кд/м2; контрастность 3000:1; время отклика 7 мс; частота обновления 60 Гц, угол обзора 178 °, интерфейсы: 1 HDMI, 1 VGA; поддержка энергии ERP 2023, AC 100В-240В; VESA 100*100; вес 2,3 кг. | руб. | Цена по запросу
MW3222-V2 |  | 93399 | Монитор Uniview MW3222-V2, 22", разрешение 1920х1080; тип матрицы VA; яркость 250 кд/м2; контрастность 3000:1; время отклика 20 мс; угол обзора 178 °, интерфейсы: HDMI, VGA; VESA 100х100; режим работы 24/7; вес 2,3 кг. | руб. | 20290
MW3224-V |  | 77503 | Монитор Uniview MW3224-V, 23.8", тип матрицы VA, разрешение 1920х1080; яркость 250 кд/м2; контрастность 1000:1; время отклика 14 мс; частота обновления 60 Гц, угол обзора 178 °, интерфейсы: 1 HDMI, 1 VGA, Audio In, Speaker 2*1.5W, AC 100В-240В; VESA 100х100; вес 3,3 кг. | руб. | 28390
MW3224-V2 |  | 93400 | Монитор Uniview MW3224-V2, 24", разрешение 1920х1080; тип матрицы IPS; яркость 250 кд/м2; контрастность 1300:1; время отклика 5 мс; угол обзора 178 °, интерфейсы: HDMI, VGA; VESA 75х75; режим работы 24/7; вес 2,8 кг. | руб. | 23790
MW3232-V-K2 |  | 80843 | Монитор Uniview MW3232-V-K2, 32", тип матрицы VA, разрешение 1920х1080; яркость 300 кд/м2; контрастность 4000:1; время отклика 8 мс; частота обновления 75 Гц, угол обзора 178 °, интерфейсы: 1 HDMI, 1 VGA, 1 Audio; VESA 100х100; вес 6 кг. | руб. | 48490
MW3243-F-V2 |  | 68300 | Монитор Uniview MW3243-F-V2, 43", тип матрицы IPS, разрешение 3840х2160; яркость 300 кд/м2; контрастность 1200:1; время отклика 8 мс; частота обновления 60 Гц, угол обзора 178 °, интерфейсы: 2 HDMI, 2 DP, Audio In, Speaker 2*10W, AC 100В-240В; VESA 200х200; в комплекте кронштейн HB-5043-H; вес 6,4 кг. | руб. | 86290
MW3255-F-V2 |  | 68301 | Монитор Uniview MW3255-F-V2, 55", тип матрицы IPS, разрешение 3840х2160; яркость 300 кд/м2; контрастность 1200:1; время отклика 8 мс; частота обновления 60 Гц, угол обзора 178 °, интерфейсы: 2 HDMI, 2 DP, Audio In, Speaker 2*10W, AC 100В-240В; VESA 200х200; в комплекте кронштейн HB-5055-H; вес 11,4 кг. | руб. | 124990
MW3265-F |  | 93443 | Монитор Uniview MW3265-F, 22", разрешение 3840х2160; тип матрицы IPS; яркость 350 кд/м2; контрастность 1200:1; время отклика 8 мс; угол обзора 178 °, интерфейсы: HDMI, DP; VESA 300х200; режим работы 24/7; вес 15,8 кг. | руб. | 172590
MW3232-E |  | 79750 | Монитор Uniview MW3232-E , 32", тип матрицы IPS, разрешение 1920х1080, яркость 300 кд/м2, контрастность 1400:1, время отклика 8 мс, частота обновения 60 Гц, угол обзора 178/178 °, интерфейсы: HDMI, VGA, DVI, Audio, VESA 200×240, 200×300, вес 12 кг. | руб. | Цена по запросу
MW3243-E |  | 79751 | Монитор Uniview MW3243-E , 43", тип матрицы IPS, разрешение 1920х1080, яркость 300 кд/м2, контрастность 1200:1, время отклика 8 мс, частота обновения 60 Гц, угол обзора 178/178 °, интерфейсы: HDMI, VGA, DVI, Audio, VESA 400×300, 400×400, вес 18,2 кг. | руб. | 81900
Кронштейны
Наименование | Изображение | Код поиска | Описание | Розница |  | Примечание
HB-4022-E |  | 68302 | Настенный кронштейн Uniview HB-4022-E для MW3222-L/MW3222-V/MW3224-V/MW3227-L/MW3232-V-K/MW3222-L-DT/MW3222-V-DT/MW3232-V-K2 | руб. | 1490
HB-4032-E |  | 68304 | Настенный кронштейн Uniview HB-4032-E, для для MW3232-E, MW3243-E, MW3243-F-V, MW3243-F-V2, MW3255-F-V, MW3255-F-V2, вес 1,4 кг. | руб. | 2490
HB-5043-H |  | 68305 | Настольный кронштейн Uniview HB-5043-H для MW3243-F-V | руб. | 1590
HB-5055-H |  | 68306 | Настольный кронштейн Uniview HB-5055-H для MW3255-F-V | руб. | 1590

## UNV проф дисплеи
UNV проф дисплеи
www.dssl.ru e-mail: info@dssl.ru
СОДЕРЖАНИЕ | Цены включают НДС
Мониторы
Модель | Изображение | Код поиска | Описание | Рекомендованная розничная цена |  | Примечание
MW3275-F |  | 93607 | Монитор Uniview MW3275-F, 75", разрешение 3840х2160; тип матрицы IPS; яркость 350 кд/м2; контрастность 1200:1; время отклика 8 мс; угол обзора 178 °; частота обновения 60 Гц; интерфейсы: HDMI, VGA; VESA 600х400; режим работы 24/7; вес 47,8 кг. | USD | 3780
MW3286-F |  | 93608 | Монитор Uniview MW3286-F, 86", разрешение 3840х2160; тип матрицы IPS; яркость 350 кд/м2; контрастность 1200:1; время отклика 8 мс; угол обзора 178 °; частота обновения 60 Гц; интерфейсы: HDMI, VGA; VESA 800х400; режим работы 24/7; вес 61 кг. | USD | 5250
ДИСПЛЕИ ДЛЯ ВИДЕОСТЕН
Модель | Изображение | Код поиска | Описание | Рекомендованная розничная цена |  | Примечание
MW-A46-B5-E |  | 79754 | Профессиональный дисплей для видеостен Uniview MW-A46-B5-E, 46", разрешение 1920х1080, шов 0,88 мм, контрастность 1200:1, яркость 500 кд/м2, время отклика 8 мс, угол обзора 178/178 °, интерфейсы:HDMI, USB, DVI, VGA, поддержка входного сигнала до 4K, поддержка HDCP протокола, вес 18,8 кг. | USD | 5141
MW-A55-B5-E |  | 79755 | Профессиональный дисплей для видеостен Uniview MW-A55-B5-E, 55", разрешение 1920х1080, шов 0,88 мм, контрастность 1200:1, яркость 500 кд/м2, время отклика 8 мс, угол обзора 178/178 °, интерфейсы: HDMI, USB, DVI, VGA; поддержка входного сигнала до 4K, поддержка HDCP протокола, вес 29,49 кг. | USD | 6200
MW-A46-B3-E |  | 79756 | Профессиональный дисплей для видеостен Uniview MW-A46-B3-E, 46", разрешение 1920х1080, шов 1,7 мм, контрастность 4000:1, яркость 500 кд/м2, время отклика 8 мс, угол обзора 178/178 °, интерфейсы: HDMI, USB, DVI, VGA, вес 20 кг. | USD | Цена по запросу
MW-A55-B3-E |  | 79757 | Профессиональный дисплей для видеостен Uniview MW-A55-B3-E, 55", разрешение 1920х1080, шов 1,7 мм, контрастность 4000:1, яркость 500 кд/м2, время отклика 8 мс, угол обзора 178/178 °, интерфейсы: HDMI, USB, DVI, VGA, вес 25 кг. | USD | Цена по запросу
MW-A46-B5-E2 |  | 93568 | Профессиональный дисплей для видеостен Uniview MW-A46-B5-E2, 46", разрешение 1920х1080, шов 0,88 мм, контрастность 1200:1, яркость 500 кд/м2, время отклика 8 мс, частота обновения 60 Гц, угол обзора 178/178 °, интерфейсы:HDMI, DVI, VGA; режим работы 24/7, вес 20 кг. | USD | 5560
Интерактивные дисплеи
Модель | Изображение | Код поиска | Описание | Рекомендованная розничная цена |  | Примечание
MW3565-U-X |  | 79761 | Интерактивный дисплей Uniview MW3565-U-X, 65", разрешение 3840х2160, контрастность 1200:1, яркость 350 кд/м2, время отклика 8 мс, угол обзора 178/178 °, ОС Android 13.0, RAM 4GB DDR4, ROM 32G, встроенный настенный кроштейн, интерфейсы:HDMI, USB, Type-C, RJ45; вес 36 кг. | USD | 2760
MW3575-U-X |  | 79762 | Интерактивный дисплей Uniview MW3575-U-X, 75", разрешение 3840х2160, контрастность 1200:1, яркость 350 кд/м2, время отклика 8 мс, угол обзора 178/178 °, ОС Android 13.0, RAM 4GB DDR4, ROM 32G, встроенный настенный кроштейн, интерфейсы:HDMI, USB, Type-C, RJ45; вес 49 кг. | USD | 3520
MW3586-U-X |  | 79763 | Интерактивный дисплей Uniview MW3586-U-X, 86", разрешение 3840х2160, контрастность 1200:1, яркость 350 кд/м2, время отклика 8 мс, угол обзора 178/178 °, ОС Android 13.0, RAM 4GB DDR4, ROM 32G, встроенный настенный кроштейн, интерфейсы:HDMI, USB, Type-C, RJ45; вес 58 кг. | USD | 4440
MW3565-U-C |  | 79764 | Интерактивный дисплей Uniview MW3565-U-C, 65", разрешение 3840х2160, контрастность 1200:1, яркость 350 кд/м2, время отклика 8 мс, угол обзора 178/178 °, ОС Android 13.0, RAM 4GB DDR4, ROM 32G, встроенный настенный кроштейн, интерфейсы: HDMI, VGA, AV; вес 42 кг. | USD | Цена по запросу
MW3575-U-C |  | 79765 | Интерактивный дисплей Uniview MW3575-U-C, 75", разрешение 3840х2160, контрастность 1200:1, яркость 350 кд/м2, время отклика 8 мс, угол обзора 178/178 °, ОС Android 13.0, RAM 4GB DDR4, ROM 32G, встроенный настенный кроштейн, интерфейсы:HDMI, VGA, AV; вес 53 кг. | USD | Цена по запросу
MW3586-U-C |  | 79766 | Интерактивный дисплей Uniview MW3586-U-C, 86", разрешение 3840х2160, контрастность 1200:1, яркость 350 кд/м2, время отклика 8 мс, угол обзора 178/178 °, ОС Android 13.0, RAM 4GB DDR4, ROM 32G, встроенный настенный кроштейн, интерфейсы: HDMI, VGA, AV;вес 68 кг. | USD | Цена по запросу
MW3565-U-CE |  | 79770 | Интерактивный дисплей Uniview MW3565-U-CE, 65", разрешение 3840х2160, контрастность 1200:1, яркость 350 кд/м2, время отклика 8 мс, угол обзора 178/178 °, ОС Android 13.0, RAM 8GB DDR4, ROM 128G, встроенный настенный кроштейн, интерфейсы:HDMI, USB, Type-C, Audio; вес 42 кг. | USD | 4380
MW3575-U-CE |  | 79771 | Интерактивный дисплей Uniview MW3575-U-CE, 75", разрешение 3840х2160, контрастность 1200:1, яркость 350 кд/м2, время отклика 8 мс, угол обзора 178/178 °, ОС Android 13.0, RAM 8GB DDR4, ROM 128G, встроенный настенный кроштейн, интерфейсы:HDMI, USB, Type-C, Audio; вес 53 кг. | USD | 5190
MW3586-U-CE |  | 79772 | Интерактивный дисплей Uniview MW3586-U-CE, 86", разрешение 3840х2160, контрастность 1200:1, яркость 350 кд/м2, время отклика 8 мс, угол обзора 178/178 °, ОС Android 13.0, RAM 8GB DDR4, ROM 128G, встроенный настенный кроштейн, интерфейсы:HDMI, USB, Type-C, Audio; вес 68 кг. | USD | 6020
MW3575-U-E2 |  | 93597 | Интерактивный дисплей Uniview MW3575-U-E2, 75", разрешение 3840х2160, контрастность 1200:1, яркость 350 кд/м2, частота обновения 60 Гц, время отклика 8 мс, угол обзора 178/178 °, ОС Android 13.0; интерфейсы:HDMI; VESA 600х400; вес 50 кг. | USD | 6140
MW3586-U-E2 |  | 93598 | Интерактивный дисплей Uniview MW3586-U-E2, 86", разрешение 3840х2160, контрастность 1200:1, яркость 350 кд/м2, частота обновения 60 Гц, время отклика 8 мс, угол обзора 178/178 °, ОС Android 13.0; интерфейсы:HDMI; VESA 800х400; вес 68 кг. | USD | 7430
Светодиодные экраны
Модель | Изображение | Код поиска | Описание | Рекомендованная розничная цена |  | Примечание
MW72T-108H-CW |  | 93562 | Светодиодный экран All-in-One Uniview MW72T-108H-CW, 108", разрешение 1920х1080; яркость 600 кд/м2; контрастность 20000:1; угол обзора 160°/160°; частота обновения 3840 Гц; ОС Android 11.0; RAM 4 GB; ROM 32 GB; встроенный настенный кронштейн; вес 120 кг. | USD | 44360
MW72T-108H-C |  | 93563 | Светодиодный экран All-in-One Uniview MW72T-108H-C, 108", разрешение 1920х1080; яркость 600 кд/м2; контрастность 20000:1; угол обзора 160°/160°; частота обновения 3840 Гц; ОС Android 11.0; RAM 4 GB; ROM 32 GB; встроенный настенный кронштейн и встроенная мобильная подставка; вес 145 кг. | USD | 46880
MW72T-135H-CW |  | 93564 | Светодиодный экран All-in-One Uniview MW72T-135H-CW, 135", разрешение 1920х1080; яркость 600 кд/м2; контрастность 20000:1; угол обзора 160°/160°; частота обновения 3840 Гц; ОС Android 11.0; RAM 4 GB; ROM 32 GB; встроенный настенный кронштейн; вес 160 кг. | USD | 54440
MW72T-135H-C |  | 93565 | Светодиодный экран All-in-One Uniview MW72T-135H-C, 135", разрешение 1920х1080; яркость 600 кд/м2; контрастность 20000:1; угол обзора 160°/160°; частота обновения 3840 Гц; ОС Android 11.0; RAM 4 GB; ROM 32 GB; встроенный настенный кронштейн и встроенная мобильная подставка; вес 180 кг. | USD | 56960
MW72T-162H-CW |  | 93566 | Светодиодный экран All-in-One Uniview MW72T-162H-CW, 162", разрешение 1920х1080; яркость 600 кд/м2; контрастность 20000:1; угол обзора 160°/160°; частота обновения 3840 Гц; ОС Android 11.0; RAM 4 GB; ROM 32 GB; встроенный настенный кронштейн; вес 210 кг. | USD | 62000
MW72T-162H-C |  | 93567 | Светодиодный экран All-in-One Uniview MW72T-162H-C, 162", разрешение 1920х1080; яркость 600 кд/м2; контрастность 20000:1; угол обзора 160°/160°; частота обновения 3840 Гц; ОС Android 11.0; RAM 4 GB; ROM 32 GB; встроенный настенный кронштейн и встроенная мобильная подставка; вес 240 кг. | USD | 64520
Дополнительное оборудование
Модель | Изображение | Код поиска | Описание | Рекомендованная розничная цена |  | Примечание
HB-7099-M |  | 79776 | Встраиваемый модуль OPS, HB-7099-M, процессор: i5-12450H, базовая частота процессора: 2 ГГц, макс. турбо частота: 4,4 ГГц, оперативная память: 8 ГБ DDR4, поддержка расширения до 32 ГБ, SSD-накопитель 256 ГБ, операционная система: Windows 10 (не активирована) | USD | Цена по запросу
HB-7099-MW |  | 93599 | HB-7099-MW - Подключаемый модуль для ПК с процессором I5, вес 0,9 | USD | 1310
HB-7099-S |  | 79777 | Встраиваемый модуль OPS, HB-7099-S, процессор: i7-11390H, базовая частота процессора: 3,4 ГГц, макс. турбо частота: 5,0 ГГц, оперативная память: 8 ГБ DDR4, поддержка расширения до 32 ГБ, SSD-накопитель 256 ГБ, операционная система: Windows 10 (не активирована) | USD | Цена по запросу
HB-7099-SW |  | 93600 | HB-7099-SW - Подключаемый модуль для ПК с процессором I7, вес 0,9 | USD | 1470
DC5601 |  | 93569 | DC5601 - 1-канальный HD-видеодекодер, вес 2 кг. | USD | 2500
DC5504-E-V2 |  | 93570 | DC5504-E-V2 - 4-канальный видеодекодер высокой четкости, вес 3,3 кг. | USD | 2250
DC5506-E-V2 |  | 93571 | DC5506-E-V2 - 6-канальный видеодекодер высокой четкости, вес 3,3 кг. | USD | 2960
DC5510-E-V2 |  | 93572 | DC5510-E-V2 - 10-канальный видеодекодер высокой четкости, вес 3,4 кг. | USD | 3790
ADU8806-E |  | 93573 | ADU8806-E - 6-канальный видеодекодер высокой четкости, вес 3,8 кг. | USD | 6100
ADU8809-E |  | 88254 | Видеодекодер видеостены Uniview ADU8809-E. Предназначен для управления видеостеной. Вес 3,8 кг. | USD | 8070
ADU8812-E |  | 93574 | ADU8812-E - 12-канальный видеодекодер высокой четкости, вес 3,8 кг. | USD | 10320
ADU8815-E |  | 91145 | Видеодекодер видеостены Uniview ADU8815-E. Предназначен для управления видеостеной. Вес 5 кг. | USD | 12850
ADU8818-E |  | 91959 | Видеодекодер видеостены Uniview ADU8818-E. Предназначен для управления видеостеной. Вес 5 кг. | USD | 15160
DMC9000-2U-V3 |  | 83358 | Контроллер видеостены Uniview DMC9000-2U-V3. Предназначен для управления видеостеной при помощи модульных плат расширения. Вес 7,3 кг. | USD | 4520
DMC9000-3U |  | 83122 | Контроллер видеостены Uniview DMC9000-3U, 10 слотов. Предназначен для управления видеостеной при помощи модульных плат расширения, HDMI, DVI, вес 14,4 кг. | USD | 9300
FB-SC90-04DI-E-NB |  | 92558 | FB-SC90-04DI-E-NB - Модуль платы видеовхода DVI с 4 портами для контроллера видеостены | USD | 1790
FB-SC90-04HI-E-NB-V2 |  | 93575 | FB-SC90-04HI-E-NB-V22 - 4-канальная входная карта HDMI | USD | 1750
FB-SC90-08HI-E-NB-V2 |  | 93576 | FB-SC90-08HI-E-NB-V2 - 8-канальная выходная карта HDMI | USD | 2630
FB-SC90-04HI-X-NB-V2 |  | 93577 | FB-SC90-04HI-X-NB-V2 - 4-канальная входная карта HDMI | USD | 1900
FB-SC90-08HI-X-NB-V2 |  | 93578 | FB-SC90-08HI-X-NB-V2 - 8-канальная выходная карта HDMI | USD | 3030
FB-SC90-04DI-X-NB |  | 93579 | FB-SC90-04DI-X-NB - 4-канальная выходная карта DVI | USD | 1900
HB-7199-TP |  | 79778 | Модуль HB-7199-TP для беспроводного подключения к экрану | USD | 270
HB-T-TP4K |  | 81882 | Модуль HB-T-TP4K для беспроводного подключения к экрану по Type-C | USD | 330
HB-7199-MC04 |  | 79780 | Микрофонный модуль, HB-7199-MC04, всенаправленная матрица из 4 микрофонов, угол захвата 180°, расстояние захвата (м) 8, размер (ШхВхГ) 200х50х38, вес 240 грамм. | USD | Цена по запросу
HB-CA08E |  | 79782 | Микрофонный модуль с Smart-камерой, HB-CA08E, разрешение камеры 4K при 30 кадрах в секунду, всенаправленный массив из 8 микрофонов, угол захвата 180°, расстояние захвата (м) 8, поддерживает auto framing, speaker tracking и muti-window close-up, размер (ШхВхГ) 359х50х46, вес 470 грамм. | USD | 470
PWR-AC1229A-NB |  | 83127 | Резервный источник питания Uniview PWR-AC1229A-NB для контроллера видеостены DMC9000-3U | USD | 730
HB-T-FMC |  | 79779 | Мобильная стойка для интерактивных дисплеев 65-86", максимальная нагрузка 100 кг, размер (ШхВхГ) 1650х1150х702, вес 18 кг. | USD | 350
HB-4365 |  | 79783 | Настенное крепление HB-4365 для интерактивных дисплеев 65-86", максимальная нагрузка 100 кг, размер (ШхВхГ) 850?520?32, вес 2,9 кг. | USD | Цена по запросу
HB-5032-E |  | 79752 | Настольное крепление Uniview HB-5032-E, для MW3232-E, вес 2,85 кг. | USD | 84
HB-5043-E |  | 79753 | Настольное крепление Uniview HB-5043-E, для MW3243-E, вес 3,15 кг. | USD | 89
HB-3646-G-C |  | 93601 | HB-3646-G-C - Настенный кронштейн для ЖК-видеостены 46 дюймов, для MW-A46-B1/B3/B5, вес 8 кг. | USD | 450
HB-3655-G-C |  | 93602 | HB-3655-G-C - Настенный кронштейн для ЖК-видеостены 55 дюймов, для MW-A55-B1/B3/B5, вес 10,5 кг. | USD | 470
HB-2346-P1-C |  | 93603 | HB-2346-P1-C - Вертикальный кронштейн для 46-дюймового разделенного экрана, блок 1.7 (модульный, напольный монтаж), вес 13,1 кг. | USD | 320
HB-2546-P1H06-C |  | 93604 | HB-2546-P1H06-C - Вертикальный кронштейн для 46-дюймового разделенного экрана, основание 1,7 H60 (модульный напольный монтаж), вес 18,7 кг. | USD | 530
HB-2546-P1H08-C |  | 93605 | HB-2546-P1H08-C - Вертикальный кронштейн для 46-дюймового разделенного экрана, основание 1,7 H80 (модульный напольный монтаж), вес 22 кг. | USD | 530
HB-2546-P1H10-C |  | 93606 | HB-2546-P1H10-C - Вертикальный кронштейн для раздельного экрана 46 дюймов, основание 1,7 H100 (модульный монтаж на пол), вес 25,7 кг. | USD | 530

## UNV NVR, XVR
UNV NVR, XVR
www.dssl.ru e-mail: info@dssl.ru
СОДЕРЖАНИЕ | Цены включают НДС
Easy 1HDD NVR301 Серия
Наименование | Изображение | Код поиска | Описание | Розница |  | Примечание
NVR301-04S3 |  | 60599 | Видеорегистратор IP 4-х канальный 4K; Входящий поток на запись до 64Мбит/с; Поддерживаемые форматы сжатия: Ultra 265/H.265/H.264; Запись: разрешение до 4K; HDD: 1 SATA3 до 6Тб; Декодирование: 1 x 4K@30, 1 x 5MP@30, 2 x 4MP@30, 4 x 3MP@25, 4 x 1080p@30; Видеовыходы: 1 HDMI, 1 VGA; Сеть: 1 порт 100Mb; Аудио выход; USB: 2 порта USB2.0; Поддержка ONVIF, SDK; Поддержка: iOS, Android; Металл; Питание: DC 12В | руб. | 6990 | Специальное предложение. Обратитесь к менеджеру.
NVR301-08S3 |  | 60605 | Видеорегистратор IP 8-ми канальный 4K; Входящий поток на запись до 64Мбит/с; Поддерживаемые форматы сжатия: Ultra 265/H.265/H.264; Запись: разрешение до 4K; HDD: 1 SATA3 до 6Тб; декодирование: 1 x 4K@30, 1 x 5MP@30, 2 x 4MP@30, 4 x 3MP@25, 4x 1080p@30, 8 x 720p@30; Видеовыходы: 1 HDMI, 1 VGA; Сеть: 1 порт 100Mb; Аудио выход; USB: 2 порта USB2.0; Поддержка ONVIF, SDK; Поддержка: iOS, Android; Металл; Питание: DC 12В | руб. | 8090 | Специальное предложение. Обратитесь к менеджеру.
NVR301-16S3 |  | 60611 | Видеорегистратор IP 16-ти канальный 4K; Входящий поток на запись до 64Мбит/с; Поддерживаемые форматы сжатия: Ultra 265/H.265/H.264; Запись: разрешение до 4K; HDD: 1 SATA3 до 6Тб; декодирование: 1 x 4K@30, 1 x 5MP@30, 2 x 4MP@30, 4 x 3MP@25, 4x 1080p@30, 8 x 720p@30, 16 x D1@25; Видеовыходы: 1 HDMI, 1 VGA; Сеть: 1 порт 100Mb; Аудио выход; USB: 2 порта USB2.0; Поддержка ONVIF, SDK; Поддержка: iOS, Android; Металл; Питание: DC 12В | руб. | 11190 | Специальное предложение. Обратитесь к менеджеру.
NVR301-04S3-P4 |  | 60600 | Видеорегистратор IP 4-х канальный 4K с 4 PoE портами; Входящий поток на запись до 64Мбит/с; Поддерживаемые форматы сжатия: Ultra 265/H.265/H.264; Запись: разрешение до 4K; HDD; 1 SATA3 до 6Тб; Декодирование: 1 x 4K@30, 1 x 5MP@30, 2 x 4MP@30, 4 x 3MP@25, 4 x 1080p@30; Видеовыходы: 1 HDMI, 1 VGA; Сеть: 1 порт 100Mb, 4 порта PoE (EEE 802.3at, IEEE 802.3af); Аудио выход; USB: 2 порта USB2.0; Поддержка ONVIF, SDK; Поддержка: iOS, Android; Металл; Питание: DC 48В | руб. | 10590 | Специальное предложение. Обратитесь к менеджеру.
NVR301-08S3-P8 |  | 60608 | Видеорегистратор IP 8-ми канальный 4K с 8 PoE портами; Входящий поток на запись до 64Мбит/с; Поддерживаемые форматы сжатия: Ultra 265/H.265/H.264; Запись: разрешение до 4K; HDD; 1 SATA3 до 6Тб; Декодирование: 1 x 4k@30, 1 x 5MP@30, 2 x 4MP@30, 4 x 3MP@25, 4 x 1080p@30, 8 x 720p@30; Видеовыходы: 1 HDMI, 1 VGA; Сеть: 1 порт 100Mb, 8 портов PoE (EEE 802.3at, IEEE 802.3af); Аудио выход; USB: 2 порта USB2.0; поддержка ONVIF, SDK; Поддержка: iOS, Android; Металл; Питание: DC 52В | руб. | 20090 | Специальное предложение. Обратитесь к менеджеру.
NVR301-04LS3-P4 |  | 60601 | Видеорегистратор IP 4-х канальный 4K с 4 PoE портами; Входящий поток на запись до 64Мбит/с; Поддерживаемые форматы сжатия: Ultra 265/H.265/H.264; Запись: разрешение до 4K; HDD; 1 SATA3 до 6Тб; Декодирование: 1 x 4K@30, 1 x 5MP@30, 2 x 4MP@30, 4 x 3MP@25, 4 x 1080p@30; Видеовыходы: 1 HDMI, 1 VGA; Сеть: 1 порт 100Mb, 4 порта PoE (EEE 802.3at, IEEE 802.3af); Аудио выход; USB: 2 порта USB2.0; Поддержка ONVIF, SDK; Поддержка: iOS, Android; Пластик; Питание: DC 48В | руб. | 10290 | Специальное предложение. Обратитесь к менеджеру.
NVR301-08LS3-P8 |  | 60607 | Видеорегистратор IP 8-ми канальный 4K с 8 PoE портами; Входящий поток на запись до 64Мбит/с; Поддерживаемые форматы сжатия: Ultra 265/H.265/H.264; Запись: разрешение до 4K; HDD; 1 SATA3 до 6Тб; Декодирование: 1 x 4k@30, 1 x 5MP@30, 2 x 4MP@30, 4 x 3MP@25, 4 x 1080p@30, 8 x 720p@30; Видеовыходы: 1 HDMI, 1 VGA; Сеть: 1 порт 100Mb, 8 портов PoE (EEE 802.3at, IEEE 802.3af); Аудио выход; USB: 2 порта USB2.0; Поддержка ONVIF, SDK; Поддержка: iOS, Android; Пластик; Питание: DC 52В | руб. | 19490 | Специальное предложение. Обратитесь к менеджеру.
NVR301-16LS3-P8 |  | 60614 | Видеорегистратор IP 16-ти канальный 4K с 8 PoE портами; Входящий поток на запись до 64Мбит/с; Поддерживаемые форматы сжатия: Ultra 265/H.265/H.264; Запись: разрешение до 4K; HDD; 1 SATA3 до 6Тб; Декодирование: 1 x 4k@30, 1 x 5MP@30, 2 x 4MP@30, 4 x 3MP@25, 4 x 1080p@30, 8 x 720p@30, 16 x D1@25; Видеовыходы: 1 HDMI, 1 VGA; Сеть: 1 порт 100Mb, 8 портов PoE (EEE 802.3at, IEEE 802.3af); Аудио выход; USB: 2 порта USB2.0; Поддержка ONVIF, SDK; Поддержка: iOS, Android; Пластик; Питание: DC 52В | руб. | 21490 | Специальное предложение. Обратитесь к менеджеру.
Easy 1HDD NVR301 Серия с AI
Модель | Изображение | Код поиска | Описание |  |  | Примечание
NVR301-04B-IQ |  | 80845 | Видеорегистратор IP 4 канальный; Входящий поток на запись до 80Мб/с; Поддерживаемые форматы сжатия: Ultra 265/H.265/H.264; Запись: разрешение до 12Мп; 1 SATA до 10ТБ; Декодирование: Smart Off?2 x 12MP@30, 2 x 4K@30, 4 x 4MP@30 Smart On?2 x 4K@30, 4 x 4MP@30; Видеовыходы: 1 HDMI, 1 VGA; Сеть: 1 порт 100М; Аудио выход: 1; USB: 1 порт USB2.0, 1 порт USB3.0, Металл, DC 12В(блок питание в комплекте) Smart by IPC: Ультра детекция движения, Захват лиц, Распознавание лиц, Захват номеров, Измерение температуры, Интеллектуальная защита периметра(SIP), Мониторинг трафика Smart by NVR: Ультра детекция движения(UMD), Интеллектуальная защита периметра(SIP), Распознавание лиц | руб. | 16590 | Специальное предложение. Обратитесь к менеджеру.
NVR301-08B-IQ |  | 80846 | Видеорегистратор IP 8 канальный; Входящий поток на запись до 80Мб/с; Поддерживаемые форматы сжатия: Ultra 265/H.265/H.264; Запись: разрешение до 12Мп; 1 SATA до 10ТБ; Декодирование:Smart Off?2 x 12MP@30, 2 x 4K@30, 4 x 4MP@30, 8 x 1080P@30 Smart On?2 x 4K@30, 4 x 4MP@30, 8 x 1080P@30; Видеовыходы: 1 HDMI, 1 VGA; Сеть: 1 порт 100М; Аудио выход: 1; USB: 1 порт USB2.0, 1 порт USB3.0, Металл, DC 12В(блок питание в комплекте) Smart by IPC: Ультра детекция движения, Захват лиц, Распознавание лиц, Захват номеров, Измерение температуры, Интеллектуальная защита периметра(SIP), Мониторинг трафика Smart by NVR: Ультра детекция движения(UMD) на 4 каналах, Интеллектуальная защита периметра(SIP) на 2 каналах, Распознавание лиц на 1 канале | руб. | 18790 | Специальное предложение. Обратитесь к менеджеру.
NVR301-16B-IQ |  | 80847 | Видеорегистратор IP 16 канальный; Входящий поток на запись до 80Мб/с; Поддерживаемые форматы сжатия: Ultra 265/H.265/H.264; Запись: разрешение до 12Мп; 1 SATA до 10ТБ; Декодирование:Smart Off?2 x 12MP@30, 2 x 4K@30, 4 x 4MP@30, 10 x 1080P@30, 16 x 720P@30 Smart On?2 x 4K@30, 4 x 4MP@30, 8 x 1080P@30, 16 x 720P@30; Видеовыходы: 1 HDMI, 1 VGA; Сеть: 1 порт 100М; Аудио выход: 1; USB: 1 порт USB2.0, 1 порт USB3.0, Металл, DC 12В(блок питание в комплекте) Smart by IPC: Ультра детекция движения, Захват лиц, Распознавание лиц, Захват номеров, Измерение температуры, Интеллектуальная защита периметра(SIP), Мониторинг трафика Smart by NVR: Ультра детекция движения(UMD) на 4 каналах, Интеллектуальная защита периметра(SIP) на 2 каналах, Распознавание лиц на 1 канале | руб. | 20890 | Специальное предложение. Обратитесь к менеджеру.
NVR301-04B-P4-IQ |  | 80848 | Видеорегистратор IP 4 канальный с 4 POE портами; Входящий поток на запись до 80Мб/с; Поддерживаемые форматы сжатия: Ultra 265/H.265/H.264; Запись: разрешение до 12Мп; 1 SATA до 10ТБ; Декодирование: Smart Off?2 x 12MP@30, 2 x 4K@30, 4 x 4MP@30 Smart On?2 x 4K@30, 4 x 4MP@30; Видеовыходы: 1 HDMI, 1 VGA; Сеть: 1 порт 100М; Аудио выход: 1; USB: 1 порт USB2.0, 1 порт USB3.0, Металл, DC 12В(блок питание в комплекте) Smart by IPC: Ультра детекция движения, Захват лиц, Распознавание лиц, Захват номеров, Измерение температуры, Интеллектуальная защита периметра(SIP), Мониторинг трафика Smart by NVR: Ультра детекция движения(UMD) на 4 каналах, Интеллектуальная защита периметра(SIP) на 2 каналах, Распознавание лиц на 1 канале | руб. | 22590 | Специальное предложение. Обратитесь к менеджеру.
NVR301-08B-P8-IQ |  | 80849 | Видеорегистратор IP 8 канальный с 8 POE портами; Входящий поток на запись до 80Мб/с; Поддерживаемые форматы сжатия: Ultra 265/H.265/H.264; Запись: разрешение до 12Мп; 1 SATA до 10ТБ; Декодирование:Smart Off?2 x 12MP@30, 2 x 4K@30, 4 x 4MP@30, 8 x 1080P@30 Smart On?2 x 4K@30, 4 x 4MP@30, 8 x 1080P@30; Видеовыходы: 1 HDMI, 1 VGA; Сеть: 1 порт 100М; Аудио выход: 1; USB: 1 порт USB2.0, 1 порт USB3.0, Металл, DC 12В(блок питание в комплекте) Smart by IPC: Ультра детекция движения, Захват лиц, Распознавание лиц, Захват номеров, Измерение температуры, Интеллектуальная защита периметра(SIP), Мониторинг трафика Smart by NVR: Ультра детекция движения(UMD) на 4 каналах, Интеллектуальная защита периметра(SIP) на 2 каналах, Распознавание лиц на 1 канале | руб. | 28990 | Специальное предложение. Обратитесь к менеджеру.
NVR301-04B-LP4-IQ |  | 81324 | Видеорегистратор IP 4 канальный с 4 POE портами; Входящий поток на запись до 80Мб/с; Поддерживаемые форматы сжатия: Ultra 265/H.265/H.264; Запись: разрешение до 12Мп; 1 SATA до 10ТБ; Декодирование: Smart Off?2 x 12MP@30, 2 x 4K@30, 4 x 4MP@30 Smart On?2 x 4K@30, 4 x 4MP@30; Видеовыходы: 1 HDMI, 1 VGA; Сеть: 1 порт 100М; Аудио выход: 1; USB: 1 порт USB2.0, 1 порт USB3.0, Металл, DC 12В(блок питание в комплекте) Smart by IPC: Ультра детекция движения, Захват лиц, Распознавание лиц, Захват номеров, Измерение температуры, Интеллектуальная защита периметра(SIP), Мониторинг трафика Smart by NVR: Ультра детекция движения(UMD), Интеллектуальная защита периметра(SIP), Распознавание лиц | руб. | 21590 | Специальное предложение. Обратитесь к менеджеру.
NVR301-08B-LP8-IQ |  | 81325 | Видеорегистратор IP 8 канальный с 8 POE портами; Входящий поток на запись до 80Мб/с; Поддерживаемые форматы сжатия: Ultra 265/H.265/H.264; Запись: разрешение до 12Мп; 1 SATA до 10ТБ; Декодирование:Smart Off?2 x 12MP@30, 2 x 4K@30, 4 x 4MP@30, 8 x 1080P@30 Smart On?2 x 4K@30, 4 x 4MP@30, 8 x 1080P@30; Видеовыходы: 1 HDMI, 1 VGA; Сеть: 1 порт 100М; Аудио выход: 1; USB: 1 порт USB2.0, 1 порт USB3.0, Металл, DC 12В(блок питание в комплекте) Smart by IPC: Ультра детекция движения, Захват лиц, Распознавание лиц, Захват номеров, Измерение температуры, Интеллектуальная защита периметра(SIP), Мониторинг трафика Smart by NVR: Ультра детекция движения(UMD), Интеллектуальная защита периметра(SIP), Распознавание лиц | руб. | 27990 | Специальное предложение. Обратитесь к менеджеру.
NVR301-16B-LP8-IQ |  | 81326 | Видеорегистратор IP 16 канальный с 8 POE портами; Входящий поток на запись до 80Мб/с; Поддерживаемые форматы сжатия: Ultra 265/H.265/H.264; Запись: разрешение до 12Мп; 1 SATA до 10ТБ; Декодирование:Smart Off?2 x 12MP@30, 2 x 4K@30, 4 x 4MP@30, 10 x 1080P@30, 16 x 720P@30 Smart On?2 x 4K@30, 4 x 4MP@30, 8 x 1080P@30, 16 x 720P@30; Видеовыходы: 1 HDMI, 1 VGA; Сеть: 1 порт 100М; Аудио выход: 1; USB: 1 порт USB2.0, 1 порт USB3.0, Металл, DC 12В(блок питание в комплекте) Smart by IPC: Ультра детекция движения, Захват лиц, Распознавание лиц, Захват номеров, Измерение температуры, Интеллектуальная защита периметра(SIP), Мониторинг трафика Smart by NVR: Ультра детекция движения(UMD), Интеллектуальная защита периметра(SIP), Распознавание лиц | руб. | 31290 | Специальное предложение. Обратитесь к менеджеру.
Easy 2HDD NVR302 Серия с алгоритмом
Модель | Изображение | Код поиска | Описание |  |  | Примечание
NVR302-09B-IQ |  | 80853 | Видеорегистратор IP 9 канальный; Входящий поток на запись: 160Мбит/с, Поддерживаемые форматы сжатия: Ultra 265,H.265,H.264; Запись: разрешение до 12Мп; 2 SATA до 10ТБ; Декодирование: Smart Off: 2 x 12MP@30, 2 x 4K@30, 4 x 4MP@30, 9 x 1080P@30 Smart On: 2 x 4K@30, 4 x 4MP@30, 8 x 1080P@30, 9 x 720P@30; Видеовыходы:1 HDMI, 1 VGA.; Сеть: 2 порта 1000М; Аудио вход/выход 1/1; USB: 2 порта USB2.0, 1 порт USB3.0, Металл, DC 12В(блок питание в комплекте) Smart by IPC: Ультра детекция движения, Захват лиц, Распознавание лиц, Захват номеров, Измерение температуры, Интеллектуальная защита периметра(SIP), Мониторинг трафика Smart by NVR: Ультра детекция движения(UMD) на 4 каналах, Интеллектуальная защита периметра(SIP) на 2 каналах, Распознавание лиц на 1 канале | руб. | 24090 | Специальное предложение. Обратитесь к менеджеру.
NVR302-16B-IQ |  | 80844 | Видеорегистратор IP 16 канальный; Входящий поток на запись: 160Мбит/с; Поддерживаемые форматы сжатия: Ultra 265,H.265,H.264; Запись: разрешение до 12Мп; 2 SATA до 10ТБ; Декодирование: Smart Off:2 x 12MP@30, 2 x 4K@30, 4 x 4MP@30, 10 x 1080P@30, 16 x 720P@30 Smart On:2 x 4K@30, 4 x 4MP@30, 8 x 1080P@30, 16 x 720P@30; Видеовыходы:1 HDMI, 1 VGA.; Сеть: 2 порта 1000М; Аудио вход/выход 1/1; USB: 2 порта USB2.0, 1 порт USB3.0, Металл, DC 12В(блок питание в комплекте), RAID 1 Smart by IPC: Ультра детекция движения, Захват лиц, Распознавание лиц, Захват номеров, Измерение температуры, Интеллектуальная защита периметра(SIP), Мониторинг трафика Smart by NVR: Ультра детекция движения(UMD) на 4 каналах, Интеллектуальная защита периметра(SIP) на 2 каналах, Распознавание лиц на 1 канале | руб. | 26890 | Специальное предложение. Обратитесь к менеджеру.
NVR302-32B-IQ |  | 80854 | Видеорегистратор IP 32 канальный; Входящий поток на запись: 160Мбит/с; Поддерживаемые форматы сжатия: Ultra 265,H.265,H.264; Запись: разрешение до 12Мп; 2 SATA до 10ТБ; Декодирование: Smart Off: 2 x 12MP@30, 2 x 4K@30, 4 x 4MP@30, 10 x 1080P@30, 20 x 720P@30, 32 x D1 Smart On: 2 x 4K@30, 4 x 4MP@30, 8 x 1080P@30, 16 x 720P@30, 32 x D1; Видеовыходы:1 HDMI, 1 VGA.; Сеть: 2 порта 1000М; Аудио вход/выход 1/1; USB: 2 порта USB2.0, 1 порт USB3.0, Металл, DC 12В(блок питание в комплекте), RAID 1 Smart by IPC: Ультра детекция движения, Захват лиц, Распознавание лиц, Захват номеров, Измерение температуры, Интеллектуальная защита периметра(SIP), Мониторинг трафика Smart by NVR: Ультра детекция движения(UMD) на 4 каналах, Интеллектуальная защита периметра(SIP) на 2 каналах, Распознавание лиц на 1 канале | руб. | 29890
NVR302-08B-P8-IQ |  | 80855 | Видеорегистратор IP 8 канальный с 8 POE портами; Входящий поток на запись: 160Мбит/с, Поддерживаемые форматы сжатия: Ultra 265,H.265,H.264; Запись: разрешение до 12Мп; 2 SATA до 10ТБ; Декодирование: Smart Off: 2 x 12MP@30, 2 x 4K@30, 4 x 4MP@30, 9 x 1080P@30 Smart On: 2 x 4K@30, 4 x 4MP@30, 8 x 1080P@30, Видеовыходы:1 HDMI, 1 VGA.; Сеть: 2 порта 1000М; Аудио вход/выход 1/1; Тревожный вход/выход 8/2; USB: 2 порта USB2.0, 1 порт USB3.0, Металл, DC 12В(блок питание в комплекте) Smart by IPC: Ультра детекция движения, Захват лиц, Распознавание лиц, Захват номеров, Измерение температуры, Интеллектуальная защита периметра(SIP), Мониторинг трафика Smart by NVR: Ультра детекция движения(UMD) на 4 каналах, Интеллектуальная защита периметра(SIP) на 2 каналах, Распознавание лиц на 1 канале | руб. | 30890 | Специальное предложение. Обратитесь к менеджеру.
NVR302-16B-P16-IQ |  | 80856 | Видеорегистратор IP 16 канальный с 16 POE портами; Входящий поток на запись: 160Мбит/с; Поддерживаемые форматы сжатия: Ultra 265,H.265,H.264; Запись: разрешение до 12Мп; 2 SATA до 10ТБ; Декодирование: Smart Off:2 x 12MP@30, 2 x 4K@30, 4 x 4MP@30, 10 x 1080P@30, 16 x 720P@30 Smart On:2 x 4K@30, 4 x 4MP@30, 8 x 1080P@30, 16 x 720P@30; Видеовыходы:1 HDMI, 1 VGA.; Сеть: 2 порта 1000М; Аудио вход/выход 1/1;Тревожный вход/выход 8/2; USB: 2 порта USB2.0, 1 порт USB3.0, Металл, DC 12В(блок питание в комплекте), RAID 1 Smart by IPC: Ультра детекция движения, Захват лиц, Распознавание лиц, Захват номеров, Измерение температуры, Интеллектуальная защита периметра(SIP), Мониторинг трафика Smart by NVR: Ультра детекция движения(UMD) на 4 каналах, Интеллектуальная защита периметра(SIP) на 2 каналах, Распознавание лиц на 1 канале | руб. | 40790
Easy 4HDD NVR304 Серия с алгоритмом
Модель | Изображение | Код поиска | Описание |  |  | Примечание
NVR304-16B-IQ |  | 80857 | Видеорегистратор IP 16 канальный; Входящий поток на запись: 160Мбит/с; Поддерживаемые форматы сжатия: Ultra 265,H.265,H.264; Запись: разрешение до 12Мп; 4 SATA до 10ТБ; Декодирование: Smart Off:2 x 12MP@30, 2 x 4K@30, 4 x 4MP@30, 10 x 1080P@30, 16 x 720P@30 Smart On:2 x 4K@30, 4 x 4MP@30, 8 x 1080P@30, 16 x 720P@30; Видеовыходы:1 HDMI, 1 VGA.; Сеть: 2 порта 1000М; Аудио вход/выход 1/1; USB: 2 порта USB2.0, 1 порт USB3.0, Металл, DC 12В(блок питание в комплекте), RAID 1 Smart by IPC: Ультра детекция движения, Захват лиц, Распознавание лиц, Захват номеров, Измерение температуры, Интеллектуальная защита периметра(SIP), Мониторинг трафика Smart by NVR: Ультра детекция движения(UMD) на 4 каналах, Интеллектуальная защита периметра(SIP) на 2 каналах, Распознавание лиц на 1 канале | руб. | 37590 | Специальное предложение. Обратитесь к менеджеру.
NVR304-32B-IQ |  | 80858 | Видеорегистратор IP 32 канальный; Входящий поток на запись: 160Мбит/с; Поддерживаемые форматы сжатия: Ultra 265,H.265,H.264; Запись: разрешение до 12Мп; 4 SATA до 10ТБ; Декодирование: 2 x 12MP@30, 2 x 4K@30, 4 x 4MP@30, 10 x 1080P@30, 20 x 720P@30, 32 x D1 Smart On:2 x 4K@30, 4 x 4MP@30, 8 x 1080P@30, 16 x 720P@30, 32 x D1; Видеовыходы:1 HDMI, 1 VGA.; Сеть: 2 порта 1000М; Аудио вход/выход 1/1; USB: 2 порта USB2.0, 1 порт USB3.0, Металл, DC 12В(блок питание в комплекте), RAID 1 Smart by IPC: Ультра детекция движения, Захват лиц, Распознавание лиц, Захват номеров, Измерение температуры, Интеллектуальная защита периметра(SIP), Мониторинг трафика Smart by NVR: Ультра детекция движения(UMD) на 4 каналах, Интеллектуальная защита периметра(SIP) на 2 каналах, Распознавание лиц на 1 канале | руб. | 41690
NVR304-16B-P16-IQ |  | 80859 | Видеорегистратор IP 16 канальный с 16 POE портами; Входящий поток на запись: 160Мбит/с; Поддерживаемые форматы сжатия: Ultra 265,H.265,H.264; Запись: разрешение до 12Мп; 4 SATA до 10ТБ; Декодирование: Smart Off:2 x 12MP@30, 2 x 4K@30, 4 x 4MP@30, 10 x 1080P@30, 16 x 720P@30 Smart On:2 x 4K@30, 4 x 4MP@30, 8 x 1080P@30, 16 x 720P@30; Видеовыходы:1 HDMI, 1 VGA.; Сеть: 2 порта 1000М; Аудио вход/выход 1/1;Тревожный вход/выход 16/4; USB: 2 порта USB2.0, 1 порт USB3.0, Металл, DC 12В(блок питание в комплекте), RAID 1 Smart by IPC: Ультра детекция движения, Захват лиц, Распознавание лиц, Захват номеров, Измерение температуры, Интеллектуальная защита периметра(SIP), Мониторинг трафика Smart by NVR: Ультра детекция движения(UMD) на 4 каналах, Интеллектуальная защита периметра(SIP) на 2 каналах, Распознавание лиц на 1 канале | руб. | 52790 | Специальное предложение. Обратитесь к менеджеру.
NVR304-32B-P16-IQ |  | 80860 | Видеорегистратор IP 32 канальный с 16 POE портами; Входящий поток на запись: 160Мбит/с; Поддерживаемые форматы сжатия: Ultra 265,H.265,H.264; Запись: разрешение до 12Мп; 4 SATA до 10ТБ; Декодирование: Smart Off:2 x 12MP@30, 2 x 4K@30, 4 x 4MP@30, 10 x 1080P@30, 20 x 720P@30, 32 x D1 Smart On:2 x 4K@30, 4 x 4MP@30, 8 x 1080P@30, 16 x 720P@30, 32 x D1; Видеовыходы:1 HDMI, 1 VGA.; Сеть: 2 порта 1000М; Аудио вход/выход 1/1;Тревожный вход/выход 16/4; USB: 2 порта USB2.0, 1 порт USB3.0, Металл, DC 12В(блок питание в комплекте), RAID 1 Smart by IPC: Ультра детекция движения, Захват лиц, Распознавание лиц, Захват номеров, Измерение температуры, Интеллектуальная защита периметра(SIP), Мониторинг трафика Smart by NVR: Ультра детекция движения(UMD), Интеллектуальная защита периметра(SIP), Распознавание лиц | руб. | 58390 | Специальное предложение. Обратитесь к менеджеру.
Prime 1HDD NVR501 Серия
Модель | Изображение | Код поиска | Описание |  |  | Примечание
NVR501-04B |  | 60602 | Видеорегистратор IP 4-х канальный 4K; Входящий поток на запись до 80Мбит/с; Поддерживаемые форматы сжатия: Ultra 265/H.265/H.264; Запись: разрешение до 8Мп; HDD: 1 SATA3 до 8Тб; Декодирование: 4 x 4K@30; Видеовыходы: 1 HDMI, 1 VGA; Сеть: 1 порт 100Mb; Аудио выход; USB: 1 порт USB2.0, 1 порт USB3.0; Поддержка ONVIF, SDK; Поддержка: iOS, Android; Металл; Питание: DC 12В | руб. | 16990 | Специальное предложение. Обратитесь к менеджеру.
NVR501-08B |  | 60606 | Видеорегистратор IP 8-ми канальный 4K; Входящий поток на запись до 80Мбит/с; Поддерживаемые форматы сжатия: Ultra 265/H.265/H.264; Запись: разрешение до 4K; HDD: 1 SATA3 до 8Тб; декодирование: 4 x 4K@30, 6 x 5MP@30, 8 x 4MP@30; Видеовыходы: 1 HDMI, 1 VGA; Сеть: 1 порт 100Mb; Аудио вход/выход; USB: 1 порт USB2.0, 1 порт USB3.0; Поддержка ONVIF, SDK; Поддержка: iOS, Android; Металл; Питание: DC 12В | руб. | 19490 | Специальное предложение. Обратитесь к менеджеру.
NVR501-16B |  | 60612 | Видеорегистратор IP 16-ти канальный 4K; Входящий поток на запись до 80Мбит/с; Поддерживаемые форматы сжатия: Ultra 265/H.265/H.264; Запись: разрешение до 4K; HDD: 1 SATA3 до 8Тб; декодирование: 4 x 4K@30, 6 x 5MP@30, 8 x 4MP@30, 9 x 4MP@25, 10 x 3MP@30, 16 x 1080p@30; Видеовыходы: 1 HDMI, 1 VGA; Сеть: 1 порт 100Mb; Аудио вход/выход; USB: 1 порт USB2.0, 1 порт USB3.0; Поддержка ONVIF, SDK; Поддержка: iOS, Android; Металл; Питание: DC 12В | руб. | 21490 | Специальное предложение. Обратитесь к менеджеру.
NVR501-04B-P4 |  | 60604 | Видеорегистратор IP 4-х канальный 4K с 4 PoE портами; Входящий поток на запись до 80Мбит/с; Поддерживаемые форматы сжатия: Ultra 265/H.265/H.264; Запись: разрешение до 4K; HDD; 1 SATA3 до 8Тб; Декодирование: 4 x 4K@30; Видеовыходы: 1 HDMI, 1 VGA; Сеть: 1 порт 100Mb, 4 порта PoE (EEE 802.3at, IEEE 802.3af); Аудио выход; USB: 1 порт USB2.0, 1 порт USB3.0; Поддержка ONVIF, SDK; Поддержка: iOS, Android; Металл; Питание: DC 48В | руб. | 24490 | Специальное предложение. Обратитесь к менеджеру.
NVR501-08B-P8 |  | 60610 | Видеорегистратор IP 8-ми канальный 4K с 8 PoE портами; Входящий поток на запись до 80Мбит/с; Поддерживаемые форматы сжатия: Ultra 265/H.265/H.264; Запись: разрешение до 4K; HDD; 1 SATA3 до 8Тб; Декодирование: 4 x 4K@30, 6 x 5MP@30, 8 x 4MP@30; Видеовыходы: 1 HDMI, 1 VGA; Сеть: 1 порт 100Mb, 8 портов PoE (EEE 802.3at, IEEE 802.3af); Аудио вход/выход; USB: 1 порт USB2.0, 1 порт USB3.0; Поддержка ONVIF, SDK; Поддержка: iOS, Android; Металл; Питание: DC 52В | руб. | 32090 | Специальное предложение. Обратитесь к менеджеру.
NVR501-04B-LP4 |  | 60603 | Видеорегистратор IP 4-х канальный 4K с 4 PoE портами; Входящий поток на запись до 80Мбит/с; Поддерживаемые форматы сжатия: Ultra 265/H.265/H.264; Запись: разрешение до 4K; HDD; 1 SATA3 до 6Тб; Декодирование: 4 x 4K@30; Видеовыходы: 1 HDMI, 1 VGA; Сеть: 1 порт 100Mb, 4 порта PoE (EEE 802.3at, IEEE 802.3af); Аудио выход; USB: 1 порт USB2.0, 1 порт USB3.0; Поддержка ONVIF, SDK; Поддержка: iOS, Android; Пластик; Питание: DC 48В | руб. | 23490 | Специальное предложение. Обратитесь к менеджеру.
NVR501-08B-LP8 |  | 60609 | Видеорегистратор IP 8-ми канальный 4K с 8 PoE портами; Входящий поток на запись до 80Мбит/с; Поддерживаемые форматы сжатия: Ultra 265/H.265/H.264; Запись: разрешение до 4K; HDD; 1 SATA3 до 6Тб; Декодирование: 4 x 4K@30, 6 x 5MP@30, 8 x 4MP@30; Видеовыходы: 1 HDMI, 1 VGA; Сеть: 1 порт 100Mb, 8 портов PoE (EEE 802.3at, IEEE 802.3af); Аудио вход/выход; USB: 1 порт USB2.0, 1 порт USB3.0; Поддержка ONVIF, SDK; Поддержка: iOS, Android; Пластик; Питание: DC 52В | руб. | 31090 | Специальное предложение. Обратитесь к менеджеру.
Prime 1HDD NVR501 серия с алгоритмом
Модель | Изображение | Код поиска | Описание |  |  | Примечание
NVR501-04B-IQ |  | 85565 | Видеорегистратор IP 4 канальный; Входящий поток на запись до 80Мб/с; Поддерживаемые форматы сжатия: Ultra H.265/H.265/H.26; Запись: разрешение до 16Мп; 1 SATA до 16ТБ; Декодирование:Ultra 265, H.265, H.264: 2 x 16Мп@30, 2 x 12Мп@30, 4 x 4K@30; Видеовыходы: 1 HDMI, 1 VGA; Сеть: 1 порт 100М; Аудио вход/выход 1/1; USB: 1 портUSB2.0, 1 порт USB3.0, Металл, DC 12В (блок питание в комплекте) Smart by IPC: Ультра детекция движения, Захват лиц, Распознавание лиц, Захват номеров, Измерение температуры, Интеллектуальная защита периметра(SIP), Видеометадата, Мониторинг трафика Smart by NVR: Ультра детекция движения(UMD) на 4 каналах, Интеллектуальная защита периметра(SIP) на 4 каналах, Распознавание лиц на 2 каналах, AcuSearch | руб. | 22090 | Специальное предложение. Обратитесь к менеджеру.
NVR501-08B-IQ |  | 85566 | идеорегистратор IP 8 канальный; Входящий поток на запись до 80Мб/с; Поддерживаемые форматы сжатия: Ultra H.265/H.265/H.26; Запись: разрешение до 16Мп; 1 SATA до 16ТБ; Декодирование:Ultra 265, H.265, H.264: 2 x 16MP@30, 2 x 12MP@30, 4 x 4K@30, 8 x 4MP@30; Видеовыходы: 1 HDMI, 1 VGA; Сеть: 1 порт 100М; Аудио вход/выход 1/1; USB: 1 портUSB2.0, 1 порт USB3.0, Металл, DC 12В (блок питание в комплекте) Smart by IPC: Ультра детекция движения, Захват лиц, Распознавание лиц, Захват номеров, Измерение температуры, Интеллектуальная защита периметра(SIP), Видеометадата, Мониторинг трафика Smart by NVR: Ультра детекция движения(UMD) на 8 каналах, Интеллектуальная защита периметра(SIP) на 4 каналах, Распознавание лиц на 2 каналах, AcuSearch | руб. | 24990 | Специальное предложение. Обратитесь к менеджеру.
NVR501-16B-IQ |  | 85567 | идеорегистратор IP 16 канальный; Входящий поток на запись до 80Мб/с; Поддерживаемые форматы сжатия: Ultra H.265/H.265/H.26; Запись: разрешение до 16Мп; 1 SATA до 16ТБ; Декодирование:Ultra 265, H.265, H.264: 2 x 16MP@30, 2 x 12MP@30, 4 x 4K@30, 8 x 4MP@30, 10 x 3MP@30, 16 x 1080P@30; Видеовыходы: 1 HDMI, 1 VGA; Сеть: 1 порт 100М; Аудио вход/выход 1/1; USB: 1 портUSB2.0, 1 порт USB3.0, Металл, DC 12В (блок питание в комплекте) Smart by IPC: Ультра детекция движения, Захват лиц, Распознавание лиц, Захват номеров, Измерение температуры, Интеллектуальная защита периметра(SIP), Видеометадата, Мониторинг трафика Smart by NVR: Ультра детекция движения(UMD) на 8 каналах, Интеллектуальная защита периметра(SIP) на 4 каналах, Распознавание лиц на 2 каналах, AcuSearch | руб. | 28090 | Специальное предложение. Обратитесь к менеджеру.
NVR501-04B-P4-IQ |  | 85568 | Видеорегистратор IP 4 канальный с 4 POE портами; Входящий поток на запись до 80Мб/с; Поддерживаемые форматы сжатия: Ultra H.265/H.265/H.26; Запись: разрешение до 16Мп; 1 SATA до 16ТБ; Декодирование:Ultra 265, H.265, H.264: 2 x 16Мп@30, 2 x 12Мп@30, 4 x 4K@30; Видеовыходы: 1 HDMI, 1 VGA; Сеть: 1 порт 100М; Аудио вход/выход 1/1; USB: 1 портUSB2.0, 1 порт USB3.0, Металл, DC 12В (блок питание в комплекте) Smart by NVR: Ультра детекция движения (UMD) (4 канала), Захват лиц, Обнаружение лиц, Интеллектуальная защита периметра(SIP) (4 канала) Smart by IPC: Поиск ТС; Поиск велосипедов; Поиск человеческого тела; Общий поиск; Отчет о подсчете людей; тепловая карта; SmartSearch+; AcuSearch | руб. | 31990 | Специальное предложение. Обратитесь к менеджеру.
NVR501-08B-P8-IQ |  | 85569 | идеорегистратор IP 8 канальный с 8 POE портами; Входящий поток на запись до 80Мб/с; Поддерживаемые форматы сжатия: Ultra H.265/H.265/H.26; Запись: разрешение до 16Мп; 1 SATA до 16ТБ; Декодирование:Ultra 265, H.265, H.264: 2 x 16MP@30, 2 x 12MP@30, 4 x 4K@30, 8 x 4MP@30; Видеовыходы: 1 HDMI, 1 VGA; Сеть: 1 порт 100М; Аудио вход/выход 1/1; USB: 1 портUSB2.0, 1 порт USB3.0, Металл, DC 12В (блок питание в комплекте) Smart by IPC: Ультра детекция движения, Захват лиц, Распознавание лиц, Захват номеров, Измерение температуры, Интеллектуальная защита периметра(SIP), Видеометадата, Мониторинг трафика Smart by NVR: Ультра детекция движения(UMD) на 8 каналах, Интеллектуальная защита периметра(SIP) на 4 каналах, Распознавание лиц на 2 каналах, AcuSearch | руб. | 39990 | Специальное предложение. Обратитесь к менеджеру.
NVR501-04B-LP4-IQ |  | 85570 | Видеорегистратор IP 4 канальный с 4 POE портами; Входящий поток на запись до 80Мб/с; Поддерживаемые форматы сжатия: Ultra 265/H.265/H.264; Запись: разрешение до 16Мп; 1 SATA до 16ТБ; Декодирование: Ultra 265/H.265: Smart Off: 2 x 16Мп@30, 2 x 12Мп@30, 4 x 4K@30 Smart On: 2 x 12Мп@30, 2 x 4K@30, 4 x 4Мп@30; Видеовыходы: 1 HDMI, 1 VGA; Сеть: 1 порт 100М, 4 порта PoE; Аудио вход/выход 1/1; USB: 1 порт USB2.0, 1 порт USB3.0, Пластик, DC 48В(блок питание в комплекте) Smart by IPC: Ультра детекция движения, Захват лиц, Распознавание лиц, Захват номеров, Измерение температуры, Интеллектуальная защита периметра(SIP), Видеометадата, Мониторинг трафика Smart by NVR: Ультра детекция движения(UMD) на 8 каналах, Интеллектуальная защита периметра(SIP) на 4 каналах, Распознавание лиц на 2 каналах, AcuSearch | руб. | 31190 | Специальное предложение. Обратитесь к менеджеру.
NVR501-08B-LP8-IQ |  | 85571 | Видеорегистратор IP 8 канальный с 8 POE портами; Входящий поток на запись до 80Мб/с; Поддерживаемые форматы сжатия: Ultra 265/H.265/H.264; Запись: разрешение до 16Мп; 1 SATA до 16ТБ; Декодирование: Ultra 265/H.265: Smart Off: 2 x 16Мп@30, 2 x 12Мп@30, 4 x 4K@30 Smart On: 2 x 12Мп@30, 2 x 4K@30, 4 x 4Мп@30; Видеовыходы: 1 HDMI, 1 VGA; Сеть: 1 порт 100М, 4 порта PoE; Аудио вход/выход 1/1; USB: 1 порт USB2.0, 1 порт USB3.0, Пластик, DC 52В(блок питание в комплекте) Smart by IPC: Ультра детекция движения, Захват лиц, Распознавание лиц, Захват номеров, Измерение температуры, Интеллектуальная защита периметра(SIP), Видеометадата, Мониторинг трафика Smart by NVR: Ультра детекция движения(UMD) на 8 каналах, Интеллектуальная защита периметра(SIP) на 4 каналах, Распознавание лиц на 2 каналах, AcuSearch | руб. | 39190 | Специальное предложение. Обратитесь к менеджеру.
Prime 2HDD NVR502 серия
Модель | Изображение | Код поиска | Описание |  |  | Примечание
NVR502-09B |  | 40204 | Видеорегистратор IP 9 канальный; Входящий поток на запись до 320Мб/с; Поддерживаемые форматы сжатия: Ultra 265/H.265/H.264; Запись: разрешение до 16Мп; 2 SATA s до 16ТБ; Декодирование: Ultra 265/H.265: 2 x 16Мп@30, 2 x 12Мп@30, 4 x 4K@30, 6 x 5Мп@30, 8 x 4Мп@30, 9 x 3Мп@30 H.264: 2 x 16Мп(4800*2688)@30, 2 x 12Мп@30, 2 x 4K@30, 4 x 5Мп@30, 6 x 4Мп@30, 8 x 3Мп@30, 9 x 1080P@30; Видеовыходы: 1 HDMI, 1 VGA; Сеть: 2 порта 1000М; Аудио вход/выход 1/1; Тревожный вход/выход 8/2; USB: 2 порта USB2.0, 1 порт USB3.0, Металл, DC 12В(блок питание в комплекте), RAID 1 Smart by IPC: Ультра детекция движения, Захват лиц, Распознавание лиц, Захват номеров, Измерение температуры, Интеллектуальная защита периметра(SIP), Видеометадата, Мониторинг трафика | руб. | 47490 | Специальное предложение. Обратитесь к менеджеру.
NVR502-16B |  | 40205 | Видеорегистратор IP 16 канальный; Входящий поток на запись до 320Мб/с; Поддерживаемые форматы сжатия: Ultra 265/H.265/H.264; Запись: разрешение до 16Мп; 2 SATA s до 16ТБ; Декодирование: Ultra 265/H.265: 2 x 16Мп@30, 2 x 12Мп@30, 4 x 4K@30, 6 x 5Мп@30, 8 x 4Мп@30, 10 x 3Мп@30, 16 x 1080P@30 H.264: 2 x 16Мп(4800*2688)@30, 2 x 12Мп@30, 2 x 4K@30, 4 x 5Мп@30, 6 x 4Мп@30, 8 x 3Мп@30, 14 x 1080P@30, 16 x 720P@30; Видеовыходы: 1 HDMI, 1 VGA; Сеть: 2 порта 1000М; Аудио вход/выход 1/1; Тревожный вход/выход 8/2; USB: 2 порта USB2.0, 1 порт USB3.0, Металл, DC 12В(блок питание в комплекте) Smart by IPC: Ультра детекция движения, Захват лиц, Распознавание лиц, Захват номеров, Измерение температуры, Интеллектуальная защита периметра(SIP), Видеометадата, Мониторинг трафика | руб. | 49090 | Специальное предложение. Обратитесь к менеджеру.
NVR502-32B |  | 40206 | Видеорегистратор IP 32 канальный; Входящий поток на запись до 320Мб/с; Поддерживаемые форматы сжатия: Ultra 265/H.265/H.264; Запись: разрешение до 16Мп; 2 SATA s до 16ТБ; Декодирование: Ultra 265/H.265: 2 x 16Мп@30, 2 x 12Мп@30, 4 x 4K@30, 6 x 5Мп@30, 8 x 4Мп@30, 10 x 3Мп@30, 16 x 1080P@30, 32 x 960P@25 H.264: 2 x 16Мп(4800*2688)@30, 2 x 12Мп@30, 2 x 4K@30, 4 x 5Мп@30, 6 x 4Мп@30, 8 x 3Мп@30, 14 x 1080P@30, 30 x 720P@30, 32 x D1; Видеовыходы: 1 HDMI, 1 VGA; Сеть: 2 порта 1000М; Аудио вход/выход 1/1; Тревожный вход/выход 8/2; USB: 2 порта USB2.0, 1 порт USB3.0, Металл, DC 12В(блок питание в комплекте) Smart by IPC: Ультра детекция движения, Захват лиц, Распознавание лиц, Захват номеров, Измерение температуры, Интеллектуальная защита периметра(SIP), Видеометадата, Мониторинг трафика | руб. | 56690
NVR502-08B-P8 |  | 40207 | Видеорегистратор IP 8 канальный с 8 POE портами; Входящий поток на запись до 320Мб/с; Поддерживаемые форматы сжатия: Ultra 265/H.265/H.264; Запись: разрешение до 16Мп; 2 SATA s до 16ТБ; Декодирование: Ultra 265/H.265: 2 x 16Мп@30, 2 x 12Мп@30, 4 x 4K@30, 6 x 5Мп@30, 8 x 4Мп@30 H.264: 2 x 16Мп(4800*2688)@30, 2 x 12Мп@30, 2 x 4K@30, 4 x 5Мп@30, 6 x 4Мп@30, 8 x 3Мп@30; Видеовыходы: 1 HDMI, 1 VGA; Сеть: 1 порт 1000М, 8 портов PoE; Аудио вход/выход 1/1; Тревожный вход/выход 8/2; USB: 1 порт USB2.0, 1 порт USB3.0, Металл, AC 100?240В Smart by IPC: Ультра детекция движения, Захват лиц, Распознавание лиц, Захват номеров, Измерение температуры, Интеллектуальная защита периметра(SIP), Видеометадата, Мониторинг трафика | руб. | 62090 | Специальное предложение. Обратитесь к менеджеру.
NVR502-16B-P16 |  | 40208 | Видеорегистратор IP 16 канальный с 16 POE портами; Входящий поток на запись до 320Мб/с; Поддерживаемые форматы сжатия: Ultra 265/H.265/H.264; Запись: разрешение до 16Мп; 2 SATA s до 16ТБ; Декодирование: Ultra 265/H.265: 2 x 16Мп@30, 2 x 12Мп@30, 4 x 4K@30, 6 x 5Мп@30, 8 x 4Мп@30, 10 x 3Мп@30, 16 x 1080P@30 H.264: 2 x 16Мп(4800*2688)@30, 2 x 12Мп@30, 2 x 4K@30, 4 x 5Мп@30, 6 x 4Мп@30, 8 x 3Мп@30, 14 x 1080P@30, 16 x 720P@30; Видеовыходы: 1 HDMI, 1 VGA; Сеть: 1 порт 1000М, 16 портов PoE; Аудио вход/выход 1/1; Тревожный вход/выход 8/2; USB: 1 порт USB2.0, 1 порт USB3.0, Металл, AC 100?240В Smart by IPC: Ультра детекция движения, Захват лиц, Распознавание лиц, Захват номеров, Измерение температуры, Интеллектуальная защита периметра(SIP), Видеометадата, Мониторинг трафика | руб. | 73190 | Специальное предложение. Обратитесь к менеджеру.
NVR502-32B-P16 |  | 40209 | Видеорегистратор IP 32 канальный с 16 POE портами; Входящий поток на запись до 320Мб/с; Поддерживаемые форматы сжатия: Ultra 265/H.265/H.264; Запись: разрешение до 16Мп; 2 SATA s до 16ТБ; Декодирование: Ultra 265/H.265: 2 x 16Мп@30, 2 x 12Мп@30, 4 x 4K@30, 6 x 5Мп@30, 8 x 4Мп@30, 10 x 3Мп@30, 16 x 1080P@30, 32 x 960P@25 H.264: 2 x 16Мп(4800*2688)@30, 2 x 12Мп@30, 2 x 4K@30, 4 x 5Мп@30, 6 x 4Мп@30, 8 x 3Мп@30, 14 x 1080P@30, 30 x 720P@30, 32 x D1; Видеовыходы: 1 HDMI, 1 VGA; Сеть: 1 порт 1000М, 16 портов PoE; Аудио вход/выход 1/1; Тревожный вход/выход 8/2; USB: 1 порт USB2.0, 1 порт USB3.0, Металл, AC 100?240В Smart by IPC: Ультра детекция движения, Захват лиц, Распознавание лиц, Захват номеров, Измерение температуры, Интеллектуальная защита периметра(SIP), Видеометадата, Мониторинг трафика | руб. | 87990 | Специальное предложение. Обратитесь к менеджеру.
Prime 2HDD NVR502 с алгоритмом
Модель | Изображение | Код поиска | Описание |  |  | Примечание
NVR502-09B-IQ (Новинка) |  | 50966 | Видеорегистратор IP 9 канальный; Входящий поток на запись до Smart Off: 320Мбит/с, Smart On: 160Мбит/сМб/с; Поддерживаемые форматы сжатия: Ultra 265,H.265,H.264; Запись: разрешение до 16Мп; 2 SATA до 16ТБ; Декодирование: Smart Off: 2 x 16Мп@30, 2 x 12Мп@30, 4 x 4K@30, 8 x 4Мп@30, 9 x 3Мп@30, 9 x 1080P@30 Smart On: 2 x 12Мп@30, 2 x 4K@30, 6 x 4Мп@30, 8 x 3Мп@30, 9 x 1080P@30; Видеовыходы:1 HDMI, 1 VGA.; Сеть: 2 порта 1000М; Аудио вход/выход 1/1; Тревожный вход/выход 8/2; USB: 2 порта USB2.0, 1 порт USB3.0, Металл, DC 12В(блок питание в комплекте), RAID 0, 1, 5, 6, 10, 50, 60 Smart by IPC: Ультра детекция движения, Захват лиц, Распознавание лиц, Захват номеров, Измерение температуры, Интеллектуальная защита периметра(SIP), Видеометадата, Мониторинг трафика Smart by NVR: Ультра детекция движения(UMD), Интеллектуальная защита периметра(SIP), Распознавание лиц | руб. | 59890 | Специальное предложение. Обратитесь к менеджеру.
NVR502-16B-IQ (Новинка) |  | 50967 | Видеорегистратор IP 16 канальный; Входящий поток на запись до Smart Off: 320Мбит/с, Smart On: 160Мбит/сМб/с; Поддерживаемые форматы сжатия: Ultra 265,H.265,H.264; Запись: разрешение до 16Мп; 2 SATA до 16ТБ; Декодирование: Smart Off: 2 x 16Мп@30, 2 x 12Мп@30, 4 x 4K@30, 8 x 4Мп@30, 10 x 3Мп@30, 16 x 1080P@30 Smart On: 2 x 12Мп@30, 2 x 4K@30, 6 x 4Мп@30, 8 x 3Мп@30, 12 x 1080P@30, 16 x 720P@30; Видеовыходы:1 HDMI, 1 VGA.; Сеть: 2 порта 1000М; Аудио вход/выход 1/1; Тревожный вход/выход 8/2; USB: 2 порта USB2.0, 1 порт USB3.0, Металл, DC 12В(блок питание в комплекте), RAID 0, 1, 5, 6, 10, 50, 60 Smart by IPC: Ультра детекция движения, Захват лиц, Распознавание лиц, Захват номеров, Измерение температуры, Интеллектуальная защита периметра(SIP), Видеометадата, Мониторинг трафика Smart by NVR: Ультра детекция движения(UMD), Интеллектуальная защита периметра(SIP), Распознавание лиц | руб. | 65990 | Специальное предложение. Обратитесь к менеджеру.
NVR502-32B-IQ (Новинка) |  | 50968 | Видеорегистратор IP 32 канальный; Входящий поток на запись до Smart Off: 320Мбит/с, Smart On: 160Мбит/сМб/с; Поддерживаемые форматы сжатия: Ultra 265,H.265,H.264; Запись: разрешение до 16Мп; 2 SATA до 16ТБ; Декодирование: Smart Off: 2 x 16Мп@30, 2 x 12Мп@30, 4 x 4K@30, 8 x 4Мп@30, 10 x 3Мп@30, 16 x 1080P@30, 32 x 720P@30 Smart On: 2 x 12Мп@30, 2 x 4K@30, 6 x 4Мп@30, 8 x 3Мп@30, 12 x 1080P@30, 24 x 720P@30, 32 x D1; Видеовыходы:1 HDMI, 1 VGA.; Сеть: 2 порта 1000М; Аудио вход/выход 1/1; Тревожный вход/выход 8/2; USB: 2 порта USB2.0, 1 порт USB3.0, Металл, DC 12В(блок питание в комплекте), RAID 0, 1, 5, 6, 10, 50, 60 Smart by IPC: Ультра детекция движения, Захват лиц, Распознавание лиц, Захват номеров, Измерение температуры, Интеллектуальная защита периметра(SIP), Видеометадата, Мониторинг трафика Smart by NVR: Ультра детекция движения(UMD), Интеллектуальная защита периметра(SIP), Распознавание лиц | руб. | 78590 | Специальное предложение. Обратитесь к менеджеру.
NVR502-08B-P8-IQ (Новинка) |  | 78283 | Видеорегистратор IP 8 канальный с 16 POE портами; Входящий поток на запись до Smart Off: 320Мбит/с, Smart On: 160Мбит/сМб/с; Поддерживаемые форматы сжатия: Ultra 265,H.265,H.264; Запись: разрешение до 16Мп; 2 SATA до 16ТБ; Декодирование: Smart Off: 2 x 16Мп@30, 2 x 12Мп@30, 4 x 4K@30, 8 x 4Мп@30, 8 x 3Мп@30, 8 x 1080P@30 Smart On: 2 x 12Мп@30, 2 x 4K@30, 6 x 4Мп@30, 8 x 3Мп@30, 8 x 1080P@30; Видеовыходы:1 HDMI, 1 VGA.; Сеть: 1 порт 1000М, 8 портов PoE; Аудио вход/выход 1/1; Тревожный вход/выход 8/2; USB: 2 порта USB2.0, 1 порт USB3.0, Металл, AC 100-240В, RAID 1 Smart by IPC: Ультра детекция движения, Захват лиц, Распознавание лиц, Захват номеров, Измерение температуры, Интеллектуальная защита периметра(SIP), Видеометадата, Мониторинг трафика Smart by NVR: Ультра детекция движения(UMD), Интеллектуальная защита периметра(SIP), Распознавание лиц, | руб. | 80290 | Специальное предложение. Обратитесь к менеджеру.
NVR502-16B-P16-IQ (Новинка) |  | 78284 | Видеорегистратор IP 16 канальный с 16 POE портами; Входящий поток на запись до Smart Off: 320Мбит/с, Smart On: 160Мбит/сМб/с; Поддерживаемые форматы сжатия: Ultra 265,H.265,H.264; Запись: разрешение до 16Мп; 2 SATA до 16ТБ; Декодирование: Smart Off: 2 x 16Мп@30, 2 x 12Мп@30, 4 x 4K@30, 8 x 4Мп@30, 10 x 3Мп@30, 16 x 1080P@30 Smart On: 2 x 12Мп@30, 2 x 4K@30, 6 x 4Мп@30, 8 x 3Мп@30, 12 x 1080P@30, 16 x 720P@30; Видеовыходы:1 HDMI, 1 VGA.; Сеть: 1 порт 1000М, 16 портов PoE; Аудио вход/выход 1/1; Тревожный вход/выход 8/2; USB: 2 порта USB2.0, 1 порт USB3.0, Металл, AC 100?240В, RAID 1 Smart by IPC: Ультра детекция движения, Захват лиц, Распознавание лиц, Захват номеров, Измерение температуры, Интеллектуальная защита периметра(SIP), Видеометадата, Мониторинг трафика Smart by NVR: Ультра детекция движения(UMD), Интеллектуальная защита периметра(SIP), Распознавание лиц | руб. | 100690 | Специальное предложение. Обратитесь к менеджеру.
NVR502-32B-P16-IQ (Новинка) |  | 78285 | Видеорегистратор IP 32 канальный с 16 POE портами; Входящий поток на запись до Smart Off: 320Мбит/с, Smart On: 160Мбит/сМб/с; Поддерживаемые форматы сжатия: Ultra 265,H.265,H.264; Запись: разрешение до 16Мп; 2 SATA до 16ТБ; Декодирование: Smart Off: 2 x 16Мп@30, 2 x 12Мп@30, 4 x 4K@30, 8 x 4Мп@30, 10 x 3Мп@30, 16 x 1080P@30, 32 x 720P@30 Smart On: 2 x 12Мп@30, 2 x 4K@30, 6 x 4Мп@30, 8 x 3Мп@30, 12 x 1080P@30, 24 x 720P@30, 32 x D1; Видеовыходы:1 HDMI, 1 VGA.; Сеть: 1 порт 1000М, 16 портов PoE; Аудио вход/выход 1/1; Тревожный вход/выход 8/2; USB: 2 порта USB2.0, 1 порт USB3.0, Металл, AC 100?240В, RAID 1 Smart by IPC: Ультра детекция движения, Захват лиц, Распознавание лиц, Захват номеров, Измерение температуры, Интеллектуальная защита периметра(SIP), Видеометадата, Мониторинг трафика Smart by NVR: Ультра детекция движения(UMD), Интеллектуальная защита периметра(SIP), Распознавание лиц | руб. | 122490 | Специальное предложение. Обратитесь к менеджеру.
Prime 4HDD NVR504 серия
Модель | Изображение | Код поиска | Описание |  |  | Примечание
NVR504-16B |  | 40210 | Видеорегистратор IP 16 канальный; Входящий поток на запись до 320Мб/с; Поддерживаемые форматы сжатия: Ultra 265/H.265/H.264; Запись: разрешение до 16Мп; 4 SATA s до 16ТБ; Декодирование: Ultra 265/H.265: 2 x 16Мп@30, 2 x 12Мп@30, 4 x 4K@30, 6 x 5Мп@30, 8 x 4Мп@30, 10 x 3Мп@30, 16 x 1080P@30 H.264: 2 x 16Мп(4800*2688)@30, 2 x 12Мп@30, 2 x 4K@30, 4 x 5Мп@30, 6 x 4Мп@30, 8 x 3Мп@30, 14 x 1080P@30, 16 x 720P@30; Видеовыходы: 1 HDMI, 1 VGA; Сеть: 2 порта 1000М; Аудио вход/выход 1/1; Тревожный вход/выход 16/4; USB: 2 порта USB2.0, 1 порт USB3.0, Металл, DC 12В(блок питание в комплекте), RAID 1, 5 Smart by IPC: Ультра детекция движения, Захват лиц, Распознавание лиц, Захват номеров, Измерение температуры, Интеллектуальная защита периметра(SIP), Видеометадата, Мониторинг трафика | руб. | 55990 | Специальное предложение. Обратитесь к менеджеру.
NVR504-32B |  | 40211 | Видеорегистратор IP 32 канальный; Входящий поток на запись до 320Мб/с; Поддерживаемые форматы сжатия: Ultra 265/H.265/H.264; Запись: разрешение до 16Мп; 4 SATA s до 16ТБ; Декодирование: Ultra 265/H.265: 2 x 16Мп@30, 2 x 12Мп@30, 4 x 4K@30, 6 x 5Мп@30, 8 x 4Мп@30, 10 x 3Мп@30, 16 x 1080P@30, 32 x 960P@25 H.264: 2 x 16Мп(4800*2688)@30, 2 x 12Мп@30, 2 x 4K@30, 4 x 5Мп@30, 6 x 4Мп@30, 8 x 3Мп@30, 14 x 1080P@30, 30 x 720P@30, 32 x D1; Видеовыходы: 1 HDMI, 1 VGA; Сеть: 2 порта 1000М; Аудио вход/выход 1/1; Тревожный вход/выход 16/4; USB: 2 порта USB2.0, 1 порт USB3.0, Металл, DC 12В(блок питание в комплекте) Smart by IPC: Ультра детекция движения, Захват лиц, Распознавание лиц, Захват номеров, Измерение температуры, Интеллектуальная защита периметра(SIP), Видеометадата, Мониторинг трафика | руб. | 62890 | Специальное предложение. Обратитесь к менеджеру.
NVR504-16B-P16 |  | 40212 | Видеорегистратор IP 16 канальный с 16 POE портами; Входящий поток на запись до 320Мб/с; Поддерживаемые форматы сжатия: Ultra 265/H.265/H.264; Запись: разрешение до 16Мп; 4 SATA s до 16ТБ; Декодирование: Ultra 265/H.265: 2 x 16Мп@30, 2 x 12Мп@30, 4 x 4K@30, 6 x 5Мп@30, 8 x 4Мп@30, 10 x 3Мп@30, 16 x 1080P@30 H.264: 2 x 16Мп(4800*2688)@30, 2 x 12Мп@30, 2 x 4K@30, 4 x 5Мп@30, 6 x 4Мп@30, 8 x 3Мп@30, 14 x 1080P@30, 16 x 720P@30; Видеовыходы: 1 HDMI, 1 VGA; Сеть: 1 порт 1000М, 16 портов PoE; Аудио вход/выход 1/1; Тревожный вход/выход 16/4; USB: 1 порт USB2.0, 1 порт USB3.0, Металл, AC 100?240В Smart by IPC: Ультра детекция движения, Захват лиц, Распознавание лиц, Захват номеров, Измерение температуры, Интеллектуальная защита периметра(SIP), Видеометадата, Мониторинг трафика | руб. | 88990 | Специальное предложение. Обратитесь к менеджеру.
NVR504-32B-P16 |  | 40213 | Видеорегистратор IP 32 канальный с 16 POE портами; Входящий поток на запись до 320Мб/с; Поддерживаемые форматы сжатия: Ultra 265/H.265/H.264; Запись: разрешение до 16Мп; 4 SATA s до 16ТБ; Декодирование: Ultra 265/H.265: 2 x 16Мп@30, 2 x 12Мп@30, 4 x 4K@30, 6 x 5Мп@30, 8 x 4Мп@30, 10 x 3Мп@30, 16 x 1080P@30, 32 x 960P@25 H.264: 2 x 16Мп(4800*2688)@30, 2 x 12Мп@30, 2 x 4K@30, 4 x 5Мп@30, 6 x 4Мп@30, 8 x 3Мп@30, 14 x 1080P@30, 30 x 720P@30, 32 x D1; Видеовыходы: 1 HDMI, 1 VGA; Сеть: 1 порт 1000М, 16 портов PoE; Аудио вход/выход 1/1; Тревожный вход/выход 16/4; USB: 1 порт USB2.0, 1 порт USB3.0, Металл, AC 100?240В, RAID 1, 5 Smart by IPC: Ультра детекция движения, Захват лиц, Распознавание лиц, Захват номеров, Измерение температуры, Интеллектуальная защита периметра(SIP), Видеометадата, Мониторинг трафика | руб. | 103190 | Специальное предложение. Обратитесь к менеджеру.
Prime 4HDD NVR504 с алгоритмом
Модель | Изображение | Код поиска | Описание |  |  | Примечание
NVR504-16B-IQ |  | 78305 | Видеорегистратор IP 16 канальный; Входящий поток на запись до Smart Off: 320Мбит/с, Smart On: 160Мбит/сМб/с; Поддерживаемые форматы сжатия: Ultra 265,H.265,H.264; Запись: разрешение до 16Мп; 4 SATA до 16ТБ; Декодирование: Smart Off: 2 x 16Мп@30, 2 x 12Мп@30, 4 x 4K@30, 8 x 4Мп@30, 10 x 3Мп@30, 16 x 1080P@30 Smart On: 2 x 12Мп@30, 2 x 4K@30, 6 x 4Мп@30, 8 x 3Мп@30, 12 x 1080P@30, 16 x 720P@30; Видеовыходы:1 HDMI, 1 VGA.; Сеть: 2 порта 1000М; Аудио вход/выход 1/1; Тревожный вход/выход 16/4; USB: 2 порта USB2.0, 1 порт USB3.0, Металл, DC 12В(блок питание в комплекте), RAID 1 Smart by IPC: Ультра детекция движения, Захват лиц, Распознавание лиц, Захват номеров, Измерение температуры, Интеллектуальная защита периметра(SIP), Видеометадата, Мониторинг трафика Smart by NVR: Ультра детекция движения(UMD), Интеллектуальная защита периметра(SIP), Распознавание лиц, | руб. | 76090 | Специальное предложение. Обратитесь к менеджеру.
NVR504-32B-IQ |  | 78306 | Видеорегистратор IP 32 канальный; Входящий поток на запись до Smart Off: 320Мбит/с, Smart On: 160Мбит/сМб/с; Поддерживаемые форматы сжатия: Ultra 265,H.265,H.264; Запись: разрешение до 16Мп; 4 SATA до 16ТБ; Декодирование: Smart Off: 2 x 16Мп@30, 2 x 12Мп@30, 4 x 4K@30, 8 x 4Мп@30, 10 x 3Мп@30, 16 x 1080P@30, 32 x 720P@30 Smart On: 2 x 12Мп@30, 2 x 4K@30, 6 x 4Мп@30, 8 x 3Мп@30, 12 x 1080P@30, 24 x 720P@30, 32 x D1; Видеовыходы:1 HDMI, 1 VGA.; Сеть: 2 порта 1000М; Аудио вход/выход 1/1; Тревожный вход/выход 16/4; USB: 2 порта USB2.0, 1 порт USB3.0, Металл, DC 12В(блок питание в комплекте), RAID 1 Smart by IPC: Ультра детекция движения, Захват лиц, Распознавание лиц, Захват номеров, Измерение температуры, Интеллектуальная защита периметра(SIP), Видеометадата, Мониторинг трафика Smart by NVR: Ультра детекция движения(UMD), Интеллектуальная защита периметра(SIP), Распознавание лиц, | руб. | 92090 | Специальное предложение. Обратитесь к менеджеру.
NVR504-16B-P16-IQ |  | 78307 | Видеорегистратор IP 16 канальный с 16 POE портами; Входящий поток на запись до Smart Off: 320Мбит/с, Smart On: 160Мбит/сМб/с; Поддерживаемые форматы сжатия: Ultra 265,H.265,H.264; Запись: разрешение до 16Мп; 4 SATA до 16ТБ; Декодирование: Smart Off: 2 x 16Мп@30, 2 x 12Мп@30, 4 x 4K@30, 8 x 4Мп@30, 10 x 3Мп@30, 16 x 1080P@30 Smart On: 2 x 12Мп@30, 2 x 4K@30, 6 x 4Мп@30, 8 x 3Мп@30, 12 x 1080P@30, 16 x 720P@30; Видеовыходы:1 HDMI, 1 VGA.; Сеть: 1 порт 1000М, 16 портов PoE; Аудио вход/выход 1/1; Тревожный вход/выход 16/4; USB: 2 порта USB2.0, 1 порт USB3.0, Металл, AC 100?240В, RAID 1 Smart by IPC: Ультра детекция движения, Захват лиц, Распознавание лиц, Захват номеров, Измерение температуры, Интеллектуальная защита периметра(SIP), Видеометадата, Мониторинг трафика Smart by NVR: Ультра детекция движения(UMD), Интеллектуальная защита периметра(SIP), Распознавание лиц, | руб. | 109790 | Специальное предложение. Обратитесь к менеджеру.
NVR504-32B-P16-IQ |  | 78308 | Видеорегистратор IP 32 канальный с 16 POE портами; Входящий поток на запись до Smart Off: 320Мбит/с, Smart On: 160Мбит/сМб/с; Поддерживаемые форматы сжатия: Ultra 265,H.265,H.264; Запись: разрешение до 16Мп; 4 SATA до 16ТБ; Декодирование: Smart Off: 2 x 16Мп@30, 2 x 12Мп@30, 4 x 4K@30, 8 x 4Мп@30, 10 x 3Мп@30, 16 x 1080P@30, 32 x 720P@30 Smart On: 2 x 12Мп@30, 2 x 4K@30, 6 x 4Мп@30, 8 x 3Мп@30, 12 x 1080P@30, 24 x 720P@30, 32 x D1; Видеовыходы:1 HDMI, 1 VGA.; Сеть: 1 порт 1000М, 16 портов PoE; Аудио вход/выход 1/1; Тревожный вход/выход 16/4; USB: 2 порта USB2.0, 1 порт USB3.0, Металл, AC 100?240В, RAID 1, 5 Smart by IPC: Ультра детекция движения, Захват лиц, Распознавание лиц, Захват номеров, Измерение температуры, Интеллектуальная защита периметра(SIP), Видеометадата, Мониторинг трафика Smart by NVR: Ультра детекция движения(UMD), Интеллектуальная защита периметра(SIP), Распознавание лиц, | руб. | 135090 | Специальное предложение. Обратитесь к менеджеру.
Prime 8HDD NVR508-B Серия
Модель | Изображение | Код поиска | Описание |  |  | Примечание
NVR508-16B |  | 11865 | Видеорегистратор IP 16-ти канальный до 12Мп.; Входящий поток на запись: до 320Мбит/с; Поддерживаемые форматы сжатия: Ultra 265/H.265/H.264; Запись: разрешение до 12Мп.; HDD: 8 до 12Тб (RAID 0, 1, 5, 6, 10); декодирование: 2 x 12MP@30, 4 x 4K@30, 6 x 5MP@30, 8 x 4MP@30, 10 x 3MP@30, 16 x 1080p@30; Видеовыходы: 1 HDMI, 1 VGA; Сеть: 2 порта 1000Mb; Аудио вход/выход; Тревожный вход/выход (16/4); USB: 2 порта USB2.0, 1 порт USB3.0; поддержка ONVIF, SDK; Поддержка: iOS, Android; Металл; Питание: 100 ~ 240 V AC | руб. | 95690 | Специальное предложение. Обратитесь к менеджеру.
NVR508-32B |  | 11866 | Видеорегистратор IP 32-х канальный до 12Мп.; Входящий поток на запись: до 320Мбит/с; Поддерживаемые форматы сжатия: Ultra 265/H.265/H.264; Запись: разрешение до 12Мп.; HDD: 8 до 12Тб (RAID 0, 1, 5, 6, 10); декодирование: 2 x 12MP@30, 4 x 4K@30, 6 x 5MP@30, 8 x 4MP@30, 10 x 3MP@30, 16 x 1080p@30; Видеовыходы: 1 HDMI, 1 VGA; Сеть: 2 порта 1000Mb; Аудио вход/выход; Тревожный вход/выход (16/4); USB: 2 порта USB2.0, 1 порт USB3.0; поддержка ONVIF, SDK; Поддержка: iOS, Android; Металл; Питание: 100 ~ 240 V AC | руб. | 103090 | Специальное предложение. Обратитесь к менеджеру.
NVR508-64B |  | 11868 | Видеорегистратор IP 64-х канальный до 12Мп.; Входящий поток на запись: до 320Мбит/с; Поддерживаемые форматы сжатия: Ultra 265/H.265/H.264; Запись: разрешение до 12Мп.; HDD: 8 до 12Тб (RAID 0, 1, 5, 6, 10); декодирование: 2 x 12MP@30, 4 x 4K@30, 6 x 5MP@30, 8 x 4MP@30, 10 x 3MP@30, 16 x 1080p@30; Видеовыходы: 1 HDMI, 1 VGA; Сеть: 2 порта 1000Mb; Аудио вход/выход; Тревожный вход/выход (16/4); USB: 2 порта USB2.0, 1 порт USB3.0; поддержка ONVIF, SDK; Поддержка: iOS, Android; Металл; Питание: 100 ~ 240 V AC | руб. | 110390
F серия
Модель | Изображение | Код поиска | Описание |  |  | Примечание
XVR301-04F |  | 11875 | Видеорегистратор гибридный 4-х канальный мультиформатный (AHD, TVI, CVI, CVBS) до 2 Мп на канал; Поддержка IP камер: 2 канала 6 Мп совместно с аналоговыми камерами или до 6-ти IP каналов 6 Мп без аналоговых камер; Входящий поток 32 Мбит/с; HDD: 1 SATA до 6Тб; Видеовыходы: 1 HDMI, 1 VGA 1920*1080P; Сеть: 1 порт 100Mb; USB: 2 порта USB2.0; Аудио по коаксиалу (TVI); Поддержка H.264/H.265; Питание 12В | руб. | 5890 | Специальное предложение. Обратитесь к менеджеру.
XVR301-08F |  | 11878 | Видеорегистратор гибридный 8-ми канальный мультиформатный (AHD, TVI, CVI, CVBS) до 2 Мп на канал; Поддержка IP камер: 2 канала 6 Мп совместно с аналоговыми камерами или до 10-ти IP каналов 6 Мп без аналоговых камер; Входящий поток 40 Мбит/с; HDD: 1 SATA до 6Тб; Видеовыходы: 1 HDMI, 1 VGA 1920*1080P; Сеть: 1 порт 100Mb; USB: 2 порта USB2.0; Аудио по коаксиалу (TVI); Поддержка H.264/H.265; Питание 12В | руб. | 7890 | Специальное предложение. Обратитесь к менеджеру.
XVR301-16F |  | 77805 | Видеорегистратор гибридный 16-ти канальный мультиформатный (AHD, TVI, CVI, CVBS) до 2 Мп на канал; Поддержка IP камер: 2 канала совместно с аналоговыми камерами или до 18-ти IP каналов без аналоговых камер; Входящий поток 24Мбит/с(до 56 Мбит/с после преобразования аналогового канала); HDD: 1 SATA до 6Тб; Видеовыходы: 1 HDMI, 1 VGA 1920*1080P; Сеть: 1 порт 100Mb; USB: 2 порта USB2.0; Аудио по коаксиалу (TVI); Поддержка H.264/H.265; Питание 12В(блок питание в комплекте) Smart by XVR: 8 каналов(UMD) | руб. | 12590 | Специальное предложение. Обратитесь к менеджеру.
G3 серия
Модель | Изображение | Код поиска | Описание |  |  | Примечание
XVR301-04G3 |  | 11876 | Видеорегистратор гибридный 4-х канальный мультиформатный (AHD, TVI, CVI, CVBS) до 5 Мп на канал; Поддержка IP камер: 2 канала 4 Мп совместно с аналоговыми камерами или до 6-ти IP каналов 4 Мп без аналоговых камер; Входящий поток 24 Мбит/с; HDD: 1 SATA до 8Тб; Видеовыходы: 1 HDMI, 1 VGA 1920*1080P; Сеть: 1 порт 100Mb; USB: 2 порта USB2.0; Аудио по коаксиалу (TVI); Поддержка H.264/H.265; Питание 12В | руб. | 7290 | Специальное предложение. Обратитесь к менеджеру.
XVR301-08G3 |  | 11879 | Видеорегистратор гибридный 8-ми канальный мультиформатный (AHD, TVI, CVI, CVBS) до 5 Мп на канал; Поддержка IP камер: 4 канала 4 Мп совместно с аналоговыми камерами или до 8-ми IP каналов 4 Мп без аналоговых камер; Входящий поток 40 Мбит/с; HDD: 1 SATA до 8Тб; Видеовыходы: 1 HDMI, 1 VGA 1920*1080P; Сеть: 1 порт 100Mb; USB: 2 порта USB2.0; Аудио по коаксиалу (TVI); Поддержка H.264/H.265; Питание 12В | руб. | 9190 | Специальное предложение. Обратитесь к менеджеру.
XVR301-16G3 |  | 11881 | Видеорегистратор гибридный 16-ти канальный мультиформатный (AHD, TVI, CVI, CVBS) до 5 Мп на канал; Поддержка IP камер: 8 канаов 8 Мп совместно с аналоговыми камерами или до 16-ти IP каналов 8 Мп без аналоговых камер; Входящий поток 56 Мбит/с; HDD: 1 SATA до 8Тб; Видеовыходы: 1 HDMI, 1 VGA 1920*1080P; Сеть: 1 порт 100Mb; RS485; USB: 2 порта USB2.0; Аудио по коаксиалу (TVI); Поддержка H.264/H.265; Питание 12В | руб. | 14490
Q3 серия
Модель | Изображение | Код поиска | Описание |  |  | Примечание
XVR301-04Q3 (Снимается с производства) |  | 11877 | Видеорегистратор гибридный 4-х канальный мультиформатный (AHD, TVI, CVI, CVBS) до 8 Мп на канал; Поддержка IP камер: 2 канала 4 Мп совместно с аналоговыми камерами или до 6-ти IP каналов 4 Мп без аналоговых камер; Входящий поток 48 Мбит/с; HDD: 1 SATA до 8Тб; Видеовыходы: 1 HDMI (3840*2160), 1 VGA (1920*1080P); Сеть: 1 порт 100Mb; USB: 2 порта USB2.0; Тревожный вход-выход 4/1; RS485; Аудио по коаксиалу (TVI); Поддержка H.264/H.265; Питание 12В | руб. | 8490 | Специальное предложение. Обратитесь к менеджеру.
XVR301-08Q3 (Снимается с производства) |  | 11880 | Видеорегистратор гибридный 8-ми канальный мультиформатный (AHD, TVI, CVI, CVBS) до 8 Мп на канал; Поддержка IP камер: 4 канала 8 Мп совместно с аналоговыми камерами или до 12-ти IP каналов 8 Мп без аналоговых камер; Входящий поток 56 Мбит/с; HDD: 1 SATA до 8Тб; Видеовыходы: 1 HDMI (3840*2160), 1 VGA (1920*1080P); Сеть: 1 порт 100Mb; USB: 2 порта USB2.0; Тревожный вход-выход 4/1; RS485; Аудио по коаксиалу (TVI); Поддержка H.264/H.265; Питание 12В | руб. | 11690 | Специальное предложение. Обратитесь к менеджеру.
XVR301-16Q3 (Снимается с производства) |  | 81831 | Видеорегистратор гибридный 8-ми канальный мультиформатный (AHD, TVI, CVI, CVBS) до 8 Мп на канал; Поддержка IP камер: 4 канала совместно с аналоговыми камерами или до 12-ти IP каналов без аналоговых камер; Разрешение записи на канал: 8MP Lite@8fps, 3K Lite@12fps, 5MP Lite@15fps, 4MP Lite@15fps, 1080P@15fps, 720P@30fps. IP-камера: 1 канал до 8Мп, расширение до 24 каналов. Входящий поток 40 Мбит/с(до 56 Мбит/с после преобразования аналогового канала); HDD: 1 SATA до 16Тб; Видеовыходы: 1 HDMI (3840*2160), 1 VGA (1920*1080P); Сеть: 1 порт 100Mb; USB: 2 порта USB2.0; Тревожный вход/выход 4/1; RS485; Аудио по коаксиалу (TVI); Поддержка H.264/H.265; Питание 12В(блок питание в комплекте) Smart by XVR: 8 каналов(UMD), 2 канала(SIP) | руб. | 22490 | Специальное предложение. Обратитесь к менеджеру.
XVR302-16Q3 |  | 11882 | Видеорегистратор гибридный 16-ти канальный мультиформатный (AHD, TVI, CVI, CVBS) до 8 Мп на канал; Поддержка IP камер: 8 канаов 8 Мп совместно с аналоговыми камерами или до 24-х IP каналов 8 Мп без аналоговых камер; Входящий поток 112 Мбит/с; HDD: 2 SATA до 8Тб; Видеовыходы: 1 HDMI 4K, 1 VGA 1920*1080P; Сеть: 1 порт 1000Mb; RS485; USB: 2 порта USB2.0, 1 порт USB3.0; Тревожный вход-выход 4/1; Аудио по коаксиалу (TVI); Поддержка H.264/H.265; Питание 12В | руб. | 27790
XVR302-32Q3 |  | 40254 | Видеорегистратор гибридный 32- канальный мультиформатный (AHD, TVI, CVI, CVBS) до 8 Мп на канал; Поддержка IP камер: TBD, Видеовыходы: 1 HDMI 4K, 1 VGA 1920*1080P; Сеть: 1 порт 1000Mb; RS485; USB: 2 порта USB2.0, 1 порт USB3.0; Тревожный вход-выход 4/1; Аудио по коаксиалу (TVI); Поддержка H.264/H.265; Питание 12В | руб. | 39690 | Специальное предложение. Обратитесь к менеджеру.
XVR304-32Q3 |  | 81832 | Видеорегистратор гибридный 32-х канальный мультиформатный (AHD, TVI, CVI, CVBS) до 8 Мп на канал; Поддержка IP камер: 4 канана совместно с аналоговыми камерами или до 36-ти IP каналов без аналоговых камер. Разрешение записи на канал: 8MP Lite@8fps, 5MP Lite@12fps, 4MP Lite@15fps, 1080P@15fps, 720P@30fps. IP-камера: 1 канал до 8Мп. расширение до 36 каналов. Входящий поток 160 Мбит/с((до 224 Мбит/с после преобразования аналогового канала), Видеовыходы: 1 HDMI 4K, 1 HDMI 1920*1080P@60к/c., 1 VGA 1920*1080P, 1 CVBS; Сеть: 1 порт 1000Mb; RS485; USB: 2 порта USB2.0, 1 порт USB3.0; Тревожный вход/выход 16/6; Аудио по коаксиалу (TVI); Поддержка H.264/H.265; Питание 12В(блок питание в комплекте) Smart by XVR: 16 каналов(UMD), 8 канала(SIP) | руб. | 100090 | Специальное предложение. Обратитесь к менеджеру.
XVR308-32Q3 |  | 81833 | Видеорегистратор гибридный 32-х канальный мультиформатный (AHD, TVI, CVI, CVBS) до 8 Мп на канал; Поддержка IP камер: 4 канана совместно с аналоговыми камерами или до 36-ти IP каналов без аналоговых камер. Разрешение записи на канал: 8MP Lite@8fps, 5MP Lite@12fps, 4MP Lite@15fps, 1080P@15fps, 720P@30fps. IP-камера: 1 канал до 8Мп. расширение до 36 каналов. Входящий поток 160 Мбит/с((до 224 Мбит/с после преобразования аналогового канала), Видеовыходы: 1 HDMI 4K, 1 HDMI 1920*1080P@60к/c., 1 VGA 1920*1080P, 1 CVBS; Сеть: 1 порт 1000Mb; RS485; USB: 2 порта USB2.0, 1 порт USB3.0; Тревожный вход/выход 16/6; Аудио по коаксиалу (TVI); Поддержка H.264/H.265; Питание 12В(блок питание в комплекте) Smart by XVR: 16 каналов(UMD), 8 канала(SIP) | руб. | 124090 | Специальное предложение. Обратитесь к менеджеру.
Q4 серия
Модель | Изображение | Код поиска | Описание |  |  | Примечание
XVR301-04Q4 (Новинка) |  | 93437 | Видеорегистратор гибридный 4-х канальный мультиформатный (AHD, TVI, CVI, CVBS) до 8 Мп на канал; Поддержка IP камер: 2 канала совместно с аналоговыми камерами или до 6-ти IP каналов без аналоговых камер; Разрешение записи на канал: 4* 8MP Lite@8fps, 4* 3K Lite@12fps, 4* 5MP Lite@12fps, 4*4MP Lite@15fps, 4* 1080P@15fps, 720P@30fps. IP-камера: 1 канал до 4Мп,2 канала до 1080Р, расширение до 6 каналов. Входящий поток 40 Мбит/с(до 48 Мбит/с после преобразования аналогового канала); HDD: 1 SATA до 16Тб; Видеовыходы: 1 HDMI (3840*2160), 1 VGA (1920*1080P); Сеть: 1 порт 100Mb; USB: 2 порта USB2.0; Тревожный вход/выход 4/1; RS485; Двухсторонияя аудио связь между регистратом и камерами(только серия UAC-T(B)142-ACF28(40)LM-DL); Аудио по коаксиалу (TVI); Поддержка H.264/H.265; Питание 12В(блок питание в комплекте) Smart by XVR: 4 канала(UMD), 2 канала(SIP), 1 канал(Захват лиц) | руб. | 13290
XVR301-08Q4 (Новинка) |  | 93438 | Видеорегистратор гибридный 8-ми канальный мультиформатный (AHD, TVI, CVI, CVBS) до 8 Мп на канал; Поддержка IP камер: 4 канала совместно с аналоговыми камерами или до 12-ти IP каналов без аналоговых камер; Разрешение записи на канал: 8* 8MP Lite@8fps, 8* 3K Lite@12fps, 8* 5MP Lite@12fps, 8* 4MP Lite@15fps, 8* 1080P@15fps, 720P@30fps. IP-камера: 1 канал до 8Мп, 2 канала до 4М, 4 канала до 1080Р, расширение до 12 каналов. Входящий поток 40 Мбит/с(до 56 Мбит/с после преобразования аналогового канала); HDD: 1 SATA до 16Тб; Видеовыходы: 1 HDMI (3840*2160), 1 VGA (1920*1080P); Сеть: 1 порт 100Mb; USB: 2 порта USB2.0; Тревожный вход/выход 4/1; RS485; Двухсторонияя аудио связь между регистратом и камерами(только серия UAC-T(B)142-ACF28(40)LM-DL); ; Аудио по коаксиалу (TVI); Поддержка H.264/H.265; Питание 12В(блок питание в комплекте) Smart by XVR: 8 каналов(UMD), 4 канала(SIP), 1 канал(Захват лиц) | руб. | 18790
XVR301-16Q4 (Новинка) |  | 93439 | Видеорегистратор гибридный 8-ми канальный мультиформатный (AHD, TVI, CVI, CVBS) до 8 Мп на канал; Поддержка IP камер: 8 каналов совместно с аналоговыми камерами или до 24-ти IP каналов без аналоговых камер; Разрешение записи на канал: 16* 8MP Lite@8fps, 16* 3K Lite@12fps, 16* 5MP Lite@15fps, 16* 4MP Lite@15fps, 16* 1080P@15fps, 16* 720P@30fps. IP-камера: 2 канала до 8Мп, 3 канала до 5М, 8 каналов до 1080Р, 16 каналов до 720Р, 24 канала до D1,расширение до 24 каналов. Входящий поток 80 Мбит/с(до 112 Мбит/с после преобразования аналогового канала); HDD: 1 SATA до 16Тб; Видеовыходы: 1 HDMI (3840*2160), 1 VGA (1920*1080P); Сеть: 1 порт 100Mb; USB: 2 порта USB2.0; Тревожный вход/выход 4/1; RS485; Двухсторонияя аудио связь между регистратом и камерами(только серия UAC-T(B)142-ACF28(40)LM-DL); ; Аудио по коаксиалу (TVI); Поддержка H.264/H.265; Питание 12В(блок питание в комплекте) Smart by XVR: 16 каналов(UMD), 4 канала(SIP), 2 канала(Захват лиц) | руб. | 38390
U3 серия
Модель | Изображение | Код поиска | Описание |  |  | Примечание
XVR301-04U3 |  | 78286 | Видеорегистратор гибридный 4-х канальный мультиформатный (AHD, TVI, CVI, CVBS) до 8 Мп на канал; Поддержка IP камер: 4 канала 8 Мп совместно с аналоговыми камерами или до 8-ти IP каналов 8 Мп без аналоговых камер; Входящий поток 40 Мбит/с; Видеовыходы: 1 CVBS, 1 HDMI 4K, 1 VGA 1920*1080P; Сеть: 1 порт 1000Mb; RS485; USB: 2 порта USB2.0; Тревожный вход-выход 4/1; Аудио по коаксиалу (TVI); Поддержка H.264/H.265; Питание 12В(блок питание в комплекте) Smart by XVR: 16 каналов(UMD), 8 каналов(SIP), 2 канала(Захват лиц) | руб. | 16890 | Специальное предложение. Обратитесь к менеджеру.
XVR301-08U3 |  | 78287 | Видеорегистратор гибридный 8-ми канальный мультиформатный (AHD, TVI, CVI, CVBS) до 8 Мп на канал; Поддержка IP камер: 8 каналов 8 Мп совместно с аналоговыми камерами или до 8-ти IP каналов 8 Мп без аналоговых камер; Входящий поток 80 Мбит/с; HDD: 1 SATA до 16Тб; Видеовыходы: 1 HDMI (3840*2160), 1 VGA (1920*1080P); Сеть: 1 порт 1000Mb; USB: 1 порт USB3.0 и 1 порт USB2.0; Тревожный вход-выход 4/1; RS485; Аудио по коаксиалу (TVI); Поддержка H.264/H.265; Питание 12В(блок питание в комплекте) Smart by XVR: 8 каналов(UMD), 4 канала(SIP) | руб. | 29490 | Специальное предложение. Обратитесь к менеджеру.
XVR302-08U3 |  | 40253 | Видеорегистратор гибридный 8-ми канальный мультиформатный (AHD, TVI, CVI, CVBS) до 8 Мп на канал; 1SATA до 8Тб; Видеовыходы: 1 HDMI (3840*2160), 1 VGA (1920*1080P); Сеть: 1 порт 100Mb; USB: 2 порта USB2.0; Тревожный вход-выход 8/4; RS485; Аудио по коаксиалу (TVI); Поддержка H.264/H.265; Питание 12В | руб. | 37490 | Специальное предложение. Обратитесь к менеджеру.
XVR302-16U3 |  | 78288 | Видеорегистратор гибридный 8-ми канальный мультиформатный (AHD, TVI, CVI, CVBS) до 8 Мп на канал; Поддержка IP камер: 8 каналов 8 Мп совместно с аналоговыми камерами или до 16-ти IP каналов 8 Мп без аналоговых камер; Входящий поток 80 Мбит/с; HDD: 2SATA до 8Тб; Видеовыходы: 1 HDMI (3840*2160), 1 VGA (1920*1080P); Сеть: 1 порт 100Mb; USB: 1 порт USB3.0 и 1 порт USB2.0; Тревожный вход-выход 8/4; RS485; Аудио по коаксиалу (TVI); Поддержка H.264/H.265; Питание 12В(блок питание в комплекте) Smart by XVR: 16 каналов(UMD), 8 каналов(SIP) | руб. | 61590 | Специальное предложение. Обратитесь к менеджеру.
U3 серия с PoC
Модель | Изображение | Код поиска | Описание |  |  | Примечание
XVR301-04U3-P4 |  | 86005 | Видеорегистратор гибридный 4-х канальный мультиформатный (AHD, TVI, CVI, CVBS) до 8 Мп на канал; Поддержка IP камер: 4 канала совместно с аналоговыми камерами или до 8-ти IP каналов без аналоговых камер; Разрешение записи на канал: 4* 8MP@8fps, 4* 5MP @12fps, 4* 4MP @15fps, 4* 1080P@25fps, 4* 720P@30fps. IP-камера: 1 канал до 8Мп, 2 канала до 4 Мп, 4 канала до 1080Р, 8 каналов до 720Р, расширение до 8 каналов. Входящий поток 40 Мбит/с(до 48 Мбит/с после преобразования аналогового канала); HDD: 1SATA до 16Тб; Видеовыходы: 1 CVBS, 1 HDMI 4K, 1 VGA 1920*1080P; Сеть: 1 порт 100Mb; RS485; USB: 2 порта USB2.0; Тревожный вход/выход 4/1; Аудио по коаксиалу (TVI); Поддержка H.264/H.265; Питание 48В (блок питание в комплекте) Smart by XVR: 4 каналов(UMD), 2 каналов(SIP), 1 канала(Захват лиц) | руб. | 22890

## UNV Аксессуары
Аксессуары
www.dssl.ru e-mail: info@dssl.ru
СОДЕРЖАНИЕ | Цены включают НДС
Кронштейны и монтажные коробки для видеокамер
Модель | Изображение | Код поиска | Описание | Розница |  | Примечание
TR-JB03-H-IN-V2 (Новинка) |  | 91264 | Монтажная коробка для фиксированной купольной камеры IPC363X, IPC36XXS/E серии и 4Мп fisheye Размер Φ126.0 мм × 38.5 мм (Φ5.0” × 1.5”) Вес 0.24кг.(0.53lb) Алюминий | руб. | 1790
TR-JB04-D-IN |  | 50981 | "Монтажная коробка для 8Мп fisheye, настенный монтаж Размер Φ149.2мм*40мм (5.87” x1.57”) Вес 0.31кг.(0.68lb) Алюминий" | руб. | 2190 | Специальное предложение. Обратитесь к менеджеру.
TR-JB03-I-IN |  | 60590 | Распределительная коробка для видеокамер серии IPC36XXL, настенный монтаж. Размеры Φ117.8mm * 36mm. Вес 0,2 кг. Материал алюминиевый сплав. | руб. | 1790 | Специальное предложение. Обратитесь к менеджеру.
TR-JB07-D-IN (Снимается с производства) |  | 60593 | Уличная или внутреняя монтажная коробка для IPC23XX/222X, IPC74X и IPC252/26X серии(Дополнительный задний выход для кабеля) Размер Φ125мм*125мм*55мм (4.92” x4.92”x2.17”) Вес 0.75кг.(1.65lb) Алюминий | руб. | 3660 | Специальное предложение. Обратитесь к менеджеру.
TR-JB07-D-IN-V2 (Новинка) |  | 91265 | Уличная или внутреняя монтажная коробка дляIPC23XX/222X/2AX/2K2X/2B1X, IPC74X и IPC252/26X(Дополнительный задний выход для кабеля) 124.9 мм × 127.9 мм × 57.0 мм (4.9” × 5.0” × 2.2”) Вес 0.58кг.(1.58lb) Алюминий | руб. | 3590
TR-JB07/WM03-F-IN (Снимается с производства) |  | 50972 |  | руб. | 4780 | Специальное предложение. Обратитесь к менеджеру.
TR-JB07/WM03-F-IN-V2 (Новинка) |  | 91266 | Уличный настенный кронштейн для IPC363X SS\SA\SB, IPC353X, IPC31X LP and IPC3K2XSE серии, Размер 235.0 мм × 126.2 мм × 128.5 мм (9.3” × 5.0” × 5.1”), Вес 0.84кг.(1.84 lb) Алюминий | руб. | 4690
TR-JB03-G-IN |  | 60586 | Распределительная коробка для видеокамер серий IPC32X и IPC31x. Размеры φ106.6mm * 36mm. Вес 0,2 кг. Материал алюминиевый сплав. | руб. | 1490 | Специальное предложение. Обратитесь к менеджеру.
TR-JB04-C-IN |  | 60588 | Коробка для видеокамер серии IPC323X, настенный монтаж. Размеры Φ144.8mm * 40 мм. Вес 0.3кг. Материал алюминий. | руб. | 1990
TR-JB05-A-IN |  | 60595 | Распределительная коробка для мини-пулевой купольной камеры (дополнительный задний выход). Размеры Φ93 мм * 93 мм * 39 мм. Вес 0,2 кг. Материал алюминийю | руб. | 1790 | Специальное предложение. Обратитесь к менеджеру.
TR-JB07/WM04-B-IN (Снимается с производства) |  | 50971 | Уличный настенный кронштейн, настенный монтаж для фиксированной купольной камеры IPC323X серии(Дополнительный задний выход для кабеля) Размер Φ125мм*125мм*252.5мм (4.92” x4.92”x9.94”) Вес 0.98кг.(2.16lb) Алюминий | руб. | 4580
TR-JB07/WM04-B-IN-V2 (Новинка) |  | 91267 | Настенный кронштейн для фиксированной купольной камеры IPC323X серии(Дополнительный задний выход для кабеля) Размер 155мм*125.1мм*254.5мм, Алюминий, Вес 0.98кг.(2.16lb) Алюминий | руб. | 4490
TR-UP06-B-IN |  | 21188 | Уличный адаптер Крепления на столб, установка на столб или рельс для цилидрической камеры IPC22X и IPC24X серии Размер(L ? W ? H) 99ммx90ммx38мм (3.9”x3.5”x1.5”) Вес 0.2кг.(0.44lb) Алюминий, Нержавеющая сталь | руб. | 1290 | Специальное предложение. Обратитесь к менеджеру.
TR-WM03-B-IN (Снимается с производства) |  | 60592 | 3-дюймовое фиксированное купольное крепление, настенный монтаж для серий IPC32X и IPC361X. Размеры 126 мм x 126 мм x 188 мм. Вес 0,5 кг. Материал алюминиевый сплав. | руб. | 2950 | Специальное предложение. Обратитесь к менеджеру.
TR-WM03-B-IN-V2 (Новинка) |  | 91268 | Настенный монтаж для камеры IPC31X, IPC361X, IPC363X, IPC353X, IPC351X, IPC352X и IPC3K2X SE серии, Размер 188.0 мм x 126.2 мм x 126.2 мм (7.4” x 5.0” x 5.0” Вес 0.45кг.(1.1lb) Алюминий | руб. | 2890
TR-CE45-IN |  | 81779 | Внутренее Подвесное крепление(Надо TR-UF45-I-IN) ?116.5ммx239мм(?4.6" x9.4") 0.67кг.(1.5lb) | руб. | 3290 | Специальное предложение. Обратитесь к менеджеру.
TR-FM152-A-IN |  | 81781 | Внутрипотолочный кронштейн ?235ммx63мм(?9.3" x2.5") 0.49кг.(1.1 lb) | руб. | 3290 | Специальное предложение. Обратитесь к менеджеру.
TR-JB12-IN |  | 60597 | Распределительная коробка. Размеры 296 мм x 244 мм x 127 мм, вес 2,5 кг | руб. | 13690
TR-SE45-IN |  | 81783 | Подвесное крепление(200 мм , надо TR-UF45-A-IN & TR-CE45-IN) ?59ммx226мм(?2.3" x8.9") 0.42кг.(0.9lb) | руб. | 1690 | Специальное предложение. Обратитесь к менеджеру.
TR-SE45-A-IN |  | 10075 | Потолочное крепление (500 мм , надо TR-UF45-A-IN & TR-CE45-IN) 59ммx526мм(?2.3" x20.7") 0.93кг.(2.1lb) | руб. | 3290 | Специальное предложение. Обратитесь к менеджеру.
TR-UC08-A-IN |  | 13024 | Кронштейн для углового крепления поворотных камер Материал сталь, (Надо TR-WE45-IN) Размеры: 215ммx210ммx122мм, вес 1.87кг. | руб. | 2390 | Специальное предложение. Обратитесь к менеджеру.
TR-UC08-B-IN |  | 81786 | Крепление на угол(Al Alloy) (Надо TR-WE45-IN) 215ммx210ммx122мм(8.5" x 8.3"x 4.8") 1.87кг.(4.1lb) | руб. | 5090 | Специальное предложение. Обратитесь к менеджеру.
TR-UF45-A-IN |  | 50969 | Адаптер подвесного крепления ?116ммx30.5мм (?4.6" x1.2") 0.3кг.(0.66lb) | руб. | 1490 | Специальное предложение. Обратитесь к менеджеру.
TR-UM06-A-IN |  | 81787 | Внутренее натенное/подвесное крепление, ?105ммx154.5мм(?4.1" x6.1") 0.2кг.(0.44lb) | руб. | 2190 | Специальное предложение. Обратитесь к менеджеру.
TR-UP08-A-IN |  | 76950 | Универсальный кронштейн для монтажа на столб камер PTZ. | руб. | 2890 | Специальное предложение. Обратитесь к менеджеру.
TR-UP06-IN (Снимается с производства) |  | 74690 | Крепление на столб (требуется ДВА 04-IN или TR-JB07 /WM04-IN или TR-JB07 /WM04-A-IN). Размеры 120 мм x 120 мм x 53,4 мм, вес 0,45 кг | руб. | 1830 | Специальное предложение. Обратитесь к менеджеру.
TR-UP08-B-IN |  | 74074 | Универсальный кронштейн для монтажа на столб камер PTZ. | руб. | 3990 | Специальное предложение. Обратитесь к менеджеру.
TR-UV06-A-IN |  | 11838 | 3D регулируемый монтажный кронштейн / Наружная установка на столбе или рейке для корпуса 115 мм x 103 мм x 100 мм, 0,8 кг. | руб. | 2190
TR-WE45-IN |  | 60596 | Настенный кронштейн(Надо TR-UF45-C-IN) 230.3ммx141ммx201.5мм(9.1" x 5.6"x 7.9") 0.79кг.(1.74lb) | руб. | 2890 | Специальное предложение. Обратитесь к менеджеру.
TR-WE45-A-IN |  | 11839 | Настенное крепление 216 мм x 141 мм x 314 м, 1 кг. | руб. | 4890 | Специальное предложение. Обратитесь к менеджеру.
TR-WE45-B-IN |  | 11840 | Настенное крепление 4,2 кг | руб. | 11190 | Специальное предложение. Обратитесь к менеджеру.
TR-WM04-IN (Снимается с производства) |  | 60589 | Настенное крепление. Размеры 208 мм x 125 мм x 125 мм, вес 0,48 кг | руб. | 2440
TR-WM04-IN-V2 (Новинка) |  | 91269 | Настенный кронштейн 207.5 мм × 155.0 мм × 125.1 мм (8.2” × 6.1” × 4.9”) 0.47кг.(1.0lb) | руб. | 2390
TR-WM06-I-IN |  | 11842 | Настенное крепление для корпуса, 140мм х 88мм х 374мм, 0,8кг | руб. | 2390
TR-WM06-C-IN |  | 11843 | Настенное крепление для помещений, 193 мм x 60 мм x 77 мм, 0,2 кг | руб. | 1790 | Специальное предложение. Обратитесь к менеджеру.
TR-UM06-E-IN |  | 11844 | Стационарное купольное крепление для установки внутри помещений с наклоном. Размеры: 109.6 мм x 24.2 мм. Вес 0,04 кг. Материал Пластик | руб. | 390 | Специальное предложение. Обратитесь к менеджеру.
TR-WM03-D-IN (Снимается с производства) |  | 60587 | Крепление для купольных видеокамер серии LPC32XX/E/L, настенный монтаж Размеры 126 мм x 127 мм x 183 мм. Вес 0,52 кг. Материал алюминиевый сплав. | руб. | 2950 | Специальное предложение. Обратитесь к менеджеру.
TR-WM03-D-IN-V2 (Новинка) |  | 91270 | Настенный монтаж для фиксированной купольной камеры IPC32XS/E/L серии. Размер 184.4 мм × 125.0 мм × 126.4 мм (7.3” × 5.0” × 5.0”) Вес 0.50кг. Алюминий | руб. | 2890
TR-JB07/WM03-G-IN (Снимается с производства) |  | 11846 | Настенный кронштейн для купольных видеокамер серии IPC36XXL. Размеры 125 мм х 125 мм х 228 мм, вес 1 кг. Материал Алюминиевый сплав | руб. | 4780 | Специальное предложение. Обратитесь к менеджеру.
TR-JB07/WM03-G-IN-V2 (Новинка) |  | 91271 | Уличный Настенный кронштейн для фиксированной купольной камеры IPC36XXL серии(Дополнительный задний выход для кабеля) Размер 231.4 мм × 125.0 мм × 128.8 мм (9.1” × 4.9” × 5.1”) Вес 0.88кг. Алюминий | руб. | 4690
TR-JB05-B-IN |  | 11848 | Распределительная коробка цилиндрической камеры. Распределительная коробка для серии LPC21XX с круглым основанием (дополнительный задний выход). Размеры 104,4 мм х 54,5 мм, вес 0,36 кг. Материал Алюминиевый сплав | руб. | 2390 | Специальное предложение. Обратитесь к менеджеру.
TR-CM24-IN |  | 11849 | Подвесное крепление для купольных камер серий IPC323X и IPCD1XX. Размеры 110 мм х 223,5 мм, вес 0,25 кг. Материал Алюминиевый сплав | руб. | 1690
TR-SE24-IN |  | 11850 | Подвесное крепление для установки купольных камер. Размеры 32 мм x 220 мм , вес 0,16 кг. Материал Алюминиевый сплав | руб. | 990 | Специальное предложение. Обратитесь к менеджеру.
TR-SE24-A-IN |  | 11851 | Подвесное крепление для купольных камер. Размеры 32 мм x 520 мм, вес 0,35 кг. Материал Алюминиевый сплав | руб. | 1690 | Специальное предложение. Обратитесь к менеджеру.
TR-UP06-C-IN (Снимается с производства) |  | 60594 | Адаптер для крепления на полюсе. Наружная установка на столбе или рейке для пулевой камеры серий IPC23XX OEM, IPC23XX / 22X, IPC74X и IPC252 / 26X. Размеры (Д × Ш × В) 127 мм x 136 мм x 62,5 мм. Вес 0,34 кг. Материал алюминиевый сплав. | руб. | 1830
TR-UP06-C-IN-V2 (Новинка) |  | 93445 | Адаптер Крепления на столб. Уличный, установка на столб или рельс для цилидрической камеры IPC23XX OEM, IPC23XX/22X, IPC74X и IPC252/26X серии Размер(L × W × H) 127ммx136ммx63.6мм (5”x5.35”x2.5”) Вес 0.34кг.(0.75lb) Алюминий | руб. | 1790
TR-A01-IN |  | 31454 | Пластиковый герметичный ввод для кабеля с посадочной резьбой 3/4". Размеры 37 × 46 мм, вес 0,023 кг | руб. | 290
TR-WE45-D-IN |  | 11852 | Настенное крепление сетевой камеры OmniView Настенная установка панорамной сетевой камеры с несколькими датчиками внутри или снаружи помещения Размеры 225мм х 11.3 мм х 150.6 мм Вес 0,58 кг Материал Алюминиевый сплав | руб. | 3490 | Специальное предложение. Обратитесь к менеджеру.
TR-CM06-C-IN |  | 11853 | Подвесное крепление для сетевой камеры OmniView. Подвесная установка панорамной сетевой камеры с несколькими датчиками внутри или снаружи помещения Размеры 539 мм x3 66.5мм x 116.5 мм Вес 1,63 кг Материал Алюминиевый спла | руб. | 7990 | Специальное предложение. Обратитесь к менеджеру.
TR-UV06-C-IN |  | 11854 | Кронштейн TRU V06C-IN Применение: внутри или снаружи, установка на столбе или рельсе Размеры 116.9 мм 101 мм х 83 мм Вес 0,28 кг Материал Алюминиевый сплав | руб. | 3590 | Специальное предложение. Обратитесь к менеджеру.
TR-WM08-B |  | 81791 | Настенный кронштейн монтажа для платформы, 523мм*180мм*150мм, 6.0кг.(13.2lb) | руб. | 32390 | Специальное предложение. Обратитесь к менеджеру.
HS-205S |  | 81792 | Солнцезащитный кожух для фиксированной купольной камеры | руб. | 890 | Специальное предложение. Обратитесь к менеджеру.
HS-217S-B-NB |  | 81796 | Кожух для 17 inch уличной BOX камеры(нормальный тип) | руб. | 10090
HS-217SHB-B-NB |  | 81797 | Кожух для 17 inch уличной BOX камеры(пластмасса и резина) | руб. | 15190
HS-217SHB-IR-B-NB |  | 70282 | Улучшенный кожух с ИК подсветкой для 17 inch уличной BOX камеры(пластмасса и резина) | руб. | 16590
TR-UV06-C-IN |  | 11854 | Кронштейн TRU V06C-IN Применение: внутри или снаружи, установка на столбе или рельсе Размеры 116.9 мм 101 мм х 83 мм Вес 0,28 кг Материал Алюминиевый сплав | руб. | 3590 | Специальное предложение. Обратитесь к менеджеру.
TR-UC08-C (Снимается с производства) |  | 77806 |  | руб. | 2950 | Специальное предложение. Обратитесь к менеджеру.
TR-UC08-C-V2 (Новинка) |  | 91272 | Крепление на угол для купольной и цилиндрической камеры 207.0 мм × 127.0 мм × 115.6 мм (8.1” × 5.0” × 4.6”),0.42кг.(0.93lb) | руб. | 2890
TR-WM07P-B |  | 77807 | Настенный кронштейн для купольной камеры. 179.6 мм ? 125.2 мм ? 100.4 мм (7.1” ? 4.9” ? 4.0”), 0.1кг, пластик. | руб. | 590 | Специальное предложение. Обратитесь к менеджеру.
TR-WM07P-A |  | 81799 | Настенный кронштейн для цилиндрической камеры | руб. | 390 | Специальное предложение. Обратитесь к менеджеру.
TR-CM08P-A |  | 81801 | Подвесное крепление для цилиндрической камеры | руб. | 590 | Специальное предложение. Обратитесь к менеджеру.
TR-CM06-D |  | 60598 | Кронштейн для потолочного крепления PTZ-камеры серии активного сдерживания | руб. | 790 | Специальное предложение. Обратитесь к менеджеру.
TR-FM180-IN |  | 81805 | Внутрипотолочный кронштейн для IPC6432LR-X16-VG1 и IPC6434LR-X16-VG1 ?280мм*86.9мм | руб. | 4390 | Специальное предложение. Обратитесь к менеджеру.
HS-207S |  | 50982 | UniView HS-207S Всепогодный козырек от дождя/дождевик/дождевик для купольных камер серий IPC323x и IPC353x | руб. | 1490 | Специальное предложение. Обратитесь к менеджеру.
TR-JB08 |  | 81806 | Монтажная коробка для камер с двумя объективами | руб. | 1090 | Специальное предложение. Обратитесь к менеджеру.
TR-WM03-E-IN (Снимается с производства) |  | 81807 | настенное крепление для камеры с двумя объективами, | руб. | 1830
TR-WM03-E-IN-V2 (Новинка) |  | 91273 | настенное крепление для камеры с двумя объективами,126.4мм*125.6мм*183.4мм | руб. | 1790
TR-JB07/WM03-H-IN (Снимается с производства) |  | 81808 | настенное крепление сборки для камеры с двумя объективами, 184.4mm*126.7mm*126.4mm (7.3” x 5.0” x 5.0”), 0.54kg (1.19lb) | руб. | 3660 | Специальное предложение. Обратитесь к менеджеру.
TR-JB07/WM03-H-IN-V2 (Новинка) |  | 91274 | Настенное крепление сборки для камеры с двумя объективами, размер 126.4мм*126.7мм*230.5мм | руб. | 3590
GCB01-B7 |  | 80841 | UNV-Link Pro connect box--интегрированный тестер крепления | руб. | 17690
RM-1U-380 |  | 81809 | крепеж для монтажа на 19" стойку для1 дискового регистраторов, 52.0мм(L) ? 15.0мм(W) ? 46.0мм(H) | руб. | 790 | Специальное предложение. Обратитесь к менеджеру.
RM-1U-260 |  | 81810 | крепеж для монтажа на 19" стойку для 2 дисковых регистратора, 112.0мм(L) ? 27.0мм(W) ? 43.6мм(H) | руб. | 790 | Специальное предложение. Обратитесь к менеджеру.
FL-2U |  | 81811 | крепеж для монтажа на 19" стойку для 4 и 8 дисковых регистраторов, 30.0mm(L) ? 20.3mm(W) ? 86.1mm(H) | руб. | 190 | Специальное предложение. Обратитесь к менеджеру.
SL-A |  | 81812 | Регулируемый направляющий рельс для 16 и 24 дисковых регистратора | руб. | 8290 | Специальное предложение. Обратитесь к менеджеру.
TR-UF45-E-IN |  | 85554 | Adapter for 323X Series Fix-dome | руб. | 1090 | Специальное предложение. Обратитесь к менеджеру.
TR-UF45-K-IN |  | 85555 | Адаптер для потолочного/настенного монтажа четырехглазой камеры, ? 318 x 116 мм (? 12,5 "x 4,6") (? x В), 1,3 кг, алюминиевый сплав | руб. | 5090 | Специальное предложение. Обратитесь к менеджеру.
TR-UF45-F-IN |  | 85556 | Adapter for Fisheye Fix-dome | руб. | 1210 | Специальное предложение. Обратитесь к менеджеру.
TR-UF45-L-IN (Новинка) |  | 91275 | Адаптер для PTZ серии IPC643XLR | руб. | 1490
TR-JB04-E-IN (Новинка) |  | 91276 | Монтажная коробка для PTZ серии IPC643XLR | руб. | 1790
TR-FM222 (Новинка) |  | 93446 | Скрытый монтаж для IPC6634S-X33-VF, Φ 280 мм x 228 мм В потолочном отверстии: Φ 237 мм, 1.3кг. | руб. | 14090

## UNV видеокамеры проект
UNV видеокамеры проект
www.dssl.ru e-mail: info@dssl.ru
СОДЕРЖАНИЕ | Цены включают НДС
EasyProject
Модель | Изображение | Код поиска | Описание | Розница |  | Примечание
IPC3532LB-ADEZK-H |  | 74199 | Видеокамера IP купольная антивандальная, 1/2.7'' КМОП, 2Мп (1920*1080) @ 30к/с, Ultra 265¦ H.265¦ H.264¦ MJPEG, 2 потока, 120дБ WDR, 2.8~12мм объектив 0.003 Лк @F1.6, встроенный микрофон, ИК-подствека до 40м, поддержка Micro SD карт памяти до 256 Гбайт, аудио вход/выход: 1/1, тревожный вход/выход: 1/1, кнопка сброса, IP67, IK10, -40°C ~ 60°C Ультра детекция движения(UMD), Детекция пересечения линии, Детекция вторжения (по обнаружению человеческого тела) |  | Цена по запросу | Специальное предложение. Обратитесь к менеджеру.
IPC2322LB-ADEZK-H |  | 74198 | Видеокамера IP цилиндрическая, 1/2.7'' КМОП, 2Мп (1920*1080) @ 30к/с, Ultra 265¦ H.265¦ H.264¦ MJPEG, 2 потока, 120дБ WDR, 2.8~12мм объектив 0.003 Лк @F1.6, встроенный микрофон, ИК-подствека до 50м, поддержка Micro SD карт памяти до 256 Гбайт, аудио вход/выход: 1/1, тревожный вход/выход: 1/1, кнопка сброса, IP67, -40°C ~ 60°C Ультра детекция движения(UMD), Детекция пересечения линии, Детекция вторжения (по обнаружению человеческого тела) |  | Цена по запросу | сопоставимы по характеристикам и цене аналоги: IPC2322LB-ADZK-H и IPC2322LB-ADZK-G
IPC3534LB-ADEZK-H |  | 81837 | Видеокамера IP купольная антивандальная, 1/3.0"CMOS, 4Мп (2688*1520) @ 25к/с, Ultra 265¦ H.265¦ H.264¦ MJPEG, 2 потока, 120дБ WDR, 2.8~12мм объектив 0.003 Лк @F1.6, встроенный микрофон, ИК-подствека до 50м, поддержка Micro SD карт памяти до 512 Гбайт, аудио вход/выход: 1/1, тревожный вход/выход: 1/1, кнопка сброса, IP67, IK10, -40°C ~ 60°C Ультра детекция движения(UMD), Детекция пересечения линии и детекция вторжения (по обнаружению фигуры человека) |  | Цена по запросу | сопоставимы по характеристикам и цене аналоги: IPC3534LB-ADZK-G
IPC2324LB-ADEZK-H |  | 74205 | Видеокамера IP цилиндрическая, 1/3.0"КМОП, 4Мп (2688*1520) @ 25к/с, Ultra 265¦ H.265¦ H.264¦ MJPEG, 2 потока, 120дБ WDR, 2.8~12мм объектив 0.003 Лк @F1.6, встроенный микрофон, ИК-подствека до 50м, поддержка Micro SD карт памяти до 256 Гбайт, аудио вход/выход: 1/1, тревожный вход/выход: 1/1, кнопка сброса, IP67, -40°C ~ 60°C Ультра детекция движения(UMD), Детекция пересечения линии, Детекция вторжения (по обнаружению человеческого тела) |  | Цена по запросу | Специальное предложение. Обратитесь к менеджеру.
IPC245LP-ADF40KC-WP |  | 83670 | Видеокамера IP цилиндрическая, 1/1.8"CMOS, 5Мп (2880*1620) @25fps, Ultra 265¦H.265¦H.264¦MJPEG, 2 потока, 120дБ WDR, 4.0мм объектив 0.0003 лк @F1.0, встроенный микрофон и динамик, LED-подствека до 50м, поддержка Micro SD карт памяти до 512 Гбайт, аудио вход/выход: 1/1, тревожный вход/выход: 1/1, кнопка сброса,пластик, IP67, -40 °C ~ 60 °C Ультра детекция движения(UMD); Детекция пересечения линии и детекция вторжения(по обнаружению фигуры человека и автомабиля) |  | Цена по запросу | Специальное предложение. Обратитесь к менеджеру.
IPC245LP-ADF60KC-WP |  | 83671 | Видеокамера IP цилиндрическая, 1/1.8"CMOS, 5Мп (2880*1620) @25fps, Ultra 265¦H.265¦H.264¦MJPEG, 2 потока, 120дБ WDR, 6.0мм объектив 0.0003 лк @F1.0, встроенный микрофон и динамик, LED-подствека до 50м, поддержка Micro SD карт памяти до 512 Гбайт, аудио вход/выход: 1/1, тревожный вход/выход: 1/1, кнопка сброса,пластик, IP67, -40 °C ~ 60 °C Ультра детекция движения(UMD); Детекция пересечения линии и детекция вторжения(по обнаружению фигуры человека и автомабиля) |  | Цена по запросу | Специальное предложение. Обратитесь к менеджеру.
IPC2A12LP-ADF40KC-4G-E |  | 86007 | 4G Видеокамера IP цилиндрическая, 1/2.8"CMOS, 2Мп (1920*1080) @25fps, Ultra 265¦H.265¦H.264¦MJPEG, 2 потока, 120дБ WDR, 4.0мм объектив 0.003 лк @F1.6, встроенный микрофон и динамик, ИК-подствека до 50м, LED-подствека до 30м, поддержка Micro SD карт памяти до 512 Гбайт, аудио вход/выход: 1/1, тревожный вход/выход: 1/1, кнопка сброса, IP67, -40 °C ~ 60 °C Ультра детекция движения(UMD), Deep learning(Защита периметра) Частота сети 4G: LTE-TDD: Band 38/40/41; LTE-FDD: Band 1/3/5/7/8/20/28; WCDMA: Band 1/5/8; Стандарт сети 4G: LTE-TDD, LTE-FDD, GSM, EGSM, DCS, PCS |  | Цена по запросу
IPC2A12LP-ADF60KC-4G-E |  | 86008 | 4G Видеокамера IP цилиндрическая, 1/2.8"CMOS, 2Мп (1920*1080) @25fps, Ultra 265¦H.265¦H.264¦MJPEG, 2 потока, 120дБ WDR, 6.0мм объектив 0.003 лк @F1.6, встроенный микрофон и динамик, ИК-подствека до 50м, LED-подствека до 30м, поддержка Micro SD карт памяти до 512 Гбайт, аудио вход/выход: 1/1, тревожный вход/выход: 1/1, кнопка сброса, IP67, -40 °C ~ 60 °C Ультра детекция движения(UMD), Deep learning(Защита периметра) Частота сети 4G: LTE-TDD: Band 38/40/41; LTE-FDD: Band 1/3/5/7/8/20/28; WCDMA: Band 1/5/8; Стандарт сети 4G: LTE-TDD, LTE-FDD, GSM, EGSM, DCS, PCS |  | Цена по запросу
IPC2A14LP-ADF40KC-4G-E |  | 86009 | 4G Видеокамера IP цилиндрическая, 1/3.0"CMOS, 4Мп (2560*1440) @25fps, Ultra 265¦H.265¦H.264¦MJPEG, 2 потока, 120дБ WDR, 4.0мм объектив 0.005 лк @F1.6, встроенный микрофон и динамик, ИК-подствека до 50м, LED-подствека до 30м, поддержка Micro SD карт памяти до 512 Гбайт, аудио вход/выход: 1/1, тревожный вход/выход: 1/1, кнопка сброса, IP67, -40 °C ~ 60 °C Ультра детекция движения(UMD), Deep learning(Защита периметра) Частота сети 4G: LTE-TDD: Band 38/40/41; LTE-FDD: Band 1/3/5/7/8/20/28; WCDMA: Band 1/5/8; Стандарт сети 4G: LTE-TDD, LTE-FDD, GSM, EGSM, DCS, PCS |  | Цена по запросу
IPC2A14LP-ADF60KC-4G-E |  | 86010 | 4G Видеокамера IP цилиндрическая, 1/3.0"CMOS, 4Мп (2560*1440) @25fps, Ultra 265¦H.265¦H.264¦MJPEG, 2 потока, 120дБ WDR, 6.0мм объектив 0.005 лк @F1.6, встроенный микрофон и динамик, ИК-подствека до 50м, LED-подствека до 30м, поддержка Micro SD карт памяти до 512 Гбайт, аудио вход/выход: 1/1, тревожный вход/выход: 1/1, кнопка сброса, IP67, -40 °C ~ 60 °C Ультра детекция движения(UMD), Deep learning(Защита периметра) Частота сети 4G: LTE-TDD: Band 38/40/41; LTE-FDD: Band 1/3/5/7/8/20/28; WCDMA: Band 1/5/8; Стандарт сети 4G: LTE-TDD, LTE-FDD, GSM, EGSM, DCS, PCS |  | Цена по запросу
IPC312LP-ADF20KC-DL |  | 91282 | Видеокамера IP купольная, 1/2.8" CMOS, 2Мп (1920*1080) @ 30/25к/с, Ultra 265¦ H.265¦ H.264¦ MJPEG, 2 потока, 120дБ WDR, 2.0мм объектив 0.003 Лк @F1.6, встроенный микрофон и динамик, ИК-подствека до 10м, Видимая подсветка для активного сдерживания, поддержка Micro SD карт памяти до 512 Гбайт, аудио вход/выход: 1/1, тревожный вход/выход: 1/1, кнопка сброса, -20°C ~ 40°C Поддержка точного обнаружения внешнего вмешательства с помощью превосходного датчика TOF. на OSD показывает информации об этаже лифта, температуру и влажности; Поддержка обнаружения входа в лифт(c классификацией цели: мотоцикл и велосипед); Поддержка ультра детекции движения(UMD); Поддержка детекции пересечения линии и детекции вторжения (по обнаружению фигуры человека). |  | Цена по запросу
Prime I - 80M IR (big housing)
Модель | Изображение | Код поиска | Описание |  |  | Примечание
IPC2312SB-ADF40KM-I0 (Снимается с производства) |  | 60544 | Видеокамера IP цилиндрическая, 1/2.8" 2 Мп КМОП @ 30 к/с, ИК-подсветка до 80м., LightHunter 0.001 Лк @F1.6, объектив 4.0 мм, WDR, 2D/3D DNR, Ultra 265, H.265, H.264, MJPEG, 3 потока, 2 (два) встроенных микрофона, тревожный вход/выход, Deep Learning, детекция движения, детекция пересечения линии, детекция вторжения, вход в зону, выход из зоны, захват лиц, аудиодетекция, поддержка Micro SD карт памяти до 256 Гбайт, кнопка сброса, IP67, металл, -40~+60°C, WDR, 2D/3D DNR, Ultra 265, H.265, H.264, MJPEG, 3 потока, 2 (два) встроенных микрофона, тревожный вход/выход, Deep Learning, детекция движения, детекция пересечения линии, детекция вторжения, вход в зону, выход из зоны, захват лиц, аудиодетекция, поддержка Micro SD карт памяти до 256 Гбайт, кнопка сброса, IP67, металл, -40~+60°C |  | Цена по запросу | Специальное предложение. Обратитесь к менеджеру.
IPC2312SB-ADF60KM-I0 (Снимается с производства) |  | 60545 | Видеокамера IP цилиндрическая, 1/2.8" 2 Мп КМОП @ 30 к/с, ИК-подсветка до 80м., LightHunter 0.001 Лк @F1.6, объектив 6.0 мм, WDR, 2D/3D DNR, Ultra 265, H.265, H.264, MJPEG, 3 потока, 2 (два) встроенных микрофона, тревожный вход/выход, Deep Learning, детекция движения, детекция пересечения линии, детекция вторжения, вход в зону, выход из зоны, захват лиц, аудиодетекция, поддержка Micro SD карт памяти до 256 Гбайт, кнопка сброса, IP67, металл, -40~+60°C. |  | Цена по запросу
IPC2314SB-ADF40KM-I0 (Снимается с производства) |  | 60563 | Видеокамера IP цилиндрическая, 1/2.7" 4 Мп КМОП @ 30 к/с, ИК-подсветка до 80м., LightHunter 0.003 Лк @F1.6, объектив 4.0 мм, WDR, 2D/3D DNR, Ultra 265, H.265, H.264, MJPEG, 3 потока, 2 (два) встроенных микрофона, тревожный вход/выход, Deep Learning, детекция движения, детекция пересечения линии, детекция вторжения, вход в зону, выход из зоны, захват лиц, аудиодетекция, поддержка Micro SD карт памяти до 256 Гбайт, кнопка сброса, IP67, металл, -40~+60°C |  | Цена по запросу | Специальное предложение. Обратитесь к менеджеру.
IPC2314SB-ADF60KM-I0 (Снимается с производства) |  | 47762 | 1/2.7" КМОП, ICR, 4Мп (2688*1520)@ 30/25к/с; 4Мп (2560*1440)@ 30/25к/с; 3Мп (2304*1296) @30/25к/с; 2Мп (1920*1080) @30/25к/с; Ultra 265, H.265, H.264, MJPEG, 3 потока ,DC12В & PoE, 120дБ WDR,(6мм) фиксированный объектив, тревожные вход/выход 1/1, Дальность ИК-подсветки: до 80м, поддержка Micro SD карт памяти, ИК-антибликовая панель, Встроенный микрофон?LightHunter: 0.003лк, Ultra motion detection(UMD), Deep learning(защита периметра, захват лиц, посчет людей) |  | Цена по запросу
IPC2315SB-ADF40KM-I0 (Снимается с производства) |  | 47793 | 1/2.7" КМОП, ICR, 5Мп (2880*1620)@ 30/25к/с; 4Мп (2560*1440)@ 30/25к/с; 3Мп (2304*1296) @30/25к/с; 2Мп (1920*1080) @30/25к/с; Ultra 265/H.265/H.264/MJPEG, 3 потока ,DC12В & PoE, 120дБ WDR, (4мм) фиксированный объектив, тревожные вход/выход 1/1,Дальность ИК-подсветки: до 80м, Встроенный микрофон, поддержка Micro SD карт памяти?LightHunter: 0.003лк, Ultra motion detection(UMD), Deep learning(защита периметра, захват лиц, посчет людей) |  | Цена по запросу | Специальное предложение. Обратитесь к менеджеру.
IPC2315SB-ADF60KM-I0 (Снимается с производства) |  | 47794 | 1/2.7" КМОП, ICR, 5Мп (2880*1620)@ 30/25к/с; 4Мп (2560*1440)@ 30/25к/с; 3Мп (2304*1296) @30/25к/с; 2Мп (1920*1080) @30/25к/с; Ultra 265/H.265/H.264/MJPEG, 3 потока ,DC12В & PoE, 120дБ WDR, (6мм) фиксированный объектив, тревожные вход/выход 1/1,Дальность ИК-подсветки: до 80м, Встроенный микрофон, поддержка Micro SD карт памяти?LightHunter: 0.003лк, Ultra motion detection(UMD), Deep learning(защита периметра, захват лиц, посчет людей) |  | Цена по запросу
IPC2222SB-AHDF28KM-I1 |  | 78290 | Видеокамера IP цилиндрическая антивандальная, 1/2.8'' КМОП, 1080P (1920*1080)@ 60к/с, Ultra 265¦H.265¦H.264¦MJPEG, 3 потока, 120дБ WDR, 2.8мм объектив 0.001 Лк @F1.6, встроенный микрофон, ИК-подствека до 80м, поддержка Micro SD карт памяти до 256 Гбайт, аудио вход/выход: 1/1, тревожный вход/выход: 1/1, IP67, IK10, -40°C ~ 60°C Ультра детекция движения(UMD), Deep learning: Защита периметра(только на базе детекции пересечения линии и детекции вторжения по человеческому телу и автомабилю) |  | Цена по запросу
IPC2222SB-AHDF40KM-I1 |  | 74150 | Видеокамера IP цилиндрическая антивандальная, 1/2.8'' КМОП, 1080P (1920*1080)@ 60к/с, Ultra 265¦H.265¦H.264¦MJPEG, 3 потока, 120дБ WDR, 4.0мм объектив 0.001 Лк @F1.6, встроенный микрофон, ИК-подствека до 80м, поддержка Micro SD карт памяти до 256 Гбайт, аудио вход/выход: 1/1, тревожный вход/выход: 1/1, IP67, IK10, -40°C ~ 60°C Ультра детекция движения(UMD), Deep learning: Защита периметра(только на базе детекции пересечения линии и детекции вторжения по человеческому телу и автомабилю) |  | Цена по запросу
IPC2222SB-AHDF60KM-I1 |  | 74151 | Видеокамера IP цилиндрическая антивандальная, 1/2.8'' КМОП, 1080P (1920*1080)@ 60к/с, Ultra 265¦H.265¦H.264¦MJPEG, 3 потока, 120дБ WDR, 6.0мм объектив 0.001 Лк @F1.6, встроенный микрофон, ИК-подствека до 80м, поддержка Micro SD карт памяти до 256 Гбайт, аудио вход/выход: 1/1, тревожный вход/выход: 1/1, IP67, IK10, -40°C ~ 60°C Ультра детекция движения(UMD), Deep learning: Защита периметра(только на базе детекции пересечения линии и детекции вторжения по человеческому телу и автомабилю) |  | Цена по запросу
IPC2225SB-ADF28KM-I1 |  | 74149 | Видеокамера IP цилиндрическая антивандальная, 1/2.7'' КМОП, 5Мп (2880*1620)@ 30к/с, Ultra 265,H.265,H.264,MJPEG, 3 потока, 120дБ WDR, 2.8мм объектив 0.003 Лк @F1.6, встроенный микрофон, ИК-подствека до 80м, поддержка Micro SD карт памяти до 256 Гбайт, аудио вход/выход: 1/1, тревожный вход/выход: 1/1, IP67, IK10, -40°C ~ 60°C Ультра детекция движения(UMD), Deep learning: Защита периметра(только на базе детекции пересечения линии и детекции вторжения по человеческому телу и автомабилю) |  | Цена по запросу
IPC2225SB-ADF40KM-I1 |  | 74976 | Видеокамера IP цилиндрическая антивандальная, 1/2.7'' КМОП, 5Мп (2880*1620)@ 30к/с, Ultra 265,H.265,H.264,MJPEG, 3 потока, 120дБ WDR, 4.0мм объектив 0.003 Лк @F1.6, встроенный микрофон, ИК-подствека до 80м, поддержка Micro SD карт памяти до 256 Гбайт, аудио вход/выход: 1/1, тревожный вход/выход: 1/1, IP67, IK10, -40°C ~ 60°C Ультра детекция движения(UMD), Deep learning: Защита периметра(только на базе детекции пересечения линии и детекции вторжения по человеческому телу и автомабилю) |  | Цена по запросу
IPC2225SB-ADF60KM-I1 |  | 78291 | Видеокамера IP цилиндрическая антивандальная, 1/2.7'' КМОП, 5Мп (2880*1620)@ 30к/с, Ultra 265,H.265,H.264,MJPEG, 3 потока, 120дБ WDR, 6.0мм объектив 0.003 Лк @F1.6, встроенный микрофон, ИК-подствека до 80м, поддержка Micro SD карт памяти до 256 Гбайт, аудио вход/выход: 1/1, тревожный вход/выход: 1/1, IP67, IK10, -40°C ~ 60°C Ультра детекция движения(UMD), Deep learning: Защита периметра(только на базе детекции пересечения линии и детекции вторжения по человеческому телу и автомабилю) |  | Цена по запросу
IPC2228SB-ADF28KM-I1 (Новинка) |  | 81838 | Видеокамера IP цилиндрическая антивандальная, 1/2.8'' CMOS, 8Мп (3840*2160)@ 30к/с, Ultra 265,H.265,H.264,MJPEG, 3 потока, 120дБ WDR, 2.8мм объектив 0.002 Лк @F1.6, встроенный микрофон, ИК-подствека до 80м, поддержка Micro SD карт памяти до 512 Гбайт, аудио вход/выход: 1/1, тревожный вход/выход: 1/1, IP67, IK10, -40°C ~ 60°C Ультра детекция движения(UMD), Deep learning(Защита периметра) |  | Цена по запросу
IPC2228SB-ADF40KM-I1 (Новинка) |  | 81839 | Видеокамера IP цилиндрическая антивандальная, 1/2.8'' CMOS, 8Мп (3840*2160)@ 30к/с, Ultra 265,H.265,H.264,MJPEG, 3 потока, 120дБ WDR, 4.0мм объектив 0.002 Лк @F1.6, встроенный микрофон, ИК-подствека до 80м, поддержка Micro SD карт памяти до 512 Гбайт, аудио вход/выход: 1/1, тревожный вход/выход: 1/1, IP67, IK10, -40°C ~ 60°C Ультра детекция движения(UMD), Deep learning(Защита периметра) |  | Цена по запросу
Prime I (Tri-Guard 1.0)
Модель | Изображение | Код поиска | Описание |  |  | Примечание
IPC3615SB-ADF28KMC-I0 |  | 47785 | 1/2.7" КМОП, ICR, 5Мп (2880*1620), Макс. 30к/с; 4Мп (2560*1440), Макс. 30к/с; 3Мп (2304*1296), Макс. 30к/с; 1080P (1920*1080), Макс. 30к/с; Ultra 265/H.265/H.264/MJPEG, 3 потока ,DC12В & PoE, 120дБ WDR, фиксированный объектив (2.8мм), Дальность ИК&LED: до 30м, поддержка Micro SD карт памяти, Встроенный микрофон и динамик?LightHunter: 0.003лк, Ultra motion detection(UMD), Deep learning(защита периметра, захват лиц, посчет людей) |  | Цена по запросу | Специальное предложение. Обратитесь к менеджеру.
IPC3615SB-ADF40KMC-I0 |  | 47786 | 1/2.7" КМОП, ICR, 5Мп (2880*1620), Макс. 30к/с; 4Мп (2560*1440), Макс. 30к/с; 3Мп (2304*1296), Макс. 30к/с; 1080P (1920*1080), Макс. 30к/с; Ultra 265/H.265/H.264/MJPEG, 3 потока ,DC12В & PoE, 120дБ WDR, фиксированный объектив (4мм), Дальность ИК&LED: до 30м, поддержка Micro SD карт памяти, Встроенный микрофон и динамик?LightHunter: 0.003лк, Ultra motion detection(UMD), Deep learning(защита периметра, захват лиц, посчет людей) |  | Цена по запросу
IPC2125SB-ADF28KMC-I0 |  | 47783 | 1/2.7" КМОП, ICR, 5Мп (2880*1620), Макс. 30к/с; 4Мп (2560*1440), Макс. 30к/с; 3Мп (2304*1296), Макс. 30к/с; 1080P (1920*1080), Макс. 30к/с; Ultra 265/H.265/H.264/MJPEG, 3 потока ,DC12В & PoE, 120дБ WDR, фиксированный объектив (2.8мм), Дальность ИК&LED: до 30м, поддержка Micro SD карт памяти, Встроенный микрофон и динамик?LightHunter: 0.003лк, Ultra motion detection(UMD), Deep learning(защита периметра, захват лиц, посчет людей) |  | Цена по запросу | Специальное предложение. Обратитесь к менеджеру.
IPC2125SB-ADF40KMC-I0 |  | 47784 | 1/2.7" КМОП, ICR, 5Мп (2880*1620), Макс. 30к/с; 4Мп (2560*1440), Макс. 30к/с; 3Мп (2304*1296), Макс. 30к/с; 1080P (1920*1080), Макс. 30к/с; Ultra 265/H.265/H.264/MJPEG, 3 потока ,DC12В & PoE, 120дБ WDR, фиксированный объектив (4мм), Дальность ИК&LED: до 30м, поддержка Micro SD карт памяти, Встроенный микрофон и динамик?LightHunter: 0.003лк, Ultra motion detection(UMD), Deep learning(защита периметра, захват лиц, посчет людей) |  | Цена по запросу
IPC3618SB-ADF28KMC-I0 |  | 47803 | 1/2.7" КМОП, ICR, 8Мп (3840*2160), Макс. 20к/с; 4Мп (2560*1440), Макс. 25к/с; 1080P (1920*1080), Макс. 30к/с; Ultra 265/H.265/H.264/MJPEG, 3 потока ,DC12В & PoE, 120дБ WDR, ?2.8мм? фиксированный объектив,Дальность ИК&LED: до 30м, поддержка Micro SD карт памяти, Встроенный микрофон и динамик?LightHunter: 0.003лк, Ultra motion detection(UMD), Deep learning(защита периметра, захват лиц, посчет людей) |  | Цена по запросу | Специальное предложение. Обратитесь к менеджеру.
IPC3618SB-ADF40KMC-I0 |  | 47804 | 1/2.7" КМОП, ICR, 8Мп (3840*2160), Макс. 20к/с; 4Мп (2560*1440), Макс. 25к/с; 1080P (1920*1080), Макс. 30к/с; Ultra 265/H.265/H.264/MJPEG, 3 потока ,DC12В & PoE, 120дБ WDR, ?4мм? фиксированный объектив,Дальность ИК&LED: до 30м, поддержка Micro SD карт памяти, Встроенный микрофон и динамик?LightHunter: 0.003лк, Ultra motion detection(UMD), Deep learning(защита периметра, захват лиц, посчет людей) |  | Цена по запросу
IPC2128SB-ADF28KMC-I0 |  | 47801 | 1/2.7" КМОП, ICR, 8Мп (3840*2160), Макс. 20к/с; 4Мп (2560*1440), Макс. 25к/с; 1080P (1920*1080), Макс. 30к/с; Ultra 265/H.265/H.264/MJPEG, 3 потока ,DC12В & PoE, 120дБ WDR, ?2.8мм? фиксированный объектив, Дальность ИК-подсветки: до 30м, ИК-антибликовая панель, поддержка Micro SD карт памяти, Встроенный микрофон и динамик, LightHunter: 0.003лк, Ultra motion detection(UMD), Deep learning(защита периметра, захват лиц, посчет людей) |  | Цена по запросу | Специальное предложение. Обратитесь к менеджеру.
IPC2128SB-ADF40KMC-I0 |  | 47802 | 1/2.7" КМОП, ICR, 8Мп (3840*2160), Макс. 20к/с; 4Мп (2560*1440), Макс. 25к/с; 1080P (1920*1080), Макс. 30к/с; Ultra 265/H.265/H.264/MJPEG, 3 потока ,DC12В & PoE, 120дБ WDR, ?4мм? фиксированный объектив, Дальность ИК-подсветки: до 30м, ИК-антибликовая панель, поддержка Micro SD карт памяти, Встроенный микрофон и динамик, LightHunter: 0.003лк, Ultra motion detection(UMD), Deep learning(защита периметра, захват лиц, посчет людей) |  | Цена по запросу
Prime I (Tri-Guard 1.0+) Wise-ISP
Модель | Изображение | Код поиска | Описание |  |  | Примечание
IPC3616SB-ADF28KMC-I1 (Новинка) |  | 93467 | Видеокамера IP купольная с Wise-ISP и активным сдержинванием, 1/2.7" CMOS, 6Мп @25 к/с, Ultra 265¦ H.265¦ H.264¦ MJPEG, 3 потока, 130дБ WDR, 2.8мм объектив 0.003 Лк @ F1.4, встроенный микрофон и динамик, ИК-подсветка до 30м, LED-подсветка до 30м, поддержка Micro SD карт памяти до 512 Гбайт, IP67, -40°C ~ 60°C Ультра детекция движения(UMD), Deep learning(Защита периметра, Захват лиц, Подсчет людей) |  | Цена по запросу
IPC3616SB-ADF40KMC-I1 (Новинка) |  | 93468 | Видеокамера IP купольная с Wise-ISP и активным сдержинванием, 1/2.7" CMOS, 6Мп @25 к/с, Ultra 265¦ H.265¦ H.264¦ MJPEG, 3 потока, 130дБ WDR, 4.0мм объектив 0.003 Лк @ F1.4, встроенный микрофон и динамик, ИК-подсветка до 30м, LED-подсветка до 30м, поддержка Micro SD карт памяти до 512 Гбайт, IP67, -40°C ~ 60°C Ультра детекция движения(UMD), Deep learning(Защита периметра, Захват лиц, Подсчет людей) |  | Цена по запросу
IPC2126SB-ADF28KMC-I1 (Новинка) |  | 93469 | Видеокамера IP цилиндрическая с Wise-ISP и активным сдержинванием, 1/2.7" CMOS, 6Мп @25 к/с, Ultra 265¦ H.265¦ H.264¦ MJPEG, 3 потока, 130дБ WDR, 2.8мм объектив 0.003 Лк @ F1.4, встроенный микрофон и динамик, ИК-подсветка до 40м, LED-подсветка до 40м, поддержка Micro SD карт памяти до 512 Гбайт, IP67, -40°C ~ 60°C Ультра детекция движения(UMD), Deep learning(Защита периметра, Захват лиц, Подсчет людей) |  | Цена по запросу
IPC2126SB-ADF40KMC-I1 (Новинка) |  | 93470 | Видеокамера IP цилиндрическая с Wise-ISP и активным сдержинванием, 1/2.7" CMOS, 6Мп @25 к/с, Ultra 265¦ H.265¦ H.264¦ MJPEG, 3 потока, 130дБ WDR, 4.0мм объектив 0.003 Лк @ F1.4, встроенный микрофон и динамик, ИК-подсветка до 40м, LED-подсветка до 40м, поддержка Micro SD карт памяти до 512 Гбайт, IP67, -40°C ~ 60°C Ультра детекция движения(UMD), Deep learning(Защита периметра, Захват лиц, Подсчет людей) |  | Цена по запросу
IPC3618SB-ADF28KMC-I1 (Новинка) |  | 93471 | Видеокамера IP купольная с Wise-ISP и активным сдержинванием, 1/2.7" CMOS, 8Мп (3840*2160) @ 30к/с, Ultra 265¦ H.265¦ H.264¦ MJPEG, 3 потока, 130дБ WDR, 2.8мм объектив 0.003 Лк @ F1.4, встроенный микрофон и динамик, ИК-подсветка до 30м, LED-подсветка до 30м, поддержка Micro SD карт памяти до 512 Гбайт, IP67, -40°C ~ 60°C Ультра детекция движения(UMD), Deep learning(Защита периметра, Захват лиц, Подсчет людей) |  | Цена по запросу
IPC3618SB-ADF40KMC-I1 (Новинка) |  | 93472 | Видеокамера IP купольная с Wise-ISP и активным сдержинванием, 1/2.7" CMOS, 8Мп (3840*2160) @ 30к/с, Ultra 265¦ H.265¦ H.264¦ MJPEG, 3 потока, 130дБ WDR, 4.0мм объектив 0.003 Лк @ F1.4, встроенный микрофон и динамик, ИК-подсветка до 30м, LED-подсветка до 30м, поддержка Micro SD карт памяти до 512 Гбайт, IP67, -40°C ~ 60°C Ультра детекция движения(UMD), Deep learning(Защита периметра, Захват лиц, Подсчет людей) |  | Цена по запросу
IPC2128SB-ADF28KMC-I1 (Новинка) |  | 93473 | Видеокамера IP цилиндрическая с Wise-ISP и активным сдержинванием, 1/2.7" CMOS, 8Мп (3840*2160) @ 30к/с, Ultra 265¦ H.265¦ H.264¦ MJPEG, 3 потока, 130дБ WDR, 2.8мм объектив 0.003 Лк @ F1.4, встроенный микрофон и динамик, ИК-подсветка до 40м, LED-подсветка до 40м, поддержка Micro SD карт памяти до 512 Гбайт, IP67, -40°C ~ 60°C Ультра детекция движения(UMD), Deep learning(Защита периметра, Захват лиц, Подсчет людей) |  | Цена по запросу
IPC2128SB-ADF40KMC-I1 (Новинка) |  | 93474 | Видеокамера IP цилиндрическая с Wise-ISP и активным сдержинванием, 1/2.7" CMOS, 8Мп (3840*2160) @ 30к/с, Ultra 265¦ H.265¦ H.264¦ MJPEG, 3 потока, 130дБ WDR, 4.0мм объектив 0.003 Лк @ F1.4, встроенный микрофон и динамик, ИК-подсветка до 40м, LED-подсветка до 40м, поддержка Micro SD карт памяти до 512 Гбайт, IP67, -40°C ~ 60°C Ультра детекция движения(UMD), Deep learning(Защита периметра, Захват лиц, Подсчет людей) |  | Цена по запросу
Prime I - IR - Fixed
Модель | Изображение | Код поиска | Описание |  |  | Примечание
IPC325SB-DF28K-I0 |  | 47789 | 1/2.7" КМОП, ICR, 5Мп (2880*1620), Макс. 30к/с; 4Мп (2560*1440), Макс. 30к/с; 3Мп (2304*1296), Макс. 30к/с; 1080P (1920*1080), Макс. 30к/с; Ultra 265/H.265/H.264/MJPEG, 3 потока ,DC12В & PoE, 120дБ WDR, (2.8мм) фиксированный объектив, тревожные вход/выход 1/1, аудиовход/выход1/1,Дальность ИК-подсветки: до 30м, поддержка Micro SD карт памяти?LightHunter: 0.003лк, Ultra motion detection(UMD), Deep learning(защита периметра, захват лиц, посчет людей) |  | Цена по запросу | Специальное предложение. Обратитесь к менеджеру.
IPC325SB-DF40K-I0 |  | 47790 | 1/2.7" КМОП, ICR, 5Мп (2880*1620), Макс. 30к/с; 4Мп (2560*1440), Макс. 30к/с; 3Мп (2304*1296), Макс. 30к/с; 1080P (1920*1080), Макс. 30к/с; Ultra 265/H.265/H.264/MJPEG, 3 потока ,DC12В & PoE, 120дБ WDR, (4мм) фиксированный объектив, тревожные вход/выход 1/1, аудиовход/выход1/1,Дальность ИК-подсветки: до 30м, поддержка Micro SD карт памяти?LightHunter: 0.003лк, Ultra motion detection(UMD), Deep learning(защита периметра, захват лиц, посчет людей) |  | Цена по запросу | Специальное предложение. Обратитесь к менеджеру.
IPC3615SB-ADF40KM-I0 |  | 47792 | 1/2.7" КМОП, ICR, 5Мп (2880*1620), Макс. 30к/с; 4Мп (2560*1440), Макс. 30к/с; 3Мп (2304*1296), Макс. 30к/с; 1080P (1920*1080), Макс. 30к/с; Ultra 265/H.265/H.264/MJPEG, 3 потока ,DC12В & PoE, 120дБ WDR, (4мм) фиксированный объектив, Дальность ИК-подсветки: до 30м, Встроенный микрофон, поддержка Micro SD карт памяти?LightHunter: 0.003лк, Ultra motion detection(UMD), Deep learning(защита периметра, захват лиц, посчет людей) |  | Цена по запросу | Специальное предложение. Обратитесь к менеджеру.
IPC3615SB-ADF28KM-I0 |  | 47791 | 1/2.7" КМОП, ICR, 5Мп (2880*1620), Макс. 30к/с; 4Мп (2560*1440), Макс. 30к/с; 3Мп (2304*1296), Макс. 30к/с; 1080P (1920*1080), Макс. 30к/с; Ultra 265/H.265/H.264/MJPEG, 3 потока ,DC12В & PoE, 120дБ WDR, (2.8мм) фиксированный объектив, Дальность ИК-подсветки: до 30м, Встроенный микрофон, поддержка Micro SD карт памяти?LightHunter: 0.003лк, Ultra motion detection(UMD), Deep learning(защита периметра, захват лиц, посчет людей) |  | Цена по запросу | Специальное предложение. Обратитесь к менеджеру.
IPC2125SB-ADF28KM-I0 |  | 47787 | 1/2.7" КМОП, ICR, 5Мп (2880*1620), Макс. 30к/с; 4Мп (2560*1440), Макс. 30к/с; 3Мп (2304*1296), Макс. 30к/с; 1080P (1920*1080), Макс. 30к/с; Ultra 265/H.265/H.264/MJPEG, 3 потока ,DC12В & PoE, 120дБ WDR, фиксированный объектив (2.8мм), Дальность ИК-подсветки: до 40м, Встроенный микрофон, поддержка Micro SD карт памяти?LightHunter: 0.003лк, Ultra motion detection(UMD), Deep learning(защита периметра, захват лиц, посчет людей) |  | Цена по запросу | Специальное предложение. Обратитесь к менеджеру.
IPC2125SB-ADF40KM-I0 |  | 47788 | 1/2.7" КМОП, ICR, 5Мп (2880*1620), Макс. 30к/с; 4Мп (2560*1440), Макс. 30к/с; 3Мп (2304*1296), Макс. 30к/с; 1080P (1920*1080), Макс. 30к/с; Ultra 265/H.265/H.264/MJPEG, 3 потока ,DC12В & PoE, 120дБ WDR, фиксированный объектив (4мм), Дальность ИК-подсветки: до 40м, Встроенный микрофон, поддержка Micro SD карт памяти?LightHunter: 0.003лк, Ultra motion detection(UMD), Deep learning(защита периметра, захват лиц, посчет людей) |  | Цена по запросу | Специальное предложение. Обратитесь к менеджеру.
IPC318SB-ADF28K-I0 |  | 74182 | Видеокамера IP купольная, 1/3.0"КМОП, 8Мп (3840*2160) @ 20к/с, Ultra 265¦ H.265¦ H.264¦ MJPEG, 3 потока, 120дБ WDR, 2.8мм объектив 0.002 Лк @F1.6, встроенный микрофон, ИК-подствека до 30м, поддержка Micro SD карт памяти до 256 Гбайт, аудио вход/выход: 1/1, IP67, -40°C ~ 60°C Ультра детекция движения(UMD) |  | Цена по запросу | Специальное предложение. Обратитесь к менеджеру.
IPC328SB-ADF28K-I0 |  | 47797 | 1/2.7" КМОП, ICR,8Мп (3840*2160)@20к/с; 5Мп (3072*1728)@30/25к/с; 4Мп (2560*1440)@30/25к/с; 2Мп (1920*1080) @30/25к/сUltra 265/H.265/H.264/MJPEG, 3 потока ,DC12В & PoE, 120дБ WDR,(2.8мм)lens,тревожные вход/выход 1/1, аудиовход/выход 1/1, Дальность ИК-подсветки: до 30м, Встроенный микрофон, поддержка Micro SD карт памяти?LightHunter: 0.003лк, Ultra motion detection(UMD), Deep learning(защита периметра, захват лиц, посчет людей) |  | Цена по запросу | Специальное предложение. Обратитесь к менеджеру.
IPC328SB-ADF40K-I0 |  | 47798 | 1/2.7" КМОП, ICR,8Мп (3840*2160)@20к/с; 5Мп (3072*1728)@30/25к/с; 4Мп (2560*1440)@30/25к/с; 2Мп (1920*1080) @30/25к/сUltra 265/H.265/H.264/MJPEG, 3 потока ,DC12В & PoE, 120дБ WDR, (4мм)lens,тревожные вход/выход 1/1, аудиовход/выход 1/1, Дальность ИК-подсветки: до 30м, Встроенный микрофон, поддержка Micro SD карт памяти?LightHunter: 0.003лк, Ultra motion detection(UMD), Deep learning(защита периметра, захват лиц, посчет людей) |  | Цена по запросу | Специальное предложение. Обратитесь к менеджеру.
IPC3618SB-ADF28KM-I0 |  | 47799 | 1/2.7" КМОП, ICR, 3840*2160: 20к/с; 2560*1440: 30к/с, 1920 x 1080:30к/с Ultra 265/H.264/MJPEG, 3 потока ,DC12В & PoE, 120дБ WDR, IP67, (2.8мм) фиксированный объектив, Дальность ИК-подсветки: до 30м, ИК-антибликовая панель, Встроенный микрофон, поддержка Micro SD карт памяти, Ultra motion detection(UMD), Deep learning(защита периметра, захват лиц, посчет людей) |  | Цена по запросу | Специальное предложение. Обратитесь к менеджеру.
IPC3618SB-ADF40KM-I0 |  | 47800 | Видеокамера IP купольная, 1/2.7'' CMOS, 8Мп (3840*2160) @ 20к/с, Ultra 265¦ H.265¦ H.264¦ MJPEG, 3 потока, 120дБ WDR, 4.0мм объектив 0.0025 Лк @F1.6, встроенный микрофон, ИК-подствека до 30м, поддержка Micro SD карт памяти до 512 Гбайт, IP67, -40°C ~ 60°C Ультра детекция движения(UMD), Deep learning(Защита периметра, Захват лиц, Посчет людей) |  | Цена по запросу | Специальное предложение. Обратитесь к менеджеру.
IPC2128SB-ADF40KM-I0 |  | 47796 | Видеокамера IP цилиндрическая, 1/2.7'' КМОП, 8Мп (3840*2160) @ 20к/с, Ultra 265¦ H.265¦ H.264¦ MJPEG, 3 потока, 120дБ WDR, 4.0мм объектив 0.0025 Лк @F1.6, встроенный микрофон, ИК-подствека до 30м, поддержка Micro SD карт памяти до 256 Гбайт, кнопка сброса, IP67, -40°C ~ 60°C Ультра детекция движения(UMD), Deep learning(Защита периметра, Захват лиц, Посчет людей) |  | Цена по запросу | Специальное предложение. Обратитесь к менеджеру.
IPC2128SB-ADF28KM-I0 |  | 47795 | Видеокамера IP цилиндрическая, 1/2.7'' КМОП, 8Мп (3840*2160) @ 20к/с, Ultra 265¦ H.265¦ H.264¦ MJPEG, 3 потока, 120дБ WDR, 2.8мм объектив 0.0025 Лк @F1.6, встроенный микрофон, ИК-подствека до 30м, поддержка Micro SD карт памяти до 256 Гбайт, кнопка сброса, IP67, -40°C ~ 60°C Ультра детекция движения(UMD), Deep learning(Защита периметра, Захват лиц, Посчет людей) |  | Цена по запросу | Специальное предложение. Обратитесь к менеджеру.
Prime I - IR - VF 60fps
Модель | Изображение | Код поиска | Описание |  |  | Примечание
IPC3232SB-AHDZK-I0 |  | 47759 | Видеокамера IP купольная антивандальная, 1/2.8" 2 Мп КМОП @ 60 к/с, ИК-подсветка до 40м., LightHunter 0.001 Лк @F1.2, объектив 2.7-13.5 мм моторизованный с автофокусировкой, WDR, 2D/3D DNR, Ultra 265, H.265, H.264, MJPEG, 3 потока, встроенный микрофон, аудио вход/выход, тревожный вход/выход, BNC, RS485, Ultra motion detection(UMD), Deep Learning(защита периметра, захват лиц, подсчет людей), аудиодетекция, поддержка Micro SD карт памяти до 256 Гбайт, кнопка сброса, IP67, IK10, металл+PC, -40~+60°C |  | Цена по запросу | сопоставимы по характеристикам и цене аналоги: IPC3232SB-AHDZK-PI-I0 и IPC3232SB-ADZK-I0
IPC2322SB-HDZK-I0 |  | 47758 | Видеокамера IP цилиндрическая антивандальная, 1/2.8" 2 Мп КМОП @ 60 к/с, ИК-подсветка до 50м., LightHunter 0.001 Лк @F1.2, объектив 2.7-13.5 мм моторизованный с автофокусировкой, WDR, 2D/3D DNR, Ultra 265, H.265, H.264, MJPEG, 3 потока, аудио вход/выход, тревожный вход/выход, BNC, Ultra motion detection(UMD), Deep Learning(защита периметра, захват лиц, подсчет людей), аудиодетекция, поддержка Micro SD карт памяти до 256 Гбайт, IP67, IK10, металл, -40~+60°C |  | Цена по запросу | сопоставимы по характеристикам и цене аналоги: IPC2322SB-HDZK-PI-I0 и IPC2322SB-ADZK-I1
IPC3232SB-AHDZK-PI-I0 |  | 43934 | Видеокамера IP купольная антивандальная, 1/2.8'' CMOS, 1080P (1920*1080)@ 60к/с, Ultra 265¦H.265¦H.264¦MJPEG, 3 потока, 120дБ WDR, 2.8~12мм объектив 0.001 Лк @F1.4, встроенный микрофон, ИК-подствека до 40м, поддержка Micro SD карт памяти до 512 Гбайт, аудио вход/выход: 1/1, тревожный вход/выход: 2/1, IP67, IK10, -40°C ~ 60°C Ультра детекция движения(UMD), Обнаружение оставленных/пропавших предметов, Deep learning(Защита периметра, Захват лиц, Посчет людей) |  | Цена по запросу | Специальное предложение. Обратитесь к менеджеру.
IPC2322SB-HDZK-PI-I0 |  | 26533 | Видеокамера IP цилиндрическая антивандальная, 1/2.8'' CMOS, 1080P (1920*1080)@ 60к/с, Ultra 265¦H.265¦H.264¦MJPEG, 3 потока, 120дБ WDR, 2.8~12мм объектив 0.001 Лк @F1.4, ИК-подствека до 50м, поддержка Micro SD карт памяти до 512 Гбайт, аудио вход/выход: 1/1, тревожный вход/выход: 1/1, IP67, IK10, -40°C ~ 60°C Ультра детекция движения(UMD), Обнаружение оставленных/пропавших предметов, Deep learning(Защита периметра, Захват лиц, Посчет людей) |  | Цена по запросу | Специальное предложение. Обратитесь к менеджеру.
Prime I - IR - VF
Модель | Изображение | Код поиска | Описание |  |  | Примечание
IPC3235SB-ADZK-I0 |  | 47775 | 1/2.7" КМОП, ICR, 5Мп (2880*1620), Макс. 30к/с; 4Мп (2560*1440), Макс. 30к/с; 3Мп (2304*1296), Макс. 30к/с; 1080P (1920*1080), Макс. 30к/с; Ultra 265/H.265/H.264/MJPEG, 3 потока ,DC12В & PoE, 120дБ WDR, F2.7-13.5мм моторизованный с автофокусировкой, тревожные вход/выход 1/1, аудиовход/выход 1/1, Дальность ИК-подсветки: до 40м, Встроенный микрофон, поддержка Micro SD карт памяти?LightHunter: 0.002лк, Ultra motion detection(UMD), Deep learning(защита периметра, захват лиц, посчет людей) |  | Цена по запросу | Специальное предложение. Обратитесь к менеджеру.
IPC3635SB-ADZK-I0 |  | 47776 | 1/2.7" КМОП, ICR, 5Мп (2880*1620), Макс. 30к/с; 4Мп (2560*1440), Макс. 30к/с; 3Мп (2304*1296), Макс. 30к/с; 1080P (1920*1080), Макс. 30к/с; Ultra 265/H.265/H.264/MJPEG, 3 потока ,DC12В & PoE, 120дБ WDR, 2.7-13.5мм моторизованный с автофокусировкой, Дальность ИК-подсветки: до 40м, Встроенный микрофон, поддержка Micro SD карт памяти?LightHunter: 0.002лк, Ultra motion detection(UMD), Deep learning(защита периметра, захват лиц, посчет людей) |  | Цена по запросу | Специальное предложение. Обратитесь к менеджеру.
IPC2325SB-DZK-I0 |  | 47774 | 1/2.7" КМОП, ICR, 5Мп (2880*1620), Макс. 30к/с; 4Мп (2560*1440), Макс. 30к/с; 3Мп (2304*1296), Макс. 30к/с; 1080P (1920*1080), Макс. 30к/с; Ultra 265/H.265/H.264/MJPEG, 3 потока ,DC12В & PoE, 120дБ WDR, F2.7-13.5мм моторизованный с автофокусировкой, тревожные вход/выход 1/1, аудиовход/выход 1/1, Дальность ИК-подсветки: до 50м, поддержка Micro SD карт памяти?LightHunter: 0.002лк, Ultra motion detection(UMD), Deep learning(защита периметра, захват лиц, посчет людей) |  | Цена по запросу | сопоставимы по характеристикам и цене аналоги: IPC2325LB-ADZK-H
IPC3238SB-ADZK-I0 |  | 47806 | 1/2.8" КМОП, ICR, 8Мп (3840*2160), Макс. 20к/с; 4Мп (2560*1440), Макс. 25к/с; 1080P (1920*1080), Макс. 30к/с; Ultra 265/H.265/H.264/MJPEG, 3 потока ,DC12В & PoE, 120дБ WDR, 2.8-12мм моторизованный с автофокусировкой, Дальность ИК-подсветки: до 40м, Встроенный микрофон, поддержка Micro SD карт памяти?LightHunter: 0.003лк, Ultra motion detection(UMD), Deep learning(защита периметра, захват лиц, посчет людей) |  | Цена по запросу | Специальное предложение. Обратитесь к менеджеру.
IPC3638SB-ADZK-I0 |  | 47807 | 1/2.8" КМОП, ICR, 8Мп (3840*2160), Макс. 20к/с; ; 2560*1440: 30к/с, 2304*1296 :30к/с,1920 x 1080:30к/с Ultra 265/H.264/MJPEG, 3 потока ,DC12В & PoE, 120дБ WDR, IP67, моторизованный с автофокусировкой 2.8-12мм, Дальность ИК-подсветки: до 40м, Встроенный микрофон, поддержка Micro SD карт памяти?LightHunter: 0.003лк, Ultra motion detection(UMD), Deep learning(защита периметра, захват лиц, посчет людей) |  | Цена по запросу | Специальное предложение. Обратитесь к менеджеру.
IPC2328SB-DZK-I0 |  | 47805 | 1/2.8" КМОП, ICR, 8Мп (3840*2160), Макс. 20к/с; 4Мп (2560*1440), Макс. 25к/с; 1080P (1920*1080), Макс. 30к/с; Ultra 265/H.265/H.264/MJPEG, 3 потока ,DC12В & PoE, 120дБ WDR, 2.8-12мм моторизованный с автофокусировкой, Дальность ИК-подсветки: до 50м, поддержка Micro SD карт памяти?LightHunter: 0.003лк, Ultra motion detection(UMD), Deep learning(защита периметра, захват лиц, посчет людей) |  | Цена по запросу | Специальное предложение. Обратитесь к менеджеру.
Prime-II (Tri-Guard 2.0)
Модель | Изображение | Код поиска | Описание |  |  | Примечание
IPC2B15SS-ADF28KMC-I1 (Новинка) |  | 74175 | Видеокамера IP цилиндрическая, 1/2.7'' КМОП, 5Мп (2880*1620) @ 30к/с, Ultra 265¦ H.265¦ H.264¦ MJPEG, 3 потока, 130дБ WDR, 2.8мм объектив 0.001 Лк @ F1.0, встроенный микрофон, ИК-подствека до 40м, поддержка Micro SD карт памяти до 256 Гбайт, аудио вход/выход: 1/1, тревожный вход/выход: 1/1, кнопка сброса, IP67, -40°C ~ 60°C Ультра детекция движения(UMD), Deep learning(Защита периметра, Захват лиц, Посчет людей) |  | Цена по запросу | Специальное предложение. Обратитесь к менеджеру.
IPC2B15SS-ADF40KMC-I1 (Новинка) |  | 74176 | Видеокамера IP цилиндрическая, 1/2.7'' КМОП, 5Мп (2880*1620) @ 30к/с, Ultra 265¦ H.265¦ H.264¦ MJPEG, 3 потока, 130дБ WDR, 4.0мм объектив 0.001 Лк @ F1.0, встроенный микрофон, ИК-подствека до 40м, поддержка Micro SD карт памяти до 256 Гбайт, аудио вход/выход: 1/1, тревожный вход/выход: 1/1, кнопка сброса, IP67, -40°C ~ 60°C Ультра детекция движения(UMD), Deep learning(Защита периметра, Захват лиц, Посчет людей) |  | Цена по запросу
IPC3635SS-ADF28KMC-I1 (Новинка) |  | 74177 | Видеокамера IP купольная, 1/2.7'' КМОП, 5Мп (2880*1620) @ 30к/с, Ultra 265¦ H.265¦ H.264¦ MJPEG, 3 потока, 130дБ WDR, 2.8мм объектив 0.001 Лк @ F1.0, встроенный микрофон, ИК-подствека до 30м, поддержка Micro SD карт памяти до 256 Гбайт, аудио вход/выход: 1/1, тревожный вход/выход: 1/1, кнопка сброса, IP67, -40°C ~ 60°C Ультра детекция движения(UMD), Deep learning(Защита периметра, Захват лиц, Посчет людей) |  | Цена по запросу | Специальное предложение. Обратитесь к менеджеру.
IPC3635SS-ADF40KMC-I1 (Новинка) |  | 74178 | Видеокамера IP купольная, 1/2.7'' КМОП, 5Мп (2880*1620) @ 30к/с, Ultra 265¦ H.265¦ H.264¦ MJPEG, 3 потока, 130дБ WDR, 4.0мм объектив 0.001 Лк @ F1.0, встроенный микрофон, ИК-подствека до 30м, поддержка Micro SD карт памяти до 256 Гбайт, аудио вход/выход: 1/1, тревожный вход/выход: 1/1, кнопка сброса, IP67, -40°C ~ 60°C Ультра детекция движения(UMD), Deep learning(Защита периметра, Захват лиц, Посчет людей) |  | Цена по запросу
IPC2B18SS-ADF28KMC-I1 (Новинка) |  | 74183 | Видеокамера IP цилиндрическая, 1/2.8'' КМОП, 8Мп (3840*2160) @ 30к/с, Ultra 265¦ H.265¦ H.264¦ MJPEG, 3 потока, 130дБ WDR, 2.8мм объектив 0.001 Лк @ F1.0, встроенный микрофон, ИК-подствека до 40м, поддержка Micro SD карт памяти до 256 Гбайт, аудио вход/выход: 1/1, тревожный вход/выход: 1/1, кнопка сброса, IP67, -40°C ~ 60°C Ультра детекция движения(UMD), Deep learning(Защита периметра, Захват лиц, Посчет людей) |  | Цена по запросу | Специальное предложение. Обратитесь к менеджеру.
IPC2B18SS-ADF40KMC-I1 (Новинка) |  | 74184 | Видеокамера IP цилиндрическая, 1/2.8'' КМОП, 8Мп (3840*2160) @ 30к/с, Ultra 265¦ H.265¦ H.264¦ MJPEG, 3 потока, 130дБ WDR, 4.0мм объектив 0.001 Лк @ F1.0, встроенный микрофон, ИК-подствека до 40м, поддержка Micro SD карт памяти до 256 Гбайт, аудио вход/выход: 1/1, тревожный вход/выход: 1/1, кнопка сброса, IP67, -40°C ~ 60°C Ультра детекция движения(UMD), Deep learning(Защита периметра, Захват лиц, Посчет людей) |  | Цена по запросу
IPC3638SS-ADF28KMC-I1 (Новинка) |  | 74185 | Видеокамера IP купольная, 1/2.8'' КМОП, 8Мп (3840*2160) @ 30к/с, Ultra 265¦ H.265¦ H.264¦ MJPEG, 3 потока, 130дБ WDR, 2.8мм объектив 0.001 Лк @ F1.0, встроенный микрофон, ИК-подствека до 30м, поддержка Micro SD карт памяти до 256 Гбайт, аудио вход/выход: 1/1, тревожный вход/выход: 1/1, кнопка сброса, IP67, -40°C ~ 60°C Ультра детекция движения(UMD), Deep learning(Защита периметра, Захват лиц, Посчет людей) |  | Цена по запросу | Специальное предложение. Обратитесь к менеджеру.
IPC3638SS-ADF40KMC-I1 (Новинка) |  | 74186 | Видеокамера IP купольная, 1/2.8'' КМОП, 8Мп (3840*2160) @ 30к/с, Ultra 265¦ H.265¦ H.264¦ MJPEG, 3 потока, 130дБ WDR, 4.0мм объектив 0.001 Лк @ F1.0, встроенный микрофон, ИК-подствека до 30м, поддержка Micro SD карт памяти до 256 Гбайт, аудио вход/выход: 1/1, тревожный вход/выход: 1/1, кнопка сброса, IP67, -40°C ~ 60°C Ультра детекция движения(UMD), Deep learning(Защита периметра, Захват лиц, Посчет людей) |  | Цена по запросу
Prime II - IR - Fixed
Модель | Изображение | Код поиска | Описание |  |  | Примечание
IPC322SS-ADF28K-I1 |  | 74153 | Видеокамера IP купольная антивандальная, 1/2.8" КМОП 1920*1080: 30 к/с; Ultra 265/H.264/MJPEG, 3 потока, DC12В & PoE, IP67, 2.8мм фиксированный объектив, Дальность ИК-подветки до 40м,, поддержка Micro SD карт памяти, 130дБ WDR, встроенный микрофон, ИК-антибликовая панель, тревожные вход/выход 1/1, аудиовход/выход 1/1, Металл, Алгоритм интеллектуального предотвращения вторжений с возможностью извлечения и сравнения цвета, адаптация сцены) |  | Цена по запросу | сопоставимы по характеристикам и цене аналоги: IPC322SB-DF28K-I0
IPC322SS-ADF40K-I1 |  | 74154 | Видеокамера IP купольная антивандальная, 1/2.8" КМОП 1920*1080: 30 к/с; Ultra 265/H.264/MJPEG, 3 потока, DC12В & PoE, IP67, 4 мм фиксированный объектив, Дальность ИК-подветки до 40м,, поддержка Micro SD карт памяти, 130дБ WDR, встроенный микрофон, ИК-антибликовая панель, тревожные вход/выход 1/1, аудиовход/выход 1/1, Металл, Алгоритм интеллектуального предотвращения вторжений с возможностью извлечения и сравнения цвета, адаптация сцены) |  | Цена по запросу | Специальное предложение. Обратитесь к менеджеру.
IPC3612SS-ADF40K-I1 |  | 74156 | Видеокамера IP купольная, 1/2.8" КМОП 1920*1080: 30 к/с; Ultra 265/H.264/MJPEG, 3 потока, DC12В & PoE, IP67, 4 мм фиксированный объектив, Дальность ИК-подветки до 40м,, поддержка Micro SD карт памяти, 130дБ WDR?встроенный микрофон,ИК-антибликовая панель,,Алгоритм интеллектуального предотвращения вторжений с возможностью извлечения и сравнения цвета, адаптация сцены) |  | Цена по запросу | Специальное предложение. Обратитесь к менеджеру.
IPC3612SS-ADF28K-I1 |  | 74155 | Видеокамера IP купольная, 1/2.8" КМОП 1920*1080: 30 к/с; Ultra 265/H.264/MJPEG, 3 потока, DC12В & PoE, IP67, 2.8мм фиксированный объектив, Дальность ИК-подветки до 40м,, поддержка Micro SD карт памяти, 130дБ WDR?встроенный микрофон,ИК-антибликовая панель,,Алгоритм интеллектуального предотвращения вторжений с возможностью извлечения и сравнения цвета, адаптация сцены) |  | Цена по запросу | Специальное предложение. Обратитесь к менеджеру.
IPC2B12SS-ADF28K-I1 (Новинка) |  | 40191 | Видеокамера IP цилиндрическая, 1/2.8'' КМОП, 2Мп (1920*1080) @ 60к/с, Ultra 265¦H.265¦H.264¦MJPEG, 3 потока, 130дБ WDR, 2.8мм объектив 0.001 Лк @F1.6, встроенный микрофон, ИК-подствека до 80м, поддержка Micro SD карт памяти до 256 Гбайт, аудио вход/выход: 1/1, тревожный вход/выход: 1/1, кнопка сброса, IP67, -40°C ~ 60°C Ультра детекция движения(UMD), Deep learning(Защита периметра, Захват лиц, Посчет людей) |  | Цена по запросу | Специальное предложение. Обратитесь к менеджеру.
IPC2B12SS-ADF40K-I1 |  | 74152 | Видеокамера IP цилиндрическая: 1/2.8" КМОП 1920*1080: 30 к/с; Ultra 265/H.264/MJPEG, 3 потока, DC12В & PoE, IP67, 4 мм фиксированный объектив, Дальность ИК-подветки до 80м, поддержка Micro SD карт памяти, 130дБ WDR?встроенный микрофон, ИК-антибликовая панель, тревожные вход/выход 1/1, аудиовход/выход 1/1, Металл, Алгоритм интеллектуального предотвращения вторжений с возможностью извлечения и сравнения цвета, адаптация сцены) |  | Цена по запросу | Специальное предложение. Обратитесь к менеджеру.
IPC324SS-ADF28K-I1 |  | 40196 | Видеокамера IP купольная антивандальная, 1/3.0"КМОП, 4Мп (2688*1520) @ 30к/с, Ultra 265¦H.265¦H.264¦MJPEG, 3 потока, 130дБ WDR, 2.8мм объектив 0.002 Лк @F1.6, встроенный микрофон, ИК-подствека до 40м, поддержка Micro SD карт памяти до 256 Гбайт, аудио вход/выход: 1/1, тревожный вход/выход: 1/1, кнопка сброса, IP67, IK10, -40°C ~ 60°C Ультра детекция движения(UMD), Deep learning(Защита периметра, Захват лиц, Посчет людей) |  | Цена по запросу | сопоставимы по характеристикам и цене аналоги: IPC324SB-DF28K-I0
IPC324SS-ADF40K-I1 |  | 74158 | Видеокамера IP купольная антивандальная, 1/3" КМОП 2688*1520: 30 к/с; Ultra 265/H.264/MJPEG, 3 потока, DC12В & PoE, IP67, IK10, 4 мм фиксированный объектив, Дальность ИК-подветки до 40м, поддержка Micro SD карт памяти, 130дБ WDR?встроенный микрофон,ИК-антибликовая панель, тревожные вход/выход 1/1, аудиовход/выход 1/1, Метал, Алгоритм интеллектуального предотвращения вторжений с возможностью извлечения и сравнения цвета, адаптация сцены), -40?~60? |  | Цена по запросу | Специальное предложение. Обратитесь к менеджеру.
IPC3614SS-ADF28K-I1 |  | 74159 | Видеокамера IP купольная, 1/3" КМОП 2688*1520: 30 к/с; Ultra 265/H.264/MJPEG, 3 потока, DC12В & PoE, IP67, 2.8мм фиксированный объектив, Дальность ИК-подветки до 40м,, поддержка Micro SD карт памяти, 130дБ WDR?встроенный микрофон,ИК-антибликовая панель, Метал, Алгоритм интеллектуального предотвращения вторжений с возможностью извлечения и сравнения цвета, адаптация сцены), -40?~60? |  | Цена по запросу | Специальное предложение. Обратитесь к менеджеру.
IPC3614SS-ADF40K-I1 |  | 74160 | Видеокамера IP купольная, 1/3" КМОП 2688*1520: 30 к/с; Ultra 265/H.264/MJPEG, 3 потока, DC12В & PoE, IP67, 4 мм фиксированный объектив, Дальность ИК-подветки до 40м,, поддержка Micro SD карт памяти, 130дБ WD, встроенный микрофон, ИК-антибликовая панель, Метал, Алгоритм интеллектуального предотвращения вторжений с возможностью извлечения и сравнения цвета, адаптация сцены), -40?~60? |  | Цена по запросу | Специальное предложение. Обратитесь к менеджеру.
IPC3634SS-ADF28K-I1 (Новинка) |  | 81842 | Видеокамера IP купольная, 1/3.0"CMOS, 4Мп (2688*1520) @ 30к/с, Ultra 265¦H.265¦H.264¦MJPEG, 3 потока, 130дБ WDR, 2.8мм объектив 0.002 Лк @F1.6, встроенный микрофон, ИК-подствека до 40м, поддержка Micro SD карт памяти до 512 Гбайт, аудио вход/выход: 1/1, тревожный вход/выход: 1/1, кнопка сброса, IP67, -40°C ~ 60°C Ультра детекция движения(UMD), Deep learning(Защита периметра по атрибуту цвета, Захват лиц, Посчет людей) |  | Цена по запросу | Специальное предложение. Обратитесь к менеджеру.
IPC325SS-ADF28K-I1 |  | 74171 | Видеокамера IP купольная антивандальная, 1/2.7" КМОП 2880*1620: 30 к/с; Ultra 265/H.264/MJPEG, 3 потока, DC12В & PoE, IP67, 2.8мм фиксированный объектив, Дальность ИК-подветки до 40м,, поддержка Micro SD карт памяти, 120дБ WDR?встроенный микрофон, тревожные вход/выход 1/1, аудиовход/выход 1/1, ИК-антибликовая панель, Алгоритм интеллектуального предотвращения вторжений с возможностью извлечения и сравнения цвета, адаптация сцены), -40?~60? |  | Цена по запросу | Специальное предложение. Обратитесь к менеджеру.
IPC325SS-ADF40K-I1 |  | 74172 | Видеокамера IP купольная антивандальная, 1/2.7" КМОП 2880*1620: 30 к/с; Ultra 265/H.264/MJPEG, 3 потока, DC12В & PoE, IP67, 4 мм фиксированный объектив, Дальность ИК-подветки до 40м,, поддержка Micro SD карт памяти, 120дБ WDR?встроенный микрофон, тревожные вход/выход 1/1, аудиовход/выход 1/1, ИК-антибликовая панель, Алгоритм интеллектуального предотвращения вторжений с возможностью извлечения и сравнения цвета, адаптация сцены), -40?~60? |  | Цена по запросу | Специальное предложение. Обратитесь к менеджеру.
IPC3615SS-ADF28K-I1 |  | 74173 | Видеокамера IP купольная, 1/2.7" КМОП 2880*1620: 30 к/с; Ultra 265/H.264/MJPEG, 3 потока, DC12В & PoE, IP67, 2.8мм фиксированный объектив, Дальность ИК-подветки до 40м, поддержка Micro SD карт памяти, 120дБ WDR?встроенный микрофон,ИК-антибликовая панель, Алгоритм интеллектуального предотвращения вторжений с возможностью извлечения и сравнения цвета, адаптация сцены), -40?~60? |  | Цена по запросу | Специальное предложение. Обратитесь к менеджеру.
IPC3615SS-ADF40K-I1 |  | 74174 | Видеокамера IP купольная, 1/2.7" КМОП 2880*1620: 30 к/с; Ultra 265/H.264/MJPEG, 3 потока, DC12В & PoE, IP67, 4 мм фиксированный объектив, Дальность ИК-подветки до 40м, поддержка Micro SD карт памяти, 120дБ WDR?встроенный микрофон,ИК-антибликовая панель, Алгоритм интеллектуального предотвращения вторжений с возможностью извлечения и сравнения цвета, адаптация сцены), -40?~60? |  | Цена по запросу | Специальное предложение. Обратитесь к менеджеру.
IPC3635SS-ADF28K-I1 (Новинка) |  | 81843 | Видеокамера IP купольная, 1/2.7'' CMOS, 5Мп (2880*1620) @ 30к/с, Ultra 265¦H.265¦H.264¦MJPEG, 3 потока, 130дБ WDR, 2.8мм объектив 0.002 Лк @F1.6, встроенный микрофон, ИК-подствека до 40м, поддержка Micro SD карт памяти до 512 Гбайт, аудио вход/выход: 1/1, тревожный вход/выход: 1/1, кнопка сброса, IP67, -40°C ~ 60°C Ультра детекция движения(UMD), Deep learning(Защита периметра по атрибуту цвета, Захват лиц, Посчет людей) |  | Цена по запросу | Специальное предложение. Обратитесь к менеджеру.
IPC2B15SS-ADF28K-I1 |  | 40198 | Видеокамера IP цилиндрическая, 1/2.7'' КМОП, 5Мп (2880*1620) @ 30к/с, Ultra 265¦H.265¦H.264¦MJPEG, 3 потока, 130дБ WDR, 2.8мм объектив 0.002 Лк @F1.6, встроенный микрофон, ИК-подствека до 80м, поддержка Micro SD карт памяти до 256 Гбайт, аудио вход/выход: 1/1, тревожный вход/выход: 1/1, кнопка сброса, IP67, -40°C ~ 60°C Ультра детекция движения(UMD), Deep learning(Защита периметра, Захват лиц, Посчет людей) |  | Цена по запросу | сопоставимы по характеристикам и цене аналоги: IPC2B15SS-ADF28KMC-I1
IPC2B15SS-ADF40K-I1 |  | 74170 | Видеокамера IP цилиндрическая: 1/2.7" КМОП 2880*1620: 30/25 к/с.; Ultra 265/H.264/MJPEG, 3 потока, DC12В & PoE, IP67, 4 мм фиксированный объектив, Дальность ИК-подветки до 80м,, поддержка Micro SD карт памяти, 120дБ WDR?встроенный микрофон, тревожные вход/выход 1/1, аудиовход/выход 1/1, ИК-антибликовая панель, Алгоритм интеллектуального предотвращения вторжений с возможностью извлечения и сравнения цвета, адаптация сцены), -40?~60? |  | Цена по запросу | Специальное предложение. Обратитесь к менеджеру.
IPC328SS-ADF28K-I1 (Новинка) |  | 81844 | Видеокамера IP купольная антивандальная, 1/2.8'' CMOS, 8Мп (3840*2160) @ 30к/с, Ultra 265¦H.265¦H.264¦MJPEG, 3 потока, 130дБ WDR, 2.8мм объектив 0.002 Лк @F1.6, встроенный микрофон, ИК-подствека до 40м, поддержка Micro SD карт памяти до 512 Гбайт, аудио вход/выход: 1/1, тревожный вход/выход: 1/1, кнопка сброса, IP67, IK10, -40°C ~ 60°C Ультра детекция движения(UMD), Deep learning(Защита периметра по атрибуту цвета, Захват лиц, Посчет людей) |  | Цена по запросу | Специальное предложение. Обратитесь к менеджеру.
IPC328SS-ADF40K-I1 (Новинка) |  | 81845 | Видеокамера IP купольная антивандальная, 1/2.8'' CMOS, 8Мп (3840*2160) @ 30к/с, Ultra 265¦H.265¦H.264¦MJPEG, 3 потока, 130дБ WDR, 4.0мм объектив 0.002 Лк @F1.6, встроенный микрофон, ИК-подствека до 40м, поддержка Micro SD карт памяти до 512 Гбайт, аудио вход/выход: 1/1, тревожный вход/выход: 1/1, кнопка сброса, IP67, IK10, -40°C ~ 60°C Ультра детекция движения(UMD), Deep learning(Защита периметра по атрибуту цвета, Захват лиц, Посчет людей) |  | Цена по запросу | Специальное предложение. Обратитесь к менеджеру.
IPC3618SS-ADF28K-I1 (Новинка) |  | 81846 | Видеокамера IP купольная, 1/2.8'' CMOS, 8Мп (3840*2160) @ 30к/с, Ultra 265¦H.265¦H.264¦MJPEG, 3 потока, 130дБ WDR, 2.8мм объектив 0.002 Лк @F1.6, встроенный микрофон, ИК-подствека до 40м, поддержка Micro SD карт памяти до 512 Гбайт, аудио вход/выход: 1/1, тревожный вход/выход: 1/1, кнопка сброса, IP67, -40°C ~ 60°C Ультра детекция движения(UMD), Deep learning(Защита периметра по атрибуту цвета, Захват лиц, Посчет людей) |  | Цена по запросу | Специальное предложение. Обратитесь к менеджеру.
IPC3618SS-ADF40K-I1 (Новинка) |  | 81847 | Видеокамера IP купольная, 1/2.8'' CMOS, 8Мп (3840*2160) @ 30к/с, Ultra 265¦H.265¦H.264¦MJPEG, 3 потока, 130дБ WDR, 4.0мм объектив 0.002 Лк @F1.6, встроенный микрофон, ИК-подствека до 40м, поддержка Micro SD карт памяти до 512 Гбайт, аудио вход/выход: 1/1, тревожный вход/выход: 1/1, кнопка сброса, IP67, -40°C ~ 60°C Ультра детекция движения(UMD), Deep learning(Защита периметра по атрибуту цвета, Захват лиц, Посчет людей) |  | Цена по запросу
IPC3638SS-ADF28K-I1 (Новинка) |  | 81848 | Видеокамера IP купольная, 1/2.8'' CMOS, 8Мп (3840*2160) @ 30к/с, Ultra 265¦H.265¦H.264¦MJPEG, 3 потока, 130дБ WDR, 2.8мм объектив 0.002 Лк @F1.6, встроенный микрофон, ИК-подствека до 40м, поддержка Micro SD карт памяти до 512 Гбайт, аудио вход/выход: 1/1, тревожный вход/выход: 1/1, кнопка сброса, IP67, -40°C ~ 60°C Ультра детекция движения(UMD), Deep learning(Защита периметра по атрибуту цвета, Захват лиц, Посчет людей) |  | Цена по запросу | Специальное предложение. Обратитесь к менеджеру.
IPC2B18SS-ADF28K-I1 (Новинка) |  | 81849 | Видеокамера IP цилиндрическая, 1/2.8'' CMOS, 8Мп (3840*2160) @ 30к/с, Ultra 265¦H.265¦H.264¦MJPEG, 3 потока, 130дБ WDR, 2.8мм объектив 0.002 Лк @F1.6, встроенный микрофон, ИК-подствека до 80м, поддержка Micro SD карт памяти до 512 Гбайт, аудио вход/выход: 1/1, тревожный вход/выход: 1/1, кнопка сброса, IP67, -40°C ~ 60°C Ультра детекция движения(UMD), Deep learning(Защита периметра по атрибуту цвета, Захват лиц, Посчет людей) |  | Цена по запросу | Специальное предложение. Обратитесь к менеджеру.
IPC2B18SS-ADF40K-I1 (Новинка) |  | 81850 | Видеокамера IP цилиндрическая, 1/2.8'' CMOS, 8Мп (3840*2160) @ 30к/с, Ultra 265¦H.265¦H.264¦MJPEG, 3 потока, 130дБ WDR, 4.0мм объектив 0.002 Лк @F1.6, встроенный микрофон, ИК-подствека до 80м, поддержка Micro SD карт памяти до 512 Гбайт, аудио вход/выход: 1/1, тревожный вход/выход: 1/1, кнопка сброса, IP67, -40°C ~ 60°C Ультра детекция движения(UMD), Deep learning(Защита периметра по атрибуту цвета, Захват лиц, Посчет людей) |  | Цена по запросу | Специальное предложение. Обратитесь к менеджеру.
PrimeII - IR - VF
Модель | Изображение | Код поиска | Описание |  |  | Примечание
IPC3732SS-ADZK-I1 (Новинка) |  | 78292 | Видеокамера IP купольная антивандальная, 1/2.8'' КМОП, 2MP (1920*1080), Max 60fps, Ultra 265¦H.265¦H.264¦MJPEG, 3 потока, 130дБ WDR, 2.7~13.5мм объектив 0.0001Лк @F1.0, встроенный микрофон, ИК-подствека до 40м, поддержка Micro SD карт памяти до 512 Гбайт, аудио вход/выход: 1/1, тревожный вход/выход: 1/1, IP67, IK10, -40°C ~ 60°C Ультра детекция движения(UMD), Deep learning(Защита периметра, Захват лиц, Посчет людей) |  | Цена по запросу | Специальное предложение. Обратитесь к менеджеру.
IPC3734SS-ADZK-I1 (Новинка) |  | 74164 | Видеокамера IP купольная антивандальная, 1/3'' КМОП, 4Мп (2688*1520) @ 30к/с, Ultra 265¦H.265¦H.264¦MJPEG, 3 потока, 130дБ WDR, 2.7~13.5мм объектив 0.002 Лк @F1.2, встроенный микрофон, ИК-подствека до 40м, поддержка Micro SD карт памяти до 256 Гбайт, аудио вход/выход: 1/1, тревожный вход/выход: 1/1, кнопка сброса, IP67, IK10, -40°C ~ 60°C Ультра детекция движения(UMD), Deep learning(Защита периметра, Захват лиц, Посчет людей) |  | Цена по запросу | Специальное предложение. Обратитесь к менеджеру.
IPC3735SS-ADZK-I1 (Новинка) |  | 74180 | Видеокамера IP купольная антивандальная, 1/2.7'' КМОП, 5Мп (2880*1620) @ 30к/с, Ultra 265¦H.265¦H.264¦MJPEG, 3 потока, 130дБ WDR, 2.7~13.5мм объектив 0.002 Лк @F1.2, встроенный микрофон, ИК-подствека до 40м, поддержка Micro SD карт памяти до 256 Гбайт, аудио вход/выход: 1/1, тревожный вход/выход: 1/1, кнопка сброса, IP67, IK10, -40°C ~ 60°C Ультра детекция движения(UMD), Deep learning(Защита периметра, Захват лиц, Посчет людей) |  | Цена по запросу | Специальное предложение. Обратитесь к менеджеру.
IPC3632SS-ADZK-I1 (Новинка) |  | 78293 | Видеокамера IP купольная антивандальная, 1/2.8'' КМОП, 2MP (1920*1080), Max 60fps, Ultra 265¦H.265¦H.264¦MJPEG, 3 потока, 130дБ WDR, 2.7~13.5мм объектив 0.0001Лк @F1.0, встроенный микрофон, ИК-подствека до 40м, поддержка Micro SD карт памяти до 512 Гбайт, аудио вход/выход: 1/1, тревожный вход/выход: 1/1, IP67, IK10, -40°C ~ 60°C Ультра детекция движения(UMD), Deep learning(Защита периметра, Захват лиц, Посчет людей) |  | Цена по запросу | Специальное предложение. Обратитесь к менеджеру.
IPC3634SS-ADZK-I1 (Новинка) |  | 74165 | Видеокамера IP купольная антивандальная, 1/3'' КМОП, 4Мп (2688*1520) @ 30к/с, Ultra 265¦H.265¦H.264¦MJPEG, 3 потока, 130дБ WDR, 2.7~13.5мм объектив 0.002 Лк @F1.2, встроенный микрофон, ИК-подствека до 40м, поддержка Micro SD карт памяти до 256 Гбайт, аудио вход/выход: 1/1, тревожный вход/выход: 1/1, кнопка сброса, IP67, IK10, -40°C ~ 60°C Ультра детекция движения(UMD), Deep learning(Защита периметра, Захват лиц, Посчет людей) |  | Цена по запросу | Специальное предложение. Обратитесь к менеджеру.
IPC3635SS-ADZK-I1 (Новинка) |  | 74181 | Видеокамера IP купольная антивандальная, 1/2.7'' КМОП, 5Мп (2880*1620) @ 30к/с, Ultra 265¦H.265¦H.264¦MJPEG, 3 потока, 130дБ WDR, 2.7~13.5мм объектив 0.002 Лк @F1.2, встроенный микрофон, ИК-подствека до 40м, поддержка Micro SD карт памяти до 256 Гбайт, аудио вход/выход: 1/1, тревожный вход/выход: 1/1, кнопка сброса, IP67, IK10, -40°C ~ 60°C Ультра детекция движения(UMD), Deep learning(Защита периметра, Захват лиц, Посчет людей) |  | Цена по запросу | Специальное предложение. Обратитесь к менеджеру.
IPC2B22SS-ADZK-I1 (Новинка) |  | 78294 | Видеокамера IP цилиндрическая антивандальная, 1/2.8'' КМОП, 2MP (1920*1080), Max 60fps, Ultra 265¦H.265¦H.264¦MJPEG, 3 потока, 130дБ WDR, 2.7~13.5мм объектив 0.0001Лк @F1.0, встроенный микрофон, ИК-подствека до 60м, поддержка Micro SD карт памяти до 512 Гбайт, аудио вход/выход: 1/1, тревожный вход/выход: 1/1, IP67, IK10, -40°C ~ 60°C Ультра детекция движения(UMD), Deep learning(Защита периметра, Захват лиц, Посчет людей) |  | Цена по запросу | Специальное предложение. Обратитесь к менеджеру.
IPC2B24SS-ADZK-I1 (Новинка) |  | 74163 | Видеокамера IP цилиндрическая антивандальная, 1/3" КМОП, 4Мп (2688*1520) @ 30к/с, Ultra 265¦H.265¦H.264¦MJPEG, 3 потока, 130дБ WDR, 2.7~13.5мм объектив 0.002 Лк @F1.2, встроенный микрофон, ИК-подствека до 60м, поддержка Micro SD карт памяти до 256 Гбайт, аудио вход/выход: 1/1, тревожный вход/выход: 1/1, кнопка сброса, IP67, IK10, -40°C ~ 60°C Ультра детекция движения(UMD), Deep learning(Защита периметра, Захват лиц, Посчет людей) |  | Цена по запросу | сопоставимы по характеристикам и цене аналоги: IPC2B25SS-ADZK-I1; IPC2324SB-DZK-I0 и IPC2A24SE-ADZK-I0
IPC2B25SS-ADZK-I1 (Новинка) |  | 74179 | Видеокамера IP цилиндрическая антивандальная, 1/2.7" КМОП, 5Мп (2880*1620) @ 30к/с, Ultra 265¦H.265¦H.264¦MJPEG, 3 потока, 130дБ WDR, 2.7~13.5мм объектив 0.002 Лк @F1.2, встроенный микрофон, ИК-подствека до 60м, поддержка Micro SD карт памяти до 256 Гбайт, аудио вход/выход: 1/1, тревожный вход/выход: 1/1, кнопка сброса, IP67, IK10, -40°C ~ 60°C Ультра детекция движения(UMD), Deep learning(Защита периметра, Захват лиц, Посчет людей) |  | Цена по запросу | сопоставимы по характеристикам и цене аналоги: IPC2B24SS-ADZK-I1; IPC2A24SE-ADZK-I0 и IPC2324SE-ADZK-WL-I0
Prime III - ColorHunter- Warm light
Модель | Изображение | Код поиска | Описание |  |  | Примечание
IPC3634SE-ADF40K-WL-I0 (Снимается с производства) |  | 47766 | 1/1.8" КМОП, 4Мп (2688*1520), Макс. 30к/с; 2Мп(1920*1080), Макс. 30к/с; Ultra 265/H.265/H.264/MJPEG, 3 потока ,DC12В & PoE, 120дБ WDR, 4мм фиксированный объектив, Дальность LED-подсветки: 30м, Встроенный микрофон, поддержка Micro SD карт памяти?0.0005лк, Ultra motion detection(UMD), Deep learning(защита периметра, захват лиц, посчет людей) |  | Цена по запросу
IPC3634SE-ADF28K-WL-I0 (Снимается с производства) |  | 47765 | 1/1.8" КМОП, 4Мп (2688*1520), Макс. 30к/с; 2Мп(1920*1080), Макс. 30к/с; Ultra 265/H.265/H.264/MJPEG, 3 потока ,DC12В & PoE, 120дБ WDR, 2.8мм фиксированный объектив, Дальность LED-подсветки: 30м, Встроенный микрофон, поддержка Micro SD карт памяти?0.0005лк, Ultra motion detection(UMD), Deep learning(защита периметра, захват лиц, посчет людей) |  | Цена по запросу
IPC2224SE-DF60K-WL-I0 (Снимается с производства) |  | 47764 | 1/1.8" КМОП, 4Мп (2688*1520), Макс. 30к/с; 4Мп (2560*1440), Макс. 30к/с; 2Мп(1920*1080), Макс. 30к/с; Ultra 265/H.265/H.264/MJPEG, 3 потока ,DC12В & PoE, 120дБ WDR, 6мм фиксированный объектив, Дальность LED-подсветки: до 30м, ИК-антибликовая панель, поддержка Micro SD карт памяти?0.0005лк, Ultra motion detection(UMD), Deep learning(защита периметра, захват лиц, посчет людей) |  | Цена по запросу
IPC2224SE-DF40K-WL-I0 (Снимается с производства) |  | 47763 | 1/1.8" КМОП, 4Мп (2688*1520), Макс. 30к/с; 4Мп (2560*1440), Макс. 30к/с; 2Мп(1920*1080), Макс. 30к/с; Ultra 265/H.265/H.264/MJPEG, 3 потока ,DC12В & PoE, 120дБ WDR, 4мм фиксированный объектив, Дальность LED-подсветки: до 30м, ИК-антибликовая панель, поддержка Micro SD карт памяти?0.0005лк, Ultra motion detection(UMD), Deep learning(защита периметра, захват лиц, посчет людей) |  | Цена по запросу
IPC3615SE-ADF28KM-WL-I0 (Снимается с производства) |  | 47781 | 1/2.7" КМОП, 5Мп (2880*1620), Макс. 30к/с; 4Мп (2560*1440), Макс. 25к/с; 2Мп(1920*1080), Макс. 30к/с; Ultra 265/H.265/H.264/MJPEG, 3 потока ,DC12В & PoE, 120дБ WDR, 2.8мм фиксированный объектив, Дальность LED-подсветки: до 30м, Встроенный микрофон, поддержка Micro SD карт памяти?0.001лк, Ultra motion detection(UMD), Deep learning(защита периметра, захват лиц, посчет людей) |  | Цена по запросу
IPC3615SE-ADF40KM-WL-I0 (Снимается с производства) |  | 47782 | 1/2.7" КМОП, 5Мп (2880*1620), Макс. 30к/с; 4Мп (2560*1440), Макс. 25к/с; 2Мп(1920*1080), Макс. 30к/с; Ultra 265/H.265/H.264/MJPEG, 3 потока ,DC12В & PoE, 120дБ WDR, 4мм фиксированный объектив, Дальность LED-подсветки: до 30м, Встроенный микрофон, поддержка Micro SD карт памяти?0.001лк, Ultra motion detection(UMD), Deep learning(защита периметра, захват лиц, посчет людей) |  | Цена по запросу
IPC2225SE-DF60K-WL-I0 (Снимается с производства) |  | 47780 | 1/2.7" КМОП, 5Мп (2880*1620), Макс. 30к/с; 4Мп (2560*1440), Макс. 25к/с; 2Мп(1920*1080), Макс. 30к/с; Ultra 265/H.265/H.264/MJPEG, 3 потока ,DC12В & PoE, 120дБ WDR, 6мм, фиксированный объектив, Дальность LED-подсветки: до 30м, ИК-антибликовая панель, поддержка Micro SD карт памяти?0.001лк, Ultra motion detection(UMD), Deep learning(защита периметра, захват лиц, посчет людей) |  | Цена по запросу
IPC2225SE-DF40K-WL-I0 (Снимается с производства) |  | 47779 | 1/2.7" КМОП, 5Мп (2880*1620), Макс. 30к/с; 4Мп (2560*1440), Макс. 25к/с; 2Мп(1920*1080), Макс. 30к/с; Ultra 265/H.265/H.264/MJPEG, 3 потока ,DC12В & PoE, 120дБ WDR, 4мм, фиксированный объектив, Дальность LED-подсветки: до 30м, ИК-антибликовая панель, поддержка Micro SD карт памяти?0.001лк, Ultra motion detection(UMD), Deep learning(защита периметра, захват лиц, посчет людей) |  | Цена по запросу
IPC3638SE-ADF40K-WL-I0 (Снимается с производства) |  | 47815 | Видеокамера IP купольная антивандальная, 1/1.8"КМОП, 8Мп (3840*2160) @ 30к/с, Ultra 265¦H.265¦H.264¦MJPEG, 3 потока, 120дБ WDR, 4.0мм объектив 0.0005 Лк @F1.0, встроенный микрофон, LED-подсветка до 30м, поддержка Micro SD карт памяти до 256 Гбайт, аудио вход/выход: 1/1, тревожный вход/выход: 1/1, кнопка сброса, IP67, IK10, -40°C ~ 60°C Ультра детекция движения(UMD), Deep learning(Защита периметра, Захват лиц, Посчет людей) |  | Цена по запросу
IPC3638SE-ADF28K-WL-I0 (Снимается с производства) |  | 47814 | Видеокамера IP купольная антивандальная, 1/1.8"КМОП, 8Мп (3840*2160) @ 30к/с, Ultra 265¦H.265¦H.264¦MJPEG, 3 потока, 120дБ WDR, 2.8мм объектив 0.0005 Лк @F1.0, встроенный микрофон, LED-подсветка до 30м, поддержка Micro SD карт памяти до 256 Гбайт, аудио вход/выход: 1/1, тревожный вход/выход: 1/1, кнопка сброса, IP67, IK10, -40°C ~ 60°C Ультра детекция движения(UMD), Deep learning(Защита периметра, Захват лиц, Посчет людей) |  | Цена по запросу
IPC2228SE-DF40K-WL-I0 (Снимается с производства) |  | 47812 | Видеокамера IP цилиндрическая антивандальная, 1/1.8"КМОП, 8Мп (3840*2160) @ 30к/с, Ultra 265¦H.265¦H.264¦MJPEG, 3 потока, 120дБ WDR, 4.0мм объектив 0.0005 Лк @F1.0, встроенный микрофон, LED-подсветка до 30м, поддержка Micro SD карт памяти до 256 Гбайт, аудио вход/выход: 1/1, тревожный вход/выход: 1/1, кнопка сброса, IP67, IK10, -40°C ~ 60°C Ультра детекция движения(UMD), Deep learning(Защита периметра, Захват лиц, Посчет людей) |  | Цена по запросу
IPC2228SE-DF60K-WL-I0 (Снимается с производства) |  | 47813 | Видеокамера IP цилиндрическая антивандальная, 1/1.8"КМОП, 8Мп (3840*2160) @ 30к/с, Ultra 265¦H.265¦H.264¦MJPEG, 3 потока, 120дБ WDR, 6.0мм объектив 0.0005 Лк @F1.0, встроенный микрофон, LED-подсветка до 30м, поддержка Micro SD карт памяти до 256 Гбайт, аудио вход/выход: 1/1, тревожный вход/выход: 1/1, кнопка сброса, IP67, IK10, -40°C ~ 60°C Ультра детекция движения(UMD), Deep learning(Защита периметра, Захват лиц, Посчет людей) |  | Цена по запросу
IPC2128SE-ADF40KM-WL-I0 (Снимается с производства) |  | 47809 | Видеокамера IP цилиндрическая, 1/2.8'' КМОП, 8Мп (3840*2160) @ 20к/с, Ultra 265¦H.265¦H.264¦MJPEG, 3 потока, 120дБ WDR, 4.0мм объектив 0.0005 Лк @F1.0, встроенный микрофон, LED-подсветка до 30м, поддержка Micro SD карт памяти до 256 Гбайт, кнопка сброса, IP67, -40°C ~ 60°C Ультра детекция движения(UMD), Deep learning(Защита периметра, Захват лиц, Посчет людей) |  | Цена по запросу
IPC2128SE-ADF28KM-WL-I0 (Снимается с производства) |  | 47808 | Видеокамера IP цилиндрическая, 1/2.8'' КМОП, 8Мп (3840*2160) @ 20к/с, Ultra 265¦H.265¦H.264¦MJPEG, 3 потока, 120дБ WDR, 2.8мм объектив 0.0005 Лк @F1.0, встроенный микрофон, LED-подсветка до 30м, поддержка Micro SD карт памяти до 256 Гбайт, кнопка сброса, IP67, -40°C ~ 60°C Ультра детекция движения(UMD), Deep learning(Защита периметра, Захват лиц, Посчет людей) |  | Цена по запросу
IPC3618SE-ADF28KM-WL-I0 (Снимается с производства) |  | 47810 | Видеокамера IP купольная, 1/2.8'' КМОП, 8Мп (3840*2160) @ 20к/с, Ultra 265¦H.265¦H.264¦MJPEG, 3 потока, 120дБ WDR, 2.8мм объектив 0.0005 Лк @F1.0, встроенный микрофон, LED-подсветка до 30м, поддержка Micro SD карт памяти до 256 Гбайт, IP67, -40°C ~ 60°C Ультра детекция движения(UMD), Deep learning(Защита периметра, Захват лиц, Посчет людей) |  | Цена по запросу
IPC3618SE-ADF40KM-WL-I0 (Снимается с производства) |  | 47811 | Видеокамера IP купольная, 1/2.8'' КМОП, 8Мп (3840*2160) @ 20к/с, Ultra 265¦H.265¦H.264¦MJPEG, 3 потока, 120дБ WDR, 4.0мм объектив 0.0005 Лк @F1.0, встроенный микрофон, LED-подсветка до 30м, поддержка Micro SD карт памяти до 256 Гбайт, IP67, -40°C ~ 60°C Ультра детекция движения(UMD), Deep learning(Защита периметра, Захват лиц, Посчет людей) |  | Цена по запросу
IPC3634SE-ADZK-WL-I0 |  | 47769 | Видеокамера IP купольная антивандальная, 1/1.8"КМОП, 4Мп (2688*1520) @ 30к/с, Ultra 265¦H.265¦H.264¦MJPEG, 3 потока, 120дБ WDR, 2.8~12мм объектив 0.0005 Лк @F1.2, встроенный микрофон, ИК-подствека до 30м, LED-подсветка до 30м, поддержка Micro SD карт памяти до 256 Гбайт, аудио вход/выход: 1/1, тревожный вход/выход: 1/1, кнопка сброса, IP67, IK10, -40°C ~ 60°C Ультра детекция движения(UMD), Deep learning(Защита периметра, Захват лиц, Посчет людей) |  | Цена по запросу | Специальное предложение. Обратитесь к менеджеру.
IPC2324SE-ADZK-WL-I0 |  | 47768 | Видеокамера IP цилиндрическая антивандальная, 1/1.8"КМОП, 4Мп (2688*1520) @ 30к/с, Ultra 265¦H.265¦H.264¦MJPEG, 3 потока, 120дБ WDR, 2.8~12мм объектив 0.0005 Лк @F1.2, Встроенные 2 микрофона, ИК-подствека до 30м, LED-подсветка до 30м, поддержка Micro SD карт памяти до 256 Гбайт, аудио вход/выход: 1/1, тревожный вход/выход: 1/1, кнопка сброса, IP67, IK10, -40°C ~ 60°C Ультра детекция движения(UMD), Deep learning(Защита периметра, Захват лиц, Посчет людей) |  | Цена по запросу | Специальное предложение. Обратитесь к менеджеру.
IPC3634SE-ADF28K-WP-I1 |  | 85530 | Видеокамера IP купольная антивандальная с технологией Wise-ISP, 1/1.8" CMOS, 4Мп (2688*1520) @ 30к/с, Ultra 265¦H.265¦H.264¦MJPEG, 3 потока, 130дБ WDR, 2.8мм объектив 0.0003 Лк @F1.0, встроенный микрофон, LED-подсветка до 30м, поддержка Micro SD карт памяти до 512 Гбайт, аудио вход/выход: 1/1, тревожный вход/выход: 1/1, кнопка сброса, IP67, IK10, -40°C ~ 60°C Ультра детекция движения(UMD), Обнаружение оставленных/пропавших предметов, Deep learning(Защита периметра по атрибуту цвета, Захват лиц, Посчет людей) |  | Цена по запросу | Специальное предложение. Обратитесь к менеджеру.
IPC3634SE-ADF40K-WP-I1 |  | 85531 | Видеокамера IP купольная антивандальная с технологией Wise-ISP, 1/1.8" CMOS, 4Мп (2688*1520) @ 30к/с, Ultra 265¦H.265¦H.264¦MJPEG, 3 потока, 130дБ WDR, 4.0мм объектив 0.0003 Лк @F1.0, встроенный микрофон, LED-подсветка до 30м, поддержка Micro SD карт памяти до 512 Гбайт, аудио вход/выход: 1/1, тревожный вход/выход: 1/1, кнопка сброса, IP67, IK10, -40°C ~ 60°C Ультра детекция движения(UMD), Обнаружение оставленных/пропавших предметов, Deep learning(Защита периметра по атрибуту цвета, Захват лиц, Посчет людей) |  | Цена по запросу | Специальное предложение. Обратитесь к менеджеру.
IPC3634SE-ADF40K-WP-I1 |  | 85531 | Видеокамера IP купольная антивандальная с технологией Wise-ISP, 1/1.8" CMOS, 4Мп (2688*1520) @ 30к/с, Ultra 265¦H.265¦H.264¦MJPEG, 3 потока, 130дБ WDR, 4.0мм объектив 0.0003 Лк @F1.0, встроенный микрофон, LED-подсветка до 30м, поддержка Micro SD карт памяти до 512 Гбайт, аудио вход/выход: 1/1, тревожный вход/выход: 1/1, кнопка сброса, IP67, IK10, -40°C ~ 60°C Ультра детекция движения(UMD), Обнаружение оставленных/пропавших предметов, Deep learning(Защита периметра по атрибуту цвета, Захват лиц, Посчет людей) |  | Цена по запросу | Специальное предложение. Обратитесь к менеджеру.
IPC2B14SE-ADF28K-WP-I1 |  | 85532 | Видеокамера IP антивандальная цилиндрическая с технологией Wise-ISP, 1/1.8" CMOS, 4Мп (2688*1520) @ 30к/с, Ultra 265¦H.265¦H.264¦MJPEG, 3 потока, 130дБ WDR, 2.8мм объектив 0.0003 Лк @F1.0, встроенный микрофон, LED-подсветка до 40м, поддержка Micro SD карт памяти до 512 Гбайт, аудио вход/выход: 1/1, тревожный вход/выход: 1/1, кнопка сброса, IP67, IK10, -40°C ~ 60°C Ультра детекция движения(UMD), Обнаружение оставленных/пропавших предметов, Deep learning(Защита периметра по атрибуту цвета, Захват лиц, Посчет людей) |  | Цена по запросу | Специальное предложение. Обратитесь к менеджеру.
IPC2B14SE-ADF40K-WP-I1 |  | 85533 | Видеокамера IP антивандальная цилиндрическая с технологией Wise-ISP, 1/1.8" CMOS, 4Мп (2688*1520) @ 30к/с, Ultra 265¦H.265¦H.264¦MJPEG, 3 потока, 130дБ WDR, 4.0мм объектив 0.0003 Лк @F1.0, встроенный микрофон, LED-подсветка до 40м, поддержка Micro SD карт памяти до 512 Гбайт, аудио вход/выход: 1/1, тревожный вход/выход: 1/1, кнопка сброса, IP67, IK10, -40°C ~ 60°C Ультра детекция движения(UMD), Обнаружение оставленных/пропавших предметов, Deep learning(Защита периметра по атрибуту цвета, Захват лиц, Посчет людей) |  | Цена по запросу | Специальное предложение. Обратитесь к менеджеру.
IPC3638SE-ADF28K-WP-I1 |  | 88033 | Видеокамера IP купольная антивандальная с технологией Wise-ISP, 1/1.2" CMOS, 8Мп (3840*2160) @ 30/25к/с, Ultra 265¦H.265¦H.264¦MJPEG, 3 потока, 130дБ WDR, 2.8мм объектив 0.0003 Лк @F1.0, встроенный микрофон, LED-подсветка до 30м, поддержка Micro SD карт памяти до 512 Гбайт, аудио вход/выход: 1/1, тревожный вход/выход: 1/1, кнопка сброса, IP67, IK10, -40°C ~ 60°C Ультра детекция движения(UMD), Обнаружение оставленных/пропавших предметов, Deep learning(Защита периметра по атрибуту цвета, Захват лиц, Подсчет людей) |  | Цена по запросу
IPC3638SE-ADF40K-WP-I1 |  | 88034 | Видеокамера IP купольная антивандальная с технологией Wise-ISP, 1/1.2" CMOS, 8Мп (3840*2160) @ 30/25к/с, Ultra 265¦H.265¦H.264¦MJPEG, 3 потока, 130дБ WDR, 4.0мм объектив 0.0003 Лк @F1.0, встроенный микрофон, LED-подсветка до 30м, поддержка Micro SD карт памяти до 512 Гбайт, аудио вход/выход: 1/1, тревожный вход/выход: 1/1, кнопка сброса, IP67, IK10, -40°C ~ 60°C Ультра детекция движения(UMD), Обнаружение оставленных/пропавших предметов, Deep learning(Защита периметра по атрибуту цвета, Захват лиц, Подсчет людей) |  | Цена по запросу
IPC2B18SE-ADF28K-WP-I1 |  | 88035 | Видеокамера IP цилиндрическая антивандальная с технологией Wise-ISP, 1/1.2" CMOS, 8Мп (3840*2160) @ 30к/с, Ultra 265¦H.265¦H.264¦MJPEG, 3 потока, 130дБ WDR, 2.8мм объектив 0.0003 Лк @F1.0, встроенный микрофон, LED-подсветка до 40м, поддержка Micro SD карт памяти до 512 Гбайт, аудио вход/выход: 1/1, тревожный вход/выход: 1/1, кнопка сброса, IP67, IK10, -40°C ~ 60°C Ультра детекция движения(UMD), Обнаружение оставленных/пропавших предметов, Deep learning(Защита периметра по атрибуту цвета, Захват лиц, Подсчет людей) |  | Цена по запросу
IPC2B18SE-ADF40K-WP-I1 |  | 88036 | Видеокамера IP цилиндрическая антивандальная с технологией Wise-ISP, 1/1.2" CMOS, 8Мп (3840*2160) @ 30к/с, Ultra 265¦H.265¦H.264¦MJPEG, 3 потока, 130дБ WDR, 4.0мм объектив 0.0003 Лк @F1.0, встроенный микрофон, LED-подсветка до 40м, поддержка Micro SD карт памяти до 512 Гбайт, аудио вход/выход: 1/1, тревожный вход/выход: 1/1, кнопка сброса, IP67, IK10, -40°C ~ 60°C Ультра детекция движения(UMD), Обнаружение оставленных/пропавших предметов, Deep learning(Защита периметра по атрибуту цвета, Захват лиц, Подсчет людей) |  | Цена по запросу
Prime III - Tri-Guard 3.0 OwlView Plus
Модель | Изображение | Код поиска | Описание |  |  | Примечание
IPC3634SE-ADF28KMC-WP-I1 (Новинка) |  | 93475 | Видеокамера IP сферическая антивандальная с технологией Wise-ISP, 1/1.8" CMOS, 4Мп (2688 ? 1520) @ 30к/с, Ultra 265¦H.265¦H.264¦MJPEG, 3 потока, 130дБ WDR, 2.8мм объектив 0.0003 Лк @F1.0, 2 встроенных микрофона и 1 динамик, активное сдерживание, ИК-подсветка до 30м, LED-подсветка до 30м, поддержка Micro SD карт памяти до 512 Гбайт, аудио вход/выход: 1/1, тревожный вход/выход: 1/1, кнопка сброса, IP67, IK10, -40°C ~ 60°C Ультра детекция движения(UMD), Обнаружение оставленных/пропавших предметов, Deep learning(Защита периметра по атрибуту цвета, Захват лиц, Подсчет людей) |  | Цена по запросу
IPC3634SE-ADF40KMC-WP-I1 (Новинка) |  | 93476 | Видеокамера IP сферическая антивандальная с технологией Wise-ISP, 1/1.8" CMOS, 4Мп (2688 ? 1520) @ 30к/с, Ultra 265¦H.265¦H.264¦MJPEG, 3 потока, 130дБ WDR, 4.0мм объектив 0.0003 Лк @F1.0, 2 встроенных микрофона и 1 динамик, активное сдерживание, ИК-подсветка до 30м, LED-подсветка до 30м, поддержка Micro SD карт памяти до 512 Гбайт, аудио вход/выход: 1/1, тревожный вход/выход: 1/1, кнопка сброса, IP67, IK10, -40°C ~ 60°C Ультра детекция движения(UMD), Обнаружение оставленных/пропавших предметов, Deep learning(Защита периметра по атрибуту цвета, Захват лиц, Подсчет людей) |  | Цена по запросу
IPC2B14SE-ADF28KMC-WP-I1 (Новинка) |  | 93477 | Видеокамера IP цилиндрическая антивандальная с технологией Wise-ISP, 1/1.8" CMOS, 4Мп (2688 ? 1520) @ 30к/с, Ultra 265¦H.265¦H.264¦MJPEG, 3 потока, 130дБ WDR, 2.8мм объектив 0.0003 Лк @F1.0, 2 встроенных микрофона и 1 динамик, активное сдерживание, ИК-подсветка до 40м, LED-подсветка до 40м, поддержка Micro SD карт памяти до 512 Гбайт, аудио вход/выход: 1/1, тревожный вход/выход: 1/1, кнопка сброса, IP67, IK10, -40°C ~ 60°C Ультра детекция движения(UMD), Обнаружение оставленных/пропавших предметов, Deep learning(Защита периметра по атрибуту цвета, Захват лиц, Подсчет людей) |  | Цена по запросу
IPC2B14SE-ADF40KMC-WP-I1 (Новинка) |  | 93478 | Видеокамера IP цилиндрическая антивандальная с технологией Wise-ISP, 1/1.8" CMOS, 4Мп (2688 ? 1520) @ 30к/с, Ultra 265¦H.265¦H.264¦MJPEG, 3 потока, 130дБ WDR, 4.0мм объектив 0.0003 Лк @F1.0, 2 встроенных микрофона и 1 динамик, активное сдерживание, ИК-подсветка до 40м, LED-подсветка до 40м, поддержка Micro SD карт памяти до 512 Гбайт, аудио вход/выход: 1/1, тревожный вход/выход: 1/1, кнопка сброса, IP67, IK10, -40°C ~ 60°C Ультра детекция движения(UMD), Обнаружение оставленных/пропавших предметов, Deep learning(Защита периметра по атрибуту цвета, Захват лиц, Подсчет людей) |  | Цена по запросу
IPC3638SE-ADF28KMC-WP-I1 (Новинка) |  | 93479 | Видеокамера IP сферическая антивандальная с технологией Wise-ISP, 1/1.8" CMOS, 8Мп (3840*2160) @ 30к/с, Ultra 265¦H.265¦H.264¦MJPEG, 3 потока, 130дБ WDR, 2.8мм объектив 0.0005 Лк @F1.0, 2 встроенных микрофона и 1 динамик, активное сдерживание, ИК-подсветка до 30м, LED-подсветка до 30м, поддержка Micro SD карт памяти до 512 Гбайт, аудио вход/выход: 1/1, тревожный вход/выход: 1/1, кнопка сброса, IP67, IK10, -40°C ~ 60°C Ультра детекция движения(UMD), Обнаружение оставленных/пропавших предметов, Deep learning(Защита периметра по атрибуту цвета, Захват лиц, Подсчет людей) |  | Цена по запросу
IPC3638SE-ADF40KMC-WP-I1 (Новинка) |  | 93480 | Видеокамера IP сферическая антивандальная с технологией Wise-ISP, 1/1.8" CMOS, 8Мп (3840*2160) @ 30к/с, Ultra 265¦H.265¦H.264¦MJPEG, 3 потока, 130дБ WDR, 4.0мм объектив 0.0005 Лк @F1.0, 2 встроенных микрофона и 1 динамик, активное сдерживание, ИК-подсветка до 40м, LED-подсветка до 40м, поддержка Micro SD карт памяти до 512 Гбайт, аудио вход/выход: 1/1, тревожный вход/выход: 1/1, кнопка сброса, IP67, IK10, -40°C ~ 60°C Ультра детекция движения(UMD), Обнаружение оставленных/пропавших предметов, Deep learning(Защита периметра по атрибуту цвета, Захват лиц, Подсчет людей) |  | Цена по запросу
IPC2B18SE-ADF28KMC-WP-I1 (Новинка) |  | 93481 | Видеокамера IP цилиндрическая антивандальная с технологией Wise-ISP, 1/1.8" CMOS, 8Мп (3840*2160) @ 30к/с, Ultra 265¦H.265¦H.264¦MJPEG, 3 потока, 130дБ WDR, 2.8мм объектив 0.0005 Лк @F1.0, 2 встроенных микрофона и 1 динамик, активное сдерживание, ИК-подсветка до 40м, LED-подсветка до 40м, поддержка Micro SD карт памяти до 512 Гбайт, аудио вход/выход: 1/1, тревожный вход/выход: 1/1, кнопка сброса, IP67, IK10, -40°C ~ 60°C Ультра детекция движения(UMD), Обнаружение оставленных/пропавших предметов, Deep learning(Защита периметра по атрибуту цвета, Захват лиц, Подсчет людей) |  | Цена по запросу
IPC2B18SE-ADF40KMC-WP-I1 (Новинка) |  | 93482 | Видеокамера IP цилиндрическая антивандальная с технологией Wise-ISP, 1/1.8" CMOS, 8Мп (3840*2160) @ 30к/с, Ultra 265¦H.265¦H.264¦MJPEG, 3 потока, 130дБ WDR, 4.0мм объектив 0.0005 Лк @F1.0, 2 встроенных микрофона и 1 динамик, активное сдерживание, ИК-подсветка до 40м, LED-подсветка до 40м, поддержка Micro SD карт памяти до 512 Гбайт, аудио вход/выход: 1/1, тревожный вход/выход: 1/1, кнопка сброса, IP67, IK10, -40°C ~ 60°C Ультра детекция движения(UMD), Обнаружение оставленных/пропавших предметов, Deep learning(Защита периметра по атрибуту цвета, Захват лиц, Подсчет людей) |  | Цена по запросу
IPC3634SE-ADZKMC-WP-I1 (Новинка) |  | 91283 | Видеокамера IP купольная антивандальная с технологией Wise-ISP, 1/1.8" CMOS, 4Мп (2688*1520) @ 30к/с, Ultra 265¦H.265¦H.264¦MJPEG, 3 потока, 130дБ WDR, 2.8~12мм объектив 0.0005 Лк @F1.2, 2 встроенных микрофона и 1 динамик, ИК-подствека до 30м, LED-подсветка до 30м, поддержка Micro SD карт памяти до 512 Гбайт, аудио вход/выход: 1/1, тревожный вход/выход: 1/1, кнопка сброса, IP67, IK10, -40°C ~ 60°C Ультра детекция движения(UMD), Обнаружение оставленных/пропавших предметов, Deep learning(Защита периметра по атрибуту цвета, Захват лиц, Подсчет людей) |  | Цена по запросу
IPC2B14SE-ADZKMC-WP-I1 (Новинка) |  | 91284 | Видеокамера IP цилиндрическая антивандальная с технологией Wise-ISP, 1/1.8" CMOS, 4Мп (2688*1520) @ 30к/с, Ultra 265¦H.265¦H.264¦MJPEG, 3 потока, 130дБ WDR, 2.8~12мм объектив 0.0005 Лк @F1.2, 2 встроенных микрофона и 1 динамик, ИК-подствека до 40м, LED-подсветка до 40м, поддержка Micro SD карт памяти до 512 Гбайт, аудио вход/выход: 1/1, тревожный вход/выход: 1/1, кнопка сброса, IP67, IK10, -40°C ~ 60°C Ультра детекция движения(UMD), Обнаружение оставленных/пропавших предметов, Deep learning(Защита периметра по атрибуту цвета, Захват лиц, Подсчет людей) |  | Цена по запросу
IPC3638SE-ADZKMC-WP-I1 (Новинка) |  | 91285 | Видеокамера IP купольная антивандальная с технологией Wise-ISP, 1/1.8" CMOS, 8Мп (3840 ? 2160) @ 30к/с, Ultra 265¦H.265¦H.264¦MJPEG, 3 потока, 130дБ WDR, 2.8~12мм объектив 0.0005 Лк @F1.2, 2 встроенных микрофона и 1 динамик, ИК-подствека до 30м, LED-подсветка до 30м, поддержка Micro SD карт памяти до 512 Гбайт, аудио вход/выход: 1/1, тревожный вход/выход: 1/1, кнопка сброса, IP67, IK10, -40°C ~ 60°C Ультра детекция движения(UMD), Обнаружение оставленных/пропавших предметов, Deep learning(Защита периметра по атрибуту цвета, Захват лиц, Подсчет людей) |  | Цена по запросу
IPC2B18SE-ADZKMC-WP-I1 (Новинка) |  | 91286 | Видеокамера IP цилиндрическая антивандальная с технологией Wise-ISP, 1/1.8" CMOS, 8Мп (3840 ? 2160) @ 30к/с,, Ultra 265¦H.265¦H.264¦MJPEG, 3 потока, 130дБ WDR, 2.8~12мм объектив 0.0005 Лк @F1.2, 2 встроенных микрофона и 1 динамик, ИК-подствека до 40м, LED-подсветка до 40м, поддержка Micro SD карт памяти до 512 Гбайт, аудио вход/выход: 1/1, тревожный вход/выход: 1/1, кнопка сброса, IP67, IK10, -40°C ~ 60°C Ультра детекция движения(UMD), Обнаружение оставленных/пропавших предметов, Deep learning(Защита периметра по атрибуту цвета, Захват лиц, Подсчет людей) |  | Цена по запросу
Prime-III (Project series)
Модель | Изображение | Код поиска | Описание |  |  | Примечание
IPC542SE-HDK-I0 |  | 47760 | 1/2.8" КМОП, ICR, 2Мп (1920*1080),Макс. 60к/с; Ultra 265/H.265/H.264/MJPEG, 3 потока ,аудиовход/выход: 1/1 ; тревожные вход/выход : 2/1; DC12В & PoE, 120дБ WDR, Встроенный микрофон, поддержка Micro SD карт памяти, 0.001лк, BNC, Deep learning(защита периметра, захват лиц) |  | Цена по запросу | Специальное предложение. Обратитесь к менеджеру.
IPC542SE-DK-I0 |  | 40190 | Видеокамера IP Box, 1/2.8'' CMOS, 2Мп (1920*1080)@ 30к/с, Ultra 265¦H.265¦H.264¦MJPEG, 3 потока, 120дБ WDR, 0.0005Лк @F1.2, поддержка Micro SD карт памяти до 512 Гбайт, аудио вход/выход: 1/1, тревожный вход/выход: 2/1, кнопка сброса, -30°C ~ 50°C Ультра детекция движения(UMD), Обнаружение оставленных/пропавших предметов, Deep learning(Защита периметра) |  | Цена по запросу
IPC544SE-DK-I0 |  | 40195 | Видеокамера IP Box, 1/1.8"CMOS, 4Мп (2688*1520)@ 30к/с, Ultra 265¦H.265¦H.264¦MJPEG, 3 потока, 120дБ WDR, 0.0005Лк @F1.2, поддержка Micro SD карт памяти до 512 Гбайт, аудио вход/выход: 1/1, тревожный вход/выход: 2/1, кнопка сброса, -30°C ~ 60°C Ультра детекция движения(UMD), Обнаружение оставленных/пропавших предметов, Deep learning(Защита периметра, Захват лиц, Посчет людей) |  | Цена по запросу
IPC3732SE-ADZK-I0 |  | 21191 | Видеокамера IP купольная антивандальная, 1/1.8""CMOS, 2Мп (1920*1080) @ 60к/с, Ultra 265¦H.265¦H.264¦MJPEG, 3 потока, 120дБ WDR, 2.8~12мм объектив 0.0005 Лк @F1.2, встроенный микрофон, ИК-подствека до 40м, поддержка Micro SD карт памяти до 256 Гбайт, аудио вход/выход: 1/1, тревожный вход/выход: 2/1, кнопка сброса, IP67, IK10, -50℃ ~ 60℃, Обогреватель Детекция движения, DeepLearning(Защита периметра, Захват лиц, Посчет людей) |  | Цена по запросу | Специальное предложение. Обратитесь к менеджеру.
IPC3632SE-ADZK-I0 |  | 21189 | Видеокамера IP купольная антивандальная, 1/1.8""CMOS, 2Мп (1920*1080) @ 60к/с, Ultra 265¦H.265¦H.264¦MJPEG, 3 потока, 120дБ WDR, 2.8~12мм объектив 0.0005 Лк @F1.2, встроенный микрофон, ИК-подствека до 40м, поддержка Micro SD карт памяти до 256 Гбайт, аудио вход/выход: 1/1, тревожный вход/выход: 2/1, кнопка сброса, IP67, IK10, -40℃ ~ 60℃ Детекция движения, DeepLearning(Защита периметра, Захват лиц, Посчет людей) |  | Цена по запросу | Специальное предложение. Обратитесь к менеджеру.
IPC2A22SE-ADZK-I0 |  | 21190 | Видеокамера IP цилиндрическая антивандальная, 1/1.8""CMOS, 2Мп (1920*1080) @ 60к/с, Ultra 265¦H.265¦H.264¦MJPEG, 3 потока, 120дБ WDR, 2.8~12мм объектив 0.0005 Лк @F1.2, встроенный микрофон, ИК-подствека до 80м, поддержка Micro SD карт памяти до 256 Гбайт, аудио вход/выход: 1/1, тревожный вход/выход: 2/1, кнопка сброса, IP67, IK10, -50℃ ~ 60℃, Обогреватель Детекция движения, DeepLearning(Защита периметра, Захват лиц, Посчет людей) |  | Цена по запросу | Специальное предложение. Обратитесь к менеджеру.
IPC3734SE-ADZK-I0 |  | 47772 | 1/1.8" КМОП, ICR, 4Мп (2688*1520), Макс. 30к/с;Ultra 265/H.265/H.264/MJPEG, 3 потока ,DC12В & PoE, 120дБ WDR, 2.8-12 мм моторизованный с автофокусировкой, Дальность ИК-подсветки: до 40м?Встроенный микрофон, поддержка Micro SD карт памяти?0.0005лк, BNC, Deep learning(защита периметра, захват лиц, посчет людей) |  | Цена по запросу | Специальное предложение. Обратитесь к менеджеру.
IPC3634SE-ADZK-I0 |  | 47770 | 1/1.8" КМОП, ICR, 4Мп (2688*1520), Макс. 30к/с; Ultra 265/H.265/H.264/MJPEG, 3 потока ,DC12В & PoE, 120дБ WDR, 2.8-12 мм моторизованный с автофокусировкой, Дальность ИК-подсветки: до 40м? Встроенный микрофон, поддержка Micro SD карт памяти?0.0005лк, BNC, Deep learning(защита периметра, захват лиц, посчет людей) |  | Цена по запросу | Специальное предложение. Обратитесь к менеджеру.
IPC2A24SE-ADZK-I0 |  | 47771 | 1/1.8" КМОП, ICR, 4Мп (2688*1520), Макс. 30к/с; Ultra 265/H.265/H.264/MJPEG, 3 потока ,DC12В & PoE, 120дБ WDR, 2.8-12 мм моторизованный с автофокусировкой, Дальность ИК-подсветки: до 80м? Встроенный микрофон, поддержка Micro SD карт памяти?0.0005лк, BNC, Deep learning(защита периметра, захват лиц, посчет людей) |  | Цена по запросу | сопоставимы по характеристикам и цене аналоги: IPC264EA-AHDZK-I1
IPC3738SE-ADZK-I0 |  | 47818 | 1/1.8" КМОП, ICR,8Мп (3840*2160), Макс. 30к/с в режиме приоритета частоты кадров; Макс. 20к/с в режиме Smart приоритета;Ultra 265/H.265/H.264/MJPEG, 3 потока ,DC12В & PoE, 120дБ WDR, 2.8~12мм моторизованный с автофокусировкой, Дальность ИК-подсветки: до 40м, Встроенный микрофон, поддержка Micro SD карт памяти?0.0008лк,BNC. Deep learning(защита периметра, захват лиц, посчет людей) |  | Цена по запросу | сопоставимы по характеристикам и цене аналоги: IPC3238EA-AHDZK-I1
IPC3638SE-ADZK-I0 |  | 47817 | 1/1.8" КМОП, ICR,8Мп (3840*2160), Макс. 30к/с в режиме приоритета частоты кадров; Макс. 20к/с в режиме Smart приоритета; Ultra 265/H.265/H.264/MJPEG, 3 потока ,DC12В & PoE, 120дБ WDR, 2.8~12мм моторизованный с автофокусировкой, Дальность ИК-подсветки: до 40м, Встроенный микрофон, поддержка Micro SD карт памяти?0.0008лк,BNC. Deep learning(защита периметра, захват лиц, посчет людей) |  | Цена по запросу | Специальное предложение. Обратитесь к менеджеру.
IPC2A28SE-ADZK-I0 |  | 47816 | Видеокамера IP цилиндрическая антивандальная, 1/1.8" CMOS, 8Мп (3840*2160) @ 30к/с, Ultra 265¦H.265¦H.264¦MJPEG, 3 потока, 120дБ WDR, 2.8~12мм объектив 0.0008 Лк @F1.2, встроенный микрофон, ИК-подствека до 80м, поддержка Micro SD карт памяти до 512 Гбайт, аудио вход/выход: 1/1, тревожный вход/выход: 2/1, кнопка сброса, IP67, IK10, -50°C ~ 60°C, Обогреватель Ультра детекция движения(UMD), Обнаружение оставленных/пропавших предметов, Deep learning(Защита периметра, Захват лиц, Подсчет людей, Мониторинг трафика)" |  | Цена по запросу | сопоставимы по характеристикам и цене аналоги: IPC268EA-AHDZK-I1
PRIME IV
Модель | Изображение | Код поиска | Описание |  |  | Примечание
IPC3232SA-AHDZK-PI-I1 (Новинка) |  | 88037 | Видеокамера IP купольная антивандальная, 1/2.8" CMOS, 2Мп(1920*1080)@ 60к/с, Ultra 265&H.265&H.264&MJPEG, 3 потока, 130дБ WDR, 2.7~13.5мм объектив, P-Iris, 0.002Лк @F1.6, 2 встроенных микрофона, ИК-подствека до 40м, поддержка Micro SD карт памяти до 512 Гбайт, аудио вход/выход: 1/1, тревожный вход/выход: 1/1, кнопка сброса, IP67, IK10, -40°C ~ 60°C Ультра детекция движения(UMD), Deep learning(Защита периметра, Захват лиц, Подсчет людей) |  | Цена по запросу
IPC2B22SA-AHDZK-PI-I1 (Новинка) |  | 88038 | Видеокамера IP цилиндрическая антивандальная, 1/2.8" CMOS, 2Мп(1920*1080)@ 60к/с, Ultra 265&H.265&H.264&MJPEG, 3 потока, 130дБ WDR, 2.7~13.5мм объектив, P-Iris, 0.002Лк @F1.6, 2 встроенных микрофона, ИК-подствека до 80м, поддержка Micro SD карт памяти до 512 Гбайт, аудио вход/выход: 1/1, тревожный вход/выход: 1/1, кнопка сброса, IP67, IK10, -40°C ~ 60°C Ультра детекция движения(UMD), Deep learning(Защита периметра, Захват лиц, Подсчет людей) |  | Цена по запросу
IPC3234SA-AHDZK-PI-I1 (Новинка) |  | 88039 | Видеокамера IP купольная антивандальная, 1/2.8" CMOS, 4Мп(2688*1520)@ 60к/с, Ultra 265&H.265&H.264&MJPEG, 3 потока, 130дБ WDR, 2.7~13.5мм объектив, P-Iris, 0.003Лк @F1.6, 2 встроенных микрофона, ИК-подствека до 40м, поддержка Micro SD карт памяти до 512 Гбайт, аудио вход/выход: 1/1, тревожный вход/выход: 1/1, кнопка сброса, IP67, IK10, -40°C ~ 60°C Ультра детекция движения(UMD), Deep learning(Защита периметра, Захват лиц, Подсчет людей) |  | Цена по запросу
IPC2B24SA-AHDZK-PI-I1 (Новинка) |  | 88040 | Видеокамера IP цилиндрическая антивандальная, 1/2.8" CMOS, 4Мп(2688*1520)@ 60к/с, Ultra 265&H.265&H.264&MJPEG, 3 потока, 130дБ WDR, 2.7~13.5мм объектив, P-Iris, 0.003Лк @F1.6, 2 встроенных микрофона, ИК-подствека до 80м, поддержка Micro SD карт памяти до 512 Гбайт, аудио вход/выход: 1/1, тревожный вход/выход: 1/1, кнопка сброса, IP67, IK10, -40°C ~ 60°C Ультра детекция движения(UMD), Deep learning(Защита периметра, Захват лиц, Подсчет людей) |  | Цена по запросу
IPC264SA-AHDX4K-I1 |  | 74166 | Видеокамера IP цилиндрическая антивандальная, 1/1.8"КМОП, 4Мп(2688*1520)@ 60к/с, Ultra 265&H.265&H.264&MJPEG, 3 потока, 130дБ WDR, 8~32мм объектив 0.001Лк @F1.6, Встроенные 2 микрофона, ИК-подствека до 120м, поддержка Micro SD карт памяти до 256 Гбайт, аудио вход/выход: 2/1, тревожный вход/выход: 3/2, кнопка сброса, IP67, IK10, -50? ~ 60? Детекция движения, Deep learning(Защита периметра, Захват лиц, Посчет людей) |  | Цена по запросу | Специальное предложение. Обратитесь к менеджеру.
IPC3238SA-ADZK-PI-I2A (Новинка) |  | 91287 | Видеокамера IP купольная антивандальная, 1/1.8" CMOS, 8Мп (3840*2160) @ 30к/с, 4Мп(2688*1520)@ 60к/с, Ultra 265&H.265&H.264&MJPEG, 5 потоков, 130дБ WDR, EIS, 2.7~13.5мм объектив, 0.001Лк @F1.2, Встроенные 2 микрофона, ИК-подствека до 40м, поддержка Micro SD карт памяти до 512 Гбайт, аудио вход/выход: 1/1, тревожный вход/выход: 1/1, RS485 интерфейс, кнопка сброса, IP67, IK10, -40°C ~ 60°C Ультра детекция движения(UMD), Обнаружение оставленных/пропавших предметов, Deep learning(Защита периметра, Захват лиц, Подсчет людей, Мониторинг трафика) |  | Цена по запросу
IPC2B28SA-ADZK-PI-I2A (Новинка) |  | 91288 | Видеокамера IP цилиндрическая антивандальная, 1/1.8" CMOS, 8Мп (3840*2160) @ 30к/с, 4Мп(2688*1520)@ 60к/с, Ultra 265&H.265&H.264&MJPEG, 5 потоков, 130дБ WDR, EIS, 2.7~13.5мм объектив, 0.001Лк @F1.2, Встроенные 2 микрофона, ИК-подствека до 80м, поддержка Micro SD карт памяти до 512 Гбайт, аудио вход/выход: 1/1, тревожный вход/выход: 1/1, RS485 интерфейс, кнопка сброса, IP67, IK10, -40°C ~ 60°C Ультра детекция движения(UMD), Обнаружение оставленных/пропавших предметов, Deep learning(Защита периметра, Захват лиц, Подсчет людей, Мониторинг трафика) |  | Цена по запросу
ProBasic
Модель | Изображение | Код поиска | Описание |  |  | Примечание
IPC262EB-HDX10K-I0 |  | 47761 | 1/2.8“ КМОП, ICR, 1920*1080 60к/с,Ultra 265/H.264/MJPEG, 5 потоков, DC12В & PoE, Встроенный микрофон, поддержка Micro SD карт памяти, IP67&IK10,тревожные вход/выход 2/1, аудиовход/выход1/1, 120дБ WDR, 5-50мм@F1.6 моторизованный с автофокусировкой, Дальность ИК-подсветки: до 100м, 3-Axis, Lighthunter: 0.002лк, BNC, Deep learning(защита периметра, захват лиц, посчет людей) |  | Цена по запросу | Специальное предложение. Обратитесь к менеджеру.
IPC254EB-DX22GK-I0 |  | 47773 | 1/1.8“ КМОП, ICR, 2688*1520 30к/с,Ultra 265/H.264/MJPEG, 3 потока, AC24В& DC12В & PoE, поддержка Micro SD карт памяти, IP67,тревожные вход/выход 2/1, аудиовход/выход1/1, 120дБ WDR, 6.5-143мм@F1.2 моторизованный с автофокусировкой, Дальность ИК-подсветки: до 150м, 3-Axis, Lighthunter: 0.001лк, BNC, Deep learning(защита периметра, захват лиц, посчет людей) |  | Цена по запросу | Специальное предложение. Обратитесь к менеджеру.
IPC265EB-DX12K-I0 (Новинка) |  | 40197 | Видеокамера IP цилиндрическая антивандальная, 1/2.7'' КМОП, 5Мп (2880*1620)@ 30к/с, Ultra 265¦H.265¦H.264¦MJPEG, 3 потока, 120дБ WDR, 5~60мм объектив 0.001 Лк @F1.6, ИК-подствека до 100м, поддержка Micro SD карт памяти до 256 Гбайт, аудио вход/выход: 1/1, тревожный вход/выход: 2/1, кнопка сброса, IP67, IK10, -50? ~ 60? Детекция движения, Deep learning(Защита периметра, Захват лиц, Посчет людей) |  | Цена по запросу | сопоставимы по характеристикам и цене аналоги: IPC254EB-DX22GK-I0
IPC568EB-DGK-I0 |  | 47819 | 1/1.8" КМОП, ICR, 8Мп(3840*2160),Макс. 30к/с в режиме приоритета частоты кадров; Макс. 20к/с в режиме Smart приоритета;Ultra 265/H.265/H.264/MJPEG, 3 потока ,DC12В & PoE, 120дБ WDR, поддержка Micro SD карт памяти,BNC. Deep learning(защита периметра, захват лиц, посчет людей) |  | Цена по запросу
ProAlphaView Серия
Модель | Изображение | Код поиска | Описание |  |  | Примечание
IPC3234EA-AHDZK-I1 |  | 79036 | Project 4MP 60fps 2.8-12mm 1/1.8" F1.2 P-Iris 140dB WDR IP67 IK10 IR Bullet 60m Dome 40m Audio2/1 Alarm 3/2 2Mic&1 Speaker?Metal+Plastic SIP Face Recognition ,Video Metadata,Heater(Not NDAA) |  | Цена по запросу | Специальное предложение. Обратитесь к менеджеру.
IPC264EA-AHDZK-I1 |  | 79037 | Project 4MP 60fps 2.8-12mm 1/1.8" F1.2 P-Iris 140dB WDR IP67 IK10 IR Bullet 60m Dome 40m Audio2/1 Alarm 3/2 2Mic&1 Speaker?Metal+Plastic SIP Face Recognition ,Video Metadata,Heater(Not NDAA) |  | Цена по запросу | Специальное предложение. Обратитесь к менеджеру.
IPC3234EA-AHDX4K-I1 |  | 79038 | Project 4MP 60fps 8-32mm 1/1.8" F1.2 P-Iris 140dB WDR IP67 IK10 IR Bullet 120m Dome 40m Audio2/1 Alarm 3/2 2 Mic &1 Speaker?Metal+Plastic SIP Face Recognition ,Video Metadata,Heater(Not NDAA) |  | Цена по запросу | сопоставимы по характеристикам и цене аналоги: IPC3238EA-AHDX4K-I1
IPC264EA-AHDX4K-I1 |  | 79039 | Видеокамера IP цилиндрическая, 1/1.8" CMOS, 4Мп (2688*1520) @ 60к/с, Ultra 265¦H.265¦H.264¦MJPEG, 3 потока, 140дБ WDR, 8~32мм объектив, P-Iris, 0.0005Лк @F1.6, ИК-подствека до 100м, поддержка Micro SD карт памяти до 512 Гбайт, встроенные 2 микрофона и 1 динамик, аудио вход/выход: 2/1, тревожный вход/выход: 3/2, кнопка сброса, IP67, IK10, -50°C ~ 60°C, Обогреватель Детекция движения, Обнаружение оставленных/пропавших предметов, Deep learning(Защита периметра, Захват лиц, Распознавание лиц, Видео метаданные(включая распознавание номеров), Посчет людей) |  | Цена по запросу | Специальное предложение. Обратитесь к менеджеру.
IPC3238EA-AHDZK-I1 |  | 79040 | Project 8MP 60fps 2.8-12mm 1/1.8" F1.2 P-Iris 120dB WDR IP67 IK10 IR Bullet 60m Dome 40m Audio2/1 Alarm 3/2 2Mic&1 Speaker?Metal+Plastic SIP Face Recognition ,Video Metadata,Heater(Not NDAA) |  | Цена по запросу | Специальное предложение. Обратитесь к менеджеру.
IPC268EA-AHDZK-I1 |  | 79041 | Project 8MP 60fps 2.8-12mm 1/1.8" F1.2 P-Iris 120dB WDR IP67 IK10 IR Bullet 60m Dome 40m Audio2/1 Alarm 3/2 2Mic&1 Speaker?Metal+Plastic SIP Face Recognition ,Video Metadata,Heater(Not NDAA) |  | Цена по запросу | Специальное предложение. Обратитесь к менеджеру.
IPC3238EA-AHDX4K-I1 |  | 79042 | Project 8MP 60fps 8-32mm 1/1.8" F1.2 P-Iris 120dB WDR IP67 IK10 IR Bullet 120m Dome 40m Audio2/1 Alarm 3/2 2 Mic &1 Speaker?Metal+Plastic SIP Face Recognition ,Video Metadata,Heater(Not NDAA) |  | Цена по запросу | Специальное предложение. Обратитесь к менеджеру.
IPC268EA-AHDX4K-I1 |  | 79043 | Видеокамера IP купольная антивандальная, 1/1.8" CMOS, 8Мп (3840*2160) @ 60к/с, Ultra 265¦H.265¦H.264¦MJPEG, 3 потока, 140дБ WDR, 8~32мм объектив, P-Iris, 0.001Лк @F1.2, ИК-подствека до 120м, поддержка Micro SD карт памяти до 512 Гбайт, встроенные 2 микрофона и 1 динамик, аудио вход/выход: 2/1, тревожный вход/выход: 3/2, кнопка сброса, IP67, IK10, -50°C ~ 60°C, Обогреватель Детекция движения, Обнаружение оставленных/пропавших предметов, Deep learning(Защита периметра, Захват лиц, Распознавание лиц, Видео метаданные(включая распознавание номеров), Посчет людей) |  | Цена по запросу | Специальное предложение. Обратитесь к менеджеру.
RVS441@2D-D15-OS (Новинка) |  | 93483 | Видеокамера IP панорамная с радаром для защиты периметра до 150 метров Панорамный объектив: 1/1.8" CMOS, 4Мп(2688?1520), 4мм, 0.0003 люкс@F1.0, Дальность LED-подсветки до 40м Детальный объектив: 1/1.8" CMOS, 4Мп(2688?1520), 8~32мм, 0.0005@F1.6, 4x оптический зум, Диапазон наклона PTZ: 10°, ИК-подсветки до 150м, H.265, H.264, MJPEG, IP67, DC24В (±25%), ГБ eMMC, поддержка расширения SD-карты 128 ГБ, тревожный вход/выход: 2/2, RS-485, -50°C ~ 70°C Обнаружение пересечения линии, и вторжения в зону с классификацией недвижущих транспортных средств, автомобилей и человеческих фигур(поддерживает точное распознавание различных действий пешехода, включая ходьбу, ползание, приседание, бег и лазание по стене), автотрекинг |  | Цена по запросу
Панорамные камеры 2Мп
Модель | Изображение | Код поиска | Описание |  |  | Примечание
IPC3222SS-ADF28K-I1 (Снимается с производства) |  | 40194 | Видеокамера IP купольная антивандальная, 1/2.8''КМОП, 1080P (1920*1080) @ 30к/с, Ultra 265¦H.265¦H.264¦MJPEG, 3 потока, 130дБ WDR, 2.8мм объектив 0.003 Лк @F1.6, Встроенные 2 микрофона, ИК-подствека до 30м, поддержка Micro SD карт памяти до 256 Гбайт, аудио вход/выход: 1/1, тревожный вход/выход: 1/1, кнопка сброса, IP67, IK10, -40°C ~ 60°C Ультра детекция движения(UMD), Deep learning(Защита периметра, Захват лиц, Посчет людей) |  | Цена по запросу | Специальное предложение. Обратитесь к менеджеру.
IPC3222SS-ADF40K-I1 (Снимается с производства) |  | 74157 | Видеокамера IP купольная антивандальная, 1/2.8''КМОП, 1080P (1920*1080) @ 30к/с, Ultra 265¦H.265¦H.264¦MJPEG, 3 потока, 130дБ WDR, 4.0мм объектив 0.003 Лк @F1.6, Встроенные 2 микрофона, ИК-подствека до 30м, поддержка Micro SD карт памяти до 256 Гбайт, аудио вход/выход: 1/1, тревожный вход/выход: 1/1, кнопка сброса, IP67, IK10, -40°C ~ 60°C Ультра детекция движения(UMD), Deep learning(Защита периметра, Захват лиц, Посчет людей) |  | Цена по запросу | Специальное предложение. Обратитесь к менеджеру.
Панорамные камеры 4Мп
Модель | Изображение | Код поиска | Описание |  |  | Примечание
IPC2K24SE-ADF40KMC-WL-I0 |  | 47767 | 1/2.9" КМОП, 4Мп (2688*1520), Макс. 25к/с; Ultra 265/H.265/H.264/MJPEG, 3 потока, DC12В & PoE, Встроенный микрофон и динамик, поддержка Micro SD карт памяти, тревожные вход/выход 1/1, аудиовход/выход 1/1, 4.0мм фиксированный объектив, 0.0005лк, Детекция человечества |  | Цена по запросу | Специальное предложение. Обратитесь к менеджеру.
IPC3224SS-ADF40K-I1 (Снимается с производства) |  | 74162 | Видеокамера IP купольная антивандальная, 1/3.0"КМОП, 4Мп(2688*1520) ,@ 25к/с, Ultra 265¦H.265¦H.264¦MJPEG, 3 потока, 130дБ WDR, 4.0мм объектив 0.002 Лк @F1.6, Встроенные 2 микрофона, ИК-подствека до 30м, поддержка Micro SD карт памяти до 256 Гбайт, аудио вход/выход: 1/1, тревожный вход/выход: 1/1, кнопка сброса, IP67, IK10, -40°C ~ 60°C Ультра детекция движения(UMD), Deep learning(Защита периметра, Захват лиц, Посчет людей) |  | Цена по запросу
IPC3224SS-ADF28K-I1 (Снимается с производства) |  | 74161 | Видеокамера IP купольная антивандальная, 1/3.0"КМОП, 4Мп(2688*1520) ,@ 25к/с, Ultra 265¦H.265¦H.264¦MJPEG, 3 потока, 130дБ WDR, 2.8мм объектив 0.002 Лк @F1.6, Встроенные 2 микрофона, ИК-подствека до 30м, поддержка Micro SD карт памяти до 256 Гбайт, аудио вход/выход: 1/1, тревожный вход/выход: 1/1, кнопка сброса, IP67, IK10, -40°C ~ 60°C Ультра детекция движения(UMD), Deep learning(Защита периметра, Захват лиц, Посчет людей) |  | Цена по запросу | Специальное предложение. Обратитесь к менеджеру.
Панорамные камеры 5Мп
Модель | Изображение | Код поиска | Описание |  |  | Примечание
IPC3605SB-ADF16KM-I0 |  | 47778 | 1/2.7" КМОП, ICR, 5Мп (2880*1620), Макс. 30к/с; 4Мп (2560*1440), Макс. 30к/с; 3Мп (2304*1296), Макс. 30к/с; 1080P (1920*1080), Макс. 30к/с; Ultra 265/H.265/H.264/MJPEG, 3 потока ,DC12В & PoE, 120дБ WDR, 1.6мм фиксированный объектив, LEDs distance: до 20м, Встроенный микрофон, поддержка Micro SD карт памяти, 180° wide view, Ultra motion detection(UMD), защита периметра |  | Цена по запросу | Специальное предложение. Обратитесь к менеджеру.
IPC2105SB-ADF16KM-I0 |  | 47777 | 1/2.7" КМОП, ICR, 5Мп (2880*1620), Макс. 30к/с; 4Мп (2560*1440), Макс. 30к/с; 3Мп (2304*1296), Макс. 30к/с; 1080P (1920*1080), Макс. 30к/с; Ultra 265/H.265/H.264/MJPEG, 3 потока ,DC12В & PoE, 120дБ WDR, 1.6мм фиксированный объектив, LEDs distance: до 20м, Встроенный микрофон, поддержка Micro SD карт памяти, 180° wide view, Ultra motion detection(UMD), защита периметра |  | Цена по запросу | Специальное предложение. Обратитесь к менеджеру.
Панорамные камеры 8Мп
Модель | Изображение | Код поиска | Описание |  |  | Примечание
IPC3608SB-ADF16KM-I0 |  | 78298 | Видеокамера IP купольная антивандальная, 1/2.7''КМОП, 8Мп (3840*2160), @ 30 к/с, Ultra 265¦ H.265¦ H.264¦ MJPEG, 3 потока, 120дБ WDR, 1.68мм объектив 0.01 lux (F2.0, угол зрения: 180°, встроенный микрофон, ИК-подствека до 20м, поддержка Micro SD карт памяти до 256 Гбайт, кнопка сброса, IP67, IK10, -40°C ~ 60°C Ультра детекция движения(UMD), Deep learning(Защита периметра, ) |  | Цена по запросу | Специальное предложение. Обратитесь к менеджеру.
IPC2108SB-ADF16KM-I0 |  | 78297 | Видеокамера IP цилиндрическая, 1/2.7''КМОП, 8Мп (3840*2160), @ 30 к/с, Ultra 265¦ H.265¦ H.264¦ MJPEG, 3 потока, 120дБ WDR, 1.68мм объектив 0.01 lux (F2.0, угол зрения: 180°, встроенный микрофон, ИК-подствека до 20м, поддержка Micro SD карт памяти до 256 Гбайт, кнопка сброса, IP67, -40°C ~ 60°C Ультра детекция движения(UMD), Deep learning(Защита периметра, ) |  | Цена по запросу | Специальное предложение. Обратитесь к менеджеру.
IPC2K28SE-ADF40KMC-WL-I0 |  | 40199 | Видеокамера IP цилиндрическая антивандальная, 1/2.7''КМОП, 8Мп (5120*1440) @ 20к/c, Ultra 265¦H.265¦H.264¦MJPEG, 2 потока, 130дБ WDR, 2*4.0мм объектив 0.0005 Лк @F1.0, угол зрения: 180°, Встроенные 2 микрофона, LED-подсветка до 30м, поддержка Micro SD карт памяти до 256 Гбайт, аудио вход/выход: 1/1, тревожный вход/выход: 1/1, кнопка сброса, IP67, IK10, -40°C ~ 60°C Ультра детекция движения(UMD), Deep learning(Защита периметра, Посчет людей) |  | Цена по запросу
Панорамные камеры 12Мп
Модель | Изображение | Код поиска | Описание |  |  | Примечание
IPC86CEB-AF18KC-I0 |  | 47825 | 1/1.7" КМОП, ICR, 12Мп (4000x3000): 20к/с; 9Мп (3000 x 3000): 15к/с, 6Мп (2560x 2560): 25к/с, Ultra 265, 8 потоков (1 fisheye view (3 потока), 1 паноравный обзор, 4 PTZ View), DC 12V & PoE, поддержка Micro SD карт памяти, тревожные вход/выход 2/1, аудиовход/выход 1/1 & Встроенный микрофон и динамик, BNC выход, IP66 &IK10, 1.8мм фиксированный объектив, Дальность ИК-подсветки: 15m. Deep learning(защита периметра, Тепловая карта) |  | Цена по запросу | Специальное предложение. Обратитесь к менеджеру.
Панорамные камеры 16Мп
Модель | Изображение | Код поиска | Описание |  |  | Примечание
IPC8544EA-KM-I1 |  | 77427 | 1/1.8" КМОП, ICR,4800*2688@30fps,2688×1520@30к/с, Ultra 265/H.264/MJPEG, 3 потока, AC24В/DC24В, Micro SD 256GB, ,тревожные вход/выход 2/1, аудиовход/выход1/1, -50-70℃, IP67, 4×2.8мм фиксированный объектив, Дальность IR подстветки до 30м, IR anti-reflection window, LightHunter:0.001лк. |  | Цена по запросу
Easy серия
Модель | Изображение | Код поиска | Описание |  |  | Примечание
IPC6322LFW-AX5C-VG |  | 81777 | Видеокамера IP Мини-PTZ, 1/2.8''CMOS, 2Мп (1920*1080) @30к/с, 2.7~13.5мм моторизованный объектив с автофокусировкой, 5X оптический зум, LightHunter 0.003Лк @F1.2, ИК-подсветка до 50м, LED-подсветка 15м, 120дБ WDR, 2D/3D DNR, Ultra 265¦H.265¦H.264¦MJPEG, 3 потока, встроенный микрофон, встроенный динамик, аудио вход/выход: 1/1, тревожный вход/выход: 1/1, DC12V(±25%), PoE (IEEE 802.3af), поддержка Micro SD карт памяти до 512 Гбайт, диапазон панорамирования 0° ~ 345°, диапозон наклона -10° ~ 100°, кнопка сброса, IP66, -40°C~60°C Ультра детекция движения(UMD), Обнаружение оставленных/пропавших предметов, Deep learning(Защита периметра, Захват лиц, Посчет людей, Автотрекинг) |  | Цена по запросу | Специальное предложение. Обратитесь к менеджеру.
IPC6324LWH-AX5C-VG2 |  | 90811 | Видеокамера IP Мини-PTZ с активным сдерживанием, 1/1.8'' CMOS, 4Мп (2560*1440) @25к/с, 2.7~13.5мм моторизованный объектив с автофокусировкой, 5X оптический зум, LightHunter 0.0005Лк @F1.2, LED-подсветка 40м, 120дБ WDR, 2D/3D DNR, Ultra 265¦H.265¦H.264¦MJPEG, 3 потока, встроенный микрофон, встроенный динамик, аудио вход/выход: 1/1, тревожный вход/выход: 1/1, DC12V(±25%), PoE (IEEE 802.3af), поддержка Micro SD карт памяти до 512 Гбайт, диапазон панорамирования 0° ~ 345°, диапозон наклона -10° ~ 100°, кнопка сброса, IP66, металл, -40°C~60°C Ультра детекция движения(UMD), Детекция пересечения линии и детекция вторжения(по обнаружению фигуры человека и автомабиля), Автотрекинг(по обнаружению фигуры человека) |  | Цена по запросу
IPC6325LFW-AX5C-VG |  | 81778 | Видеокамера IP Мини-PTZ, 1/2.8''CMOS, 5Мп (2880*1620) @30к/с, 2.7~13.5мм моторизованный объектив с автофокусировкой, 5X оптический зум, LightHunter 0.005 Лк @F1.2, ИК-подсветка до 50м, LED-подсветка 15м, 120дБ WDR, 2D/3D DNR, Ultra 265¦H.265¦H.264¦MJPEG, 3 потока, встроенный микрофон, встроенный динамик, аудио вход/выход: 1/1, тревожный вход/выход: 1/1, DC12V(±25%), PoE(IEEE 802.3af), поддержка Micro SD карт памяти до 512 Гбайт, диапазон панорамирования 0° ~ 345°, диапозон наклона -10° ~ 100°, кнопка сброса, IP66, -40°C~60°C Ультра детекция движения(UMD), Обнаружение оставленных/пропавших предметов, Deep learning(Защита периметра, Захват лиц, Посчет людей, Автотрекинг) |  | Цена по запросу | Специальное предложение. Обратитесь к менеджеру.
IPC6432LR-X16-VG1 |  | 78295 | 1/2.8''CMOS, 2Мп(1920*1080) @60к/с, 16X оптический зум, ИК-подсветка до 100м, LightHunter Colour: 0.003 Lux (F1.78, AGC ON) 0 Lux with IR@F1.78-F3.73, объектив 5.5~88мм моторизованный с автофокусировкой, 120дБ WDR, 2D/3D DNR, Ultra 265¦H.265¦H.264¦MJPEG, 2 потока, аудио вход/выход: 1/1, тревожный вход/выход: 2/1, RS485, DC12V(±10%,3A), PoE+(IEEE 802.3at), Micro SD?up to 256 GB, диапазон панорамирования 360°(endless), диапозон наклона –5°~90°(auto flip), число предустановок 1024, кнопка сброса, IP66, IK10, -50?~70? Детекция движения, аудиодетекция , DeepLearning: Защита периметра(только по пересечению линии и вторжении в зону) |  | Цена по запросу | Специальное предложение. Обратитесь к менеджеру.
IPC6434LR-X16-VG1 |  | 78296 | 1/2.9''CMOS, 4Мп(2688*1520) @30к/с, 16X оптический зум, ИК-подсветка до 100м, LightHunter Colour: 0.005 Lux (F1.78, AGC ON) 0 Lux with IR@F1.78-F3.73, объектив 5.5~88мм моторизованный с автофокусировкой, 120дБ WDR, 2D/3D DNR, Ultra 265¦H.265¦H.264¦MJPEG, 2 потока, аудио вход/выход: 1/1, тревожный вход/выход: 2/1, RS485, DC12V(±10%,3A), PoE+(IEEE 802.3at), Micro SD?up to 256 GB, диапазон панорамирования 360°(endless), диапозон наклона –5°~90°(auto flip), число предустановок 1024, кнопка сброса, IP66, IK10, -50?~70? Детекция движения, аудиодетекция , DeepLearning: Защита периметра(только по пересечению линии и вторжении в зону) |  | Цена по запросу | Специальное предложение. Обратитесь к менеджеру.
Prime серия
Модель | Изображение | Код поиска | Описание |  |  | Примечание
IPC6422SR-X25-VF-B |  | 40200 | Видеокамера IP скоростная PTZ с кронштейном, 1/2.8''CMOS, 2Мп(1920*1080) @60к/с, 5~125мм моторизованный объектив с автофокусировкой, 25X оптический зум, LightHunter 0.001 Лк @F1.5 ~ F4.0, ИК-подсветка до 100м, 120дБ WDR, 2D/3D DNR, Ultra 265¦H.265¦H.264¦MJPEG, 3 потока, аудио вход/выход: 1/1, тревожный вход/выход: 2/1, RS485, DC12V(±25%,3A), PoE+(IEEE 802.3at), поддержка Micro SD карт памяти до 256 Гбайт, кнопка сброса, Грозозащита TVS 6000B, IP67/IK10, -50?~70? Ультра детекция движения(UMD), Обнаружение оставленных/пропавших предметов, Deep learning(Защита периметра, Захват лиц, Посчет людей, Автотрекинг) |  | Цена по запросу | Специальное предложение. Обратитесь к менеджеру.
IPC6424SR-X25-VF-B |  | 40201 | Видеокамера IP скоростная PTZ, 1/2.8" КМОП, ICR, 2688x1520:30 к/с, Ultra 265/H.264/MJPEG, 3 потока, DC12В, POE, поддержка Micro SD карт памяти до 256ГБ, аудио вход/выход 1/1, тревожный вход/выход 2/1, -50-70?, IP67, IK10, 4.8~120 мм вариофокальный, Дальность IR подстветки до 100м, Deep learning(защита периметра, Захват лиц, Посчет людей, автоматическое слежение) |  | Цена по запросу | Специальное предложение. Обратитесь к менеджеру.
IPC6424SR-X25-VF |  | 47826 | Видеокамера IP скоростная PTZ, 1/2.8''CMOS, 4Мп(2688*1520) @30к/с, 4.8~120мм моторизованный объектив с автофокусировкой, 25X оптический зум, LightHunter 0.003 Лк @F1.5 ~ F3.8, ИК-подсветка до 100м, 120дБ WDR, 2D/3D DNR, Ultra 265¦H.265¦H.264¦MJPEG, 3 потока, аудио вход/выход: 1/1, тревожный вход/выход: 2/1, RS485, DC12V(±25%,3A), PoE+(IEEE 802.3at), поддержка Micro SD карт памяти до 512 Гбайт, кнопка сброса, Грозозащита TVS 6000B, IP67/IK10, -50°C~70°C, встроенный обогреватель Ультра детекция движения(UMD), Обнаружение оставленных/пропавших предметов, Deep learning(Защита периметра, Захват лиц, Подсчет людей, Автотрекинг)" |  | Цена по запросу
IPC6622SR-X33-VF |  | 47828 | 1/2.8" КМОП, ICR, 1920x1080:60к/с, Ultra 265/H.264/MJPEG, 5 потоков, AC24В/DC24В, слот Micro SD карты, тревожный вход/выход 2/1, аудио, -40-65?, IP66, 33x оптический зум(4.5 ~ 148.5мм), ИК-подсветка до 150м, ИК-антибликовая панель, Deep learning(защита периметра, Захват лиц, Посчет людей, автоматическое слежение) |  | Цена по запросу | сопоставимы по характеристикам и цене аналоги: IPC6612SR-X33-VG и IPC6624SR-X33-VF
IPC6624SR-X33-VF |  | 47829 | 1/2.8" КМОП, ICR, 2688x1520:30к/с, Ultra 265/H.264/MJPEG, 5 потоков, DC24В, POE, слот Micro SD карты, тревожный вход/выход 2/1, аудио, -40-65?, IP66, 33x оптический зум( 4.5~148.5мм), ИК-подсветка до 150м, ИК-антибликовая панель, Deep learning(защита периметра, Захват лиц, Посчет людей, автоматическое слежение) |  | Цена по запросу | Специальное предложение. Обратитесь к менеджеру.
IPC6634S-X33-VF |  | 47830 | 1/2.8" КМОП, ICR, 2688*1520:30к/с Ultra 265/H.264/MJPEG, 3 потока, AC24В/DC24В/PoE, слот Micro SD карты, тревожный вход/выход 2/1, аудио, BNC выход, -30-70?, 33x оптический зум (4.5~148.5 мм),IP67&IK10, Deep learning(защита периметра, Захват лиц, Посчет людей, автоматическое слежение) |  | Цена по запросу | сопоставимы по характеристикам и цене аналоги: IPC6624SR-X33-VF
IPC6658SR-X25-VF |  | 47831 | 1/1.8" КМОП, ICR,3840х2160:30к/с, 1920х1080:30к/с,Ultra 265/H.264/MJPEG, 3 потока, AC24В/DC24В/P:PoE (PSE Required), слот Micro SD карты, тревожный вход/выход 2/1, аудио вход/выход 1/1, -40-70?, IP66, 25x оптический зум(4.5~148.5мм), ИК-подсветка до 150м, ИК-антибликовая панель, LightHunter, Deep learning(защита периметра, Захват лиц, Посчет людей, автоматическое слежение) |  | Цена по запросу | сопоставимы по характеристикам и цене аналоги: IPC6828EL-X42-W-VH1
Pro серия
Модель | Изображение | Код поиска | Описание |  |  | Примечание
IPC6652EL-X33-VF |  | 47833 | 1/2.8" КМОП, ICR, 1920x1080:60к/с, Ultra 265/H.264/MJPEG, 5 потоков, AC24В/DC24В/P:PoE (PSE Required), слот Micro SD карты, тревожный вход/выход 2/1, аудио, -40-70?, IP66, 33x оптический зум(4.5 ~ 148.5мм), VF Laser, До 500 m , Ultra low-light(LightHunter), Deep learning(защита периметра, Захват лиц, Посчет людей, автоматическое слежение) |  | Цена по запросу | Специальное предложение. Обратитесь к менеджеру.
IPC6852ER-X45-VF |  | 47836 | 1/1.8" КМОП, ICR, 1920*1080:60к/с, Ultra 265/H.264/MJPEG, 5 потоков, AC24В/DC24В/PoE(IEEE 802.3bt), слот Micro SD карты, тревожный вход/выход 7/2, аудио, -40-70?, IP66, 45x оптический зум(5.7~ 256.5мм), ИК-подсветка до 250м, ИК-антибликовая панель, Deep learning(защита периметра, Захват лиц, Посчет людей, автоматическое слежение) |  | Цена по запросу
IPC6854ER-X40-VF |  | 47834 | 1/1.8" КМОП, ICR, 2688*1520:30к/с, Ultra 265/H.264/MJPEG, 5 потоков, AC24В/DC24В/PoE(IEEE 802.3bt), слот Micro SD карты, тревожный вход/выход 7/2, аудио, -40-70?, IP66, 40x оптический зум(5.7~ 228мм), ИК-подсветка до 250м, ИК-антибликовая панель, Deep learning(защита периметра, Захват лиц, Посчет людей, автоматическое слежение) |  | Цена по запросу
IPC6854ER-X40G-VF |  | 47835 | 1/1.8" КМОП, ICR, 2688*1520:30к/с, Ultra 265/H.264/MJPEG,5 потоков, AC24В/DC24В/PoE(IEEE 802.3bt), слот Micro SD карты, тревожный вход/выход 7/2, аудио, -40-70?, IP66, 40x оптический зум(5.7~ 228мм), ИК-подсветка до 250м, ИК-антибликовая панель, SFP , Deep learning(защита периметра, Захват лиц, Посчет людей, автоматическое слежение) |  | Цена по запросу
IPC6858ER-X40-VF |  | 47837 | 1/1.8" КМОП, ICR, 3840*2160:30к/с, Ultra 265/H.264/MJPEG, 3 потока, AC24В/DC24В/PoE(IEEE 802.3bt), слот Micro SD карты, тревожный вход/выход 7/2, аудио, -40-70?, IP66, 40x оптический зум(5.7~ 228мм), ИК-подсветка до 250м, ИК-антибликовая панель, Optical defog, Deep learning(защита периметра, Захват лиц, Посчет людей, автоматическое слежение) |  | Цена по запросу
IPC68188EFW-X25-F40G-VH |  | 47832 | Фиксированный объектив?1/1.8", 8Мп, 4мм@F1.0, Дальность LED-подсветки до 30м, PTZ?1/1.2", 8Мп, 10~250мм@F1.6, 25x оптический зум, До 250м ИК-подсветки, Ultra 265, H.265, H.264, MJPEG, -40? ~ 70?, IP66, 6KV DC24В (±25%), AC24В (±25%), Deep learning(защита периметра, Захват лиц, Face Recognition, Video Metadata, Посчет людей, автоматическое слежение) |  | Цена по запросу
IPC6824EL-X42-W-VH1 |  | 83661 | Видеокамера IP скоростная PTZ, 1/1.8''CMOS, 4Мп (2688*1520) @60к/с, 6.0~252мм моторизованный объектив с автофокусировкой, F1.2 - F4.6, 42X оптический зум, LightHunter 0.0003Лк @F1.2, Лазерная подсветка до 500м, 120дБ WDR, 2D/3D DNR, Ultra 265¦H.265¦H.264¦MJPEG, 3 потока, аудио вход/выход: 1/1, тревожный вход/выход: 7/2, RS485, AC 24V ±25%, DC 24V±25%, PoE (IEEE802.3bt), поддержка Micro SD карт памяти до 512 Гбайт, диапазон панорамирования 360°, диапозон наклона -15° ~ 90° , кнопка сброса, Грозозащита TVS 6000B, Гироскоп, IP67, -50°C~70°C, встроенный обогреватель Ультра детекция движения(UMD), Обнаружение оставленных/пропавших предметов, Deep learning(Защита периметра, Захват лиц, Посчет людей, Автотрекинг, распознавание лиц, Видео метаданные) |  | Цена по запросу | Специальное предложение. Обратитесь к менеджеру.
IPC6828EL-X42-W-VH1 |  | 83662 | Видеокамера IP скоростная PTZ, 1/1.8''CMOS, 8Мп (3840*2160) @30к/с, 6.0~252мм моторизованный объектив с автофокусировкой, F1.2 - F4.6, 42X оптический зум, LightHunter 0.0003Лк @F1.2, Лазерная подсветка до 500м, 120дБ WDR, 2D/3D DNR, Ultra 265¦H.265¦H.264¦MJPEG, 3 потока, аудио вход/выход: 1/1, тревожный вход/выход: 7/2, RS485, AC 24V ±25%, DC 24V±25%, PoE (IEEE802.3bt), поддержка Micro SD карт памяти до 512 Гбайт, диапазон панорамирования 360°, диапозон наклона -15° ~ 90° , кнопка сброса, Грозозащита TVS 6000B, Гироскоп, IP67, -50°C~70°C, встроенный обогреватель Ультра детекция движения(UMD), Обнаружение оставленных/пропавших предметов, Deep learning(Защита периметра, Захват лиц, Посчет людей, Автотрекинг, Видео метаданные) |  | Цена по запросу | Специальное предложение. Обратитесь к менеджеру.
IPC98246EFW-X42-W-VH1 |  | 91289 | Видеокамера IP скоростная PTZ MultiView: Фиксированный объектив: 1/1.8" CMOS, 6Мп, 2.2мм объектив, Дальность LED-подсветки до 30м PTZ: 1/1.8" CMOS, 4Мп, 6 ~ 252мм, 42x оптический зум, вариофокальная лазерная подсветка до 350м, оптический анти-туман, Гироскоп F1.2, Ultra 265, H.265, H.264, MJPEG, IP67, аудио вход/выход: 1/1, тревожный вход/выход: 7/2, Грозозащита TVS 6000B DC24В (±25%), AC24В (±25%), POE (IEEE802.3bt), -50°C ~ 70°C, встроенный обогреватель Ультра детекция движения(UMD), Deep learning(Защита периметра, Видео метаданные, Подсчет людей, Автотрекинг) |  | Цена по запросу
ПОВОРОТНЫЕ ПЛАТФОРМЫ
Модель | Изображение | Код поиска | Описание |  |  | Примечание
IPC7622ER-X45-VH1 |  | 81851 | Видеокамера IP позиционированная PTZ, 1/1.8''CMOS, 2Мп (1920*1080) @60к/с, 45X оптический зум, ИК-подсветка до 400м, LightHunter 0.0005Лк @F1.2, объектив 5.7 ~ 256.5мм моторизованный с автофокусировкой, 120дБ WDR, 2D/3D DNR, Ultra 265¦H.265¦H.264¦MJPEG, 3 потока, аудио вход/выход: 1/1, тревожный вход/выход: 7/2, RS485, DC ±48V±25%, DC ±48V±25%, DC 24V±15% (DC20V~DC60V), AC 24V±25%, поддержка Micro SD карт памяти до 512 Гбайт, диапазон панорамирования 360° (endless), диапозон наклона -45° ~ 90° (auto reverse), число предустановок 1024, кнопка сброса, IP67, -50?~70? Ультра детекция движения(UMD), Deep learning(Защита периметра, Захват лиц, Распознавание лиц, Видео метаданные, Посчет людей, Автотрекинг) |  | Цена по запросу
IPC7624ER-X41-VH1 |  | 81852 | Видеокамера IP позиционированная PTZ, 1/1.8''CMOS, 4Мп (2688*1520) @60к/с, 41X оптический зум, ИК-подсветка до 400м, LightHunter 0.0005Лк @F1.2, объектив 6~246мм моторизованный с автофокусировкой, 120дБ WDR, 2D/3D DNR, Ultra 265¦H.265¦H.264¦MJPEG, 3 потока, аудио вход/выход: 1/1, тревожный вход/выход: 7/2, RS485, DC ±48V±25%, DC ±48V±25%, DC 24V±15% (DC20V~DC60V), AC 24V±25%, поддержка Micro SD карт памяти до 512 Гбайт, диапазон панорамирования 360° (endless), диапозон наклона -45° ~ 90° (auto reverse), число предустановок 1024, кнопка сброса, IP67, -50?~70? Ультра детекция движения(UMD), Deep learning(Защита периметра, Захват лиц, Распознавание лиц, Видео метаданные, Посчет людей, Автотрекинг) |  | Цена по запросу
IPC7628EL-L-X41-VH1 |  | 81853 | Видеокамера IP позиционированная PTZ, 1/1.8''CMOS, 8Мп (3840*2160) @30к/с, 41X оптический зум, Лазерная подсветка до 1000м, LightHunter 0.0002Лк @F1.2, объектив 6~246мм моторизованный с автофокусировкой, 120дБ WDR, 2D/3D DNR, Ultra 265¦H.265¦H.264¦MJPEG, 3 потока, аудио вход/выход: 1/1, тревожный вход/выход: 7/2, RS485, DC ±48V±25%, DC ±48V±25%, DC 24V±15% (DC20V~DC60V), AC 24V±25%, поддержка Micro SD карт памяти до 512 Гбайт, диапазон панорамирования 360° (endless), диапозон наклона -45° ~ 90° (auto reverse), число предустановок 1024, кнопка сброса, IP67, -50?~70? Ультра детекция движения(UMD), Deep learning(Защита периметра, Захват лиц, Распознавание лиц, Видео метаданные, Посчет людей, Автотрекинг) |  | Цена по запросу
Access ANPR Camera
Модель | Изображение | Код поиска | Описание |  |  | Примечание
HC121@TS8C-Z (Снимается с производства) |  | 47841 | 1/2.8" КМОП, ICR, 1920х1080:60к/с, Ultra 265/H.264/MJPEG, 3 потока, DC12В, POE, слот Micro SD карты, тревожный вход/выход 2/1, аудио, -40-60?, IP67, IK10, 10x оптический зум( 4.7~47мм), Дальность LED-подсветки до 50м, распознавание номеров автомобиля |  | Цена по запросу
HC121@TS8CR-Z (Снимается с производства) |  | 47840 | 1/2.8" КМОП, ICR, 1920х1080:60к/с, Ultra 265/H.264/MJPEG, 3 потока, DC12В, POE, слот Micro SD карты, тревожный вход/выход 2/1, аудио, -40-60?, IP67, IK10, 10x оптический зум( 4.7~47мм), ИК-подсветка до 50м, распознавание номеров автомобиля |  | Цена по запросу | Специальное предложение. Обратитесь к менеджеру.
PKC2630@Z28-P (Снимается с производства) |  | 78299 | Видеокамера IP цилиндрическая, 1/2.8" КМОП, ICR, 2304?1296:30к/с, Ultra 265/H.264/MJPEG, 3 потока, DC12В, POE, слот Micro SD карты, тревожный вход/выход 2/1, аудио, -50-60?, IP67, IK10, 4x оптический зум(2.8~12мм), Дальность LED-подсветки до 50м, распознавание номеров автомобиля |  | Цена по запросу
PKC2630@Z28-IR-P (Снимается с производства) |  | 78300 | Видеокамера IP цилиндрическая, 1/2.8" КМОП, ICR, 2304?1296:30к/с, Ultra 265/H.264/MJPEG, 3 потока, DC12В, POE, слот Micro SD карты, тревожный вход/выход 2/1, аудио, -50-60?, IP67, IK10, 4x оптический зум(2.8~12мм), Дальность ИК-подсветки до 50м, распознавание номеров автомобиля |  | Цена по запросу | Специальное предложение. Обратитесь к менеджеру.
PKC2640@Z28-P |  | 78301 | Видеокамера IP цилиндрическая, 1/1.8" КМОП, ICR, 2688?1520:30к/с, Ultra 265/H.264/MJPEG, 3 потока, DC12В, POE, слот Micro SD карты, тревожный вход/выход 2/1, аудио, -50-60?, IP67, IK10, 4x оптический зум(2.8~12мм), Дальность LED-подсветки до 50м, распознавание номеров автомобиля |  | Цена по запросу
PKC2640@Z28-IR-P |  | 78302 | Видеокамера IP цилиндрическая, 1/1.8" КМОП, ICR, 2688?1520:30к/с, Ultra 265/H.264/MJPEG, 3 потока, DC12В, POE, слот Micro SD карты, тревожный вход/выход 2/1, аудио, -50-60?, IP67, IK10, 4x оптический зум(2.8~12мм), Дальность ИК-подсветки до 50м, распознавание номеров автомобиля |  | Цена по запросу | Специальное предложение. Обратитесь к менеджеру.
PKC2640@Z80-P |  | 78303 | Видеокамера IP цилиндрическая, 1/1.8" КМОП, ICR, 2688?1520:30к/с, Ultra 265/H.264/MJPEG, 3 потока, DC12В, POE, слот Micro SD карты, тревожный вход/выход 2/1, аудио, -50-60?, IP67, IK10, 4x оптический зум(8~32мм), Дальность LED-подсветки до 50м, распознавание номеров автомобиля |  | Цена по запросу
PKC2640@Z80-IR-P |  | 78304 | Видеокамера IP цилиндрическая, 1/1.8" КМОП, ICR, 2688?1520:30к/с, Ultra 265/H.264/MJPEG, 3 потока, DC12В, POE, слот Micro SD карты, тревожный вход/выход 2/1, аудио, -50-60?, IP67, IK10, 4x оптический зум(8~32мм), Дальность ИК-подсветки до 50м, распознавание номеров автомобиля |  | Цена по запросу | Специальное предложение. Обратитесь к менеджеру.
PKC2641-Z28-P (Новинка) |  | 91290 | Видеокамера IP цилиндрическая, 1/1.8" CMOS, ICR, 2688?1520@60к/с, H.265/H.264, 3 потока, DC12В, POE, слот Micro SD карты до 512 Гбайт, тревожные входы/выходы 2/2, аудио вход/выход 1/1, 2 ? RS485, интерфейс Wiegand, -50-60°C, IP67, IK10, 4x оптический зум (2.8~12мм), дальность LED-подсветки до 50м, распознавание номеров автомобиля |  | Цена по запросу
PKC2641-Z28-IR-P (Новинка) |  | 91291 | Видеокамера IP цилиндрическая, 1/1.8" CMOS, ICR, 2688?1520@60к/с, H.265/H.264, 3 потока, DC12В, POE, слот Micro SD карты до 512 Гбайт, тревожные входы/выходы 2/2, аудио вход/выход 1/1, 2 ? RS485, интерфейс Wiegand, -50-60°C, IP67, IK10, 4x оптический зум (2.8~12мм), дальность ИК-подсветки до 50м, распознавание номеров автомобиля |  | Цена по запросу
PKC2641-Z80-P (Новинка) |  | 91292 | Видеокамера IP цилиндрическая, 1/1.8" CMOS, ICR, 2688?1520@60к/с, H.265/H.264, 3 потока, DC12В, POE, слот Micro SD карты до 512 Гбайт, тревожные входы/выходы 2/2, аудио вход/выход 1/1, 2 ? RS485, интерфейс Wiegand, -50-60°C, IP67, IK10, 4x оптический зум(8~32мм), дальность LED-подсветки до 50м, распознавание номеров автомобиля |  | Цена по запросу
PKC2641-Z80-IR-P (Новинка) |  | 91293 | Видеокамера IP цилиндрическая, 1/1.8" CMOS, ICR, 2688?1520@60к/с, H.265/H.264, 3 потока, DC12В, POE, слот Micro SD карты до 512 Гбайт, тревожные входы/выходы 2/2, аудио вход/выход 1/1, 2 ? RS485, интерфейс Wiegand, -50-60°C, IP67, IK10, 4x оптический зум (8~32мм), дальность ИК-подсветки до 50м, распознавание номеров автомобиля |  | Цена по запросу
PKC2641-Z100-P (Новинка) |  | 91294 | Видеокамера IP цилиндрическая, 1/1.8" CMOS, ICR, 2688?1520@60к/с, H.265/H.264, 3 потока, DC12В, POE, слот Micro SD карты до 512 Гбайт, тревожные входы/выходы 2/2, аудио вход/выход 1/1, 2 ? RS485, интерфейс Wiegand, -50-60°C, IP67, IK10, 5x оптический зум (10~50мм), дальность LED-подсветки до 50м, распознавание номеров автомобиля |  | Цена по запросу
PKC2641-Z100-IR-P (Новинка) |  | 91295 | Видеокамера IP цилиндрическая, 1/1.8" CMOS, ICR, 2688?1520@60к/с, H.265/H.264, 3 потока, DC12В, POE, слот Micro SD карты до 512 Гбайт, тревожные входы/выходы 2/2, аудио вход/выход 1/1, 2 ? RS485, интерфейс Wiegand, -50-60°C, IP67, IK10, 5x оптический зум (10~50мм), дальность ИК-подсветки до 50м, распознавание номеров автомобиля |  | Цена по запросу
Road ANPR camera
Модель | Изображение | Код поиска | Описание |  |  | Примечание
IPS-HC264@HDX4-WH-I1 |  | 81854 | Видеокамера IP цилиндрическая, 1/1.8" CMOS, ICR, 2688?1520:60к/с, Ultra 265/H.264/MJPEG, 3 потока, DC12В, POE, Micro SD карты до 512Гб, тревожный вход/выход 3/2, аудио вход/выход 2/1, -50-70?, IP67, IK10, 4x оптический зум(8~32мм), Дальность LED-подсветки до 40м, распознавание номеров автомобиля |  | Цена по запросу
IPS-HC264@HDX4-IR-I1 |  | 81855 | Видеокамера IP цилиндрическая, 1/1.8" CMOS, ICR, 2688?1520:60к/с, Ultra 265/H.264/MJPEG, 3 потока, DC12В, POE, Micro SD карты до 512Гб, тревожный вход/выход 3/2, аудио вход/выход 2/1, -50-70?, IP67, IK10, 4x оптический зум(8~32мм), Дальность ИК-подсветки до 40м, распознавание номеров автомобиля |  | Цена по запросу | Специальное предложение. Обратитесь к менеджеру.
IPS-HC268@HDX4-WH-I1 |  | 81856 | Видеокамера IP цилиндрическая, 1/1.8" CMOS, ICR, 3840*2160:60к/с, Ultra 265/H.264/MJPEG, 3 потока, DC12В, POE, Micro SD карты до 512Гб, тревожный вход/выход 3/2, аудио вход/выход 2/1, -50-70?, IP67, IK10, 4x оптический зум(8~32мм), Дальность LED-подсветки до 40м, распознавание номеров автомобиля |  | Цена по запросу
IPS-HC268@HDX4-IR-I1 |  | 81857 | Видеокамера IP цилиндрическая, 1/1.8" CMOS, ICR, 3840*2160:60к/с, Ultra 265/H.264/MJPEG, 3 потока, DC12В, POE, Micro SD карты до 512Гб, тревожный вход/выход 3/2, аудио вход/выход 2/1, -50-70?, IP67, IK10, 4x оптический зум(8~32мм), Дальность ИК-подсветки до 40м, распознавание номеров автомобиля |  | Цена по запросу | Специальное предложение. Обратитесь к менеджеру.
Тепловизор
Модель | Изображение | Код поиска | Описание |  |  | Примечание
TIC3612SA-F2-4F3AC-I1 |  | 81858 | Сетевая тепловизионная купольная видеокамера, Оптический модуль: 1/2.8" матрица, 2688*1520@30к/с, 2.6мм Фиксированный объектив, Ultra 265/H.265/ H.264/MJPEG, 3 потока, DC12В(±25%)/PoE(IEEE802.3af) Thermal камера?256*192@30к/с, 2.1мм Фиксированный объектив, NETD?50mk,12?m размер пикселя, детекция огня, детекция дыма и огоня очага, измерение температуры, оставленных/пропавших предметов, Deep learning: защита периметра |  | Цена по запросу
TIC3612SA-F3-4F4AC-I1 |  | 83659 | Сетевая тепловизионная купольная видеокамера Ultra 265/H.265/ H.264/MJPEG, 3 потока, DC12В(±25%)/PoE(IEEE802.3af), IP67, -50°C?+70°C, Deep learning(защита периметра) Оптический модуль: 1/2.8" матрица CMOS, 2688*1520@30к/с, 6 мм Фиксированный объектив, 0.003лк@F1.6, ИК-подсветка до 30м, детекция движения, детекция дыма и огня очага Тепловизионный модудь: 256*192@30к/с, 3мм Фиксированный объектив, F1.0, NETD?50mk,12?m размер пикселя, BNC выход, детекция огня, детекция курения, измерение температуры |  | Цена по запросу
TIC3612SA-F7-4F6AC-I1 |  | 81859 | Сетевая тепловизионная купольная видеокамера, Оптический модуль: 1/2.8" матрица, 2688*1520@30к/с, 6 мм Фиксированный объектив, Ultra 265/H.265/ H.264/MJPEG, 3 потока, DC12В(±25%)/PoE(IEEE802.3af) Thermal камера?256*192@30к/с, 7мм Фиксированный объектив, NETD?50mk,12?m размер пикселя, детекция огня, детекция дыма и огоня очага, измерение температуры, оставленных/пропавших предметов, Deep learning: защита периметра |  | Цена по запросу
TIC2A32SA-F3-4F4AC-I1 |  | 83660 | Сетевая тепловизионная цилиндрическая видеокамера Ultra 265/H.265/ H.264/MJPEG, 3 потока, DC12В(±25%)/PoE(IEEE802.3af), IP67, -50°C?+70°C, Deep learning(защита периметра) Оптический модуль: 1/2.8" матрица CMOS, 2688*1520@30к/с, 4 мм Фиксированный объектив, ИК-подсветка до 40м, детекция движения, детекция дыма и огня очага Тепловизионный модудь: 1280*960@30к/с, 3.2мм Фиксированный объектив, F1.0, NETD?50mk, 12?m размер пикселя, BNC выход, детекция огня, детекция курения, измерение температуры |  | Цена по запросу | Специальное предложение. Обратитесь к менеджеру.
TIC2A32SA-F7-4F6AC-I1 |  | 81860 | Сетевая тепловизионная цилиндрическая видеокамера, Оптический модуль: 1/2.8" матрица, 2688*1520@30к/с, 6мм Фиксированный объектив, Ultra 265/H.265/ H.264/MJPEG, 3 потока, DC12В(±25%)/PoE(IEEE802.3af) Thermal камера?256*192@30к/с, 7мм Фиксированный объектив, NETD?50mk,12?m размер пикселя, детекция огня, детекция дыма и огоня очага, измерение температуры, оставленных/пропавших предметов, Deep learning: защита периметра |  | Цена по запросу | Специальное предложение. Обратитесь к менеджеру.
TIC2A32SA-F10-4F8AC-I1 |  | 81861 | Сетевая тепловизионная цилиндрическая видеокамера, Оптический модуль: 1/2.8" матрица, 2688*1520@30к/с, 8 мм Фиксированный объектив, Ultra 265/H.265/ H.264/MJPEG, 3 потока, DC12В(±25%)/PoE(IEEE802.3af) Thermal камера?256*192@30к/с, 10мм Фиксированный объектив, NETD?50mk,12?m размер пикселя, детекция огня, детекция дыма и огоня очага, измерение температуры, оставленных/пропавших предметов, Deep learning: защита периметра |  | Цена по запросу | Специальное предложение. Обратитесь к менеджеру.
TIC6823ER-GAF50-4X40-VH1 |  | 81862 | Сетевая тепловизионная гибридная PTZ видеокамера, Оптический модуль CMOS, ICR 1/1.8" матрица,4MP (2688?1520): Max.60fps, Объектив 6~240mm, 40x, Ultra 265/H.265/ H.264/MJPEG, 3 потока, DC24В/AC24В(±25%)/PoE++ (IEEE 802.3bt), ИК-подсветка до 150м, оптический антитуман, дворник, стабилизация изображения(гироскоп), автотрекинг, -50??+70? Thermal камера: 384*288@25к/с, 50мм Фиксированный объектив, 17?m размер пикселя, Ультра детекция движения(UMD), Deep learning(защита периметра, захват лиц, подсчёт людей),вход в зону/выход из зоны, оставленных/пропавших предметов, детекция огня |  | Цена по запросу
TIC6826ER-GAF50-4X40-VH1 |  | 81863 | Сетевая тепловизионная гибридная PTZ видеокамера, Оптический модуль CMOS, ICR 1/1.8" матрица,4MP (2688?1520): Max.60fps, Объектив 6~240mm, 40x, Ultra 265/H.265/ H.264/MJPEG, 3 потока, DC24В/AC24В(±25%)/PoE++ (IEEE 802.3bt), ИК-подсветка до 150м, оптический антидуман, дворник, стабилизация изображения(гироскоп), автотрекинг, -50??+70? Thermal камера:640*512@25к/с, 50мм Фиксированный объектив, 17?m размер пикселя, Ультра детекция движения(UMD), Deep learning(защита периметра, захват лиц, подсчёт людей),вход в зону/выход из зоны, оставленных/пропавших предметов, детекция огня |  | Цена по запросу
TIC7623E-GAF75-4X56-VH1 |  | 81864 | Сетевая тепловизионная гибридная поворотная платформа Оптический модуль: 1/1.8"матрица, 6~336мм 56 кратный оптический зум, 4Мп(2560*1440)@60к/с, Ultra 265/H.265/ H.264/MJPEG, 3 потока, лазерная подсветка до 800м, оптический антидуман, дворник, стабилизация изображения(гироскоп), автотрекинг, 0.002лк.@F1.2 Thermal камера:384*288@25к/с, 75мм Фиксированный объектив, автотрекинг, -50??+70? Ультра детекция движения(UMD), Deep learning(защита периметра, захват лиц, подсчёт людей),вход в зону/выход из зоны, оставленных/пропавших предметов, детекция огня |  | Цена по запросу
TIC7623E-GAF100-4X56-VH1 |  | 81865 | Сетевая тепловизионная гибридная поворотная платформа Оптический модуль: 1/1.8"матрица, 6~336мм 56 кратный оптический зум, 4Мп(2560*1440)@60к/с, Ultra 265/H.265/ H.264/MJPEG, 3 потока, лазерная подсветка до 800м, оптический антидуман, дворник, стабилизация изображения(гироскоп), автотрекинг, 0.002лк.@F1.2 Thermal камера:384*288@25к/с, 100мм Фиксированный объектив, автотрекинг, -50??+70? Ультра детекция движения(UMD), Deep learning(защита периметра, захват лиц, подсчёт людей),вход в зону/выход из зоны, детекция огня |  | Цена по запросу
TIC7626EL-GAF75-4X56-VH1 |  | 81866 | Сетевая тепловизионная гибридная поворотная платформа Оптический модуль: 1/1.8"матрица, 6~336мм 56 кратный оптический зум, 4Мп(2560*1440)@60к/с, Ultra 265/H.265/ H.264/MJPEG, 3 потока, лазерная подсветка до 800м, оптический антидуман, дворник, стабилизация изображения(гироскоп), автотрекинг, 0.0003лк.@F1.2 Thermal камера: 640*512@30к/с, 75мм Фиксированный объектив, автотрекинг детекция огня, пересечение линии, вход в зону/выход из зоны, оставленных/пропавших предметов. |  | Цена по запросу

## UNV NVR проект
PTZ NVR проект
www.dssl.ru e-mail: info@dssl.ru
СОДЕРЖАНИЕ | Цены включают НДС
Prime 2HDD NVR502 серия с 90 алгоритмов
Модель | Изображение | Код поиска | Описание | Розница |  | Примечание
NVR502-16E-IM-G (Новинка) |  | 93448 | Видеорегистратор IP 16 канальный; Входящий поток на запись: 192бит/с; Форматы сжатия: Ultra 265/H.265/H.264; Запись: разрешение до 32Мп; 2 SATA s до 16ТБ; Декодирование: smart off: 2 x 32Мп@30, 4 x 16Мп@30, 8 x 4K@30, 16 x 4Мп@30; smart on: 1 x 32Мп@30, 2 x 16Мп@30, 4 x 4K@30, 8 x 4Мп@30, 10 x 3Мп@30, 16 x 2Мп@30; Видеовыходы: 1 HDMI, 1 VGA; Сеть: 2 порта 1000М; Аудио вход/выход 1/1; Тревожный вход/выход 4/1; USB: 2 порта USB2.0, 1 порт USB3.0, Металл, DC 12В Smart by IPC: Ультра детекция движения, посчет людей, Захват лиц, Распознавание лиц, Захват номеров, Измерение температуры, Интеллектуальная защита периметра(SIP), Видеометадата, Мониторинг трафика, распознавание номеров(LPR) Smart by NVR: Интеллектуальная защита периметра(SIP), Распознавание лиц, Обнаружение незаконной парковки, AcuSearch, SeekFree. |  | Цена по запросу
NVR502-32E-IM-G (Новинка) |  | 93449 | Видеорегистратор IP 32 канальный; Входящий поток на запись: 192бит/с; Форматы сжатия: Ultra 265/H.265/H.264; Запись: разрешение до 32Мп; 2 SATA s до 16ТБ; Декодирование: smart off: 2 x 32Мп@30, 4 x 16Мп@30, 8 x 4K@30, 16 x 4Мп@30, 32 x 2Мп@30; smart on: 1 x 32Мп@30, 2 x 16Мп@30, 4 x 4K@30, 8 x 4Мп@30, 10 x 3Мп@30, 16 x 2Мп@30; Видеовыходы: 1 HDMI, 1 VGA; Сеть: 2 порта 1000М; Аудио вход/выход 1/1; Тревожный вход/выход 4/1; USB: 2 порта USB2.0, 1 порт USB3.0, Металл, DC 12В Smart by IPC: Ультра детекция движения, посчет людей, Захват лиц, Распознавание лиц, Захват номеров, Измерение температуры, Интеллектуальная защита периметра(SIP), Видеометадата, Мониторинг трафика, распознавание номеров(LPR) Smart by NVR: Интеллектуальная защита периметра(SIP), Распознавание лиц, Обнаружение незаконной парковки, AcuSearch, SeekFree. |  | Цена по запросу
NVR502-32E-IX-G (Новинка) |  | 91296 | Видеорегистратор IP 32 канальный; Входящий поток на запись: 192бит/с; Форматы сжатия: Ultra 265/H.265/H.264; Запись: разрешение до 32Мп; 2 SATA s до 16ТБ; Декодирование: smart off: 2 x 32Мп@30, 4 x 16Мп@30, 8 x 4K@30, 16 x 4Мп@30, 32 x 2Мп@30; smart on: 1 x 32Мп@30, 2 x 16Мп@30, 4 x 4K@30, 8 x 4Мп@30, 10 x 3Мп@30, 16 x 2Мп@30; Видеовыходы: 2 HDMI, 2 VGA; Сеть: 2 порта 1000М; Аудио вход/выход 1/2; Тревожный вход/выход 16/4; USB: 1 порт USB2.0, 2 порта USB3.0, Металл, DC 12В Smart by IPC: Ультра детекция движения, посчет людей, Захват лиц, Распознавание лиц, Измерение температуры, Интеллектуальная защита периметра(SIP), Видеометадата, Мониторинг трафика, распознавание номеров(LPR) Smart by NVR: Интеллектуальная защита периметра(SIP), Посчет людей, Распознавание лиц, Анализ поведений, Обнаружение входа в лифт, Обнаружение незаконной парковки, Рассеивание пробки, AcuSearch, SeekFree. |  | Цена по запросу
Prime 4HDD s NVR504серия
Модель | Изображение | Код поиска | Описание |  |  | Примечание
NVR504-16E-IQ |  | 81867 | Видеорегистратор IP 16 канальный; Входящий поток на запись до Smart Off: 384Мбит/с Smart On: 200Мбит/с; Поддерживаемые форматы сжатия: Ultra 265/H.265/H.264; Запись: разрешение до 32Мп; 4 SATA s до 16ТБ; Декодирование: smart off?2 x 32MP@30, 4 x 16MP@30, 5 x 12MP@30, 8 x 4K@30, 10 x 6MP@30, 12 x 5MP@30, 16 x 4MP@30, smart on?1 x 32MP@30, 3 x 16MP@30, 4 x 12MP@30, 6 x 4K@30, 8 x 6MP@30, 9 x 5MP@30, 12 x 4MP@30, 16 x 3MP@30; Видеовыходы: 2 HDMI, 2 VGA; Сеть: 2 порта 1000М; Аудио вход/выход 1/2; Тревожный вход/выход 16/10; USB: 2 порта USB2.0, 2 порта USB3.0, Металл, AC 100?240В, Резервный источник питания(по желанию), 1 порт eSATA, N+1 горячяя резерв, RAID 0, 1, 5 Smart by IPC: Ультра детекция движения, Захват лиц, Распознавание лиц, Захват номеров, Измерение температуры, Интеллектуальная защита периметра(SIP), Видеометадата, Мониторинг трафика Smart by NVR: Ультра детекция движения(UMD), Интеллектуальная защита периметра(SIP), Распознавание лиц, AcuSearch |  | Цена по запросу | Специальное предложение. Обратитесь к менеджеру.
NVR504-32E-IQ |  | 81868 | Видеорегистратор IP 32 канальный; Входящий поток на запись до Smart Off: 384Мбит/с Smart On: 200Мбит/с; Поддерживаемые форматы сжатия: Ultra 265/H.265/H.264; Запись: разрешение до 32Мп; 4 SATA s до 16ТБ; Декодирование:Smart Off?2 x 32MP@30, 4 x 16MP@30, 5 x 12MP@30, 8 x 4K@30, 10 x 6MP@30, 12 x 5MP@30, 16 x 4MP@30, 20 x 3MP@30, 32 x 1080P@30 Smart On?1 x 32MP@30, 3 x 16MP@30, 4 x 12MP@30, 6 x 4K@30, 8 x 6MP@30, 9 x 5MP@30, 12 x 4MP@30, 16 x 3MP@30, 24 x 1080P@30, 32 x 720P@30; Видеовыходы: 2 HDMI, 2 VGA; Сеть: 2 порта 1000М; Аудио вход/выход 1/2; Тревожный вход/выход 16/10; USB: 2 порта USB2.0, 2 порта USB3.0, Металл, AC 100?240В, Резервный источник питания(по желанию), 1 порт eSATA, N+1 горячяя резерв, RAID 0, 1, 5 Smart by IPC: Ультра детекция движения, Захват лиц, Распознавание лиц, Захват номеров, Измерение температуры, Интеллектуальная защита периметра(SIP), Видеометадата, Мониторинг трафика Smart by NVR: Ультра детекция движения(UMD), Интеллектуальная защита периметра(SIP), Распознавание лиц, AcuSearch |  | Цена по запросу | Специальное предложение. Обратитесь к менеджеру.
NVR504-64E-IQ |  | 81869 | Видеорегистратор IP 64 канальный; Входящий поток на запись до Smart Off: 384Мбит/с Smart On: 200Мбит/с; Поддерживаемые форматы сжатия: Ultra 265/H.265/H.264; Запись: разрешение до 32Мп; 4 SATA s до 16ТБ; Декодирование: Smart Off?2 x 32MP@30, 4 x 16MP@30, 5 x 12MP@30, 8 x 4K@30, 10 x 6MP@30, 12 x 5MP@30, 16 x 4MP@30, 20 x 3MP@30, 32 x 1080P@30, 64 x 720P@30 Smart On?1 x 32MP@30, 3 x 16MP@30, 4 x 12MP@30, 6 x 4K@30, 8 x 6MP@30, 9 x 5MP@30, 12 x 4MP@30, 16 x 3MP@30, 24 x 1080P@30, 48 x 720P@30, 64 x D1; Видеовыходы: 2 HDMI, 2 VGA; Сеть: 2 порта 1000М; Аудио вход/выход 1/2; Тревожный вход/выход 16/10; USB: 2 порта USB2.0, 2 порта USB3.0, Металл, AC 100?240В, Резервный источник питания(по желанию), 1 порт eSATA, N+1 горячяя резерв, RAID 0, 1, 5 Smart by IPC: Ультра детекция движения, Захват лиц, Распознавание лиц, Захват номеров, Измерение температуры, Интеллектуальная защита периметра(SIP), Видеометадата, Мониторинг трафика Smart by NVR: Ультра детекция движения(UMD), Интеллектуальная защита периметра(SIP), Распо |  | Цена по запросу | Специальное предложение. Обратитесь к менеджеру.
NVR504-16E-P16-IQ |  | 83663 | Видеорегистратор IP 16 канальный с 16 POE портами; Входящий поток на запись: Smart Off: 384Мбит/с, Smart On: 200Мбит/с; Форматы сжатия: Ultra 265/H.265/H.264; Запись: разрешение до 32Мп; 4 SATA s до 16ТБ; Декодирование: smart off: 2 x 32Мп@30, 4 x 16Мп@30, 5 x 12Мп@30, 8 x 4K@30, 10 x 6Мп@30, 12 x 5Мп@30, 16 x 4Мп@30, smart on: 1 x 32Мп@30, 3 x 16Мп@30, 4 x 12Мп@30, 6 x 4K@30, 8 x 6Мп@30, 9 x 5Мп@30, 12 x 4Мп@30, 16 x 3Мп@30; Видеовыходы: 2 HDMI, 2 VGA; Сеть: 2 порта 1000М; Аудио вход/выход 1/2; Тревожный вход/выход 16/10; USB: 2 порта USB2.0, 2 порта USB3.0, Металл, AC 100?240В, , 1 порт eSATA, N+1 горячяя резерв, RAID 0, 1, 5 Smart by IPC: Ультра детекция движения, Захват лиц, Распознавание лиц, Захват номеров, Измерение температуры, Интеллектуальная защита периметра(SIP), Видеометадата, Мониторинг трафика Smart by NVR: Ультра детекция движения(UMD), Интеллектуальная защита периметра(SIP), Распознавание лиц, AcuSearch |  | Цена по запросу | Специальное предложение. Обратитесь к менеджеру.
NVR504-32E-P24-IQ |  | 83664 | Видеорегистратор IP 32 канальный с 32 POE портами; Входящий поток на запись: Smart Off: 384Мбит/с, Smart On: 200Мбит/с; Форматы сжатия: Ultra 265/H.265/H.264; Запись: разрешение до 32Мп; 4 SATA s до 16ТБ; Декодирование: Smart Off: 2 x 32Мп@30, 4 x 16Мп@30, 5 x 12Мп@30, 8 x 4K@30, 10 x 6Мп@30, 12 x 5Мп@30, 16 x 4Мп@30, 20 x 3Мп@30, 32 x 1080P@30 Smart On: 1 x 32Мп@30, 3 x 16Мп@30, 4 x 12Мп@30, 6 x 4K@30, 8 x 6Мп@30, 9 x 5Мп@30, 12 x 4Мп@30, 16 x 3Мп@30, 24 x 1080P@30, 32 x 720P@30; Видеовыходы: 2 HDMI, 2 VGA; Сеть: 2 порта 1000М; Аудио вход/выход 1/2; Тревожный вход/выход 16/10; USB: 2 порта USB2.0, 2 порта USB3.0, Металл, AC 100?240В, , 1 порт eSATA, N+1 горячяя резерв, RAID 0, 1, 5 Smart by IPC: Ультра детекция движения, Захват лиц, Распознавание лиц, Захват номеров, Измерение температуры, Интеллектуальная защита периметра(SIP), Видеометадата, Мониторинг трафика Smart by NVR: Ультра детекция движения(UMD), Интеллектуальная защита периметра(SIP), Распознавание лиц, AcuSearch |  | Цена по запросу | Специальное предложение. Обратитесь к менеджеру.
NVR504-64E-P24-IQ |  | 83665 | Видеорегистратор IP 64 канальный с 24 POE портами; Входящий поток на запись: Smart Off: 384Мбит/с, Smart On: 200Мбит/с; Форматы сжатия: Ultra 265/H.265/H.264; Запись: разрешение до 32Мп; 4 SATA s до 16ТБ; Декодирование: Smart Off: 2 x 32Мп@30, 4 x 16Мп@30, 5 x 12Мп@30, 8 x 4K@30, 10 x 6Мп@30, 12 x 5Мп@30, 16 x 4Мп@30, 20 x 3Мп@30, 32 x 1080P@30, 64 x 720P@30 Smart On: 1 x 32Мп@30, 3 x 16Мп@30, 4 x 12Мп@30, 6 x 4K@30, 8 x 6Мп@30, 9 x 5Мп@30, 12 x 4Мп@30, 16 x 3Мп@30, 24 x 1080P@30, 48 x 720P@30, 64 x D1; Видеовыходы: 2 HDMI, 2 VGA; Сеть: 2 порта 1000М; Аудио вход/выход 1/2; Тревожный вход/выход 16/10; USB: 2 порта USB2.0, 2 порта USB3.0, Металл, AC 100?240В, , 1 порт eSATA, N+1 горячяя резерв, RAID 0, 1, 5 Smart by IPC: Ультра детекция движения, Захват лиц, Распознавание лиц, Захват номеров, Измерение температуры, Интеллектуальная защита периметра(SIP), Видеометадата, Мониторинг трафика Smart by NVR: Ультра детекция движения(UMD), Интеллектуальная защита периметра(SIP), Распознавание лиц, AcuSearch |  | Цена по запросу | Специальное предложение. Обратитесь к менеджеру.
Prime 8HDD s NVR508 серия
Модель | Изображение | Код поиска | Описание |  |  | Примечание
NVR508-32E-R |  | 78309 | Видеорегистратор IP 32 канальный; Входящий поток на запись до 384Мб/с; Поддерживаемые форматы сжатия: Ultra 265/H.265/H.264; Запись: разрешение до 32Мп; 8 SATA s до 16ТБ; Декодирование: 2 x 32Мп@30, 4 x 16Мп@30, 5 x 12Мп@30, 8 x 4K@30, 16 x 4Мп@30, 32 x 1080P@30; Видеовыходы: 2 HDMI, 2 VGA; Сеть: 2 порта 1000М; Аудио вход/выход 1/2; Тревожный вход/выход 16/10; USB: 2 порта USB2.0, 2 порта USB3.0, Металл, AC 100?240В, Резервный источник питания(по желанию), 1 порт eSATA Smart by IPC: Ультра детекция движения, Захват лиц, Распознавание лиц, Захват номеров, Измерение температуры, Интеллектуальная защита периметра(SIP), Видеометадата, Мониторинг трафика |  | Цена по запросу | Специальное предложение. Обратитесь к менеджеру.
NVR508-64E-R |  | 78310 | Видеорегистратор IP 64 канальный; Входящий поток на запись до 384Мб/с; Поддерживаемые форматы сжатия: Ultra 265/H.265/H.264; Запись: разрешение до 32Мп; 8 SATA s до 16ТБ; Декодирование: 2 x 32Мп@30, 4 x 16Мп@30, 5 x 12Мп@30, 8 x 4K@30, 16 x 4Мп@30, 32 x 1080P@30, 54 x 960P@25, 64 x 720P@30; Видеовыходы: 2 HDMI, 2 VGA; Сеть: 2 порта 1000М; Аудио вход/выход 1/2; Тревожный вход/выход 16/10; USB: 2 порта USB2.0, 2 порта USB3.0, Металл, AC 100?240В, Резервный источник питания(по желанию), 1 порт eSATA Smart by IPC: Ультра детекция движения, Захват лиц, Распознавание лиц, Захват номеров, Измерение температуры, Интеллектуальная защита периметра(SIP), Видеометадата, Мониторинг трафика |  | Цена по запросу | Специальное предложение. Обратитесь к менеджеру.
NVR508-128E-R |  | 78311 | Видеорегистратор IP 128 канальный; Входящий поток на запись до 384Мб/с; Поддерживаемые форматы сжатия: Ultra 265/H.265/H.264; Запись: разрешение до 32Мп; 8 SATA s до 16ТБ; Декодирование: 2 x 32Мп@30, 4 x 16Мп@30, 5 x 12Мп@30, 8 x 4K@30, 10 x 6Мп@30, 12 x 5Мп@30, 16 x 4Мп@30, 20 x 3Мп@30, 32 x 1080P@30, 54 x 960P@25, 72 x 720P@30, 128 x D1; Видеовыходы: 2 HDMI, 2 VGA; Сеть: 2 порта 1000М; Аудио вход/выход 1/2; Тревожный вход/выход 16/10; USB: 2 порта USB2.0, 2 порта USB3.0, Металл, AC 100?240В, Резервный источник питания(по желанию), 1 порт eSATA Smart by IPC: Ультра детекция движения, Захват лиц, Распознавание лиц, Захват номеров, Измерение температуры, Интеллектуальная защита периметра(SIP), Видеометадата, Мониторинг трафика |  | Цена по запросу
Prime NVR508-E-IQ серия с алгоритмом
Модель | Изображение | Код поиска | Описание |  |  | Примечание
NVR508-32E-IQ |  | 44914 | Видеорегистратор IP 32 канальный; Входящий поток на запись до Smart Off: 384Мбит/с Smart On: 200Мбит/сМб/с; Поддерживаемые форматы сжатия: Ultra 265,H.265,H.264; Запись: разрешение до 32MP; 8 SATA до 16ТБ; Декодирование: Smart Off: 2 x 32MP@30, 4 x 16MP@30, 5 x 12MP@30, 8 x 4K@30, 10 x 6MP@30, 12 x 5MP@30, 16 x 4MP@30, 20 x 3MP@30, 32 x 1080P@30 Smart On: 1 x 32MP@30, 3 x 16MP@30, 4 x 12MP@30, 6 x 4K@30, 8 x 6MP@30, 9 x 5MP@30, 12 x 4MP@30, 16 x 3MP@30, 24 x 1080P@30, 32 x 720P@30; Видеовыходы:2-ch HDMI, 2-c; Сеть: 2 порта 1000М; Аудио вход/выход 1/2; Тревожный вход/выход 16/10; USB: 2 порта USB2.0, 2 порта USB3.0, Металл, AC 100?240В, 1 порт eSATA, RAID 1, 5 Smart by IPC: Ультра детекция движения, Захват лиц, Распознавание лиц, Захват номеров, Измерение температуры, Интеллектуальная защита периметра(SIP), Видеометадата, Мониторинг трафика Smart by NVR: Ультра детекция движения(UMD), Интеллектуальная защита периметра(SIP), Распознавание лиц |  | Цена по запросу | Специальное предложение. Обратитесь к менеджеру.
NVR508-64E-IQ |  | 78312 | Видеорегистратор IP 64 канальный; Входящий поток на запись до Smart Off: 384Мбит/с Smart On: 200Мбит/сМб/с; Поддерживаемые форматы сжатия: Ultra 265,H.265,H.264; Запись: разрешение до 32MP; 8 SATA до 16ТБ; Декодирование: Smart Off: 2 x 32MP@30, 4 x 16MP@30, 5 x 12MP@30, 8 x 4K@30, 10 x 6MP@30, 12 x 5MP@30, 16 x 4MP@30, 20 x 3MP@30, 32 x 1080P@30, 64 x 720P@30 Smart On: 1 x 32MP@30, 3 x 16MP@30, 4 x 12MP@30, 6 x 4K@30, 8 x 6MP@30, 9 x 5MP@30, 12 x 4MP@30, 16 x 3MP@30, 24 x 1080P@30, 48 x 720P@30; Видеовыходы:2-ch HDMI, 2-c; Сеть: 2 порта 1000М; Аудио вход/выход 1/2; Тревожный вход/выход 16/10; USB: 2 порта USB2.0, 2 порта USB3.0, Металл, AC 100?240В, 1 порт eSATA, RAID 1, 5 Smart by IPC: Ультра детекция движения, Захват лиц, Распознавание лиц, Захват номеров, Измерение температуры, Интеллектуальная защита периметра(SIP), Видеометадата, Мониторинг трафика Smart by NVR: Ультра детекция движения(UMD), Интеллектуальная защита периметра(SIP), Распознавание лиц |  | Цена по запросу | Специальное предложение. Обратитесь к менеджеру.
NVR508-32E-R-IQ |  | 78313 | Видеорегистратор IP 32 канальный; Входящий поток на запись до Smart Off: 384Мбит/с Smart On: 200Мбит/сМб/с; Поддерживаемые форматы сжатия: Ultra 265,H.265,H.264; Запись: разрешение до 32MP; 8 SATA до 16ТБ; Декодирование: Smart Off: 2 x 32MP@30, 4 x 16MP@30, 5 x 12MP@30, 8 x 4K@30, 10 x 6MP@30, 12 x 5MP@30, 16 x 4MP@30, 20 x 3MP@30, 32 x 1080P@30 Smart On: 1 x 32MP@30, 3 x 16MP@30, 4 x 12MP@30, 6 x 4K@30, 8 x 6MP@30, 9 x 5MP@30, 12 x 4MP@30, 16 x 3MP@30, 24 x 1080P@30, 32 x 720P@30; Видеовыходы:2-ch HDMI, 2-c; Сеть: 2 порта 1000М; Аудио вход/выход 1/2; Тревожный вход/выход 16/10; USB: 2 порта USB2.0, 2 порта USB3.0, Металл, AC 100?240В, Резервный источник питания(по желанию), 1 порт eSATA, RAID 1, 5 Smart by IPC: Ультра детекция движения, Захват лиц, Распознавание лиц, Захват номеров, Измерение температуры, Интеллектуальная защита периметра(SIP), Видеометадата, Мониторинг трафика Smart by NVR: Ультра детекция движения(UMD), Интеллектуальная защита периметра(SIP), Распознавание лиц |  | Цена по запросу | Специальное предложение. Обратитесь к менеджеру.
NVR508-64E-R-IQ |  | 78314 | Видеорегистратор IP 64 канальный; Входящий поток на запись: Smart Off: 384Мб/с, Smart On: 200Мб/с; Форматы сжатия: Ultra 265,H.265,H.264; Запись: разрешение до 32Мп; 8 SATA до 16ТБ; Декодирование: Smart Off: 2 x 32Мп@30, 4 x 16Мп@30, 5 x 12Мп@30, 8 x 4K@30, 10 x 6Мп@30, 12 x 5Мп@30, 16 x 4Мп@30, 20 x 3Мп@30, 32 x 1080P@30, 64 x 720P@30 Smart On: 1 x 32Мп@30, 3 x 16Мп@30, 4 x 12Мп@30, 6 x 4K@30, 8 x 6Мп@30, 9 x 5Мп@30, 12 x 4Мп@30, 16 x 3Мп@30, 24 x 1080P@30, 48 x 720P@30; Видеовыходы:2-ch HDMI, 2-ch VGA; Сеть: 2 порта 1000М; Аудио вход/выход 1/2; Тревожный вход/выход 16/10; USB: 2 порта USB2.0, 2 порта USB3.0, Металл, AC 100～240В, Резервный источник питания(по желанию), 1 порт eSATA, N+1 горячий резерв, RAID 0, 1, 5, 6, 10 Smart by IPC: Ультра детекция движения, Захват лиц, Распознавание лиц, Захват номеров, Измерение температуры, Интеллектуальная защита периметра(SIP), Видеометадата, Мониторинг трафика Smart by NVR: Ультра детекция движения(UMD) на 16 каналов, Интеллектуальная защита периметра(SIP) на 8 кан |  | Цена по запросу | Специальное предложение. Обратитесь к менеджеру.
Prime NVR509-E-IM серия с аналитиками
Модель | Изображение | Код поиска | Описание |  |  | Примечание
NVR509-16E-IM (Новинка) |  | 93450 | Видеорегистратор IP 16 канальный; Входящий поток на запись: Smart Off: 384Мб/с, Smart On: 200Мб/с; Форматы сжатия: Ultra 265,H.265,H.264; Запись: разрешение до 32Мп; 9 SATA до 16ТБ; Декодирование: Smart Off: 2 x 32Мп@30, 4 x 16Мп@30, 5 x 12Мп@30, 8 x 4K@30, 10 x 6Мп@30, 12 x 5Мп@30, 16 x 4Мп@30, 20 x 3Мп@30, 32 x 1080P@30, 64 x 720P@30 Smart On: 1 x 32Мп@30, 3 x 16Мп@30, 4 x 12Мп@30, 6 x 4K@30, 8 x 6Мп@30, 9 x 5Мп@30, 12 x 4Мп@30, 16 x 3Мп@30, 24 x 1080P@30, 48 x 720P@30; Видеовыходы:2-ch HDMI, 2-ch VGA; Сеть: 2 порта 1000М; Аудио вход/выход 1/2; Тревожный вход/выход 16/10; USB: 2 порта USB2.0, 2 порта USB3.0, Металл, AC 100?240В, 1 порт eSATA, N+1 горячий резерв,RAID 0, 1, 5, 6, 10 Smart by IPC: Ультра детекция движения, Захват лиц, Распознавание лиц, Захват номеров, Измерение температуры, Интеллектуальная защита периметра(SIP), Видеометадата, Мониторинг трафика Smart by NVR: Ультра детекция движения(UMD) на 32 каналов, Интеллектуальная защита периметра(SIP) на 24 каналов, Видеометадата на 6 каналов, Распоз |  | Цена по запросу
NVR509-32E-IM (Новинка) |  | 93451 | Видеорегистратор IP 32 канальный; Входящий поток на запись: Smart Off: 384Мб/с, Smart On: 200Мб/с; Форматы сжатия: Ultra 265,H.265,H.264; Запись: разрешение до 32Мп; 9 SATA до 16ТБ; Декодирование: Smart Off: 2 x 32Мп@30, 4 x 16Мп@30, 5 x 12Мп@30, 8 x 4K@30, 10 x 6Мп@30, 12 x 5Мп@30, 16 x 4Мп@30, 20 x 3Мп@30, 32 x 1080P@30 Smart On: 1 x 32Мп@30, 3 x 16Мп@30, 4 x 12Мп@30, 6 x 4K@30, 8 x 6Мп@30, 9 x 5Мп@30, 12 x 4Мп@30, 16 x 3Мп@30, 24 x 1080P@30, 32 x 720P@30; Видеовыходы:2-ch HDMI, 2-ch VGA; Сеть: 2 порта 1000М; Аудио вход/выход 1/2; Тревожный вход/выход 16/10; USB: 2 порта USB2.0, 2 порта USB3.0, Металл, AC 100?240В, 1 порт eSATA, N+1 горячий резерв, RAID 0, 1, 5, 6, 10 Smart by IPC: Ультра детекция движения, Захват лиц, Распознавание лиц, Захват номеров, Измерение температуры, Интеллектуальная защита периметра(SIP), Видеометадата, Мониторинг трафика Smart by NVR: Ультра детекция движения(UMD) на 32 каналов, Интеллектуальная защита периметра(SIP) на 24 каналов, Видеометадата на 6 каналов, Распознавание лиц н |  | Цена по запросу
NVR509-64E-IM (Новинка) |  | 93452 | Видеорегистратор IP 64 канальный; Входящий поток на запись: Smart Off: 384Мб/с, Smart On: 200Мб/с; Форматы сжатия: Ultra 265,H.265,H.264; Запись: разрешение до 32Мп; 9 SATA до 16ТБ; Декодирование: Smart Off: 2 x 32Мп@30, 4 x 16Мп@30, 5 x 12Мп@30, 8 x 4K@30, 10 x 6Мп@30, 12 x 5Мп@30, 16 x 4Мп@30, 20 x 3Мп@30, 32 x 1080P@30, 64 x 720P@30 Smart On: 1 x 32Мп@30, 3 x 16Мп@30, 4 x 12Мп@30, 6 x 4K@30, 8 x 6Мп@30, 9 x 5Мп@30, 12 x 4Мп@30, 16 x 3Мп@30, 24 x 1080P@30, 48 x 720P@30; Видеовыходы:2-ch HDMI, 2-ch VGA; Сеть: 2 порта 1000М; Аудио вход/выход 1/2; Тревожный вход/выход 16/10; USB: 2 порта USB2.0, 2 порта USB3.0, Металл, AC 100?240В, 1 порт eSATA, N+1 горячий резерв,RAID 0, 1, 5, 6, 10 Smart by IPC: Ультра детекция движения, Захват лиц, Распознавание лиц, Захват номеров, Измерение температуры, Интеллектуальная защита периметра(SIP), Видеометадата, Мониторинг трафика Smart by NVR: Ультра детекция движения(UMD) на 32 каналов, Интеллектуальная защита периметра(SIP) на 24 каналов, Видеометадата на 6 каналов, Распоз |  | Цена по запросу
Prime NVR516 серия
Модель | Изображение | Код поиска | Описание |  |  | Примечание
NVR516-64E-R |  | 78315 | Видеорегистратор IP 64 канальный; Входящий поток на запись до 640Мб/с; Поддерживаемые форматы сжатия: Ultra 265/H.265/H.264; Запись: разрешение до 32Мп; 16 SATA s до 16ТБ; Декодирование: 2 x 32Мп@30, 4 x 16Мп@30, 5 x 12Мп@30, 8 x 4K@30, 12 x 5Мп@30, 16 x 4Мп@30, 20 x 3Мп@30, 32 x 1080P@30, 54 x 960P@30, 64 x 720P@30; Видеовыходы: 2 HDMI, 2 VGA; Сеть: 2 порта 1000М; Аудио вход/выход 1/2; Тревожный вход/выход 16/10; USB: 2 порта USB2.0, 2 порта USB3.0, Металл, AC 100?240В, Резервный источник питания(по желанию), 1 порт eSATA, RAID 0, 1, 5, 6, 10, 50, 60 Smart by IPC: Ультра детекция движения, Захват лиц, Распознавание лиц, Захват номеров, Измерение температуры, Интеллектуальная защита периметра(SIP), Видеометадата, Мониторинг трафика |  | Цена по запросу | Специальное предложение. Обратитесь к менеджеру.
NVR516-128E-R |  | 78316 | Видеорегистратор IP 128 канальный; Входящий поток на запись до 640Мб/с; Поддерживаемые форматы сжатия: Ultra 265/H.265/H.264; Запись: разрешение до 32Мп; 16 SATA s до 16ТБ; Декодирование: 2 x 32Мп@30, 4 x 16Мп@30, 5 x 12Мп@30, 8 x 4K@30, 12 x 5Мп@30, 16 x 4Мп@30, 20 x 3Мп@30, 32 x 1080P@30, 54 x 960P@30, 64 x 720P@30, 128 x D1; Видеовыходы: 2 HDMI, 2 VGA; Сеть: 2 порта 1000М; Аудио вход/выход 1/2; Тревожный вход/выход 16/10; USB: 2 порта USB2.0, 2 порта USB3.0, Металл, AC 100?240В, Резервный источник питания(по желанию), 1 порт eSATA, RAID 0, 1, 5, 6, 10, 50, 60 Smart by IPC: Ультра детекция движения, Захват лиц, Распознавание лиц, Захват номеров, Измерение температуры, Интеллектуальная защита периметра(SIP), Видеометадата, Мониторинг трафика |  | Цена по запросу | Специальное предложение. Обратитесь к менеджеру.
NVR516 Серия
Модель | Изображение | Код поиска | Описание |  |  | Примечание
NVR516-64 (Снимается с производства) |  | 47847 | Видеорегистратор IP 64-х канальный. UNV NVR516-64,Network Video Recorder 64-х канальный, 16 SATA интерфейсов, 3U, H.265&4K, 4 сетевого интерфейса, 2 SFP интерфейса, RAID1, RAID5, жесткий диск горячей замены на передней панели, Резервный источник питания(по желанию), До 14 HDMI выход(optional), 2 miniSAS Порта |  | Цена по запросу
NVR516-128 (Снимается с производства) |  | 47848 | Видеорегистратор IP 128-ми канальный, 16 SATA интерфейсов, 3U, H.265&4K, 4 сетевого интерфейса, 2 SFP интерфейса, RAID1, RAID5, жесткий диск горячей замены на передней панели, Резервный источник питания(по желанию), До 14 HDMI выходов(по жалению), 2 miniSAS Порта |  | Цена по запросу
DEU1016 |  | 47849 | 3U 16 дисков Mini SAS Полка расширения |  | Цена по запросу
PWR-300A-IN |  | 47854 | Резервный источник питания / UNV AC300Вт. Модуль питания |  | Цена по запросу
Prime NVR524 Серия
Модель | Изображение | Код поиска | Описание |  |  | Примечание
NVR524-128E |  | 81870 | Видеорегистратор IP 128 канальный; Входящий поток на запись до 640Мб/с; Поддерживаемые форматы сжатия: Ultra 265/H.265/H.264; Запись: разрешение до 32Мп; 24 SATA s до 16ТБ; Декодирование: 2 x 32Мп@30, 4 x 16Мп@30, 5 x 12Мп@30, 8 x 4K@30, 12 x 5Мп@30, 20 x 3Мп@30, 32 x 1080P@30, 64 x 720P@30, 128 x D1; Видеовыходы: 2 HDMI, 2 VGA, HDMI1 до 8K(7680x4320); Сеть: 2 порта 1000М; Аудио вход/выход 1/2; Тревожный вход/выход 16/10; USB: 2 порта USB2.0, 2 порта USB3.0, Металл, AC 100?240В, 1 порт eSATA, N+1 горячяя резерв, RAID 0, 1, 5, 6, 10, 50, 60 Smart by IPC: Ультра детекция движения, Захват лиц, Распознавание лиц, Захват номеров, Измерение температуры, Интеллектуальная защита периметра(SIP), Видеометадата, Мониторинг трафика |  | Цена по запросу | Специальное предложение. Обратитесь к менеджеру.
NVR524-256E |  | 81871 | Видеорегистратор IP 256 канальный; Входящий поток на запись до 640Мб/с; Поддерживаемые форматы сжатия: Ultra 265/H.265/H.264; Запись: разрешение до 32Мп; 24 SATA s до 16ТБ; Декодирование: 2 x 32Мп@30, 4 x 16Мп@30, 5 x 12Мп@30, 8 x 4K@30, 12 x 5Мп@30, 20 x 3Мп@30, 32 x 1080P@30, 64 x 720P@30, 128 x D1; Видеовыходы: 2 HDMI, 2 VGA, HDMI1 до 8K(7680x4320); Сеть: 2 порта 1000М; Аудио вход/выход 1/2; Тревожный вход/выход 16/10; USB: 2 порта USB2.0, 2 порта USB3.0, Металл, AC 100?240В, 1 порт eSATA, N+1 горячяя резерв, RAID 0, 1, 5, 6, 10, 50, 60 Smart by IPC: Ультра детекция движения, Захват лиц, Распознавание лиц, Захват номеров, Измерение температуры, Интеллектуальная защита периметра(SIP), Видеометадата, Мониторинг трафика |  | Цена по запросу | Специальное предложение. Обратитесь к менеджеру.
Pro NVR8 серия с возможностью вставления карты
Модель | Изображение | Код поиска | Описание |  |  | Примечание
NVR816-64 |  | 44083 | Видеорегистратор IP 64-х канальный 4K; Входящий поток на запись до 512Мбит/с; Поддерживаемые форматы сжатия: Ultra 265/H.265/H.264; Запись: разрешение до 4K; HDD: 16 SATA до 16Тб; Видеовыходы: 2 HDMI, 1 VGA; Сеть: 4 порта 1000Mb; Аудио выход; USB: 2 порта USB2.0, 2 порта USB3.0; Питание: AC 100-240 В; Потребляемая мощность: ≤ 65 Вт (без жесткого диска). |  | Цена по запросу
NVR816-128 |  | 40214 | Видеорегистратор IP 128 канальный; Входящий поток на запись до 512Мб/с; Поддерживаемые форматы сжатия: Ultra 265/H.265/H.264; Запись: разрешение до 12Мп; 16 SATA s до 16ТБ; Декодирование: 3 x 12Мп@25, 4 x 4K@30, 16 x 1080P@30, 32 x 960P@25, 36 x 720P@30, 64 x D1; Видеовыходы: 2 HDMI, 1 VGA; Сеть: 4 порта 1000М; Аудио вход/выход 1/1; Тревожный вход/выход 24/8; USB: 2 порта USB2.0, 2 порта USB3.0, Металл, AC 100?240В, Резервный источник питания(по желанию), 1 порт eSATA,N+1 горячяя резерв, 2 порта miniSAS, RAID 0, 1, 5, 6, 10, 50, 60 Smart by IPC: Ультра детекция движения, Захват лиц, Распознавание лиц, Захват номеров, Измерение температуры, Интеллектуальная защита периметра(SIP), Видеометадата, Мониторинг трафика Smart by NVR со smart картой: Интеллектуальная защита периметра(SIP), Распознавание лиц |  | Цена по запросу
NVR824-128R |  | 47850 | Видеорегистратор IP 128/256-ти канальный. 24 SATA интерфейса, 4U, H.265&4K, 4 сетевого интерфейса, RAID0/1/5/10/50/60, Резервный источник питания(по желанию), 2 miniSAS порта, 4 плата расширения, 1 eSATA |  | Цена по запросу
NVR824-256R |  | 47851 | Видеорегистратор IP 128/256-ти канальный. 24 SATA интерфейса, 4U, H.265&4K, 4 сетевого интерфейса, RAID0/1/5/10/50/60, Резервный источник питания(по желанию), 2 miniSAS порта, 4 плата расширения, 1 eSATA |  | Цена по запросу
DEU1016-B (Снимается с производства) |  | 40215 | 3U 16 дисков Mini SAS Полка расширения |  | Цена по запросу
DEU1016-C (Новинка) |  | 93453 | 3U 16 дисков Mini SAS HD Полка расширения |  | Цена по запросу
DEU1024-C (Новинка) |  | 93454 | 3U 24 дисков Mini SAS HD Полка расширения |  | Цена по запросу
Pro NVR8 серия с функцией метаданных и аналитики человечестких поведений
Модель | Изображение | Код поиска | Описание |  |  | Примечание
NVR816-64-R-IM-4G |  | 70251 | Видеорегистратор IP 64 канальный; Входящий поток на запись до 512Мб/с; Поддерживаемые форматы сжатия: Ultra 265/H.265/H.264; Запись: разрешение до 12Мп; 16 SATA s до 16ТБ; Декодирование: 3 x 12Мп@25, 4 x 4K@30, 16 x 1080P@30, 32 x 960P@25, 36 x 720P@30, 64 x D1; Видеовыходы: 2 HDMI, 1 VGA; Сеть: 4 порта 1000М; Аудио вход/выход 1/1; Тревожный вход/выход 24/8; USB: 2 порта USB2.0, 2 порта USB3.0, Металл, AC 100?240В, Резервный источник питания(по желанию), 1 порт eSATA, 2 порта miniSAS, RAID 0, 1, 5, 6, 10, 50, 60 Smart by IPC: Ультра детекция движения, Захват лиц, Распознавание лиц, Захват номеров, Измерение температуры, Интеллектуальная защита периметра(SIP), Видеометадата, Мониторинг трафика Smart by NVR: Интеллектуальная защита периметра(SIP), Распознавание лиц, видеометадата |  | Цена по запросу
NVR816-128-R-IM-8G |  | 70252 | Видеорегистратор IP 128 канальный; Входящий поток на запись до 512Мб/с; Поддерживаемые форматы сжатия: Ultra 265/H.265/H.264; Запись: разрешение до 12Мп; 16 SATA s до 16ТБ; Декодирование: 3 x 12Мп@25, 4 x 4K@30, 16 x 1080P@30, 32 x 960P@25, 36 x 720P@30, 64 x D1; Видеовыходы: 2 HDMI, 1 VGA; Сеть: 4 порта 1000М; Аудио вход/выход 1/1; Тревожный вход/выход 24/8; USB: 2 порта USB2.0, 2 порта USB3.0, Металл, AC 100?240В, Резервный источник питания(по желанию), 1 порт eSATA, 2 порта miniSAS, RAID 0, 1, 5, 6, 10, 50, 60 Smart by IPC: Ультра детекция движения, Захват лиц, Распознавание лиц, Захват номеров, Измерение температуры, Интеллектуальная защита периметра(SIP), Видеометадата, Мониторинг трафика Smart by NVR: Интеллектуальная защита периметра(SIP), Распознавание лиц, видеометадата |  | Цена по запросу
NVR824-128-R-IM-8G |  | 70253 | Видеорегистратор IP 128 канальный; Входящий поток на запись до 768Мб/с; Поддерживаемые форматы сжатия: Ultra 265/H.265/H.264; Запись: разрешение до 12Мп; 24 SATA s до 16ТБ; Декодирование: 3 x 12Мп@30, 5 x 4K@30, 20 x 1080P@30, 24 x 1080P@25, 40 x 960P@25, 45 x 720P@30, 54 x 720P@25, 96 x D1; Видеовыходы: 2 HDMI, 1 VGA; Сеть: 4 порта 1000М; Аудио вход/выход 1/1; Тревожный вход/выход 24/8; USB: 2 порта USB2.0, 2 порта USB3.0, Металл, AC 100?240В, Резервный источник питания(по желанию), 1 порт eSATA, 2 порта miniSAS, RAID 0, 1, 5, 6, 10, 50, 60 Smart by IPC: Ультра детекция движения, Захват лиц, Распознавание лиц, Захват номеров, Измерение температуры, Интеллектуальная защита периметра(SIP), Видеометадата, Мониторинг трафика Smart by NVR: Интеллектуальная защита периметра(SIP), Распознавание лиц, видеометадата |  | Цена по запросу
NVR824-256-R-IM-16G |  | 70254 | Видеорегистратор IP 256 канальный; Входящий поток на запись до 768Мб/с; Поддерживаемые форматы сжатия: Ultra 265/H.265/H.264; Запись: разрешение до 12Мп; 24 SATA s до 16ТБ; Декодирование: 3 x 12Мп@30, 5 x 4K@30, 20 x 1080P@30, 24 x 1080P@25, 40 x 960P@25, 45 x 720P@30, 54 x 720P@25, 96 x D1; Видеовыходы: 2 HDMI, 1 VGA; Сеть: 4 порта 1000М; Аудио вход/выход 1/1; Тревожный вход/выход 24/8; USB: 2 порта USB2.0, 2 порта USB3.0, Металл, AC 100?240В, Резервный источник питания(по желанию), 1 порт eSATA, 2 порта miniSAS, RAID 0, 1, 5, 6, 10, 50, 60 Smart by IPC: Ультра детекция движения, Захват лиц, Распознавание лиц, Захват номеров, Измерение температуры, Интеллектуальная защита периметра(SIP), Видеометадата, Мониторинг трафика Smart by NVR: Интеллектуальная защита периметра(SIP), Распознавание лиц, видеометадата |  | Цена по запросу
NVR824-128-R-IX-8G |  | 70255 | Видеорегистратор IP 128 канальный; Входящий поток на запись до 768Мб/с; Поддерживаемые форматы сжатия: Ultra 265/H.265/H.264; Запись: разрешение до 12Мп; 24 SATA s до 16ТБ; Декодирование: 3 x 12Мп@30, 5 x 4K@30, 20 x 1080P@30, 24 x 1080P@25, 40 x 960P@25, 45 x 720P@30, 54 x 720P@25, 96 x D1; Видеовыходы: 2 HDMI, 1 VGA; Сеть: 4 порта 1000М; Аудио вход/выход 1/1; Тревожный вход/выход 24/8; USB: 2 порта USB2.0, 2 порта USB3.0, Металл, AC 100?240В, Резервный источник питания(по желанию), 1 порт eSATA, 2 порта miniSAS, RAID 0, 1, 5, 6, 10, 50, 60 Smart by IPC: Ультра детекция движения, Захват лиц, Распознавание лиц, Захват номеров, Измерение температуры, Интеллектуальная защита периметра(SIP), Видеометадата, Мониторинг трафика Smart by NVR: Интеллектуальная защита периметра(SIP), Распознавание лиц, Аналитика поведения с обычными камерами |  | Цена по запросу
NVR824-256-R-IX-16G |  | 70256 | Видеорегистратор IP 256 канальный; Входящий поток на запись до 768Мб/с; Поддерживаемые форматы сжатия: Ultra 265/H.265/H.264; Запись: разрешение до 12Мп; 24 SATA s до 16ТБ; Декодирование: 3 x 12Мп@30, 5 x 4K@30, 20 x 1080P@30, 24 x 1080P@25, 40 x 960P@25, 45 x 720P@30, 54 x 720P@25, 96 x D1; Видеовыходы: 2 HDMI, 1 VGA; Сеть: 4 порта 1000М; Аудио вход/выход 1/1; Тревожный вход/выход 24/8; USB: 2 порта USB2.0, 2 порта USB3.0, Металл, AC 100?240В, Резервный источник питания(по желанию), 1 порт eSATA, 2 порта miniSAS, RAID 0, 1, 5, 6, 10, 50, 60 Smart by IPC: Ультра детекция движения, Захват лиц, Распознавание лиц, Захват номеров, Измерение температуры, Интеллектуальная защита периметра(SIP), Видеометадата, Мониторинг трафика Smart by NVR: Интеллектуальная защита периметра(SIP), Распознавание лиц, Аналитика поведения с обычными камерами |  | Цена по запросу
PWR-DC12-550A-IN |  | 47855 | Резервный источник питания |  | Цена по запросу
DEU1016-B (Снимается с производства) |  | 40215 | 3U 16 дисков Mini SAS Полка расширения |  | Цена по запросу
DEU1016-C (Новинка) |  | 93453 | 3U 16 дисков Mini SAS HD Полка расширения |  | Цена по запросу
DEU1024-C (Новинка) |  | 93454 | 3U 24 дисков Mini SAS HD Полка расширения |  | Цена по запросу

## UNV распродажа
UNV распродажа
www.dssl.ru e-mail: info@dssl.ru
СОДЕРЖАНИЕ | Цены включают НДС
Распродажа
Модель | Изображение | Код поиска | Описание |  |  | Примечание
HB-5032-H |  | 68303 | Настольный кронштейн Uniview HB-5032-H для MW3232-V-K | руб. | 1322
IPC2122LB-ADF28KM-G |  | 60527 | Видеокамера IP цилиндрическая, 1/2.7" 2 Мп КМОП @ 30 к/с, ИК-подсветка до 30м., 0.01 Лк @F2.0, объектив 2.8 мм, WDR, 2D/3D DNR, Ultra 265, H.265, H.264, MJPEG, 2 потока, встроенный микрофон, детекция движения, детекция пересечения линии, детекция вторжения, аудиодетекция, поддержка Micro SD карт памяти до 128 Гбайт, IP67, металл+пластик, -40~+60°C | руб. | 3232
IPC2122LB-ADF40KM-G |  | 60528 | Видеокамера IP цилиндрическая, 1/2.7" 2 Мп КМОП @ 30 к/с, ИК-подсветка до 30м., 0.01 Лк @F2.0, объектив 4.0 мм, WDR, 2D/3D DNR, Ultra 265, H.265, H.264, MJPEG, 2 потока, встроенный микрофон, детекция движения, детекция пересечения линии, детекция вторжения, аудиодетекция, поддержка Micro SD карт памяти до 128 Гбайт, IP67, металл+пластик, -40~+60°C | руб. | 3084 | Специальное предложение. Обратитесь к менеджеру.
IPC2122LB-AF28K-WL |  | 40234 | Видеокамера IP цилиндрическая, 1/2.9" 2 Мп КМОП @ 30 к/с, Дальность LED-подсветки до 30м., 0.005 Лк @F1.6, объектив 2.8 мм, DWDR, 2D/3D DNR, Ultra 265, H.265, H.264, MJPEG, 2 потока, встроенный микрофон, детекция движения, детекция аудиодетекция, поддержка Micro SD карт памяти до 128 Гбайт, IP67, металл+пластик, -40~+60°C | руб. | 3344 | Специальное предложение. Обратитесь к менеджеру.
IPC2122LB-AF40K-WL |  | 40235 | Видеокамера IP цилиндрическая, 1/2.9" 2 Мп КМОП @ 30 к/с, Дальность LED-подсветки до 30м., 0.005 Лк @F1.6, объектив 4 мм, DWDR, 2D/3D DNR, Ultra 265, H.265, H.264, MJPEG, 2 потока, встроенный микрофон, детекция движения, детекция аудиодетекция, поддержка Micro SD карт памяти до 128 Гбайт, IP67, металл+пластик, -40~+60°C | руб. | 3345 | Специальное предложение. Обратитесь к менеджеру.
IPC2122LB-ASF28K-A |  | 74196 | Видеокамера IP цилиндрическая, 1/2.9" 2 Мп КМОП @ 30 к/с, ИК-подсветка до 30м., 0.01 Лк @F2.0, объектив 2.8 мм, DWDR, 2D/3D DNR, Ultra 265, H.265, H.264, 2 потока, встроенный микрофон, детекция движения, поддержка Micro SD карт памяти до 128 Гбайт, IP67, пластик, Питание 12 Вольт пост.тока & PoE, -40~+60°C | руб. | 2492 | Специальное предложение. Обратитесь к менеджеру.
IPC2122LB-ASF40K-A |  | 74197 | Видеокамера IP цилиндрическая, 1/2.9" 2 Мп КМОП @ 30 к/с, ИК-подсветка до 30м., 0.01 Лк @F2.0, объектив 4.0 мм, DWDR, 2D/3D DNR, Ultra 265, H.265, H.264, 2 потока, встроенный микрофон, аудиодетекция, детекция движения, поддержка Micro SD карт памяти до 128 Гбайт, IP67, пластик, Питание 12 Вольт пост.тока & PoE, -40~+60°C | руб. | 2547 | Специальное предложение. Обратитесь к менеджеру.
IPC2122LB-SF28-A |  | 74195 | Видеокамера IP цилиндрическая, 1/2.8" 2 Мп КМОП @ 30 к/с, ИК-подсветка до 30м., 0.01 Лк @F2.0, объектив 2.8 мм, DWDR, 2D/3D DNR, Ultra 265, H.265, H.264, 2 потока, детекция движения, IP67, металл+пластик, Питание 12 Вольт пост.тока & PoE, -40~+60°C | руб. | 2946
IPC2122LB-SF28K-A |  | 60521 | Видеокамера IP цилиндрическая, 1/2.9" 2 Мп КМОП @ 30 к/с, ИК-подсветка до 30м., 0.01 Лк @F2.0, объектив 2.8 мм, DWDR, 2D/3D DNR, Ultra 265, H.265, H.264, 2 потока, детекция движения, поддержка Micro SD карт памяти до 128 Гбайт, IP67, пластик, -40~+60°C | руб. | 2555 | Специальное предложение. Обратитесь к менеджеру.
IPC2122LB-SF40-A |  | 16427 | Видеокамера IP цилиндрическая, 1/2.8" 2 Мп КМОП @ 30 к/с, ИК-подсветка до 30м., 0.01 Лк @F2.0, объектив 4.0 мм, DWDR, 2D/3D DNR, Ultra 265, H.265, H.264, 2 потока, детекция движения, IP67, металл+пластик, Питание 12 Вольт пост.тока & PoE, -40~+60°C | руб. | 2475 | Специальное предложение. Обратитесь к менеджеру.
IPC2122LB-SF40K-A |  | 60522 | Видеокамера IP цилиндрическая, 1/2.9" 2 Мп КМОП @ 30 к/с, ИК-подсветка до 30м., 0.01 Лк @F2.0, объектив 4.0 мм, DWDR, 2D/3D DNR, Ultra 265, H.265, H.264, 2 потока, детекция движения, поддержка Micro SD карт памяти до 128 Гбайт, IP67, пластик, -40~+60°C | руб. | 2549 | Специальное предложение. Обратитесь к менеджеру.
IPC2122LE-ADF28KMC-WL |  | 60533 | Видеокамера IP цилиндрическая, 1/2.8" 2 Мп КМОП @ 30 к/с, ColorHunter, ИК-подсветка и подсветка видимого спектра до 30м., EasyStar 0.003 Лк @F1.6, объектив 2.8 мм, WDR, 2D/3D DNR, Ultra 265, H.265, H.264, MJPEG, 2 потока, встроенный микрофон и динамик, детекция движения, детекция пересечения линии, детекция вторжения, аудиодетекция, поддержка Micro SD карт памяти до 128 Гбайт, IP67, металл+пластик, -40~+60°C | руб. | 3804 | Специальное предложение. Обратитесь к менеджеру.
IPC2122LE-ADF40KMC-WL |  | 60534 | Видеокамера IP цилиндрическая, 1/2.8" 2 Мп КМОП @ 30 к/с, ColorHunter, ИК-подсветка и подсветка видимого спектра до 30м., EasyStar 0.002 Лк @F1.6, объектив 4 мм, WDR, 2D/3D DNR, Ultra 265, H.265, H.264, MJPEG, 2 потока, встроенный микрофон и динамик, детекция движения, детекция пересечения линии, детекция вторжения, аудиодетекция, поддержка Micro SD карт памяти до 128 Гбайт, IP67, металл+пластик, -40~+60°C | руб. | 3934 | Специальное предложение. Обратитесь к менеджеру.
IPC2124LB-ASF28K-A |  | 74202 | Видеокамера IP цилиндрическая, 1/3" 4 Мп КМОП @ 30 к/с, ИК-подсветка до 30м., 0.01 Лк @F2.1, объектив 2.8 мм, DWDR, 2D/3D DNR, Ultra 265, H.265, H.264, 2 потока, встроенный микрофон, детекция движения, поддержка Micro SD карт памяти до 128 Гбайт, IP67, пластик+графен, Питание 12 Вольт пост.тока & PoE, -40~+60°C | руб. | 3431
IPC2124LB-ASF40K-A |  | 74203 | Видеокамера IP цилиндрическая, 1/3" 4 Мп КМОП @ 30 к/с, ИК-подсветка до 30м., 0.01 Лк @F2.1, объектив 4 мм, DWDR, 2D/3D DNR, Ultra 265, H.265, H.264, 2 потока, встроенный микрофон, детекция движения, поддержка Micro SD карт памяти до 128 Гбайт, IP67, пластик+графен, Питание 12 Вольт пост.тока & PoE, -40~+60°C | руб. | 3730 | Специальное предложение. Обратитесь к менеджеру.
IPC2124LB-SF28-A |  | 11813 | Видеокамера IP цилиндрическая, 1/3" 4 Мп КМОП @ 25 к/с, ИК-подсветка до 30м., 0.01 Лк @F2.1, объектив 2.8 мм, DWDR, 2D/3D DNR, H.265, H.264, 2 потока, детекция движения, IP67, пластик, -40~+60°C | руб. | 4399
IPC2124LB-SF28KM-G |  | 60550 | Видеокамера IP цилиндрическая, 1/3" 4 Мп КМОП @ 30 к/с, ИК-подсветка до 30м., 0.01 Лк @F2.0, объектив 2.8 мм, DWDR, 2D/3D DNR, Ultra 265, H.265, H.264, MJPEG, 2 потока, детекция движения, детекция пересечения линии, детекция вторжения, поддержка Micro SD карт памяти до 128 Гбайт, IP67, металл+пластик, -40~+60°C | руб. | 3873
IPC2124LB-SF40-A |  | 11814 | Видеокамера IP цилиндрическая, 1/3" 4 Мп КМОП @ 25 к/с, ИК-подсветка до 30м., 0.01 Лк @F2.1, объектив 4.0 мм, DWDR, 2D/3D DNR, H.265, H.264, 2 потока, детекция движения, IP67, пластик, -40~+60°C | руб. | 2436
IPC2124LE-ADF28KM-G |  | 60556 | Видеокамера IP цилиндрическая, 1/3" 4 Мп КМОП @ 30 к/с, ИК-подсветка до 50м., EasyStar 0.003 Лк @F1.6, объектив 2.8 мм, WDR, 2D/3D DNR, Ultra 265, H.265, H.264, MJPEG, 2 потока, встроенный микрофон, детекция движения, детекция пересечения линии, детекция вторжения, аудиодетекция, поддержка Micro SD карт памяти до 256 Гбайт, IP67, металл+пластик, -40~+60°C | руб. | 5919 | Специальное предложение. Обратитесь к менеджеру.
IPC2124LE-ADF40KM-G |  | 60557 | Видеокамера IP цилиндрическая, 1/3" 4 Мп КМОП @ 30 к/с, ИК-подсветка до 50м., EasyStar 0.003 Лк @F1.6, объектив 4.0 мм, WDR, 2D/3D DNR, Ultra 265, H.265, H.264, MJPEG, 2 потока, встроенный микрофон, детекция движения, детекция пересечения линии, детекция вторжения, аудиодетекция, поддержка Micro SD карт памяти до 256 Гбайт, IP67, металл+пластик, -40~+60°C | руб. | 5425
IPC2124LE-ADF40KMC-WL |  | 11818 | Видеокамера IP цилиндрическая, 1/3" 4 Мп КМОП @ 30 к/с, ColorHunter, ИК-подсветка и подсветка видимого спектра до 30м., EasyStar 0.003 Лк @F1.6, объектив 4.0 мм, WDR, 2D/3D DNR, Ultra 265, H.265, H.264, MJPEG, 2 потока, встроенный микрофон и динамик, детекция движения, Ultra motion detection(UMD), детекция пересечения линии, детекция вторжения, аудиодетекция, поддержка Micro SD карт памяти до 128 Гбайт, IP67, металл+пластик, -40~+60°C | руб. | 8039 | Специальное предложение. Обратитесь к менеджеру.
IPC2125LB-SF28-A |  | 70267 | Видеокамера IP цилиндрическая, 1/3" 5 Мп КМОП @ 25 к/с, ИК-подсветка до 30м., 0.01 Лк @F2.1, объектив 2.8 мм, DWDR, 2D/3D DNR, Ultra 265, H.265, H.264, 2 потока, детекция движения, IP67, пластик, -40~+60°C | руб. | 4598 | Специальное предложение. Обратитесь к менеджеру.
IPC2125LB-SF40-A |  | 70268 | Видеокамера IP цилиндрическая, 1/3" 5 Мп КМОП @ 25 к/с, ИК-подсветка до 30м., 0.01 Лк @F2.1, объектив 4.0 мм, DWDR, 2D/3D DNR, Ultra 265, H.265, H.264, 2 потока, детекция движения, IP67, пластик, -40~+60°C | руб. | 3923 | Специальное предложение. Обратитесь к менеджеру.
IPC2125LE-ADF28KM-G |  | 11826 | Видеокамера IP цилиндрическая, 1/2.7" 5 Мп КМОП @ 25 к/с, ИК-подсветка до 50м., EasyStar 0.003 Лк @F1.6, объектив 2.8 мм, WDR, 2D/3D DNR, Ultra 265, H.265, H.264, MJPEG, 2 потока, встроенный микрофон, детекция движения, Ultra motion detection(UMD), детекция пересечения линии, детекция вторжения, аудиодетекция, поддержка Micro SD карт памяти до 256 Гбайт, IP67, металл+пластик, -40~+60°C | руб. | 5846
IPC2128LE-ADF28KM-G |  | 11791 | Видеокамера IP цилиндрическая, 1/2.7" 8 Мп КМОП @ 20 к/с, ИК-подсветка до 50м., EasyStar 0.005 Лк @F1.6, объектив 2.8 мм, WDR, 2D/3D DNR, Ultra 265, H.265, H.264, MJPEG, 2 потока, встроенный микрофон, детекция движения, детекция пересечения линии, детекция вторжения, аудиодетекция, поддержка Micro SD карт памяти до 256 Гбайт, IP67, металл+пластик, -40~+60°C | руб. | 7541
IPC2128LE-ADF40KM-G |  | 11792 | Видеокамера IP цилиндрическая, 1/2.7" 8 Мп КМОП @ 20 к/с, ИК-подсветка до 50м., EasyStar 0.005 Лк @F1.6, объектив 4.0 мм, WDR, 2D/3D DNR, Ultra 265, H.265, H.264, MJPEG, 2 потока, встроенный микрофон, детекция движения, детекция пересечения линии, детекция вторжения, аудиодетекция, поддержка Micro SD карт памяти до 256 Гбайт, IP67, металл+пластик, -40~+60°C | руб. | 7334
IPC2314LE-ADF40KM-WL |  | 11810 | 1/1.8" КМОП, F1.0, ICR, 2688x1520: 25к/с, Ultra 265/H.265/H.264/MJPEG, 2 потока, DC12В & PoE, фиксированный объектив 2.8мм,4мм, Дальность LED-подсветки: TBD , 3-axis Встроенный микрофон | руб. | 6247
IPC2322LB-ADZK-G |  | 60546 | Видеокамера IP цилиндрическая, 1/2.7" 2 Мп КМОП @ 30 к/с, ИК-подсветка до 50м., 0.005 Лк @F1.6, объектив 2.8-12.0 мм моторизованный с автофокусировкой, WDR, 2D/3D DNR, Ultra 265, H.265, H.264, MJPEG, 2 потока, встроенный микрофон, детекция движения, детекция пересечения линии, детекция вторжения, аудиодетекция, поддержка Micro SD карт памяти до 128 Гбайт, кнопка сброса, IP67, металл, -40~+60°C | руб. | 5300 | Специальное предложение. Обратитесь к менеджеру.
IPC322LB-ASF28K-A |  | 20987 | EasyBasic Видеокамера IP купольная антивандальная, 1/2.9" 2 Мп КМОП @ 30 к/с, ИК-подсветка до 30м., 0.01 Лк @F2.0, объектив 2.8 мм, DWDR, 2D/3D DNR, Ultra 265, H.265, H.264, 2 потока, встроенный микрофон, аудиодетекция, детекция движения, поддержка Micro SD карт памяти до 128 Гбайт, IP67, IK10, металл+пластик, Питание 12 Вольт пост.тока & PoE, -40~+60°C | руб. | 3143
IPC322LB-DSF28K-G |  | 60529 | Видеокамера IP купольная антивандальная, 1/2.7" 2 Мп КМОП @ 30 к/с, ИК-подсветка до 30м., 0.01 Лк @F2.0, объектив 2.8 мм, WDR, 2D/3D DNR, Ultra 265, H.265, H.264, MJPEG, 2 потока, детекция движения, детекция вторжения, поддержка Micro SD карт памяти до 128 Гбайт, IP67, IK10, металл+пластик, -40~+60°C | руб. | 3312 | Специальное предложение. Обратитесь к менеджеру.
IPC322LB-DSF40K-G |  | 60530 | Видеокамера IP купольная антивандальная, 1/2.7" 2 Мп КМОП @ 30 к/с, ИК-подсветка до 30м., 0.01 Лк @F2.0, объектив 4.0 мм, WDR, 2D/3D DNR, Ultra 265, H.265, H.264, MJPEG, 2 потока, детекция движения, детекция вторжения, поддержка Micro SD карт памяти до 128 Гбайт, IP67, IK10, металл+пластик, -40~+60°C | руб. | 3263
IPC322LB-SF28-A |  | 77778 | Видеокамера IP купольная антивандальная, 1/2.9" 2 Мп КМОП @ 30 к/с, ИК-подсветка до 30м., 0.01 Лк @F2.0, объектив 2.8 мм, DWDR, 2D/3D DNR, Ultra 265, H.265, H.264, 2 потока, детекция движения, IP67, IK10, металл+пластик, -40~+60°C | руб. | 3308
IPC322LB-SF28K-A |  | 60523 | Видеокамера IP купольная антивандальная, 1/2.9" 2 Мп КМОП @ 30 к/с, ИК-подсветка до 30м., 0.01 Лк @F2.0, объектив 2.8 мм, DWDR, 2D/3D DNR, Ultra 265, H.265, H.264, 2 потока, детекция движения, поддержка Micro SD карт памяти до 128 Гбайт, IP67, IK10, металл+пластик, -40~+60°C | руб. | 2551
IPC322LB-SF40-A |  | 60524 | Видеокамера IP купольная антивандальная, 1/2.8" 2 Мп КМОП @ 30 к/с, ИК-подсветка до 30м., 0.01 Лк @F2.0, объектив 4.0 мм, DWDR, 2D/3D DNR, Ultra 265, H.265, H.264, 2 потока, детекция движения, IP67, IK10, металл+пластик, -40~+60°C | руб. | 3135
IPC324LB-ASF28K-A |  | 74204 | Видеокамера IP купольная антивандальная, 1/3" 4 Мп КМОП @ 30 к/с, ИК-подсветка до 30м., 0.01 Лк @F2.1, объектив 2.8 мм, DWDR, 2D/3D DNR, Ultra 265, H.265, H.264, 2 потока, встроенный микрофон, детекция движения, поддержка Micro SD карт памяти до 128 Гбайт, IP67&IK10, металл+пластик, Питание 12 Вольт пост.тока & PoE, -40~+60°C | руб. | 3531
IPC324LB-SF28-A |  | 11815 | Видеокамера IP купольная антивандальная, 1/3" 4 Мп КМОП @ 25 к/с, ИК-подсветка до 30м., 0.01 Лк @F2.1, объектив 2.8 мм, DWDR, 2D/3D DNR, H.265, H.264, 2 потока, детекция движения, IP67, IK10, пластик, -40~+60°C | руб. | 3559 | Специальное предложение. Обратитесь к менеджеру.
IPC324LB-SF28K-G |  | 60552 | Видеокамера IP купольная антивандальная, 1/3" 4 Мп КМОП @ 30 к/с, ИК-подсветка до 30м., 0.01 Лк @F2.0, объектив 2.8 мм, DWDR, 2D/3D DNR, Ultra 265, H.265, H.264, MJPEG, 2 потока, детекция движения, детекция пересечения линии, детекция вторжения, поддержка Micro SD карт памяти до 128 Гбайт, IP67, IK10, металл+пластик+PC, -40~+60°C | руб. | 3909 | Специальное предложение. Обратитесь к менеджеру.
IPC324LB-SF40-A |  | 74200 | Видеокамера IP купольная антивандальная, 1/3" 4 Мп КМОП @ 25 к/с, ИК-подсветка до 30м., 0.01 Лк @F2.1, объектив 4.0 мм, DWDR, 2D/3D DNR, H.265, H.264, 2 потока, детекция движения, IP67, IK10, пластик, Питание 12 Вольт пост.тока & PoE, -40~+60°C | руб. | 3589 | Специальное предложение. Обратитесь к менеджеру.
IPC324LB-SF40K-G |  | 60553 | Видеокамера IP купольная антивандальная, 1/3" 4 Мп КМОП @ 30 к/с, ИК-подсветка до 30м., 0.01 Лк @F2.0, объектив 4.0 мм, DWDR, 2D/3D DNR, Ultra 265, H.265, H.264, MJPEG, 2 потока, детекция движения, детекция пересечения линии, детекция вторжения, поддержка Micro SD карт памяти до 128 Гбайт, IP67, IK10, металл+пластик+PC, -40~+60°C | руб. | 3874 | Специальное предложение. Обратитесь к менеджеру.
IPC324LE-DSF28K-G |  | 60558 | Видеокамера IP купольная антивандальная, 1/3" 4 Мп КМОП @ 30 к/с, ИК-подсветка и подсветка до 30м., EasyStar 0.003 Лк @F1.6, объектив 2.8 мм, WDR, 2D/3D DNR, Ultra 265, H.265, H.264, MJPEG, 2 потока, детекция движения, Ultra motion detection(UMD), детекция пересечения линии, детекция вторжения, поддержка Micro SD карт памяти до 256 Гбайт, IP67, IK10, металл+пластик+PC, -40~+60°C | руб. | 4594 | Специальное предложение. Обратитесь к менеджеру.
IPC324LE-DSF40K-G |  | 60559 | Видеокамера IP купольная антивандальная, 1/3" 4 Мп КМОП @ 30 к/с, ИК-подсветка и подсветка до 30м., EasyStar 0.003 Лк @F1.6, объектив 4.0 мм, WDR, 2D/3D DNR, Ultra 265, H.265, H.264, MJPEG, 2 потока, детекция движения, Ultra motion detection(UMD), детекция пересечения линии, детекция вторжения, поддержка Micro SD карт памяти до 256 Гбайт, IP67, IK10, металл+пластик+PC, -40~+60°C | руб. | 4587 | Специальное предложение. Обратитесь к менеджеру.
IPC325LB-SF28-A |  | 70269 | Видеокамера IP купольная антивандальная, 1/3" 5 Мп КМОП @ 25 к/с, ИК-подсветка до 30м., 0.01 Лк @F2.1, объектив 2.8 мм, DWDR, 2D/3D DNR, H.265, H.264, 2 потока, детекция движения, IP67, IK10, пластик, -40~+60°C | руб. | 4312 | Специальное предложение. Обратитесь к менеджеру.
IPC325LB-SF40-A |  | 70270 | Видеокамера IP купольная антивандальная, 1/3" 5 Мп КМОП @ 25 к/с, ИК-подсветка до 30м., 0.01 Лк @F2.1, объектив 4.0 мм, DWDR, 2D/3D DNR, H.265, H.264, 2 потока, детекция движения, IP67, IK10, пластик, -40~+60°C | руб. | 3990 | Специальное предложение. Обратитесь к менеджеру.
IPC328LE-ADF28K-G |  | 11795 | Видеокамера IP купольная антивандальная, 1/2.7" 8 Мп КМОП @ 20 к/с, ИК-подсветка до 30м., EasyStar 0.005 Лк @F1.6, объектив 2.8 мм, WDR, 2D/3D DNR, Ultra 265, H.265, H.264, MJPEG, 2 потока, встроенный микрофон, детекция движения, детекция пересечения линии, детекция вторжения, аудиодетекция, поддержка Micro SD карт памяти до 256 Гбайт, IP67, IK10, металл+пластик+PC, -40~+60°C | руб. | 8512 | Специальное предложение. Обратитесь к менеджеру.
IPC328LE-ADF40K-G |  | 11796 | Видеокамера IP купольная антивандальная, 1/2.7" 8 Мп КМОП @ 20 к/с, ИК-подсветка до 30м., EasyStar 0.005 Лк @F1.6, объектив 4.0 мм, WDR, 2D/3D DNR, Ultra 265, H.265, H.264, MJPEG, 2 потока, встроенный микрофон, детекция движения, детекция пересечения линии, детекция вторжения, аудиодетекция, поддержка Micro SD карт памяти до 256 Гбайт, IP67, IK10, металл+пластик+PC, -40~+60°C | руб. | 8011 | Специальное предложение. Обратитесь к менеджеру.
IPC3532LB-ADZK-G |  | 60547 | Видеокамера IP купольная антивандальная, 1/2.7" 2 Мп КМОП @ 30 к/с, ИК-подсветка до 40м., 0.005 Лк @F1.6, объектив 2.8-12.0 мм моторизованный с автофокусировкой, WDR, 2D/3D DNR, Ultra 265, H.265, H.264, MJPEG, 2 потока, встроенный микрофон, детекция движения, детекция пересечения линии, детекция вторжения, аудиодетекция, поддержка Micro SD карт памяти до 128 Гбайт, кнопка сброса, IP67, IK10, металл+PC, -40~+60°C | руб. | 5397 | Специальное предложение. Обратитесь к менеджеру.
IPC3612LB-ADF28K-G |  | 60531 | Видеокамера IP купольная, 1/2.7" 2 Мп КМОП @ 30 к/с, ИК-подсветка до 30м., 0.01 Лк @F2.0, объектив 2.8 мм, WDR, 2D/3D DNR, Ultra 265, H.265, H.264, MJPEG, 2 потока, встроенный микрофон, детекция движения, детекция пересечения линии, детекция вторжения, аудиодетекция, поддержка Micro SD карт памяти до 128 Гбайт, IP67, металл+пластик, -40~+60°C | руб. | 3180 | Специальное предложение. Обратитесь к менеджеру.
IPC3612LB-ADF40K-G |  | 60532 | Видеокамера IP купольная, 1/2.7" 2 Мп КМОП @ 30 к/с, ИК-подсветка до 30м., 0.01 Лк @F2.0, объектив 4.0 мм, WDR, 2D/3D DNR, Ultra 265, H.265, H.264, MJPEG, 2 потока, встроенный микрофон, детекция движения, детекция пересечения линии, детекция вторжения, аудиодетекция, поддержка Micro SD карт памяти до 128 Гбайт, IP67, металл+пластик, -40~+60°C | руб. | 3180 | Специальное предложение. Обратитесь к менеджеру.
IPC3612LB-AF28K-WL |  | 40236 | Видеокамера IP купольная, 1/2.9" 2 Мп КМОП @ 30 к/с, Дальность LED-подсветки до 30м., 0.005 Лк @F1.6, объектив 2.8 мм, DWDR, 2D/3D DNR, Ultra 265, H.265, H.264, MJPEG, 2 потока, встроенный микрофон, детекция движения, аудиодетекция, поддержка Micro SD карт памяти до 128 Гбайт, IP67, металл+пластик, -40~+60°C | руб. | 3216
IPC3612LB-SF28-A |  | 60525 | Видеокамера IP купольная, 1/2.8" 2 Мп КМОП @ 30 к/с, ИК-подсветка до 30м., 0.01 Лк @F2.0, объектив 2.8 мм, DWDR, 2D/3D DNR, Ultra 265, H.265, H.264, 2 потока, детекция движения, IP67, металл+пластик, -40~+60°C | руб. | 3040
IPC3612LB-SF40-A |  | 60526 | Видеокамера IP купольная, 1/2.8" 2 Мп КМОП @ 30 к/с, ИК-подсветка до 30м., 0.01 Лк @F2.0, объектив 4.0 мм, DWDR, 2D/3D DNR, Ultra 265, H.265, H.264, 2 потока, детекция движения, IP67, металл+пластик, -40~+60°C | руб. | 2580 | Специальное предложение. Обратитесь к менеджеру.
IPC3612LE-ADF28KC-WL |  | 60535 | Видеокамера IP купольная, 1/2.8" 2 Мп КМОП @ 30 к/с, ColorHunter, ИК-подсветка и подсветка видимого спектра до 30м., EasyStar 0.003 Лк @F1.6, объектив 2.8 мм, WDR, 2D/3D DNR, Ultra 265, H.265, H.264, MJPEG, 2 потока, встроенный микрофон и динамик, детекция движения, детекция пересечения линии, детекция вторжения, аудиодетекция, поддержка Micro SD карт памяти до 128 Гбайт, IP67, металл+пластик, -40~+60°C | руб. | 3908 | Специальное предложение. Обратитесь к менеджеру.
IPC3612LE-ADF40KC-WL |  | 60536 | Видеокамера IP купольная, 1/2.8" 2 Мп КМОП @ 30 к/с, ColorHunter, ИК-подсветка и подсветка видимого спектра до 30м., EasyStar 0.003 Лк @F1.6, объектив 4.0 мм, WDR, 2D/3D DNR, Ultra 265, H.265, H.264, MJPEG, 2 потока, встроенный микрофон и динамик, детекция движения, детекция пересечения линии, детекция вторжения, аудиодетекция, поддержка Micro SD карт памяти до 128 Гбайт, IP67, металл+пластик, -40~+60°C | руб. | 4060 | Специальное предложение. Обратитесь к менеджеру.
IPC3614LB-SF28-A |  | 11816 | Видеокамера IP купольная, 1/3" 4 Мп КМОП @ 25 к/с, ИК-подсветка до 30м., 0.01 Лк @F2.1, объектив 2.8 мм, DWDR, 2D/3D DNR, H.265, H.264, 2 потока, детекция движения, IP67, пластик, -40~+60°C | руб. | 3732 | Специальное предложение. Обратитесь к менеджеру.
IPC3614LB-SF28K-G |  | 60554 | Видеокамера IP купольная, 1/3" 4 Мп КМОП @ 30 к/с, ИК-подсветка до 30м., 0.01 Лк @F2.0, объектив 2.8 мм, DWDR, 2D/3D DNR, Ultra 265, H.265, H.264, MJPEG, 2 потока, детекция движения, детекция пересечения линии, детекция вторжения, поддержка Micro SD карт памяти до 128 Гбайт, IP67, металл+пластик, -40~+60°C | руб. | 3926 | Специальное предложение. Обратитесь к менеджеру.
IPC3614LB-SF40-A |  | 74201 | Видеокамера IP купольная, 1/3" 4 Мп КМОП @ 25 к/с, ИК-подсветка до 30м., 0.01 Лк @F2.1, объектив 4.0 мм, DWDR, 2D/3D DNR, Ultra 265, H.265, H.264, 2 потока, детекция движения, IP67, пластик, Питание 12 Вольт пост.тока & PoE, -40~+60°C | руб. | 3465 | Специальное предложение. Обратитесь к менеджеру.
IPC3614LB-SF40K-G |  | 60555 | Видеокамера IP купольная, 1/3" 4 Мп КМОП @ 30 к/с, ИК-подсветка до 30м., 0.01 Лк @F2.0, объектив 4.0 мм, DWDR, 2D/3D DNR, Ultra 265, H.265, H.264, MJPEG, 2 потока, детекция движения, детекция пересечения линии, детекция вторжения, поддержка Micro SD карт памяти до 128 Гбайт, IP67, металл+пластик, -40~+60°C | руб. | 3852 | Специальное предложение. Обратитесь к менеджеру.
IPC3614LE-ADF28K-G |  | 60560 | Видеокамера IP купольная, 1/3" 4 Мп КМОП @ 30 к/с, ИК-подсветка и подсветка до 30м., EasyStar 0.003 Лк @F1.6, объектив 2.8 мм, WDR, 2D/3D DNR, Ultra 265, H.265, H.264, MJPEG, 2 потока, встроенный микрофон, детекция движения, Ultra motion detection(UMD), детекция пересечения линии, детекция вторжения, аудиодетекция, поддержка Micro SD карт памяти до 256 Гбайт, IP67, металл+пластик, -40~+60°C | руб. | 4231
IPC3614LE-ADF40K-G |  | 60561 | Видеокамера IP купольная, 1/3" 4 Мп КМОП @ 30 к/с, ИК-подсветка и подсветка до 30м., EasyStar 0.003 Лк @F1.6, объектив 4.0 мм, WDR, 2D/3D DNR, Ultra 265, H.265, H.264, MJPEG, 2 потока, встроенный микрофон, детекция движения, Ultra motion detection(UMD), детекция пересечения линии, детекция вторжения, аудиодетекция, поддержка Micro SD карт памяти до 256 Гбайт, IP67, металл+пластик, -40~+60°C | руб. | 4239 | Специальное предложение. Обратитесь к менеджеру.
IPC3614LE-ADF40KC-WL |  | 11820 | Видеокамера IP купольная, 1/3" 4 Мп КМОП @ 30 к/с, ColorHunter, ИК-подсветка и подсветка видимого спектра до 30м., EasyStar 0.003 Лк @F1.6, объектив 4.0 мм, WDR, 2D/3D DNR, Ultra 265, H.265, H.264, MJPEG, 2 потока, встроенный микрофон и динамик, детекция движения, Ultra motion detection(UMD), детекция пересечения линии, детекция вторжения, аудиодетекция, поддержка Micro SD карт памяти до 128 Гб3йт, IP67, металл+пластик, -40~+60°C | руб. | 5808 | Специальное предложение. Обратитесь к менеджеру.
IPC3615LB-SF28-A |  | 70271 | Видеокамера IP купольная, 1/3" 5 Мп КМОП @ 25 к/с, ИК-подсветка до 30м., 0.01 Лк @F2.1, объектив 2.8 мм, DWDR, 2D/3D DNR, Ultra 265, H.265, H.264, 2 потока, детекция движения, IP67, пластик, -40~+60°C | руб. | 4395 | Специальное предложение. Обратитесь к менеджеру.
IPC3615LB-SF40-A |  | 70272 | Видеокамера IP купольная, 1/3" 5 Мп КМОП @ 25 к/с, ИК-подсветка до 30м., 0.01 Лк @F2.1, объектив 4.0 мм, DWDR, 2D/3D DNR, Ultra 265, H.265, H.264, 2 потока, детекция движения, IP67, пластик, -40~+60°C | руб. | 3915 | Специальное предложение. Обратитесь к менеджеру.
IPC3618LE-ADF28K-G |  | 11793 | Видеокамера IP купольная, 1/2.7" 8 Мп КМОП @ 20 к/с, ИК-подсветка до 30м., EasyStar 0.005 Лк @F1.6, объектив 2.8 мм, WDR, 2D/3D DNR, Ultra 265, H.265, H.264, MJPEG, 2 потока, встроенный микрофон, детекция движения, детекция пересечения линии, детекция вторжения, аудиодетекция, поддержка Micro SD карт памяти до 256 Гбайт, IP67, металл+пластик, -40~+60°C | руб. | 7305 | Специальное предложение. Обратитесь к менеджеру.
IPC3618LE-ADF40K-G |  | 11794 | Видеокамера IP купольная, 1/2.7" 8 Мп КМОП @ 20 к/с, ИК-подсветка до 30м., EasyStar 0.005 Лк @F1.6, объектив 4.0 мм, WDR, 2D/3D DNR, Ultra 265, H.265, H.264, MJPEG, 2 потока, встроенный микрофон, детекция движения, детекция пересечения линии, детекция вторжения, аудиодетекция, поддержка Micro SD карт памяти до 256 Гбайт, IP67, металл+пластик, -40~+60°C | руб. | 7105 | Специальное предложение. Обратитесь к менеджеру.
IPC3624LE-ADF28K-WL |  | 11811 | 1/1.8" КМОП, F1.0, ICR, 2688x1520: 25к/с, Ultra 265/H.265/H.264/MJPEG, 2 потока, DC12В & PoE, фиксированный объектив 2.8мм,4мм, Дальность LED-подсветки: TBD , Встроенный микрофон | руб. | 5894 | Специальное предложение. Обратитесь к менеджеру.
IPC3624LE-ADF40K-WL |  | 11812 | 1/1.8" КМОП, F1.0, ICR, 2688x1520: 25к/с, Ultra 265/H.265/H.264/MJPEG, 2 потока, DC12В & PoE, фиксированный объектив 2.8мм,4мм, Дальность LED-подсветки: TBD , Встроенный микрофон | руб. | 5894
IPC3634LB-ADZK-G |  | 60574 | Видеокамера IP купольная антивандальная, 1/3" 4 Мп КМОП @ 30 к/с, ИК-подсветка до 40м., 0.003 Лк @F1.6, объектив 2.8-12.0 мм моторизованный с автофокусировкой, WDR, 2D/3D DNR, Ultra 265, H.265, H.264, MJPEG, 2 потока, встроенный микрофон, детекция движения, детекция пересечения линии, детекция вторжения, аудиодетекция, поддержка Micro SD карт памяти до 256 Гбайт, кнопка сброса, IP67, металл, -40~+60°C | руб. | 6071 | Специальное предложение. Обратитесь к менеджеру.
IPC6312LFW-AX4C-VG |  | 60579 | Видеокамера IP Мини-PTZ, 1/2.7" 2 Мп КМОП @ 30 к/с, ИК-подсветка до 50м, подсветка видимого спектра до 10м., LightHunter 0.002 Лк @F1.6, объектив 2.8-12.0 мм моторизованный с автофокусировкой, WDR, 2D/3D DNR, Ultra 265, H.265, H.264, MJPEG, 3 потока, встроенный микрофон и динамик, тревожная стробоскопическая сигнализация, Deep Learning, детекция движения, захват лиц, аудиодетекция, автотрекинг, поддержка Micro SD карт памяти до 256 Гбайт, диапазон панорамирования 345°, диапазон наклона -10~110°, число предустановок 256, кнопка сброса, IP66, -20~+60°C | руб. | 10944 | Специальное предложение. Обратитесь к менеджеру.
IPC6312LR-AX4-VG |  | 11832 | Видеокамера IP Мини-PTZ, 1/2.7" 2 Мп КМОП @ 30 к/с, ИК-подсветка до 50м, LightHunter 0.002 Лк @F1.6, объектив 2.8-12.0 мм моторизованный с автофокусировкой, WDR, 2D/3D DNR, Ultra 265, H.265, H.264, MJPEG, 3 потока, встроенный микрофон и динамик, детекция движения, защита периметра (пересечение линии, вторжение, вход, выход из зоны, захват лиц, подсчёт людей), аудиодетекция, автотрекинг, поддержка Micro SD карт памяти до 256 Гбайт, диапазон панорамирования 345°, диапазон наклона -10~110°, число предустановок 256, кнопка сброса, IP66, -20~+60°C, Deep learning(Защита периметра, Захват лиц, People Counting, Автоматическое слежение) | руб. | 11935
IPC6312LR-AX4W-VG |  | 11801 | Wi-Fi Видеокамера IP Мини-PTZ, 1/2.8" CMOS, ICR, 1920x1080:30fps, Ultra 265/H.264/MJPEG, Triple streams, DC12V,WIFI, Micro SD card slot, mic&speaker, -20-60?, IP66, 4x optical zoom( 2.8~ 12mm), IR range: up to 50m | руб. | 13827 | Специальное предложение. Обратитесь к менеджеру.
IPC6415SR-X5UPW-VG |  | 11798 | Видеокамера WIFI Мини-PTZ, 1/2.7" 5 Мп КМОП @ 30 к/с, ИК-подсветка до 30м., LightHunter 0.003 Лк @F1.2, объектив 2.7-13.5 мм моторизованный с автофокусировкой, WDR, 2D/3D DNR, Ultra 265, H.265, H.264, MJPEG, 3 потока, WIFI (IEEE802.11b/g/n), встроенный микрофон и динамик, тревожный вход/выход, Deep Learning, детекция движения, захват лиц, аудиодетекция, поддержка Micro SD карт памяти до 256 Гбайт, диапазон панорамирования 350°, диапазон наклона 0~90°, число предустановок 1024, кнопка сброса, -20~+60°C | руб. | 16859
IPC675LFW-AX4DUPKC-VG |  | 60580 | Видеокамера IP Мини-PTZ, 1/2.7" 5 Мп КМОП @ 30 к/с, ИК-подсветка до 50м, подсветка видимого спектра до 10м., LightHunter 0.003 Лк @F1.6, объектив 2.8-12.0 мм моторизованный с автофокусировкой, WDR, 2D/3D DNR, Ultra 265, H.265, H.264, MJPEG, 3 потока, встроенный микрофон и динамик, тревожная стробоскопическая сигнализация, Deep Learning, детекция движения, захват лиц, аудиодетекция, автотрекинг, поддержка Micro SD карт памяти до 256 Гбайт, диапазон панорамирования 345°, диапазон наклона -10~110°, число предустановок 256, кнопка сброса, IP66, -20~+60°C | руб. | 13183 | Специальное предложение. Обратитесь к менеджеру.
MW-LC27 |  | 68297 | Монитор Uniview MW-LC27, 27", тип матрицы VA, разрешение 1920х1080; яркость 250 кд/м2; контрастность 4000:1; время отклика 19 мс; частота обновления 75 Гц, угол обзора 178 °, интерфейсы: 1 HDMI, 1 VGA, AC 100В-240В; VESA 100х100; вес 3,4 кг. | руб. | 10029
MW3232-V-K |  | 68299 | Монитор Uniview MW3232-V-K, 31.5", тип матрицы VA, разрешение 1920х1080; яркость 250 кд/м2; контрастность 1200:1; время отклика 6.5 мс; частота обновления 60 Гц, угол обзора 178 °, интерфейсы: 1 HDMI, 1 VGA, Audio In, Speaker 2*2W, AC 100В-240В; VESA 100х100; вес 6,9 кг. | руб. | Цена по запросу
NSW2010-18GT2GP-POE-IN |  | 81822 | 16 сетевых PoE портов?1000Mbps (RJ45)+2?1000Mbps порта(RJ45)+2?1000Mbps порта(SFP), IEEE802.3, IEEE802.3u, IEEE802.3az, IEEE802.3x, IEEE802.3af, IEEE802.3at, коммутационная способность 40Gbps, скорость пересылки пакетов 29.76Mpps, размер буфера 4M bit, MAC 8K, бюджет мощности: 185Вт., максимальная мощность на порт: 30Вт., встроенный вентилятор, AC: 100-240V, 50/60Hz | руб. | 13623 | Специальное предложение. Обратитесь к менеджеру.
NSW2010-26GT2GC-POE-IN |  | 81823 | 24 сетевых PoE порта?1000Mbps(RJ45)+2?1000Mbps порта(RJ45)+2?1000Mbps комбинированных порта(Combo), IEEE802.3, IEEE802.3u, IEEE802.3z, IEEE802.3ab, IEEE802.3x, IEEE802.3af, IEEE802.3at, IEEE802.3az, коммутационная способность 56Gbps, скорость пересылки пакетов 41.7Mpps, размер буфера 4M bit, MAC 8K, бюджет мощности: 370Вт., максимальная мощность на порт: 30Вт., встроенный вентилятор, AC: 100-240V, 50/60Hz | руб. | 26231 | Специальное предложение. Обратитесь к менеджеру.
NVR301-16LX-P8 |  | 60615 | Видеорегистратор IP 16-ти канальный 4K с 8 PoE портами; Входящий поток на запись до 80Мбит/с; Поддерживаемые форматы сжатия: Ultra 265/H.265/H.264; Запись: разрешение до 4K; HDD; 1 SATA3 до 6Тб; Декодирование: 2 x 4k@30, 3 x 5MP@30, 4 x 4MP@30, 5 x 3MP@30, 8 x 1080p@30, 16 x 720p@30; Видеовыходы: 1 HDMI, 1 VGA; Сеть: 1 порт 100Mb, 8 портов PoE (EEE 802.3at, IEEE 802.3af); Аудио вход/выход; USB: 1 порт USB2.0, 1 порт USB3.0; Поддержка ONVIF, SDK; Поддержка: iOS, Android; Пластик; Питание: DC 52В | руб. | 9711 | Специальное предложение. Обратитесь к менеджеру.
NVR302-16E2 |  | 60616 | Видеорегистратор IP 16-ти канальный 4K; Входящий поток на запись до 320Мбит/с; Поддерживаемые форматы сжатия: Ultra 265/H.265/H.264; Запись: разрешение до 4K; HDD: 2 SATA3 до 6Тб; декодирование: 1 x 12MP@30, 2 x 4K@30, 5 x 4MP@30, 10 x 1080P@30, 16 x 720P@30; Видеовыходы: 1 HDMI, 1 VGA; Сеть: 2 порта 1000Mb; Аудио вход/выход; Тревожный вход/выход (8/2); USB: 2 порта USB2.0, 1 порт USB3.0; Поддержка ONVIF, SDK; Поддержка: iOS, Android; Металл; Питание: DC 12В. | руб. | 11621 | Специальное предложение. Обратитесь к менеджеру.
NVR302-16S2 |  | 60613 | Видеорегистратор IP 16-ти канальный 4K; Входящий поток на запись до 160Мбит/с; Поддерживаемые форматы сжатия: Ultra 265/H.265/H.264; Запись: разрешение до 4K; HDD: 2 SATA3 до 6Тб; декодирование: 2 x 4K@30, 3 x 5MP@30, 4 x 4MP@30, 5 x 3MP@30, 8 x 1080p@30, 16 x 720p@30; Видеовыходы: 1 HDMI, 1 VGA; Сеть: 2 порта 1000Mb; Аудио вход/выход; USB: 2 порта USB2.0, 1 порт USB3.0; Поддержка ONVIF, SDK; Поддержка: iOS, Android; Металл; Питание: DC 12В | руб. | 12868
NVR302-16S2-P16 |  | 11860 | Видеорегистратор IP 16-ти канальный 4K с 16 PoE портами; Входящий поток на запись до 80Мбит/с; Поддерживаемые форматы сжатия: Ultra 265/H.265/H.264; Запись: разрешение до 4K; HDD; 2 SATA3 до 10Тб; Декодирование: 2 x 4K@30, 4x 4MP@30, 5 x 3MP@30, 8 x 1080P@30, 16 x 720P@30; Видеовыходы: 1 HDMI, 1 VGA; Сеть: 1 порт 1000Mb, 16 портов PoE (EEE 802.3at, IEEE 802.3af); Аудио вход/выход; Тревожный вход/выход (4/1); USB: 1 порт USB2.0, 1 порт USB3.0; Поддержка ONVIF, SDK; Поддержка: iOS, Android; Металл; Питание: 100 ~ 240 V AC | руб. | 16311
NVR304-16E2 |  | 60617 | Видеорегистратор IP 16-ти канальный 4K; Входящий поток на запись до 320Мбит/с; Поддерживаемые форматы сжатия: Ultra 265/H.265/H.264; Запись: разрешение до 4K; HDD: 4 SATA3 до 6Тб; декодирование: 1 x 12MP@30, 2 x 4K@30, 5 x 4MP@30, 10 x 1080P@30, 16 x 720P@30; RAID 1,5; Видеовыходы: 1 HDMI, 1 VGA; Сеть: 2 порта 1000Mb; Аудио вход/выход; Тревожный вход/выход (16/4); USB: 2 порта USB2.0, 1 порт USB3.0; Поддержка ONVIF, SDK; Поддержка: iOS, Android; Металл; Питание: DC 12В | руб. | 14185
NVR304-32S-P16 |  | 60621 | Видеорегистратор IP 32-х канальный 4K с 16 PoE портами; Входящий поток на запись: до 160Мбит/с; Поддерживаемые форматы сжатия: Ultra 265/H.265/H.264; Запись: разрешение до 4K; HDD; 4 SATA3 до 10Тб; Декодирование: 2 x 4K@30, 4x 4MP@30, 5 x 3MP@30, 8 x 1080P@30, 16 x 720P@30, 32 x D1@30; Видеовыходы: 1 HDMI, 1 VGA; Сеть: 1 порт 1000Mb, 16 портов PoE (EEE 802.3at, IEEE 802.3af); Аудио вход/выход; Тревожный вход/выход (16/4); USB: 1 порт USB2.0, 1 порт USB3.0; поддержка ONVIF, SDK; Поддержка: iOS, Android; Металл; Питание: 100 ~ 240 V AC | руб. | 26612
NVR516-32S |  | 11867 | Видеорегистратор IP 32-х канальный до 12Мп.; Входящий поток на запись: до 320Мбит/с; Поддерживаемые форматы сжатия: Ultra 265/H.265/H.264; Запись: разрешение до 12Мп.; HDD: 16 до 10Тб (RAID 0, 1, 5, 6, 10),1 eSATA interface; декодирование: 4 x 12MP@20, 4 x 4K@30, 16 x 1080p@30; Видеовыходы: 2 HDMI, 1 VGA; Сеть: 2 порта 1000MB; Аудио вход/выход; Тревожный вход/выход (24/8); USB: 4 порта USB3.0; поддержка ONVIF, SDK; Поддержка: iOS, Android; Металл; Питание: 100 ~ 240 V AC | руб. | 79334 | Специальное предложение. Обратитесь к менеджеру.
NVR516-64S |  | 11869 | Видеорегистратор IP 64-х канальный до 12Мп.; Входящий поток на запись: до 320Мбит/с; Поддерживаемые форматы сжатия: Ultra 265/H.265/H.264; Запись: разрешение до 12Мп.; HDD: 16 до 10Тб (RAID 0, 1, 5, 6, 10),1 eSATA interface; декодирование: 4 x 12MP@20, 4 x 4K@30, 16 x 1080p@30; Видеовыходы: 2 HDMI, 1 VGA; Сеть: 2 порта 1000MB; Аудио вход/выход; Тревожный вход/выход (24/8); USB: 4 порта USB3.0; поддержка ONVIF, SDK; Поддержка: iOS, Android; Металл; Питание: 100 ~ 240 V AC | руб. | 120325
UHD-B12-AF28 |  | 78251 | 1/3" КМОП, 1080P@25к/с (по умолчанию), 1080P@30к/с; 720P@25к/с, 720P@30к/с, Smart IR, IP67, DWDR, встроенный микрофон, ИК-подсветка до 20м, 2.8мм объектив 0.02 lux (F2.0, AGC ON), 0 lux (IR ON), Пластик, -40°C ~ 60°C | руб. | 1801 | Специальное предложение. Обратитесь к менеджеру.
UHD-B12-AF28-L |  | 78260 | 1/3" КМОП, 1080P@25к/с (по умолчанию), 1080P@30к/с; 720P@25к/с, 720P@30к/с, IP67, DWDR, встроенный микрофон, LED-подсветка до 20м, 2.8мм объектив 0.01 lux (F1.6, AGC ON), 0 lux (white light on), Графен+Пластик, -40°C ~ 60°C | руб. | 1800 | Специальное предложение. Обратитесь к менеджеру.
UHD-B12-AF40 |  | 78252 | 1/3" КМОП, 1080P@25к/с (по умолчанию), 1080P@30к/с; 720P@25к/с, 720P@30к/с, Smart IR, IP67, DWDR, встроенный микрофон, ИК-подсветка до 20м, 4.0мм объектив 0.02 lux (F2.0, AGC ON), 0 lux (IR ON), Пластик, -40°C ~ 60°C | руб. | 1800 | Специальное предложение. Обратитесь к менеджеру.
UHD-B12-AF40-L |  | 78259 | 1/3" КМОП, 1080P@25к/с (по умолчанию), 1080P@30к/с; 720P@25к/с, 720P@30к/с, IP67, DWDR, встроенный микрофон, LED-подсветка до 20м, 4.0мм объектив 0.01 lux (F1.6, AGC ON), 0 lux (white light on), Графен+Пластик, -40°C ~ 60°C | руб. | 1831 | Специальное предложение. Обратитесь к менеджеру.
UHD-B12-F28 |  | 77788 | Видеокамера TVI/AHD/CVI/CVBS с фиксированным объективом 2.8 мм. 1/3" CMOS, ICR, 2MP@30fps, Smart IR, IP67, DWDR, ИК-подсветка до 20м, пластик, -40...60C | руб. | 1358
UHD-B12-F28-L |  | 77791 | Видеокамера аналоговая цилиндрическая 1/3" CMOS, 2MP@30fps, ColorHunter, IP67, DWDR, LED-подсветка до 20м | руб. | 1789 | Специальное предложение. Обратитесь к менеджеру.
UHD-B12-F40 |  | 77798 | Видеокамера TVI/AHD/CVI/CVBS с фиксированным объективом 4 мм. 1/3" CMOS, ICR, 2MP@30fps, Smart IR, IP67, DWDR, ИК-подсветка до 20м, пластик, -40...60C | руб. | 1588 | Специальное предложение. Обратитесь к менеджеру.
UHD-B12-F40-L |  | 77804 | Видеокамера аналоговая цилиндрическая 1/3" CMOS, 2MP@30fps, ColorHunter, IP67, DWDR, LED-подсветка до 20м. | руб. | 1845 | Специальное предложение. Обратитесь к менеджеру.
UHD-B15-AF28 |  | 78255 | 1/2.7" КМОП, 5Мп@20к/с (по умолчанию), 5Мп@12.5к/с, 4Мп@25к/с, 4Мп@30к/с, 1080P@25к/с, 1080P@30к/с, Smart IR, IP67, DWDR, встроенный микрофон, ИК-подсветка до 20м, 2.8мм объектив 0.02 lux (F2.0, AGC ON), 0 lux (IR ON), Пластик, -40°C ~ 60°C | руб. | 2550 | Специальное предложение. Обратитесь к менеджеру.
UHD-B15-AF28-L |  | 78263 | 1/2.7" КМОП, 5Мп@20к/с (по умолчанию), 5Мп@12.5к/с, 4Мп@25к/с, 4Мп@30к/с, 1080P@25к/с, 1080P@30к/с, IP67, DWDR, встроенный микрофон, LED-подсветка до 20м, 2.8мм объектив 0.01 lux (F1.6, AGC ON), 0 lux (white light on), Графен+Пластик, -40°C ~ 60°C | руб. | 2550 | Специальное предложение. Обратитесь к менеджеру.
UHD-B15-AF40 |  | 78256 | 1/2.7" КМОП, 5Мп@20к/с (по умолчанию), 5Мп@12.5к/с, 4Мп@25к/с, 4Мп@30к/с, 1080P@25к/с, 1080P@30к/с, Smart IR, IP67, DWDR, встроенный микрофон, ИК-подсветка до 20м, 4.0мм объектив 0.02 lux (F2.0, AGC ON), 0 lux (IR ON), Пластик, -40°C ~ 60°C | руб. | 2550 | Специальное предложение. Обратитесь к менеджеру.
UHD-B15-AF40-L |  | 78264 | 1/2.7" КМОП, 5Мп@20к/с (по умолчанию), 5Мп@12.5к/с, 4Мп@25к/с, 4Мп@30к/с, 1080P@25к/с, 1080P@30к/с, IP67, DWDR, встроенный микрофон, LED-подсветка до 20м, 4.0мм объектив 0.01 lux (F1.6, AGC ON), 0 lux (white light on), Графен+Пластик, -40°C ~ 60°C | руб. | 2550 | Специальное предложение. Обратитесь к менеджеру.
UHD-B15-F28 |  | 77795 | Уличная аналоговыя камера 1/2.7" CMOS, ICR, 5MP@30fps，Smart IR, IP67, DWDR, ИК-подсветка до 20м, Пластик, -40°C ~ 60° | руб. | 2161
UHD-B15-F28-L |  | 74209 | 1/2.7" CMOS, 5MP@30fps ColorHunter, IP67, DWDR, LED-подсветка до 20м, Пластик, -40°C ~ 60° | руб. | 2399 | Специальное предложение. Обратитесь к менеджеру.
UHD-B15-F40 |  | 74206 | 1/2.7" CMOS, ICR, 5MP@30fps Smart IR, IP67, DWDR, ИК-подсветка до 20м, Пластик, -40°C ~ 60° | руб. | 2287 | Специальное предложение. Обратитесь к менеджеру.
UHD-B15-F40-L |  | 74210 | 1/2.7" CMOS, 5MP@30fps ColorHunter, IP67, DWDR, LED-подсветка до 20м, Пластик, -40°C ~ 60° | руб. | 2439 | Специальное предложение. Обратитесь к менеджеру.
UHD-B22-AF28M-L |  | 77793 | 1/2.9" CMOS, 2MP@30fps，ColorHunter, IP67, DWDR, LED-подсветка до 40м, встроенный микрофон, Метал , -40°C ~ 60° | руб. | 2655 | Специальное предложение. Обратитесь к менеджеру.
UHD-B22-AF40M-L |  | 77802 | Видеокамера аналоговая цилиндрическая 1/2.7" CMOS, 5MP@30fps, ColorHunter, IP67, DWDR, LED-подсветка до 40м, встроенный микрофон. | руб. | 2920 | Специальное предложение. Обратитесь к менеджеру.
UHD-B25-AF28M-L |  | 77803 | Видеокамера аналоговая цилиндрическая 1/2.7" CMOS, 5MP@30fps, ColorHunter, IP67, DWDR, LED-подсветка до 40м, встроенный микрофон. | руб. | 3715 | Специальное предложение. Обратитесь к менеджеру.
UHD-D12-F28 |  | 77790 | Видеокамера аналоговая купольная 1/3" CMOS, ICR, 2MP@30fps，Smart IR, IP67, DWDR,BLC/HLC, ИК-подсветка до 20м. | руб. | 1471 | Специальное предложение. Обратитесь к менеджеру.
UHD-D12-F40 |  | 77800 | Видеокамера аналоговая купольная 1/3" CMOS, ICR, 2MP@30fps，Smart IR, IP67, DWDR,BLC/HLC, ИК-подсветка до 20м. | руб. | 1594 | Специальное предложение. Обратитесь к менеджеру.
UHD-D15-F28 |  | 77797 | Видеокамера аналоговая купольная 1/2.7" CMOS, ICR, 5MP@30fps，Smart IR, IP67, DWDR,BLC/HLC, ИК-подсветка до 20м. | руб. | 2128 | Специальное предложение. Обратитесь к менеджеру.
UHD-D15-F40 |  | 74208 | 1/2.7" CMOS, ICR, 5MP@30fps Smart IR, IP67, DWDR,BLC/HLC, ИК-подсветка до 20м, Пластик, -40°C ~ 60° | руб. | 2401 | Специальное предложение. Обратитесь к менеджеру.
UHD-P12-AF40-L |  | 74217 | 1/2.9" CMOS, 2MP@30fps ColorHunter, DWDR, LED-подсветка до 30м, встроенный микрофон, Пластик, -40°C ~ 60° | руб. | 3906 | Специальное предложение. Обратитесь к менеджеру.
UHD-T12-AF28 |  | 78253 | 1/3" КМОП, 1080P@25к/с (по умолчанию), 1080P@30к/с; 720P@25к/с, 720P@30к/с, Smart IR, IP67, DWDR, встроенный микрофон, ИК-подсветка до 20м, 2.8мм объектив 0.02 lux (F2.0, AGC ON), 0 lux (IR ON), Пластик, -40°C ~ 60°C | руб. | 1803 | Специальное предложение. Обратитесь к менеджеру.
UHD-T12-AF28-L |  | 78262 | 1/3" КМОП, 1080P@25к/с (по умолчанию), 1080P@30к/с; 720P@25к/с, 720P@30к/с, IP67, DWDR, встроенный микрофон, LED-подсветка до 20м, 2.8мм объектив 0.01 lux (F1.6, AGC ON), 0 lux (white light on), Графен+Пластик, -40°C ~ 60°C | руб. | 1803 | Специальное предложение. Обратитесь к менеджеру.
UHD-T12-AF40 |  | 78254 | 1/3" КМОП, 1080P@25к/с (по умолчанию), 1080P@30к/с; 720P@25к/с, 720P@30к/с, Smart IR, IP67, DWDR, встроенный микрофон, ИК-подсветка до 20м, 4.0мм объектив 0.02 lux (F2.0, AGC ON), 0 lux (IR ON), Пластик, -40°C ~ 60°C | руб. | 1802 | Специальное предложение. Обратитесь к менеджеру.
UHD-T12-AF40-L |  | 78261 | 1/3" КМОП, 1080P@25к/с (по умолчанию), 1080P@30к/с; 720P@25к/с, 720P@30к/с, IP67, DWDR, встроенный микрофон, LED-подсветка до 20м, 4.0мм объектив 0.01 lux (F1.6, AGC ON), 0 lux (white light on), Графен+Пластик, -40°C ~ 60°C | руб. | 1835 | Специальное предложение. Обратитесь к менеджеру.
UHD-T12-F28 |  | 77789 | Видеокамера аналоговая купольная 1/3" CMOS, ICR, 2MP@30fps，Smart IR, IP67, DWDR, ИК-подсветка до 20м. | руб. | 1197 | Специальное предложение. Обратитесь к менеджеру.
UHD-T12-F28-L |  | 77792 | Видеокамера аналоговая купольная 1/3" CMOS, 2MP@30fps，ColorHunter, IP67, DWDR, LED-подсветка до 20м. | руб. | 1863 | Специальное предложение. Обратитесь к менеджеру.
UHD-T12-F40 |  | 77799 | Видеокамера аналоговая купольная 1/3" CMOS, ICR, 2MP@30fps，Smart IR, IP67, DWDR, ИК-подсветка до 20м. | руб. | 1594 | Специальное предложение. Обратитесь к менеджеру.
UHD-T12-F40-L |  | 74211 | 1/3" CMOS, 2MP@30fps ColorHunter, IP67, DWDR, LED-подсветка до 20м, Пластик, -40°C ~ 60° | руб. | 1654 | Специальное предложение. Обратитесь к менеджеру.
UHD-T15-AF28 |  | 78257 | 1/2.7" КМОП, 5Мп@20к/с (по умолчанию), 5Мп@12.5к/с, 4Мп@25к/с, 4Мп@30к/с, 1080P@25к/с, 1080P@30к/с, Smart IR, IP67, DWDR, встроенный микрофон, ИК-подсветка до 20м, 2.8мм объектив 0.02 lux (F2.0, AGC ON), 0 lux (IR ON), Пластик, -40°C ~ 60°C | руб. | 2552 | Специальное предложение. Обратитесь к менеджеру.
UHD-T15-AF28-L |  | 78265 | 1/2.7" КМОП, 5Мп@20к/с (по умолчанию), 5Мп@12.5к/с, 4Мп@25к/с, 4Мп@30к/с, 1080P@25к/с, 1080P@30к/с, IP67, DWDR, встроенный микрофон, LED-подсветка до 20м, 2.8мм объектив 0.01 lux (F1.6, AGC ON), 0 lux (white light on), Графен+Пластик, -40°C ~ 60°C | руб. | 2552 | Специальное предложение. Обратитесь к менеджеру.
UHD-T15-AF40 |  | 78258 | 1/2.7" КМОП, 5Мп@20к/с (по умолчанию), 5Мп@12.5к/с, 4Мп@25к/с, 4Мп@30к/с, 1080P@25к/с, 1080P@30к/с, Smart IR, IP67, DWDR, встроенный микрофон, ИК-подсветка до 20м, 4.0мм объектив 0.02 lux (F2.0, AGC ON), 0 lux (IR ON), Пластик, -40°C ~ 60°C | руб. | 2552 | Специальное предложение. Обратитесь к менеджеру.
UHD-T15-AF40-L |  | 78266 | 1/2.7" КМОП, 5Мп@20к/с (по умолчанию), 5Мп@12.5к/с, 4Мп@25к/с, 4Мп@30к/с, 1080P@25к/с, 1080P@30к/с, IP67, DWDR, встроенный микрофон, LED-подсветка до 20м, 4.0мм объектив 0.01 lux (F1.6, AGC ON), 0 lux (white light on), Графен+Пластик, -40°C ~ 60°C | руб. | 2552 | Специальное предложение. Обратитесь к менеджеру.
UHD-T15-F28 |  | 77796 | Видеокамера аналоговая купольная 1/2.7" CMOS, ICR, 5MP@30fps，Smart IR, IP67, DWDR, ИК-подсветка до 20м. | руб. | 2124 | Специальное предложение. Обратитесь к менеджеру.
UHD-T15-F28-L |  | 77801 | UHD-T15-F28-L - Видеокамера аналоговая купольная 1/2.7" CMOS, 5MP@30fps，ColorHunter, IP67, DWDR, LED-подсветка до 20м. | руб. | 2456 | Специальное предложение. Обратитесь к менеджеру.
UHD-T15-F40 |  | 74207 | 1/2.7" CMOS, ICR, 5MP@30fps Smart IR, IP67, DWDR, ИК-подсветка до 20м, Пластик, -40°C ~ 60° | руб. | 2251 | Специальное предложение. Обратитесь к менеджеру.
UHD-T15-F40-L |  | 74212 | 1/2.7" CMOS, 5MP@30fps ColorHunter, IP67, DWDR, LED-подсветка до 20м, Пластик, -40°C ~ 60° | руб. | 2401 | Специальное предложение. Обратитесь к менеджеру.
UHD-T22-AF28M-L |  | 77794 | 1/2.9" CMOS, 2MP@30fps，ColorHunter, IP67, DWDR, LED-подсветка до 40м, встроенный микрофон, Almost Метал , -40°C ~ 60° | руб. | 2656 | Специальное предложение. Обратитесь к менеджеру.
UHD-T32-F28 |  | 78249 | 1/3.2" КМОП, 1080P@25к/с(по умолчанию), 1080P@30к/с; 720P@25к/с, 720P@30к/с, Smart IR, , DWDR, ИК-подсветка до 20м, 2.8мм объектив 0.02 lux (F2.0, AGC ON), 0 lux (IR on), Пластик, -30°C ~ 60°C | руб. | 1351 | Специальное предложение. Обратитесь к менеджеру.
UHD-T32-F40 |  | 78250 | 1/3.2" КМОП, 1080P@25к/с(по умолчанию), 1080P@30к/с; 720P@25к/с, 720P@30к/с, Smart IR, , DWDR, ИК-подсветка до 20м, 4.0мм объектив 0.02 lux (F2.0, AGC ON), 0 lux (IR on), Пластик, -30°C ~ 60°C | руб. | 1351 | Специальное предложение. Обратитесь к менеджеру.
ADU8712-E-V3 |  | 13533 | 12-канальный декодер видео высокой четкости | руб. | 193823 | Специальное предложение. Обратитесь к менеджеру.
HB-2355-P1-C |  | 83360 | Кронштейн Uniview HB-2355-P1-C для видеостен 55" с шириной рамки 3,5/1,7 мм. Вес 15,5 кг. | руб. | 13956
HB-2555-P1H10-C |  | 83359 | Кронштейн Uniview HB-2555-P1H10-C для видеостен 55" с шириной рамки 3,5/1,7 мм. Вес 26,6 кг. | руб. | 24429
IPC2128SE-ADF28KM-WL-I0 |  | 47808 | Видеокамера IP цилиндрическая, 1/2.8'' КМОП, 8Мп (3840*2160) @ 20к/с, Ultra 265¦H.265¦H.264¦MJPEG, 3 потока, 120дБ WDR, 2.8мм объектив 0.0005 Лк @F1.0, встроенный микрофон, LED-подсветка до 30м, поддержка Micro SD карт памяти до 256 Гбайт, кнопка сброса, IP67, -40°C ~ 60°C Ультра детекция движения(UMD), Deep learning(Защита периметра, Захват лиц, Посчет людей) | руб. | 9663 | Специальное предложение. Обратитесь к менеджеру.
IPC2128SE-ADF40KM-WL-I0 |  | 47809 | Видеокамера IP цилиндрическая, 1/2.8'' КМОП, 8Мп (3840*2160) @ 20к/с, Ultra 265¦H.265¦H.264¦MJPEG, 3 потока, 120дБ WDR, 4.0мм объектив 0.0005 Лк @F1.0, встроенный микрофон, LED-подсветка до 30м, поддержка Micro SD карт памяти до 256 Гбайт, кнопка сброса, IP67, -40°C ~ 60°C Ультра детекция движения(UMD), Deep learning(Защита периметра, Захват лиц, Посчет людей) | руб. | 9663 | Специальное предложение. Обратитесь к менеджеру.
IPC2224SE-DF40K-WL-I0 |  | 47763 | 1/1.8" КМОП, 4Мп (2688*1520), Макс. 30к/с; 4Мп (2560*1440), Макс. 30к/с; 2Мп(1920*1080), Макс. 30к/с; Ultra 265/H.265/H.264/MJPEG, 3 потока ,DC12В & PoE, 120дБ WDR, 4мм фиксированный объектив, Дальность LED-подсветки: до 30м, ИК-антибликовая панель, поддержка Micro SD карт памяти?0.0005лк, Ultra motion detection(UMD), Deep learning(защита периметра, захват лиц, посчет людей) | руб. | 10049 | Специальное предложение. Обратитесь к менеджеру.
IPC2225SE-DF40K-WL-I0 |  | 47779 | 1/2.7" КМОП, 5Мп (2880*1620), Макс. 30к/с; 4Мп (2560*1440), Макс. 25к/с; 2Мп(1920*1080), Макс. 30к/с; Ultra 265/H.265/H.264/MJPEG, 3 потока ,DC12В & PoE, 120дБ WDR, 4мм, фиксированный объектив, Дальность LED-подсветки: до 30м, ИК-антибликовая панель, поддержка Micro SD карт памяти?0.001лк, Ultra motion detection(UMD), Deep learning(защита периметра, захват лиц, посчет людей) | руб. | 9061 | Специальное предложение. Обратитесь к менеджеру.
IPC2228SE-DF40K-WL-I0 |  | 47812 | Видеокамера IP цилиндрическая антивандальная, 1/1.8"КМОП, 8Мп (3840*2160) @ 30к/с, Ultra 265¦H.265¦H.264¦MJPEG, 3 потока, 120дБ WDR, 4.0мм объектив 0.0005 Лк @F1.0, встроенный микрофон, LED-подсветка до 30м, поддержка Micro SD карт памяти до 256 Гбайт, аудио вход/выход: 1/1, тревожный вход/выход: 1/1, кнопка сброса, IP67, IK10, -40°C ~ 60°C Ультра детекция движения(UMD), Deep learning(Защита периметра, Захват лиц, Посчет людей) | руб. | 16750
IPC2312SB-ADF60KM-I0 |  | 60545 | Видеокамера IP цилиндрическая, 1/2.8" 2 Мп КМОП @ 30 к/с, ИК-подсветка до 80м., LightHunter 0.001 Лк @F1.6, объектив 6.0 мм, WDR, 2D/3D DNR, Ultra 265, H.265, H.264, MJPEG, 3 потока, 2 (два) встроенных микрофона, тревожный вход/выход, Deep Learning, детекция движения, детекция пересечения линии, детекция вторжения, вход в зону, выход из зоны, захват лиц, аудиодетекция, поддержка Micro SD карт памяти до 256 Гбайт, кнопка сброса, IP67, металл, -40~+60°C. | руб. | 6113 | Специальное предложение. Обратитесь к менеджеру.
IPC2314SB-ADF60KM-I0 |  | 47762 | 1/2.7" КМОП, ICR, 4Мп (2688*1520)@ 30/25к/с; 4Мп (2560*1440)@ 30/25к/с; 3Мп (2304*1296) @30/25к/с; 2Мп (1920*1080) @30/25к/с; Ultra 265, H.265, H.264, MJPEG, 3 потока ,DC12В & PoE, 120дБ WDR,(6мм) фиксированный объектив, тревожные вход/выход 1/1, Дальность ИК-подсветки: до 80м, поддержка Micro SD карт памяти, ИК-антибликовая панель, Встроенный микрофон?LightHunter: 0.003лк, Ultra motion detection(UMD), Deep learning(защита периметра, захват лиц, посчет людей) | руб. | 7838 | Специальное предложение. Обратитесь к менеджеру.
IPC3615SE-ADF28KM-WL-I0 |  | 47781 | 1/2.7" КМОП, 5Мп (2880*1620), Макс. 30к/с; 4Мп (2560*1440), Макс. 25к/с; 2Мп(1920*1080), Макс. 30к/с; Ultra 265/H.265/H.264/MJPEG, 3 потока ,DC12В & PoE, 120дБ WDR, 2.8мм фиксированный объектив, Дальность LED-подсветки: до 30м, Встроенный микрофон, поддержка Micro SD карт памяти?0.001лк, Ultra motion detection(UMD), Deep learning(защита периметра, захват лиц, посчет людей) | руб. | 7946 | Специальное предложение. Обратитесь к менеджеру.
IPC3618SE-ADF28KM-WL-I0 |  | 47810 | Видеокамера IP купольная, 1/2.8'' КМОП, 8Мп (3840*2160) @ 20к/с, Ultra 265¦H.265¦H.264¦MJPEG, 3 потока, 120дБ WDR, 2.8мм объектив 0.0005 Лк @F1.0, встроенный микрофон, LED-подсветка до 30м, поддержка Micro SD карт памяти до 256 Гбайт, IP67, -40°C ~ 60°C Ультра детекция движения(UMD), Deep learning(Защита периметра, Захват лиц, Посчет людей) | руб. | 9663 | Специальное предложение. Обратитесь к менеджеру.
IPC3618SE-ADF40KM-WL-I0 |  | 47811 | Видеокамера IP купольная, 1/2.8'' КМОП, 8Мп (3840*2160) @ 20к/с, Ultra 265¦H.265¦H.264¦MJPEG, 3 потока, 120дБ WDR, 4.0мм объектив 0.0005 Лк @F1.0, встроенный микрофон, LED-подсветка до 30м, поддержка Micro SD карт памяти до 256 Гбайт, IP67, -40°C ~ 60°C Ультра детекция движения(UMD), Deep learning(Защита периметра, Захват лиц, Посчет людей) | руб. | 9663 | Специальное предложение. Обратитесь к менеджеру.
IPC3634SE-ADF28K-WL-I0 |  | 47765 | 1/1.8" КМОП, 4Мп (2688*1520), Макс. 30к/с; 2Мп(1920*1080), Макс. 30к/с; Ultra 265/H.265/H.264/MJPEG, 3 потока ,DC12В & PoE, 120дБ WDR, 2.8мм фиксированный объектив, Дальность LED-подсветки: 30м, Встроенный микрофон, поддержка Micro SD карт памяти?0.0005лк, Ultra motion detection(UMD), Deep learning(защита периметра, захват лиц, посчет людей) | руб. | 9128 | Специальное предложение. Обратитесь к менеджеру.
IPC3634SE-ADF40K-WL-I0 |  | 47766 | 1/1.8" КМОП, 4Мп (2688*1520), Макс. 30к/с; 2Мп(1920*1080), Макс. 30к/с; Ultra 265/H.265/H.264/MJPEG, 3 потока ,DC12В & PoE, 120дБ WDR, 4мм фиксированный объектив, Дальность LED-подсветки: 30м, Встроенный микрофон, поддержка Micro SD карт памяти?0.0005лк, Ultra motion detection(UMD), Deep learning(защита периметра, захват лиц, посчет людей) | руб. | 9128
IPC3638SE-ADF28K-WL-I0 |  | 47814 | Видеокамера IP купольная антивандальная, 1/1.8"КМОП, 8Мп (3840*2160) @ 30к/с, Ultra 265¦H.265¦H.264¦MJPEG, 3 потока, 120дБ WDR, 2.8мм объектив 0.0005 Лк @F1.0, встроенный микрофон, LED-подсветка до 30м, поддержка Micro SD карт памяти до 256 Гбайт, аудио вход/выход: 1/1, тревожный вход/выход: 1/1, кнопка сброса, IP67, IK10, -40°C ~ 60°C Ультра детекция движения(UMD), Deep learning(Защита периметра, Захват лиц, Посчет людей) | руб. | 16740 | Специальное предложение. Обратитесь к менеджеру.
TIC2621SR-F3-4F4AC-VD |  | 47839 | Оптическая камера: 1/1.8"матрица, 2688*1520@30к/с, Ultra 265/H.265/ H.264/MJPEG, 3 потока , DC12В(±25%)/PoE(IEEE802.3af), ИК-подсветка до 50м Thermal камера?256*192@30к/с,3,2мм Фиксированный объектив, NETD?55mk,12?m размер пикселя, детекция огня, Температура, оставленных/пропавших предметов, Deep learning:защита периметра | руб. | 48107 | сопоставимы по характеристикам и цене аналоги: TIC2A32SA-F3-4F4AC-I1
TIC3621SR-F3-4F4A-VD |  | 39005 | "Оптический модуль: 1/2.7"" матрица, 2688*1520@30к/с, Ultra 265/H.265/ H.264/MJPEG, 3 потока, DC12В(±25%)/PoE(IEEE802.3af), ИК-подсветка до 30м Thermal камера：256*192@30к/с,3,2мм Фиксированный объектив, NETD≤50mk,12μm размер пикселя, детекция огня, детекция курения, Температура, оставленных/пропавших предметов, Deep learning: защита периметра" | руб. | 48080 | Специальное предложение. Обратитесь к менеджеру.

## iFLOW IP-камеры Lite, Eco
iFLOW IP-камеры Lite, Eco
www.dssl.ru e-mail: info@dssl.ru
СОДЕРЖАНИЕ | Цены включают НДС
Гарантийный срок на все оборудование
IP-ВИДЕОКАМЕРЫ Lite-серия 2Мп
Модель | Изображение | Код поиска | Описание | Розница |  | Примечание
F-0(B)(2.8mm) |  | 84142 | 2Мп уличная цилиндрическая IP-камера с ИК-подсветкой до 20м и встроенным микрофоном 1/2.9'' Progressive Scan CMOS матрица; 1920?1080@25к/с; объектив 2.8мм; угол обзора 94°; механический ИК-фильтр; 0.01Лк@F2.2; H.265/H.265+/H.264/H.264+, DWDR; 3D DNR; HLC, BLC; Smart ИК; встроенный микрофон; обнаружение движения, видеобитрейт 32кбит/с-8Мбит/с; IP67; -30°C до +60°C; PoE(IEEE 802.3af); 6.5Вт макс. | руб. | 3390
F-0(T)(2.8mm) |  | 84143 | 2Мп уличная IP-камера с ИК-подсветкой до 20м и встроенным микрофоном 1/2.9'' Progressive Scan CMOS матрица; 1920?1080@25к/с; объектив 2.8мм; угол обзора 94°; механический ИК-фильтр; 0.01Лк@F2.2; H.265/H.265+/H.264/H.264+, DWDR; 3D DNR; HLC, BLC; Smart ИК; встроенный микрофон; обнаружение движения, видеобитрейт 32кбит/с-8Мбит/с; IP67; -30°C до +60°C; PoE(IEEE 802.3af); 6,5Вт макс. | руб. | 3790
IP-ВИДЕОКАМЕРЫ Eco-серия 2Мп с ИК-подсветкой
Модель | Изображение | Код поиска | Описание |  |  | Примечание
F-IC-1121M(2.8mm) |  | 84144 | 2Мп уличная цилиндрическая IP-камера с ИК-подсветкой до 30м и встроенным микрофоном 1/2.9'' Progressive Scan CMOS матрица; 1920?1080@25к/с; объектив 2.8мм; угол обзора 94°; механический ИК-фильтр; 0.01Лк@F2.2; H.265/H.265+/H.264/H.264+, DWDR; 3D DNR; HLC, BLC; Smart ИК; встроенный микрофон; обнаружение движения, видеобитрейт 32кбит/с-8Мбит/с; IP67; -40°C до +60°C; DC12В±25%/PoE(IEEE 802.3af); 6.5Вт макс. | руб. | 4590
F-IC-1321M(2.8mm) |  | 84145 | 2Мп уличная IP-камера с ИК-подсветкой до 30м и встроенным микрофоном 1/2.9'' Progressive Scan CMOS матрица; 1920?1080@25к/с; объектив 2.8мм; угол обзора 94°; механический ИК-фильтр; 0.01Лк@F2.2; H.265/H.265+/H.264/H.264+, DWDR; 3D DNR; HLC, BLC; Smart ИК; встроенный микрофон; обнаружение движения, видеобитрейт 32кбит/с-8Мбит/с; IP67; -40°C до +60°C; DC12В±25%/PoE(IEEE 802.3af); 6,5Вт макс. | руб. | 4590
F-IC-1421M(2.8mm) |  | 84146 | 2Мп внутренняя купольная IP-камера с ИК-подсветкой до 30м и встроенным микрофоном 1/2.9'' Progressive Scan CMOS матрица; 1920?1080@25к/с; объектив 2.8мм; угол обзора 101°; механический ИК-фильтр; 0.01Лк@F2.2; H.265/H.265+/H.264/H.264+, DWDR; 3D DNR; HLC, BLC; Smart ИК; встроенный микрофон; обнаружение движения, видеобитрейт 32кбит/с-8Мбит/с; -10°C до +60°C; DC12В±25%/PoE(IEEE 802.3af); 7Вт макс. | руб. | 4990
F-IC-1921CI(2.8mm) |  | 84157 | 2Мп внутренняя компактная IP-камера c ИК-подсветкой до 10м 1/2.7'' CMOS матрица; 1920 ? 1080@25к/с; объектив 2.8мм; угол обзора 113,4°; механический ИК-фильтр; 0.01 лк @F1.6; H.265+/H.265/H.264+/H.264/MJPEG, WDR 120дБ, 3D DNR, BLC; встроенный микрофон/ динамик; PIR-датчик; Smart ИК; встроенный слот для microSD карты до 256Гб; G.711/G.722.1/G.726/MP2L2/PCM, обнаружение движения, вторжения в область и пересечения линии; видеобитрейт 32кбит/с -8Мбит/с; -10°C ...+40°C; 12В ±25%/PoE (802.3af); 6,8Вт макс. | руб. | 7790
F-IC-1921CIW(2.8mm) |  | 84159 | 2Мп внутренняя компактная IP-камера c ИК-подсветкой до 10м и WiFi 1/2.7'' CMOS матрица; 1920 ? 1080@25к/с; объектив 2.8мм; угол обзора 113,4°; механический ИК-фильтр; 0.01 лк @F1.6; H.265+/H.265/H.264+/H.264/MJPEG, WDR 120дБ, 3D DNR, BLC; встроенный микрофон/ динамик; PIR-датчик; Smart ИК; встроенный слот для microSD карты до 256Гб; G.711/G.722.1/G.726/MP2L2/PCM, обнаружение движения, вторжения в область и пересечения линии; WiFi 2,4ГГц, видеобитрейт 32кбит/с -8Мбит/с; -10°C ...+40°C; 12В ±25%/PoE (802.3af); 8,9Вт макс. | руб. | 8990
IP-ВИДЕОКАМЕРЫ 2Мп с гибридной Smart-подсветкой
Модель | Изображение | Код поиска | Описание |  |  | Примечание
F-IC-1122CM(2.8mm) |  | 84149 | 2Мп уличная цилиндрическая IP-камера с гибридной Smart-подсветкой и встроенным микрофоном 1/2.9'' Progressive Scan CMOS матрица; объектив 2.8мм; угол обзора 103°; механический ИК-фильтр; 0.005Лк@F1.6; 1920?1080@25к/с; H.265/H.265+/H.264/H.264+/MJPEG, HLC, коридорный режим, DWDR; 3D DNR; BLC; ИК-подсветка и подсветка белым светом до 30м; обнаружение движения 2.0; видеобитрейт 32кбит/с-8Мбит/с; G.711/G.722.1/G.726/MP2L2/PCM/AAC; встроенный микрофон; встроенный слот для microSD карты до 512Гб; защита от перенапряжений TVS, IP67; -40°C до +60°C; DC12В±25%/PoE(IEEE 802.3af); 6,5Вт макс. | руб. | 7690
F-IC-1122CM(4mm) |  | 84150 | 2Мп уличная цилиндрическая IP-камера с гибридной Smart-подсветкой и встроенным микрофоном 1/2.9'' Progressive Scan CMOS матрица; объектив 4мм; угол обзора 83°; механический ИК-фильтр; 0.005Лк@F1.6; 1920?1080@25к/с; H.265/H.265+/H.264/H.264+/MJPEG, HLC, коридорный режим, DWDR; 3D DNR; BLC; ИК-подсветка и подсветка белым светом до 30м; обнаружение движения 2.0; видеобитрейт 32кбит/с-8Мбит/с; G.711/G.722.1/G.726/MP2L2/PCM/AAC; встроенный микрофон; встроенный слот для microSD карты до 512Гб; защита от перенапряжений TVS, IP67; -40°C до +60°C; DC12В±25%/PoE(IEEE 802.3af); 6,5Вт макс. | руб. | 7690
F-IC-1422CM(2.8mm) |  | 84151 | 2Мп уличная купольная IP-камера с гибридной Smart-подсветкой и встроенным микрофоном 1/2.9'' Progressive Scan CMOS матрица; объектив 2.8мм; угол обзора 103°; механический ИК-фильтр; 0.005Лк@F1.6; 1920?1080@25к/с; H.265/H.265+/H.264/H.264+/MJPEG, HLC, коридорный режим, DWDR; 3D DNR; BLC; ИК-подсветка и подсветка белым светом до 30м; обнаружение движения 2.0; видеобитрейт 32кбит/с-8Мбит/с; G.711/G.722.1/G.726/MP2L2/PCM/AAC; встроенный микрофон; встроенный слот для microSD карты до 512Гб; защита от перенапряжений TVS, IP67, IK08; -40°C до +60°C; DC12В±25%/PoE(IEEE 802.3af); 7,5Вт макс. | руб. | 8290
F-IC-1422CM(4mm) |  | 84152 | 2Мп уличная купольная IP-камера с гибридной Smart-подсветкой и встроенным микрофоном 1/2.9'' Progressive Scan CMOS матрица; объектив 4мм; угол обзора 83°; механический ИК-фильтр; 0.005Лк@F1.6; 1920?1080@25к/с; H.265/H.265+/H.264/H.264+/MJPEG, HLC, коридорный режим, DWDR; 3D DNR; BLC; ИК-подсветка и подсветка белым светом до 30м; обнаружение движения 2.0; видеобитрейт 32кбит/с-8Мбит/с; G.711/G.722.1/G.726/MP2L2/PCM/AAC; встроенный микрофон; встроенный слот для microSD карты до 512Гб; защита от перенапряжений TVS, IP67, IK08; -40°C до +60°C; DC12В±25%/PoE(IEEE 802.3af); 7,5Вт макс. | руб. | 8290
F-IC-1322CM(2.8mm) |  | 84153 | 2Мп уличная IP-камера с гибридной Smart-подсветкой и встроенным микрофоном 1/2.9'' Progressive Scan CMOS матрица; объектив 2.8мм; угол обзора 103°; механический ИК-фильтр; 0.005Лк@F1.6; 1920?1080@25к/с; H.265/H.265+/H.264/H.264+/MJPEG, HLC, коридорный режим, DWDR; 3D DNR; BLC; ИК-подсветка и подсветка белым светом до 30м; обнаружение движения 2.0; видеобитрейт 32кбит/с-8Мбит/с; G.711/G.722.1/G.726/MP2L2/PCM/AAC; встроенный микрофон; встроенный слот для microSD карты до 512Гб; IP67; защита от перенапряжений TVS, -40°C до +60°C; DC12В±25%/PoE(IEEE 802.3af); 6,5Вт макс. | руб. | 7690
F-IC-1322CM(4mm) |  | 84154 | 2Мп уличная IP-камера с гибридной Smart-подсветкой и встроенным микрофоном 1/2.9'' Progressive Scan CMOS матрица; объектив 4мм; угол обзора 83°; механический ИК-фильтр; 0.005Лк@F1.6; 1920?1080@25к/с; H.265/H.265+/H.264/H.264+/MJPEG, HLC, коридорный режим, DWDR; 3D DNR; BLC; ИК-подсветка и подсветка белым светом до 30м; обнаружение движения 2.0; видеобитрейт 32кбит/с-8Мбит/с; G.711/G.722.1/G.726/MP2L2/PCM/AAC; встроенный микрофон; встроенный слот для microSD карты до 512Гб; IP67; защита от перенапряжений TVS, -40°C до +60°C; DC12В±25%/PoE(IEEE 802.3af); 6,5Вт макс. | руб. | 7690
F-IC-1622CMZ4(2.8-12mm) |  | 84155 | 2Мп уличная цилиндрическая IP-камера с гибридной Smart-подсветкой до 50м и встроенным микрофоном 1/2.9'' Progressive Scan CMOS матрица; 1920 ? 1080@25к/с; моторизованный вариообъектив 2.8-12мм; угол обзора 102.4°-31.2°; механический ИК-фильтр; 0.005Лк@F1.6; H.265/H.265+/H.264/H.264+/MJPEG, HLC; коридорный режим; DWDR; 3D DNR; BLC; ИК-подсветка и подсветка белым светом до 30м; обнаружение движения 2.0; встроенный слот для microSD карты до 512Гб; встроенный микрофон; видеобитрейт 32кбит/с-8Мбит/с; защита от перенапряжений TVS; IP67; -40°C до +60°C; DC12В±25%/PoE(802.3af); 12,9Вт макс. | руб. | 13990
F-IC-1722CMZ4(2.8-12mm) |  | 84156 | 2Мп уличная купольная IP-камера с гибридной Smart-подсветкой до 30м и встроенным микрофоном 1/2.9'' Progressive Scan CMOS матрица; 1920 ? 1080@25к/с; моторизованный вариообъектив 2.8-12мм; угол обзора 102.4°-31.2°; механический ИК-фильтр; 0.005Лк@F1.6; H.265/H.265+/H.264/H.264+/MJPEG, HLC; коридорный режим; DWDR; 3D DNR; BLC; ИК-подсветка и подсветка белым светом до 30м; обнаружение движения 2.0; встроенный слот для microSD карты до 512Гб; встроенный микрофон; видеобитрейт 32кбит/с-8Мбит/с; защита от перенапряжений TVS; IP67, IK08; -40°C до +60°C; DC12В±25%/PoE(802.3af); 12,9Вт макс. | руб. | 14590
IP-ВИДЕОКАМЕРЫ 4Мп с ИК-подсветкой
Модель | Изображение | Код поиска | Описание |  |  | Примечание
F-IC-1141M(2.8mm) |  | 84147 | 4Мп уличная цилиндрическая IP-камера с ИК-подсветкой до 30м и микрофоном 1/2.8'' Progressive Scan CMOS матрица; 2560 ? 1440@20к/с; объектив 2.8мм; угол обзора 99°; механический ИК-фильтр; 0.01Лк@F2.2; H.265/H.265+/H.264/H.264+, DWDR; 3D DNR; BLC; HLC, Smart ИК; встроенный микрофон, обнаружение движения, видеобитрейт 32кбит/с-8Мбит/с; IP66; -40°C до +60°C; DC12В±25%/PoE(IEEE 802.3af); 6.5Вт макс. | руб. | 6590
F-IC-1941CI(2.8mm) |  | 84174 | 4Мп внутренняя компактная IP-камера c ИК-подсветкой до 10м 1/3'' CMOS матрица; объектив 2.8мм; 2560 ? 1440@20к/с; угол обзора 98,6°; механический ИК-фильтр; 0.01 лк @F1.6; H.265+/H.265/H.264+/H.264/MJPEG, WDR 120дБ, 3D DNR, BLC; встроенный микрофон/ динамик; PIR-датчик; Smart ИК; встроенный слот для microSD карты до 256Гб; G.711/G.722.1/G.726/MP2L2/PCM, обнаружение движения, вторжения в область и пересечения линии; видеобитрейт 32кбит/с -8Мбит/с; -10°C ...+40°C; 12В ±25%/PoE (802.3af); 6,8Вт макс. | руб. | 8590
IP-ВИДЕОКАМЕРЫ 4Мп с гибридной Smart-подсветкой
Модель | Изображение | Код поиска | Описание |  |  | Примечание
F-IC-1142CM(2.8mm) |  | 84165 | 4Мп уличная цилиндрическая IP-камера с гибридной Smart-подсветкой и встроенным микрофоном 1/3'' Progressive Scan CMOS матрица; объектив 2.8мм; угол обзора 98°; механический ИК-фильтр; 0.005Лк@F1.6; 2560 ? 1440@20к/с; H.265/H.265+/H.264/H.264+/MJPEG, HLC, коридорный режим,WDR 120дБ; 3D DNR; BLC; ИК-подсветка и подсветка белым светом до 30м; обнаружение движения 2.0; видеобитрейт 32кбит/с-8Мбит/с; G.711/G.722.1/G.726/MP2L2/PCM/AAC; встроенный микрофон; встроенный слот для microSD карты до 512Гб; защита от перенапряжений TVS, IP67; -40°C до +60°C; DC12В±25%/PoE(IEEE 802.3af); 6,5Вт макс. | руб. | 10190
F-IC-1142CM(4mm) |  | 84166 | 4Мп уличная цилиндрическая IP-камера с гибридной Smart-подсветкой и встроенным микрофоном 1/3'' Progressive Scan CMOS матрица; объектив 4мм; угол обзора 78°; механический ИК-фильтр; 0.005Лк@F1.6; 2560 ? 1440@20к/с; H.265/H.265+/H.264/H.264+/MJPEG, HLC, коридорный режим, WDR 120дБ; 3D DNR; BLC; ИК-подсветка и подсветка белым светом до 30м; обнаружение движения 2.0; видеобитрейт 32кбит/с-8Мбит/с; G.711/G.722.1/G.726/MP2L2/PCM/AAC; встроенный микрофон; встроенный слот для microSD карты до 512Гб; защита от перенапряжений TVS, IP67; -40°C до +60°C; DC12В±25%/PoE(IEEE 802.3af); 6,5Вт макс. | руб. | 10190
F-IC-1442CM(2.8mm) |  | 84168 | 4Мп уличная купольная IP-камера с гибридной Smart-подсветкой и встроенным микрофоном 1/3'' Progressive Scan CMOS матрица; объектив 2.8мм; угол обзора 98°; механический ИК-фильтр; 0.005Лк@F1.6; 2560 ? 1440@20к/с; H.265/H.265+/H.264/H.264+/MJPEG, HLC, коридорный режим, WDR 120дБ; 3D DNR; BLC; ИК-подсветка и подсветка белым светом до 30м; обнаружение движения 2.0; видеобитрейт 32кбит/с-8Мбит/с; G.711/G.722.1/G.726/MP2L2/PCM/AAC; встроенный микрофон; встроенный слот для microSD карты до 512Гб; IK08, IP67; -40°C до +60°C; DC12В±25%/PoE(IEEE 802.3af); 7,5Вт макс. | руб. | 10590
F-IC-1442CM(4mm) |  | 84169 | 4Мп уличная купольная IP-камера с гибридной Smart-подсветкой и встроенным микрофоном 1/3'' Progressive Scan CMOS матрица; объектив 4мм; угол обзора 78°; механический ИК-фильтр; 0.005Лк@F1.6; 2560 ? 1440@20к/с; H.265/H.265+/H.264/H.264+/MJPEG, HLC, коридорный режим,WDR 120дБ; 3D DNR; BLC; ИК-подсветка и подсветка белым светом до 30м; обнаружение движения 2.0; видеобитрейт 32кбит/с-8Мбит/с; G.711/G.722.1/G.726/MP2L2/PCM/AAC; встроенный микрофон; встроенный слот для microSD карты до 512Гб; защита от перенапряжений TVS, IK08, IP67; -40°C до +60°C; DC12В±25%/PoE(IEEE 802.3af); 7,5Вт макс. | руб. | 10590
F-IC-1342CM(2.8mm) |  | 84170 | 4Мп уличная IP-камера с гибридной Smart-подсветкой и встроенным микрофоном 1/3'' Progressive Scan CMOS матрица; объектив 2.8мм; угол обзора 98°; механический ИК-фильтр; 0.005Лк@F1.6; 2560 ? 1440@20к/с; H.265/H.265+/H.264/H.264+/MJPEG, HLC, коридорный режим, WDR 120дБ; 3D DNR; BLC; ИК-подсветка и подсветка белым светом до 30м; обнаружение движения 2.0; видеобитрейт 32кбит/с-8Мбит/с; G.711/G.722.1/G.726/MP2L2/PCM/AAC; встроенный микрофон; встроенный слот для microSD карты до 512Гб; защита от перенапряжений TVS, IP67; -40°C до +60°C; DC12В±25%/PoE(IEEE 802.3af); 6,5Вт макс. | руб. | 10190
F-IC-1342CM(4mm) |  | 84171 | 4Мп уличная IP-камера с гибридной Smart-подсветкой и встроенным микрофоном 1/3'' Progressive Scan CMOS матрица; объектив 4мм; угол обзора 78°; механический ИК-фильтр; 0.005Лк@F1.6; 2560 ? 1440@20к/с; H.265/H.265+/H.264/H.264+/MJPEG, HLC, коридорный режим,WDR 120дБ; 3D DNR; BLC; ИК-подсветка и подсветка белым светом до 30м; обнаружение движения 2.0; видеобитрейт 32кбит/с-8Мбит/с; G.711/G.722.1/G.726/MP2L2/PCM/AAC; встроенный микрофон; встроенный слот для microSD карты до 512Гб; защита от перенапряжений TVS, IP67; -40°C до +60°C; DC12В±25%/PoE(IEEE 802.3af); 6,5Вт макс. | руб. | 10190
F-IC-1642CMZ4(2.8-12mm) |  | 84172 | 4Мп уличная цилиндрическая IP-камера с гибридной Smart-подсветкой до 50м и встроенным микрофоном 1/3'' Progressive Scan CMOS матрица; 2560 ? 1440@20к/с; моторизованный вариообъектив 2.8-12мм; угол обзора 96.7°-29.7°; механический ИК-фильтр; 0.005Лк@F1.6; H.265/H.265+/H.264/H.264+/MJPEG, HLC; коридорный режим; WDR 120дБ; 3D DNR; BLC; ИК-подсветка и подсветка белым светом до 50м; обнаружение движения 2.0; встроенный слот для microSD карты до 512Гб; встроенный микрофон; видеобитрейт 32кбит/с-8Мбит/с; G.711/G.722.1/G.726/MP2L2/PCM/AAC, защита от перенапряжений TVS; IP67; -40°C до +60°C; DC12В±25%/PoE(802.3af); 12Вт макс. | руб. | 15890
F-IC-1742CMZ4(2.8-12mm) |  | 84173 | 4Мп уличная купольная IP-камера с гибридной Smart-подсветкой до 30м и встроенным микрофоном 1/3'' Progressive Scan CMOS матрица; 2560 ? 1440@20к/с; моторизованный вариообъектив 2.8-12мм; угол обзора 96,7°-29.7°; механический ИК-фильтр; 0.005Лк@F1.6; H.265/H.265+/H.264/H.264+/MJPEG, HLC; коридорный режим; WDR 120дБ; 3D DNR; BLC; ИК-подсветка и подсветка белым светом до 30м; обнаружение движения 2.0; встроенный слот для microSD карты до 512Гб; встроенный микрофон; видеобитрейт 32кбит/с-8Мбит/с; G.711/G.722.1/G.726/MP2L2/PCM/AAC, защита от перенапряжений TVS; IP67, IK08; -40°C до +60°C; DC12В±25%/PoE(802.3af); 12Вт макс. | руб. | 15890
F-IC-1341M(2.8mm) |  | 84148 | 4Мп уличная IP-камера с ИК-подсветкой до 30м и микрофоном 1/2.8'' Progressive Scan CMOS матрица; 2560 ? 1440@20к/с; объектив 2.8мм; угол обзора 99°; механический ИК-фильтр; 0.01Лк@F2.2; H.265/H.265+/H.264/H.264+, DWDR; 3D DNR; BLC; HLC, Smart ИК; встроенный микрофон, обнаружение движения, видеобитрейт 32кбит/с-8Мбит/с; IP66; -40°C до +60°C; DC12В±25%/PoE(IEEE 802.3af); 6,5Вт макс. | руб. | 6590
IP-ВИДЕОКАМЕРЫ 4Мп с гибридной Smart-подсветкой и технологией BrightVu
Модель | Изображение | Код поиска | Описание |  |  | Примечание
F-IC-1146CM(2.8mm) |  | 84180 | 4Мп уличная цилиндрическая IP-камера с гибридной Smart-подсветкой до 30м и технологией BrightVu 1/3'' Progressive Scan CMOS матрица; 2560 ? 1440@20к/с; объектив 2.8мм; угол обзора 115°; 0.001Лк@F1.0; H.265/H.265+/H.264/H.264+/MJPEG, HLC, коридорный режим, WDR 120дБ; 3D DNR; BLC; ИК-подсветка и подсветка белым светом до 30м; обнаружение движения 2.0; видеобитрейт 32кбит/с-8Мбит/с; G.711/G.722.1/G.726/MP2L2/PCM/AAC, встроенный микрофон; встроенный слот для microSD карты до 512Гб; IP67; защита от перенапряжений TVS, -40°C до +60°C; DC12В±25%/PoE(802.3af); 7,5Вт макс. | руб. | 12190
F-IC-1446CM(2.8mm) |  | 84182 | 4Мп уличная купольная IP-камера с гибридной Smart-подсветкой до 30м и технологией BrightVu 1/3'' Progressive Scan CMOS матрица; 2560 ? 1440@20к/с; объектив 2.8мм; угол обзора 115°; 0.001Лк@F1.0; H.265/H.265+/H.264/H.264+/MJPEG, HLC, коридорный режим, WDR 120дБ; 3D DNR; BLC; ИК-подсветка и подсветка белым светом до 30м; обнаружение движения 2.0; видеобитрейт 32кбит/с-8Мбит/с; G.711/G.722.1/G.726/MP2L2/PCM/AAC, встроенный микрофон; встроенный слот для microSD карты до 512Гб; IP67; защита от перенапряжений TVS, -40°C до +60°C; DC12В±25%/PoE(802.3af); 7,5Вт макс. | руб. | 12990
F-IC-1346CM(2.8mm) |  | 84184 | 4Мп уличная IP-камера с гибридной Smart-подсветкой до 30м и технологией BrightVu 1/3'' Progressive Scan CMOS матрица; 2560 ? 1440@20к/с; объектив 2.8мм; угол обзора 115°; 0.001Лк@F1.0; H.265/H.265+/H.264/H.264+/MJPEG, HLC, коридорный режим, WDR 120дБ; 3D DNR; BLC; ИК-подсветка и подсветка белым светом до 30м; обнаружение движения 2.0; видеобитрейт 32кбит/с-8Мбит/с; G.711/G.722.1/G.726/MP2L2/PCM/AAC, встроенный микрофон; встроенный слот для microSD карты до 512Гб; IP67; защита от перенапряжений TVS, -40°C до +60°C; DC12В±25%/PoE(802.3af); 7,5Вт макс. | руб. | 12190
IP-ВИДЕОКАМЕРЫ 8Мп с гибридной Smart-подсветкой
Модель | Изображение | Код поиска | Описание |  |  | Примечание
F-IC-1182CM(2.8mm) |  | 84186 | 8Мп уличная цилиндрическая IP-камера с гибридной Smart-подсветкой и встроенным микрофоном 1/2.7'' Progressive Scan CMOS матрица; объектив 2.8мм; угол обзора 113°; механический ИК-фильтр; 0.01Лк@F2.0; 3840 ? 2160@12,5к/с; H.265/H.265+/H.264/H.264+/MJPEG, HLC, коридорный режим, WDR 120дБ; 3D DNR; BLC; ИК-подсветка и подсветка белым светом до 30м; обнаружение движения 2.0; видеобитрейт 32кбит/с-8Мбит/с; G.711/G.722.1/G.726/MP2L2/PCM/AAC; встроенный микрофон; встроенный слот для microSD карты до 512Гб; защита от перенапряжений TVS, IP67; -40°C до +60°C; DC12В±25%/PoE(IEEE 802.3af); 6,5Вт макс. | руб. | 13490
F-IC-1482CM(2.8mm) |  | 84188 | 8Мп уличная купольная IP-камера с гибридной Smart-подсветкой и встроенным микрофоном 1/2.7'' Progressive Scan CMOS матрица; объектив 2.8мм; угол обзора 113°; механический ИК-фильтр; 0.01Лк@F2.0; 3840 ? 2160@12,5к/с; H.265/H.265+/H.264/H.264+/MJPEG, HLC, коридорный режим, WDR 120дБ; 3D DNR; BLC; ИК-подсветка и подсветка белым светом до 30м; обнаружение движения 2.0; видеобитрейт 32кбит/с-8Мбит/с; G.711/G.722.1/G.726/MP2L2/PCM/AAC; встроенный микрофон; встроенный слот для microSD карты до 512Гб; защита от перенапряжений TVS, IP67; -40°C до +60°C; DC12В±25%/PoE(IEEE 802.3af); 7,5Вт макс. | руб. | 14590
F-IC-1382CM(2.8mm) |  | 84190 | 8Мп уличная IP-камера с гибридной Smart-подсветкой и встроенным микрофоном 1/2.7'' Progressive Scan CMOS матрица; объектив 2.8мм; угол обзора 113°; механический ИК-фильтр; 0.01Лк@F2.0; 3840 ? 2160@12,5к/с; H.265/H.265+/H.264/H.264+/MJPEG, HLC, коридорный режим, WDR 120дБ; 3D DNR; BLC; ИК-подсветка и подсветка белым светом до 30м; обнаружение движения 2.0; видеобитрейт 32кбит/с-8Мбит/с; G.711/G.722.1/G.726/MP2L2/PCM/AAC; встроенный микрофон; встроенный слот для microSD карты до 512Гб; защита от перенапряжений TVS, IP67; -40°C до +60°C; DC12В±25%/PoE(IEEE 802.3af); 6,5Вт макс. | руб. | 13490

## iFLOW IP-камеры, HDTVI-камеры
iFLOW IP-камеры, HDTVI-камеры
www.dssl.ru e-mail: info@dssl.ru
СОДЕРЖАНИЕ | Цены включают НДС
Гарантийный срок на все оборудование
IP-ВИДЕОКАМЕРЫ Lite-серия 2Мп
Модель | Изображение | Код поиска | Описание | Розница |  | Примечание
F-0(B)(2.8mm) |  | 84142 | 2Мп уличная цилиндрическая IP-камера с ИК-подсветкой до 20м и встроенным микрофоном 1/2.9'' Progressive Scan CMOS матрица; 1920?1080@25к/с; объектив 2.8мм; угол обзора 94°; механический ИК-фильтр; 0.01Лк@F2.2; H.265/H.265+/H.264/H.264+, DWDR; 3D DNR; HLC, BLC; Smart ИК; встроенный микрофон; обнаружение движения, видеобитрейт 32кбит/с-8Мбит/с; IP67; -30°C до +60°C; PoE(IEEE 802.3af); 6.5Вт макс. | руб. | 3390
F-0(T)(2.8mm) |  | 84143 | 2Мп уличная IP-камера с ИК-подсветкой до 20м и встроенным микрофоном 1/2.9'' Progressive Scan CMOS матрица; 1920?1080@25к/с; объектив 2.8мм; угол обзора 94°; механический ИК-фильтр; 0.01Лк@F2.2; H.265/H.265+/H.264/H.264+, DWDR; 3D DNR; HLC, BLC; Smart ИК; встроенный микрофон; обнаружение движения, видеобитрейт 32кбит/с-8Мбит/с; IP67; -30°C до +60°C; PoE(IEEE 802.3af); 6,5Вт макс. | руб. | 3790
IP-ВИДЕОКАМЕРЫ Eco-серия 2Мп с ИК-подсветкой
Модель | Изображение | Код поиска | Описание |  |  | Примечание
F-IC-1121M(2.8mm) |  | 84144 | 2Мп уличная цилиндрическая IP-камера с ИК-подсветкой до 30м и встроенным микрофоном 1/2.9'' Progressive Scan CMOS матрица; 1920?1080@25к/с; объектив 2.8мм; угол обзора 94°; механический ИК-фильтр; 0.01Лк@F2.2; H.265/H.265+/H.264/H.264+, DWDR; 3D DNR; HLC, BLC; Smart ИК; встроенный микрофон; обнаружение движения, видеобитрейт 32кбит/с-8Мбит/с; IP67; -40°C до +60°C; DC12В±25%/PoE(IEEE 802.3af); 6.5Вт макс. | руб. | 4590
F-IC-1321M(2.8mm) |  | 84145 | 2Мп уличная IP-камера с ИК-подсветкой до 30м и встроенным микрофоном 1/2.9'' Progressive Scan CMOS матрица; 1920?1080@25к/с; объектив 2.8мм; угол обзора 94°; механический ИК-фильтр; 0.01Лк@F2.2; H.265/H.265+/H.264/H.264+, DWDR; 3D DNR; HLC, BLC; Smart ИК; встроенный микрофон; обнаружение движения, видеобитрейт 32кбит/с-8Мбит/с; IP67; -40°C до +60°C; DC12В±25%/PoE(IEEE 802.3af); 6,5Вт макс. | руб. | 4590
F-IC-1421M(2.8mm) |  | 84146 | 2Мп внутренняя купольная IP-камера с ИК-подсветкой до 30м и встроенным микрофоном 1/2.9'' Progressive Scan CMOS матрица; 1920?1080@25к/с; объектив 2.8мм; угол обзора 101°; механический ИК-фильтр; 0.01Лк@F2.2; H.265/H.265+/H.264/H.264+, DWDR; 3D DNR; HLC, BLC; Smart ИК; встроенный микрофон; обнаружение движения, видеобитрейт 32кбит/с-8Мбит/с; -10°C до +60°C; DC12В±25%/PoE(IEEE 802.3af); 7Вт макс. | руб. | 4990
F-IC-1921CI(2.8mm) |  | 84157 | 2Мп внутренняя компактная IP-камера c ИК-подсветкой до 10м 1/2.7'' CMOS матрица; 1920 ? 1080@25к/с; объектив 2.8мм; угол обзора 113,4°; механический ИК-фильтр; 0.01 лк @F1.6; H.265+/H.265/H.264+/H.264/MJPEG, WDR 120дБ, 3D DNR, BLC; встроенный микрофон/ динамик; PIR-датчик; Smart ИК; встроенный слот для microSD карты до 256Гб; G.711/G.722.1/G.726/MP2L2/PCM, обнаружение движения, вторжения в область и пересечения линии; видеобитрейт 32кбит/с -8Мбит/с; -10°C ...+40°C; 12В ±25%/PoE (802.3af); 6,8Вт макс. | руб. | 7790
F-IC-1921CIW(2.8mm) |  | 84159 | 2Мп внутренняя компактная IP-камера c ИК-подсветкой до 10м и WiFi 1/2.7'' CMOS матрица; 1920 ? 1080@25к/с; объектив 2.8мм; угол обзора 113,4°; механический ИК-фильтр; 0.01 лк @F1.6; H.265+/H.265/H.264+/H.264/MJPEG, WDR 120дБ, 3D DNR, BLC; встроенный микрофон/ динамик; PIR-датчик; Smart ИК; встроенный слот для microSD карты до 256Гб; G.711/G.722.1/G.726/MP2L2/PCM, обнаружение движения, вторжения в область и пересечения линии; WiFi 2,4ГГц, видеобитрейт 32кбит/с -8Мбит/с; -10°C ...+40°C; 12В ±25%/PoE (802.3af); 8,9Вт макс. | руб. | 8990
IP-ВИДЕОКАМЕРЫ 2Мп с гибридной Smart-подсветкой
Модель | Изображение | Код поиска | Описание |  |  | Примечание
F-IC-1122CM(2.8mm) |  | 84149 | 2Мп уличная цилиндрическая IP-камера с гибридной Smart-подсветкой и встроенным микрофоном 1/2.9'' Progressive Scan CMOS матрица; объектив 2.8мм; угол обзора 103°; механический ИК-фильтр; 0.005Лк@F1.6; 1920?1080@25к/с; H.265/H.265+/H.264/H.264+/MJPEG, HLC, коридорный режим, DWDR; 3D DNR; BLC; ИК-подсветка и подсветка белым светом до 30м; обнаружение движения 2.0; видеобитрейт 32кбит/с-8Мбит/с; G.711/G.722.1/G.726/MP2L2/PCM/AAC; встроенный микрофон; встроенный слот для microSD карты до 512Гб; защита от перенапряжений TVS, IP67; -40°C до +60°C; DC12В±25%/PoE(IEEE 802.3af); 6,5Вт макс. | руб. | 7690
F-IC-1122CM(4mm) |  | 84150 | 2Мп уличная цилиндрическая IP-камера с гибридной Smart-подсветкой и встроенным микрофоном 1/2.9'' Progressive Scan CMOS матрица; объектив 4мм; угол обзора 83°; механический ИК-фильтр; 0.005Лк@F1.6; 1920?1080@25к/с; H.265/H.265+/H.264/H.264+/MJPEG, HLC, коридорный режим, DWDR; 3D DNR; BLC; ИК-подсветка и подсветка белым светом до 30м; обнаружение движения 2.0; видеобитрейт 32кбит/с-8Мбит/с; G.711/G.722.1/G.726/MP2L2/PCM/AAC; встроенный микрофон; встроенный слот для microSD карты до 512Гб; защита от перенапряжений TVS, IP67; -40°C до +60°C; DC12В±25%/PoE(IEEE 802.3af); 6,5Вт макс. | руб. | 7690
F-IC-1422CM(2.8mm) |  | 84151 | 2Мп уличная купольная IP-камера с гибридной Smart-подсветкой и встроенным микрофоном 1/2.9'' Progressive Scan CMOS матрица; объектив 2.8мм; угол обзора 103°; механический ИК-фильтр; 0.005Лк@F1.6; 1920?1080@25к/с; H.265/H.265+/H.264/H.264+/MJPEG, HLC, коридорный режим, DWDR; 3D DNR; BLC; ИК-подсветка и подсветка белым светом до 30м; обнаружение движения 2.0; видеобитрейт 32кбит/с-8Мбит/с; G.711/G.722.1/G.726/MP2L2/PCM/AAC; встроенный микрофон; встроенный слот для microSD карты до 512Гб; защита от перенапряжений TVS, IP67, IK08; -40°C до +60°C; DC12В±25%/PoE(IEEE 802.3af); 7,5Вт макс. | руб. | 8290
F-IC-1422CM(4mm) |  | 84152 | 2Мп уличная купольная IP-камера с гибридной Smart-подсветкой и встроенным микрофоном 1/2.9'' Progressive Scan CMOS матрица; объектив 4мм; угол обзора 83°; механический ИК-фильтр; 0.005Лк@F1.6; 1920?1080@25к/с; H.265/H.265+/H.264/H.264+/MJPEG, HLC, коридорный режим, DWDR; 3D DNR; BLC; ИК-подсветка и подсветка белым светом до 30м; обнаружение движения 2.0; видеобитрейт 32кбит/с-8Мбит/с; G.711/G.722.1/G.726/MP2L2/PCM/AAC; встроенный микрофон; встроенный слот для microSD карты до 512Гб; защита от перенапряжений TVS, IP67, IK08; -40°C до +60°C; DC12В±25%/PoE(IEEE 802.3af); 7,5Вт макс. | руб. | 8290
F-IC-1322CM(2.8mm) |  | 84153 | 2Мп уличная IP-камера с гибридной Smart-подсветкой и встроенным микрофоном 1/2.9'' Progressive Scan CMOS матрица; объектив 2.8мм; угол обзора 103°; механический ИК-фильтр; 0.005Лк@F1.6; 1920?1080@25к/с; H.265/H.265+/H.264/H.264+/MJPEG, HLC, коридорный режим, DWDR; 3D DNR; BLC; ИК-подсветка и подсветка белым светом до 30м; обнаружение движения 2.0; видеобитрейт 32кбит/с-8Мбит/с; G.711/G.722.1/G.726/MP2L2/PCM/AAC; встроенный микрофон; встроенный слот для microSD карты до 512Гб; IP67; защита от перенапряжений TVS, -40°C до +60°C; DC12В±25%/PoE(IEEE 802.3af); 6,5Вт макс. | руб. | 7690
F-IC-1322CM(4mm) |  | 84154 | 2Мп уличная IP-камера с гибридной Smart-подсветкой и встроенным микрофоном 1/2.9'' Progressive Scan CMOS матрица; объектив 4мм; угол обзора 83°; механический ИК-фильтр; 0.005Лк@F1.6; 1920?1080@25к/с; H.265/H.265+/H.264/H.264+/MJPEG, HLC, коридорный режим, DWDR; 3D DNR; BLC; ИК-подсветка и подсветка белым светом до 30м; обнаружение движения 2.0; видеобитрейт 32кбит/с-8Мбит/с; G.711/G.722.1/G.726/MP2L2/PCM/AAC; встроенный микрофон; встроенный слот для microSD карты до 512Гб; IP67; защита от перенапряжений TVS, -40°C до +60°C; DC12В±25%/PoE(IEEE 802.3af); 6,5Вт макс. | руб. | 7690
F-IC-1622CMZ4(2.8-12mm) |  | 84155 | 2Мп уличная цилиндрическая IP-камера с гибридной Smart-подсветкой до 50м и встроенным микрофоном 1/2.9'' Progressive Scan CMOS матрица; 1920 ? 1080@25к/с; моторизованный вариообъектив 2.8-12мм; угол обзора 102.4°-31.2°; механический ИК-фильтр; 0.005Лк@F1.6; H.265/H.265+/H.264/H.264+/MJPEG, HLC; коридорный режим; DWDR; 3D DNR; BLC; ИК-подсветка и подсветка белым светом до 30м; обнаружение движения 2.0; встроенный слот для microSD карты до 512Гб; встроенный микрофон; видеобитрейт 32кбит/с-8Мбит/с; защита от перенапряжений TVS; IP67; -40°C до +60°C; DC12В±25%/PoE(802.3af); 12,9Вт макс. | руб. | 13990
F-IC-1722CMZ4(2.8-12mm) |  | 84156 | 2Мп уличная купольная IP-камера с гибридной Smart-подсветкой до 30м и встроенным микрофоном 1/2.9'' Progressive Scan CMOS матрица; 1920 ? 1080@25к/с; моторизованный вариообъектив 2.8-12мм; угол обзора 102.4°-31.2°; механический ИК-фильтр; 0.005Лк@F1.6; H.265/H.265+/H.264/H.264+/MJPEG, HLC; коридорный режим; DWDR; 3D DNR; BLC; ИК-подсветка и подсветка белым светом до 30м; обнаружение движения 2.0; встроенный слот для microSD карты до 512Гб; встроенный микрофон; видеобитрейт 32кбит/с-8Мбит/с; защита от перенапряжений TVS; IP67, IK08; -40°C до +60°C; DC12В±25%/PoE(802.3af); 12,9Вт макс. | руб. | 14590
IP-ВИДЕОКАМЕРЫ 4Мп с ИК-подсветкой
Модель | Изображение | Код поиска | Описание |  |  | Примечание
F-IC-1141M(2.8mm) |  | 84147 | 4Мп уличная цилиндрическая IP-камера с ИК-подсветкой до 30м и микрофоном 1/2.8'' Progressive Scan CMOS матрица; 2560 ? 1440@20к/с; объектив 2.8мм; угол обзора 99°; механический ИК-фильтр; 0.01Лк@F2.2; H.265/H.265+/H.264/H.264+, DWDR; 3D DNR; BLC; HLC, Smart ИК; встроенный микрофон, обнаружение движения, видеобитрейт 32кбит/с-8Мбит/с; IP66; -40°C до +60°C; DC12В±25%/PoE(IEEE 802.3af); 6.5Вт макс. | руб. | 6590
F-IC-1341M(2.8mm) |  | 84148 | 4Мп уличная IP-камера с ИК-подсветкой до 30м и микрофоном 1/2.8'' Progressive Scan CMOS матрица; 2560 ? 1440@20к/с; объектив 2.8мм; угол обзора 99°; механический ИК-фильтр; 0.01Лк@F2.2; H.265/H.265+/H.264/H.264+, DWDR; 3D DNR; BLC; HLC, Smart ИК; встроенный микрофон, обнаружение движения, видеобитрейт 32кбит/с-8Мбит/с; IP66; -40°C до +60°C; DC12В±25%/PoE(IEEE 802.3af); 6,5Вт макс. | руб. | 6590
F-IC-1941CI(2.8mm) |  | 84174 | 4Мп внутренняя компактная IP-камера c ИК-подсветкой до 10м 1/3'' CMOS матрица; объектив 2.8мм; 2560 ? 1440@20к/с; угол обзора 98,6°; механический ИК-фильтр; 0.01 лк @F1.6; H.265+/H.265/H.264+/H.264/MJPEG, WDR 120дБ, 3D DNR, BLC; встроенный микрофон/ динамик; PIR-датчик; Smart ИК; встроенный слот для microSD карты до 256Гб; G.711/G.722.1/G.726/MP2L2/PCM, обнаружение движения, вторжения в область и пересечения линии; видеобитрейт 32кбит/с -8Мбит/с; -10°C ...+40°C; 12В ±25%/PoE (802.3af); 6,8Вт макс. | руб. | 8590
IP-ВИДЕОКАМЕРЫ 4Мп с гибридной Smart-подсветкой
Модель | Изображение | Код поиска | Описание |  |  | Примечание
F-IC-1142CM(2.8mm) |  | 84165 | 4Мп уличная цилиндрическая IP-камера с гибридной Smart-подсветкой и встроенным микрофоном 1/3'' Progressive Scan CMOS матрица; объектив 2.8мм; угол обзора 98°; механический ИК-фильтр; 0.005Лк@F1.6; 2560 ? 1440@20к/с; H.265/H.265+/H.264/H.264+/MJPEG, HLC, коридорный режим,WDR 120дБ; 3D DNR; BLC; ИК-подсветка и подсветка белым светом до 30м; обнаружение движения 2.0; видеобитрейт 32кбит/с-8Мбит/с; G.711/G.722.1/G.726/MP2L2/PCM/AAC; встроенный микрофон; встроенный слот для microSD карты до 512Гб; защита от перенапряжений TVS, IP67; -40°C до +60°C; DC12В±25%/PoE(IEEE 802.3af); 6,5Вт макс. | руб. | 10190
F-IC-1142CM(4mm) |  | 84166 | 4Мп уличная цилиндрическая IP-камера с гибридной Smart-подсветкой и встроенным микрофоном 1/3'' Progressive Scan CMOS матрица; объектив 4мм; угол обзора 78°; механический ИК-фильтр; 0.005Лк@F1.6; 2560 ? 1440@20к/с; H.265/H.265+/H.264/H.264+/MJPEG, HLC, коридорный режим, WDR 120дБ; 3D DNR; BLC; ИК-подсветка и подсветка белым светом до 30м; обнаружение движения 2.0; видеобитрейт 32кбит/с-8Мбит/с; G.711/G.722.1/G.726/MP2L2/PCM/AAC; встроенный микрофон; встроенный слот для microSD карты до 512Гб; защита от перенапряжений TVS, IP67; -40°C до +60°C; DC12В±25%/PoE(IEEE 802.3af); 6,5Вт макс. | руб. | 10190
F-IC-1442CM(2.8mm) |  | 84168 | 4Мп уличная купольная IP-камера с гибридной Smart-подсветкой и встроенным микрофоном 1/3'' Progressive Scan CMOS матрица; объектив 2.8мм; угол обзора 98°; механический ИК-фильтр; 0.005Лк@F1.6; 2560 ? 1440@20к/с; H.265/H.265+/H.264/H.264+/MJPEG, HLC, коридорный режим, WDR 120дБ; 3D DNR; BLC; ИК-подсветка и подсветка белым светом до 30м; обнаружение движения 2.0; видеобитрейт 32кбит/с-8Мбит/с; G.711/G.722.1/G.726/MP2L2/PCM/AAC; встроенный микрофон; встроенный слот для microSD карты до 512Гб; IK08, IP67; -40°C до +60°C; DC12В±25%/PoE(IEEE 802.3af); 7,5Вт макс. | руб. | 10590
F-IC-1442CM(4mm) |  | 84169 | 4Мп уличная купольная IP-камера с гибридной Smart-подсветкой и встроенным микрофоном 1/3'' Progressive Scan CMOS матрица; объектив 4мм; угол обзора 78°; механический ИК-фильтр; 0.005Лк@F1.6; 2560 ? 1440@20к/с; H.265/H.265+/H.264/H.264+/MJPEG, HLC, коридорный режим,WDR 120дБ; 3D DNR; BLC; ИК-подсветка и подсветка белым светом до 30м; обнаружение движения 2.0; видеобитрейт 32кбит/с-8Мбит/с; G.711/G.722.1/G.726/MP2L2/PCM/AAC; встроенный микрофон; встроенный слот для microSD карты до 512Гб; защита от перенапряжений TVS, IK08, IP67; -40°C до +60°C; DC12В±25%/PoE(IEEE 802.3af); 7,5Вт макс. | руб. | 10590
F-IC-1342CM(2.8mm) |  | 84170 | 4Мп уличная IP-камера с гибридной Smart-подсветкой и встроенным микрофоном 1/3'' Progressive Scan CMOS матрица; объектив 2.8мм; угол обзора 98°; механический ИК-фильтр; 0.005Лк@F1.6; 2560 ? 1440@20к/с; H.265/H.265+/H.264/H.264+/MJPEG, HLC, коридорный режим, WDR 120дБ; 3D DNR; BLC; ИК-подсветка и подсветка белым светом до 30м; обнаружение движения 2.0; видеобитрейт 32кбит/с-8Мбит/с; G.711/G.722.1/G.726/MP2L2/PCM/AAC; встроенный микрофон; встроенный слот для microSD карты до 512Гб; защита от перенапряжений TVS, IP67; -40°C до +60°C; DC12В±25%/PoE(IEEE 802.3af); 6,5Вт макс. | руб. | 10190
F-IC-1342CM(4mm) |  | 84171 | 4Мп уличная IP-камера с гибридной Smart-подсветкой и встроенным микрофоном 1/3'' Progressive Scan CMOS матрица; объектив 4мм; угол обзора 78°; механический ИК-фильтр; 0.005Лк@F1.6; 2560 ? 1440@20к/с; H.265/H.265+/H.264/H.264+/MJPEG, HLC, коридорный режим,WDR 120дБ; 3D DNR; BLC; ИК-подсветка и подсветка белым светом до 30м; обнаружение движения 2.0; видеобитрейт 32кбит/с-8Мбит/с; G.711/G.722.1/G.726/MP2L2/PCM/AAC; встроенный микрофон; встроенный слот для microSD карты до 512Гб; защита от перенапряжений TVS, IP67; -40°C до +60°C; DC12В±25%/PoE(IEEE 802.3af); 6,5Вт макс. | руб. | 10190
F-IC-1642CMZ4(2.8-12mm) |  | 84172 | 4Мп уличная цилиндрическая IP-камера с гибридной Smart-подсветкой до 50м и встроенным микрофоном 1/3'' Progressive Scan CMOS матрица; 2560 ? 1440@20к/с; моторизованный вариообъектив 2.8-12мм; угол обзора 96.7°-29.7°; механический ИК-фильтр; 0.005Лк@F1.6; H.265/H.265+/H.264/H.264+/MJPEG, HLC; коридорный режим; WDR 120дБ; 3D DNR; BLC; ИК-подсветка и подсветка белым светом до 50м; обнаружение движения 2.0; встроенный слот для microSD карты до 512Гб; встроенный микрофон; видеобитрейт 32кбит/с-8Мбит/с; G.711/G.722.1/G.726/MP2L2/PCM/AAC, защита от перенапряжений TVS; IP67; -40°C до +60°C; DC12В±25%/PoE(802.3af); 12Вт макс. | руб. | 15890
F-IC-1742CMZ4(2.8-12mm) |  | 84173 | 4Мп уличная купольная IP-камера с гибридной Smart-подсветкой до 30м и встроенным микрофоном 1/3'' Progressive Scan CMOS матрица; 2560 ? 1440@20к/с; моторизованный вариообъектив 2.8-12мм; угол обзора 96,7°-29.7°; механический ИК-фильтр; 0.005Лк@F1.6; H.265/H.265+/H.264/H.264+/MJPEG, HLC; коридорный режим; WDR 120дБ; 3D DNR; BLC; ИК-подсветка и подсветка белым светом до 30м; обнаружение движения 2.0; встроенный слот для microSD карты до 512Гб; встроенный микрофон; видеобитрейт 32кбит/с-8Мбит/с; G.711/G.722.1/G.726/MP2L2/PCM/AAC, защита от перенапряжений TVS; IP67, IK08; -40°C до +60°C; DC12В±25%/PoE(802.3af); 12Вт макс. | руб. | 15890
IP-ВИДЕОКАМЕРЫ 4Мп с гибридной Smart-подсветкой и технологией BrightVu
Модель | Изображение | Код поиска | Описание |  |  | Примечание
F-IC-1146CM(2.8mm) |  | 84180 | 4Мп уличная цилиндрическая IP-камера с гибридной Smart-подсветкой до 30м и технологией BrightVu 1/3'' Progressive Scan CMOS матрица; 2560 ? 1440@20к/с; объектив 2.8мм; угол обзора 115°; 0.001Лк@F1.0; H.265/H.265+/H.264/H.264+/MJPEG, HLC, коридорный режим, WDR 120дБ; 3D DNR; BLC; ИК-подсветка и подсветка белым светом до 30м; обнаружение движения 2.0; видеобитрейт 32кбит/с-8Мбит/с; G.711/G.722.1/G.726/MP2L2/PCM/AAC, встроенный микрофон; встроенный слот для microSD карты до 512Гб; IP67; защита от перенапряжений TVS, -40°C до +60°C; DC12В±25%/PoE(802.3af); 7,5Вт макс. | руб. | 12190
F-IC-1446CM(2.8mm) |  | 84182 | 4Мп уличная купольная IP-камера с гибридной Smart-подсветкой до 30м и технологией BrightVu 1/3'' Progressive Scan CMOS матрица; 2560 ? 1440@20к/с; объектив 2.8мм; угол обзора 115°; 0.001Лк@F1.0; H.265/H.265+/H.264/H.264+/MJPEG, HLC, коридорный режим, WDR 120дБ; 3D DNR; BLC; ИК-подсветка и подсветка белым светом до 30м; обнаружение движения 2.0; видеобитрейт 32кбит/с-8Мбит/с; G.711/G.722.1/G.726/MP2L2/PCM/AAC, встроенный микрофон; встроенный слот для microSD карты до 512Гб; IP67; защита от перенапряжений TVS, -40°C до +60°C; DC12В±25%/PoE(802.3af); 7,5Вт макс. | руб. | 12990
F-IC-1346CM(2.8mm) |  | 84184 | 4Мп уличная IP-камера с гибридной Smart-подсветкой до 30м и технологией BrightVu 1/3'' Progressive Scan CMOS матрица; 2560 ? 1440@20к/с; объектив 2.8мм; угол обзора 115°; 0.001Лк@F1.0; H.265/H.265+/H.264/H.264+/MJPEG, HLC, коридорный режим, WDR 120дБ; 3D DNR; BLC; ИК-подсветка и подсветка белым светом до 30м; обнаружение движения 2.0; видеобитрейт 32кбит/с-8Мбит/с; G.711/G.722.1/G.726/MP2L2/PCM/AAC, встроенный микрофон; встроенный слот для microSD карты до 512Гб; IP67; защита от перенапряжений TVS, -40°C до +60°C; DC12В±25%/PoE(802.3af); 7,5Вт макс. | руб. | 12190
IP-ВИДЕОКАМЕРЫ 8Мп с гибридной Smart-подсветкой
Модель | Изображение | Код поиска | Описание |  |  | Примечание
F-IC-1182CM(2.8mm) |  | 84186 | 8Мп уличная цилиндрическая IP-камера с гибридной Smart-подсветкой и встроенным микрофоном 1/2.7'' Progressive Scan CMOS матрица; объектив 2.8мм; угол обзора 113°; механический ИК-фильтр; 0.01Лк@F2.0; 3840 ? 2160@12,5к/с; H.265/H.265+/H.264/H.264+/MJPEG, HLC, коридорный режим, WDR 120дБ; 3D DNR; BLC; ИК-подсветка и подсветка белым светом до 30м; обнаружение движения 2.0; видеобитрейт 32кбит/с-8Мбит/с; G.711/G.722.1/G.726/MP2L2/PCM/AAC; встроенный микрофон; встроенный слот для microSD карты до 512Гб; защита от перенапряжений TVS, IP67; -40°C до +60°C; DC12В±25%/PoE(IEEE 802.3af); 6,5Вт макс. | руб. | 13490
F-IC-1482CM(2.8mm) |  | 84188 | 8Мп уличная купольная IP-камера с гибридной Smart-подсветкой и встроенным микрофоном 1/2.7'' Progressive Scan CMOS матрица; объектив 2.8мм; угол обзора 113°; механический ИК-фильтр; 0.01Лк@F2.0; 3840 ? 2160@12,5к/с; H.265/H.265+/H.264/H.264+/MJPEG, HLC, коридорный режим, WDR 120дБ; 3D DNR; BLC; ИК-подсветка и подсветка белым светом до 30м; обнаружение движения 2.0; видеобитрейт 32кбит/с-8Мбит/с; G.711/G.722.1/G.726/MP2L2/PCM/AAC; встроенный микрофон; встроенный слот для microSD карты до 512Гб; защита от перенапряжений TVS, IP67; -40°C до +60°C; DC12В±25%/PoE(IEEE 802.3af); 7,5Вт макс. | руб. | 14590
F-IC-1382CM(2.8mm) |  | 84190 | 8Мп уличная IP-камера с гибридной Smart-подсветкой и встроенным микрофоном 1/2.7'' Progressive Scan CMOS матрица; объектив 2.8мм; угол обзора 113°; механический ИК-фильтр; 0.01Лк@F2.0; 3840 ? 2160@12,5к/с; H.265/H.265+/H.264/H.264+/MJPEG, HLC, коридорный режим, WDR 120дБ; 3D DNR; BLC; ИК-подсветка и подсветка белым светом до 30м; обнаружение движения 2.0; видеобитрейт 32кбит/с-8Мбит/с; G.711/G.722.1/G.726/MP2L2/PCM/AAC; встроенный микрофон; встроенный слот для microSD карты до 512Гб; защита от перенапряжений TVS, IP67; -40°C до +60°C; DC12В±25%/PoE(IEEE 802.3af); 6,5Вт макс. | руб. | 13490
IP-ВИДЕОКАМЕРЫ Value-серия 2Мп с гибридной Smart-подсветкой и SharpSense
Модель | Изображение | Код поиска | Описание |  |  | Примечание
F-IC-2122C2M(4mm) |  | 84193 | 2Мп уличная цилиндрическая IP-камера с гибридной Smart подсветкой до 40м и технологией SharpSense 1/2.7" Progressive Scan CMOS; объектив 4мм; угол обзора 91°; механический ИК-фильтр; 0.005лк@F1.6; сжатие H.265/H.265+/H.264/H.264+/MJPEG; тройной поток; 1920?1080@25к/с; WDR 120дБ, 3D DNR, BLC, HLC, ROI, слот для microSD до 512Гб; 2 встроенных микрофона; ИК-подсветка и подсветка белым светом до 40м; обнаружение движения, вторжения в область и пересечения линии; оставленные/унесенные предметы, классификация «человек/ТС»; защита от перенапряжений TVS, 1 RJ45 10M/100M Ethernet; DC12В± 25%/PoE(802.3af); 7,5Вт макс; -40 °C...+60 °C; IP67; вес 0.51кг. | руб. | 12590
F-IC-2722C2MSZ4(2.8-12mm) |  | 84200 | 2Мп уличная купольная IP-камера с гибридной Smart подсветкой до 40м и технологией SharpSense 1/2.7" Progressive Scan CMOS; моторизованный вариообъектив 2.8-12мм; угол обзора 111.5°~33.4°; механический ИК-фильтр; 0.005лк@F1.6; сжатие H.265/H.265+/H.264/H.264+/MJPEG; тройной поток; 1920?1080@25к/с; WDR 120дБ, 3D DNR, HLC, BLC, ROI; 2 встроенных микрофона; ИК-подсветка и подсветка белым светом до 40м, обнаружение движения, вторжения в область и пересечения линии; оставленные/унесенные предметы, классификация «человек/ТС»; слот для microSD до 512Гб; аудиовход/выход 1/1; тревожные вход/выход 1/1; защита от перенапряжений TVS, 1 RJ45 10M/100M Ethernet; DC12В± 25%/PoE(802.3af); 12,5Вт макс; -40 °C...+60 °C; IP67; IK10; вес 0,62кг. | руб. | 24090
F-IC-2122C2M(2.8mm) |  | 84192 | 2Мп уличная цилиндрическая IP-камера с гибридной Smart подсветкой до 40м и технологией SharpSense 1/2.7" Progressive Scan CMOS; объектив 2.8мм; угол обзора 112°; механический ИК-фильтр; 0.005лк@F1.6; сжатие H.265/H.265+/H.264/H.264+/MJPEG; тройной поток; 1920?1080@25к/с; WDR 120дБ, 3D DNR, BLC, HLC, ROI, слот для microSD до 512Гб; 2 встроенных микрофона; ИК-подсветка и подсветка белым светом до 40м; обнаружение движения, вторжения в область и пересечения линии; оставленные/унесенные предметы, классификация «человек/ТС»; защита от перенапряжений TVS, 1 RJ45 10M/100M Ethernet; DC12В± 25%/PoE(802.3af); 7,5Вт макс; -40 °C...+60 °C; IP67; вес 0.51кг. | руб. | 12590
F-IC-2122C2M(6mm) |  | 84194 | 2Мп уличная цилиндрическая IP-камера с гибридной Smart подсветкой до 40м и технологией SharpSense 1/2.7" Progressive Scan CMOS; объектив 6мм; угол обзора 56°; механический ИК-фильтр; 0.005лк@F1.6; сжатие H.265/H.265+/H.264/H.264+/MJPEG; тройной поток; 1920?1080@25к/с; WDR 120дБ, 3D DNR, BLC, HLC, ROI, слот для microSD до 512Гб; 2 встроенных микрофона; ИК-подсветка и подсветка белым светом до 40м; обнаружение движения, вторжения в область и пересечения линии; оставленные/унесенные предметы, классификация «человек/ТС»; защита от перенапряжений TVS, 1 RJ45 10M/100M Ethernet; DC12В± 25%/PoE(802.3af); 7,5Вт макс; -40 °C...+60 °C; IP67; вес 0.51кг. | руб. | 12590
F-IC-2422C2MS(2.8mm) |  | 84195 | 2Мп уличная купольная IP-камера с гибридной Smart подсветкой до 30м и технологией SharpSense 1/2.7" Progressive Scan CMOS; объектив 2.8мм; угол обзора 112°; механический ИК-фильтр; 0.005лк@F1.6; сжатие H.265/H.265+/H.264/H.264+/MJPEG; тройной поток; 1920?1080@25к/с; WDR 120дБ, 3D DNR, HLC, BLC, ROI; 2 встроенных микрофона; ИК-подсветка и подсветка белым светом до 30м; обнаружение движения, вторжения в область и пересечения линии; оставленные/унесенные предметы, классификация «человек/ТС»; слот для microSD до 512Гб; аудиовход/выход 1/1; тревожные вход/выход 1/1; защита от перенапряжений TVS, 1 RJ45 10M/100M Ethernet; DC12В± 25%/PoE(802.3af); 8.5Вт макс; -40 °C...+60 °C; IP67; IK10; вес 0.6кг. | руб. | 12590
F-IC-2422C2MS(4mm) |  | 84196 | 2Мп уличная купольная IP-камера с гибридной Smart подсветкой до 30м и технологией SharpSense 1/2.7" Progressive Scan CMOS; объектив 4мм; угол обзора 91°; механический ИК-фильтр; 0.005лк@F1.6; сжатие H.265/H.265+/H.264/H.264+/MJPEG; тройной поток; 1920?1080@25к/с; WDR 120дБ, 3D DNR, HLC, BLC, ROI; 2 встроенных микрофона; ИК-подсветка и подсветка белым светом до 30м; обнаружение движения, вторжения в область и пересечения линии; оставленные/унесенные предметы, классификация «человек/ТС»; слот для microSD до 512Гб; аудиовход/выход 1/1; тревожные вход/выход 1/1; защита от перенапряжений TVS, 1 RJ45 10M/100M Ethernet; DC12В± 25%/PoE(802.3af); 8.5Вт макс; -40 °C...+60 °C; IP67; IK10; вес 0.6кг. | руб. | 12590
F-IC-2322C2M(2.8mm) |  | 84197 | 2Мп уличная IP-камера с гибридной Smart подсветкой до 30м и технологией SharpSense 1/2.7" Progressive Scan CMOS; объектив 2.8мм; угол обзора 112°; механический ИК-фильтр; 0.005лк@F1.6; сжатие H.265/H.265+/H.264/H.264+/MJPEG; тройной поток; 1920?1080@25к/с; WDR 120дБ, 3D DNR, BLC, HLC, ROI, слот для microSD до 512Гб; 2 встроенных микрофона; ИК-подсветка и подсветка белым светом до 30м; обнаружение движения, вторжения в область и пересечения линии; оставленные/унесенные предметы, классификация «человек/ТС»; защита от перенапряжений TVS, 1 RJ45 10M/100M Ethernet; DC12В± 25%/PoE(802.3af); 7,5Вт макс; -40 °C...+60 °C; IP67; вес 0.52кг. | руб. | 12590
F-IC-2322C2M(4mm) |  | 84198 | 2Мп уличная IP-камера с гибридной Smart подсветкой до 30м и технологией SharpSense 1/2.7" Progressive Scan CMOS; объектив 4мм; угол обзора 91°; механический ИК-фильтр; 0.005лк@F1.6; сжатие H.265/H.265+/H.264/H.264+/MJPEG; тройной поток; 1920?1080@25к/с; WDR 120дБ, 3D DNR, BLC, HLC, ROI, слот для microSD до 512Гб; 2 встроенных микрофона; ИК-подсветка и подсветка белым светом до 30м; обнаружение движения, вторжения в область и пересечения линии; оставленные/унесенные предметы, классификация «человек/ТС»; защита от перенапряжений TVS, 1 RJ45 10M/100M Ethernet; DC12В± 25%/PoE(802.3af); 7,5Вт макс; -40 °C...+60 °C; IP67; вес 0.52кг. | руб. | 12590
F-IC-2522C2MS(2.8mm) |  | 84201 | 2Мп уличная компактная купольная IP-камера с гибридной Smart подсветкой до 30м и технологией SharpSense 1/2.7" Progressive Scan CMOS; объектив 2.8мм; угол обзора 112°; механический ИК-фильтр; 0.005лк@F1.6; сжатие H.265/H.265+/H.264/H.264+/MJPEG; тройной поток; 1920?1080@25к/с; WDR 120дБ, 3D DNR, HLC, BLC, ROI; 2 встроенных микрофона; ИК-подсветка и подсветка белым светом до 30м; обнаружение движения, вторжения в область и пересечения линии; оставленные/унесенные предметы, классификация «человек/ТС»; слот для microSD до 512Гб; аудиовход/выход 1/1; тревожные вход/выход 1/1; защита от перенапряжений TVS, 1 RJ45 10M/100M Ethernet; DC12В± 25%/PoE(802.3af); 6.5Вт макс; -40 °C...+60 °C; IP67; IK10; вес 0.39кг. | руб. | 13190
F-IC-2522C2MS(4mm) |  | 84202 | 2Мп уличная компактная купольная IP-камера с гибридной Smart подсветкой до 30м и технологией SharpSense 1/2.7" Progressive Scan CMOS; объектив 4мм; угол обзора 91°; механический ИК-фильтр; 0.005лк@F1.6; сжатие H.265/H.265+/H.264/H.264+/MJPEG; тройной поток; 1920?1080@25к/с; WDR 120дБ, 3D DNR, HLC, BLC, ROI; 2 встроенных микрофона; ИК-подсветка и подсветка белым светом до 30м; обнаружение движения, вторжения в область и пересечения линии; оставленные/унесенные предметы, классификация «человек/ТС»; слот для microSD до 512Гб; аудиовход/выход 1/1; тревожные вход/выход 1/1; защита от перенапряжений TVS, 1 RJ45 10M/100M Ethernet; DC12В± 25%/PoE(802.3af); 6.5Вт макс; -40 °C...+60 °C; IP67; IK10; вес 0.39кг. | руб. | 13190
F-IC-2622C2MSZ4(2.8-12mm) |  | 84199 | 2Мп уличная цилиндрическая IP-камера c гибридной Smart подсветкой до 60м и технологией SharpSense 1/2.7" Progressive Scan CMOS; моторизированный вариообъектив 2.8-12мм; угол обзора 111.5°~33.4°; механический ИК-фильтр; 0.005лк@F1.6; сжатие H.265/H.265+/H.264/H.264+/MJPEG; тройной поток; 1920?1080@25к/с; WDR 120дБ, 3D DNR, HLC, BLC, ROI; 2 встроенных микрофона; ИК-подсветка и подсветка белым светом до 60м, обнаружение движения, вторжения в область и пересечения линии; оставленные/унесенные предметы, классификация «человек/ТС»; слот для microSD до 512Гб; аудиовход/выход 1/1; тревожные вход/выход 1/1; защита от перенапряжений TVS, 1 RJ45 10M/100M Ethernet; DC12В± 25%/PoE(802.3af); 15Вт макс; -40 °C...+60 °C; IP67; IK10, вес 1.53кг. | руб. | 24090
IP-ВИДЕОКАМЕРЫ 4Мп с гибридной Smart-подсветкой и SharpSense
Модель | Изображение | Код поиска | Описание |  |  | Примечание
F-IC-2642C2MSZ4(2.8-12mm) |  | 84210 | 4Мп уличная цилиндрическая IP-камера c гибридной Smart подсветкой до 60м и технологией SharpSense 1/3" Progressive Scan CMOS; моторизированный вариообъектив 2.8-12мм; угол обзора 102.4°~31.2°; механический ИК-фильтр; 0.005лк@F1.6; сжатие H.265/H.265+/H.264/H.264+/MJPEG; тройной поток; 2688 ? 1520@25к/с; WDR 120дБ, 3D DNR, HLC, BLC, ROI; 2 встроенных микрофона; ИК-подсветка и подсветка белым светом до 60м, обнаружение движения, вторжения в область и пересечения линии; оставленные/унесенные предметы, классификация «человек/ТС»; слот для microSD до 512Гб; аудиовход/выход 1/1; тревожные вход/выход 1/1; защита от перенапряжений TVS, 1 RJ45 10M/100M Ethernet; DC12В± 25%/PoE(802.3af); 15Вт макс; -40 °C...+60 °C; IP67; IK10, вес 1.53кг. | руб. | 26290
F-IC-2742C2MSZ4(2.8-12mm) |  | 84211 | 4Мп уличная купольная IP-камера с гибридной Smart подсветкой до 40м и технологией SharpSense 1/3" Progressive Scan CMOS; моторизованный вариообъектив 2.8-12мм; угол обзора 102.4°~31.2°; механический ИК-фильтр; 0.005лк@F1.6; сжатие H.265/H.265+/H.264/H.264+/MJPEG; тройной поток; 2688 ? 1520@25к/с; WDR 120дБ, 3D DNR, HLC, BLC, ROI; 2 встроенных микрофона; ИК-подсветка и подсветка белым светом до 40м, обнаружение движения, вторжения в область и пересечения линии; оставленные/унесенные предметы, классификация «человек/ТС»; слот для microSD до 512Гб; аудиовход/выход 1/1; тревожные вход/выход 1/1; защита от перенапряжений TVS, 1 RJ45 10M/100M Ethernet; DC12В± 25%/PoE(802.3af); 12,5Вт макс; -40 °C...+60 °C; IP67; IK10; вес 0,62кг. | руб. | 26290
F-IC-2542C2MS(4mm) |  | 84216 | 4Мп уличная компактная купольная IP-камера с гибридной Smart подсветкой до 30м и технологией SharpSense 1/2.9" Progressive Scan CMOS; объектив 4мм; угол обзора 84°; механический ИК-фильтр; 0.005лк@F1.6; сжатие H.265/H.265+/H.264/H.264+/MJPEG; тройной поток; 2688 ? 1520@25к/с; WDR 120дБ, 3D DNR, HLC, BLC, ROI; 2 встроенных микрофона; ИК-подсветка и подсветка белым светом до 30м; обнаружение движения, вторжения в область и пересечения линии; оставленные/унесенные предметы, классификация «человек/ТС»; слот для microSD до 512Гб; аудиовход/выход 1/1; тревожные вход/выход 1/1; защита от перенапряжений TVS, 1 RJ45 10M/100M Ethernet; DC12В± 25%/PoE(802.3af); 7Вт макс; -40 °C...+60 °C; IP67; IK10; вес 0.39кг. | руб. | 14490
F-IC-2142C2M(2.8mm) |  | 84203 | 4Мп уличная цилиндрическая IP-камера с гибридной Smart подсветкой до 40м и технологией SharpSense 1/2.9" Progressive Scan CMOS; объектив 2.8мм; угол обзора 104°; механический ИК-фильтр; 0.005лк@F1.6; сжатие H.265/H.265+/H.264/H.264+/MJPEG; тройной поток; 2688 ? 1520@25к/с; WDR 120дБ, 3D DNR, BLC, HLC, ROI, слот для microSD до 512Гб; 2 встроенных микрофона; ИК-подсветка и подсветка белым светом до 40м; обнаружение движения, вторжения в область и пересечения линии; оставленные/унесенные предметы, классификация «человек/ТС»; защита от перенапряжений TVS, 1 RJ45 10M/100M Ethernet; DC12В± 25%/PoE(802.3af); 7,5Вт макс; -40 °C...+60 °C; IP67; вес 0.51кг. | руб. | 13990
F-IC-2142C2M(4mm) |  | 84204 | 4Мп уличная цилиндрическая IP-камера с гибридной Smart подсветкой до 40м и технологией SharpSense 1/2.9" Progressive Scan CMOS; объектив 4мм; угол обзора 84°; механический ИК-фильтр; 0.005лк@F1.6; сжатие H.265/H.265+/H.264/H.264+/MJPEG; тройной поток; 2688 ? 1520@25к/с; WDR 120дБ, 3D DNR, BLC, HLC, ROI, слот для microSD до 512Гб; 2 встроенных микрофона; ИК-подсветка и подсветка белым светом до 40м; обнаружение движения, вторжения в область и пересечения линии; оставленные/унесенные предметы, классификация «человек/ТС»; защита от перенапряжений TVS, 1 RJ45 10M/100M Ethernet; DC12В± 25%/PoE(802.3af); 7,5Вт макс; -40 °C...+60 °C; IP67; вес 0.51кг. | руб. | 13990
F-IC-2142C2M(6mm) |  | 84205 | 4Мп уличная цилиндрическая IP-камера с гибридной Smart подсветкой до 40м и технологией SharpSense 1/2.9" Progressive Scan CMOS; объектив 6мм; угол обзора 52°; механический ИК-фильтр; 0.005лк@F1.6; сжатие H.265/H.265+/H.264/H.264+/MJPEG; тройной поток; 2688 ? 1520@25к/с; WDR 120дБ, 3D DNR, BLC, HLC, ROI, слот для microSD до 512Гб; 2 встроенных микрофона; ИК-подсветка и подсветка белым светом до 40м; обнаружение движения, вторжения в область и пересечения линии; оставленные/унесенные предметы, классификация «человек/ТС»; защита от перенапряжений TVS, 1 RJ45 10M/100M Ethernet; DC12В± 25%/PoE(802.3af); 7,5Вт макс; -40 °C...+60 °C; IP67; вес 0.51кг. | руб. | 13990
F-IC-2242C(2.8mm) |  | 84212 | 4Мп уличная цилиндрическая IP-камера с гибридной Smart подсветкой до 80м и технологией SharpSense 1/2.9" Progressive Scan CMOS; объектив 2.8мм; угол обзора 104°; механический ИК-фильтр; 0.005лк@F1.6; сжатие H.265/H.265+/H.264/H.264+/MJPEG; тройной поток; 2688 ? 1520@25к/с; WDR 120дБ, 3D DNR, BLC, HLC, ROI, слот для microSD до 512Гб; ИК-подсветка и подсветка белым светом до 80м; обнаружение движения, вторжения в область и пересечения линии; оставленные/унесенные предметы, классификация «человек/ТС»; защита от перенапряжений TVS, 1 RJ45 10M/100M Ethernet; DC12В± 25%/PoE(802.3af); 11Вт макс; -40 °C...+60 °C; IP67; вес 1.15кг. | руб. | 15090
F-IC-2242C(6mm) |  | 84214 | 4Мп уличная цилиндрическая IP-камера с гибридной Smart подсветкой до 80м и технологией SharpSense 1/2.9" Progressive Scan CMOS; объектив 6мм; угол обзора 52°; механический ИК-фильтр; 0.005лк@F1.6; сжатие H.265/H.265+/H.264/H.264+/MJPEG; тройной поток; 2688 ? 1520@25к/с; WDR 120дБ, 3D DNR, BLC, HLC, ROI, слот для microSD до 512Гб; ИК-подсветка и подсветка белым светом до 80м; обнаружение движения, вторжения в область и пересечения линии; оставленные/унесенные предметы, классификация «человек/ТС»; защита от перенапряжений TVS, 1 RJ45 10M/100M Ethernet; DC12В± 25%/PoE(802.3af); 11Вт макс; -40 °C...+60 °C; IP67; вес 1.15кг. | руб. | 15090
F-IC-2442C2MS(2.8mm) |  | 84206 | 4Мп уличная купольная IP-камера с гибридной Smart подсветкой до 30м и технологией SharpSense 1/2.9" Progressive Scan CMOS; объектив 2.8мм; угол обзора 104°; механический ИК-фильтр; 0.005лк@F1.6; сжатие H.265/H.265+/H.264/H.264+/MJPEG; тройной поток; 2688 ? 1520@25к/с; WDR 120дБ, 3D DNR, HLC, BLC, ROI; 2 встроенных микрофона; ИК-подсветка и подсветка белым светом до 30м; обнаружение движения, вторжения в область и пересечения линии; оставленные/унесенные предметы, классификация «человек/ТС»; слот для microSD до 512Гб; аудиовход/выход 1/1; тревожные вход/выход 1/1; защита от перенапряжений TVS, 1 RJ45 10M/100M Ethernet; DC12В± 25%/PoE(802.3af); 8.5Вт макс; -40 °C...+60 °C; IP67; IK10; вес 0.6кг. | руб. | 13990
F-IC-2442C2MS(4mm) |  | 84207 | 4Мп уличная купольная IP-камера с гибридной Smart подсветкой до 30м и технологией SharpSense 1/2.9" Progressive Scan CMOS; объектив 4мм; угол обзора 84°; механический ИК-фильтр; 0.005лк@F1.6; сжатие H.265/H.265+/H.264/H.264+/MJPEG; тройной поток; 2688 ? 1520@25к/с; WDR 120дБ, 3D DNR, HLC, BLC, ROI; 2 встроенных микрофона; ИК-подсветка и подсветка белым светом до 30м; обнаружение движения, вторжения в область и пересечения линии; оставленные/унесенные предметы, классификация «человек/ТС»; слот для microSD до 512Гб; аудиовход/выход 1/1; тревожные вход/выход 1/1; защита от перенапряжений TVS, 1 RJ45 10M/100M Ethernet; DC12В± 25%/PoE(802.3af); 8.5Вт макс; -40 °C...+60 °C; IP67; IK10; вес 0.6кг. | руб. | 13990
F-IC-2342C2M(2.8mm) |  | 84208 | 4Мп уличная IP-камера с гибридной Smart подсветкой до 30м и технологией SharpSense 1/2.9" Progressive Scan CMOS; объектив 2.8мм; угол обзора 104°; механический ИК-фильтр; 0.005лк@F1.6; сжатие H.265/H.265+/H.264/H.264+/MJPEG; тройной поток; 2688 ? 1520@25к/с; WDR 120дБ, 3D DNR, BLC, HLC, ROI, слот для microSD до 512Гб; 2 встроенных микрофона; ИК-подсветка и подсветка белым светом до 30м; обнаружение движения, вторжения в область и пересечения линии; оставленные/унесенные предметы, классификация «человек/ТС»; защита от перенапряжений TVS, 1 RJ45 10M/100M Ethernet; DC12В± 25%/PoE(802.3af); 7,5Вт макс; -40 °C...+60 °C; IP67; вес 0.52кг. | руб. | 13990
F-IC-2542C2MS(2.8mm) |  | 84215 | 4Мп уличная компактная купольная IP-камера с гибридной Smart подсветкой до 30м и технологией SharpSense 1/2.9" Progressive Scan CMOS; объектив 2.8мм; угол обзора 104°; механический ИК-фильтр; 0.005лк@F1.6; сжатие H.265/H.265+/H.264/H.264+/MJPEG; тройной поток; 2688 ? 1520@25к/с; WDR 120дБ, 3D DNR, HLC, BLC, ROI; 2 встроенных микрофона; ИК-подсветка и подсветка белым светом до 30м; обнаружение движения, вторжения в область и пересечения линии; оставленные/унесенные предметы, классификация «человек/ТС»; слот для microSD до 512Гб; аудиовход/выход 1/1; тревожные вход/выход 1/1; защита от перенапряжений TVS, 1 RJ45 10M/100M Ethernet; DC12В± 25%/PoE(802.3af); 7Вт макс; -40 °C...+60 °C; IP67; IK10; вес 0.39кг. | руб. | 14490
F-IC-2342C2M(4mm) |  | 84209 | 4Мп уличная IP-камера с гибридной Smart подсветкой до 30м и технологией SharpSense 1/2.9" Progressive Scan CMOS; объектив 4мм; угол обзора 84°; механический ИК-фильтр; 0.005лк@F1.6; сжатие H.265/H.265+/H.264/H.264+/MJPEG; тройной поток; 2688 ? 1520@25к/с; WDR 120дБ, 3D DNR, BLC, HLC, ROI, слот для microSD до 512Гб; 2 встроенных микрофона; ИК-подсветка и подсветка белым светом до 30м; обнаружение движения, вторжения в область и пересечения линии; оставленные/унесенные предметы, классификация «человек/ТС»; защита от перенапряжений TVS, 1 RJ45 10M/100M Ethernet; DC12В± 25%/PoE(802.3af); 7,5Вт макс; -40 °C...+60 °C; IP67; вес 0.52кг. | руб. | 13990
F-IC-2242C(4mm) |  | 84213 | 4Мп уличная цилиндрическая IP-камера с гибридной Smart подсветкой до 80м и технологией SharpSense 1/2.9" Progressive Scan CMOS; объектив 4мм; угол обзора 84°; механический ИК-фильтр; 0.005лк@F1.6; сжатие H.265/H.265+/H.264/H.264+/MJPEG; тройной поток; 2688 ? 1520@25к/с; WDR 120дБ, 3D DNR, BLC, HLC, ROI, слот для microSD до 512Гб; ИК-подсветка и подсветка белым светом до 80м; обнаружение движения, вторжения в область и пересечения линии; оставленные/унесенные предметы, классификация «человек/ТС»; защита от перенапряжений TVS, 1 RJ45 10M/100M Ethernet; DC12В± 25%/PoE(802.3af); 11Вт макс; -40 °C...+60 °C; IP67; вес 1.15кг. | руб. | 15090
IP-ВИДЕОКАМЕРЫ 4Мп с гибридной Smart-подсветкой, BrightVu и SharpSense
Модель | Изображение | Код поиска | Описание |  |  | Примечание
F-IC-2346CM(2.8mm) |  | 84223 | 4Мп уличная IP-камера с гибридной Smart подсветкой до 30м, технологией BrightVu и SharpSense 1/1.8" Progressive Scan CMOS; объектив 2.8мм; угол обзора 104°; механический ИК-фильтр; 0.0005лк@F1.0; сжатие H.265/H.264/MJPEG/H.265+/H.264+; тройной поток; 2688 ? 1520@25к/с; ИК-подсветка и подсветка белым светом до 30м; WDR 130дБ, 3D DNR, BLC, HLC, ROI; обнаружение движения, обнаружение пересечения линии и вторжения; классификация «человек/ТС», захват лиц; слот для microSD до 512Гб; встроенный микрофон; защита от перенапряжений TVS, 1 RJ45 10M/100M Ethernet; DC12В± 25%/PoE(802.3af); 6Вт макс; -40 °C...+60 °C; IP67; вес 0.77кг. | руб. | 17390
F-IC-2746CSZ4(2.8-12mm) |  | 84226 | 4Мп уличная купольная IP-камера c гибридной Smart подсветкой до 40м, технологией BrightVu и SharpSense 1/1.8" Progressive Scan CMOS; моторизированный вариообъектив 2.8-12мм; угол обзора 114.6°~41.8°; 0.0005лк@F1.0; сжатие H.265/H.265+/H.264/H.264+/MJPEG; тройной поток; 2688?1520@25к/с; ИК-подсветка и подсветка белым светом до 40м, WDR 130дБ, 3D DNR, BLC, ROI; обнаружение движения, вторжения в область и пересечения линии; классификация «человек/ТС»; захват лиц; слот для microSD до 512Гб; аудиовход/выход 1/1; тревожные вход/выход 1/1; защита от перенапряжений TVS, 1 RJ45 10M/100M Ethernet; DC12В± 25%/PoE(802.3af); 12,5Вт макс; -40 °C...+60 °C; IP67; IK10, вес 82кг. | руб. | 37990
F-IC-2646CSZ4(2.8-12mm) |  | 84225 | 4Мп уличная цилиндрическая IP-камера c гибридной Smart подсветкой до 60м, технологией BrightVu и SharpSense 1/1.8" Progressive Scan CMOS; моторизированный вариообъектив 2.8-12мм; угол обзора 114.6°~41.8°; 0.0005лк@F1.0; сжатие H.265/H.265+/H.264/H.264+/MJPEG; тройной поток; 2688?1520@25к/с; ИК-подсветка и подсветка белым светом до 60м, WDR 130дБ, 3D DNR, BLC, ROI; обнаружение движения, вторжения в область и пересечения линии; классификация «человек/ТС»; захват лиц; слот для microSD до 512Гб; аудиовход/выход 1/1; тревожные вход/выход 1/1; защита от перенапряжений TVS, 1 RJ45 10M/100M Ethernet; DC12В± 25%/PoE(802.3af); 18Вт макс; -40 °C...+60 °C; IP67; IK10, вес 1.09кг. | руб. | 37990
F-IC-2346CM(4mm) |  | 84224 | 4Мп уличная IP-камера с гибридной Smart подсветкой до 30м, технологией BrightVu и SharpSense 1/1.8" Progressive Scan CMOS; объектив 4мм; угол обзора 89,2°; механический ИК-фильтр; 0.0005лк@F1.0; сжатие H.265/H.264/MJPEG/H.265+/H.264+; тройной поток; 2688 ? 1520@25к/с; ИК-подсветка и подсветка белым светом до 30м; WDR 130дБ, 3D DNR, BLC, HLC, ROI; обнаружение движения, обнаружение пересечения линии и вторжения; классификация «человек/ТС», захват лиц; слот для microSD до 512Гб; встроенный микрофон; защита от перенапряжений TVS, 1 RJ45 10M/100M Ethernet; DC12В± 25%/PoE(802.3af); 6Вт макс; -40 °C...+60 °C; IP67; вес 0.77кг. | руб. | 17390
F-IC-2446CMS(4mm) |  | 84222 | 4Мп уличная куполная IP-камера с гибридной Smart подсветкой до 30м, технологией BrightVu и SharpSense 1/1.8" Progressive Scan CMOS; объектив 4мм; угол обзора 89,2°; механический ИК-фильтр; 0.0005лк@F1.0; сжатие H.265/H.264/MJPEG/H.265+/H.264+; тройной поток; 2688 ? 1520@25к/с; ИК-подсветка и подсветка белым светом до 30м; WDR 130дБ, 3D DNR, BLC, HLC, ROI; обнаружение движения, обнаружение пересечения линии и вторжения; классификация «человек/ТС», захват лиц; слот для microSD до 512Гб; встроенный микрофон; аудиовход/выход 1/1; тревожные вход/выход 1/1; защита от перенапряжений TVS, 1 RJ45 10M/100M Ethernet; DC12В± 25%/PoE(802.3af); 8,5Вт макс; -40 °C...+60 °C; IK10, IP67; вес 0.53кг. | руб. | 17390
F-IC-2146CM(4mm) |  | 84220 | 4Мп уличная цилиндрическая IP-камера с гибридной Smart подсветкой до 40м, технологией BrightVu и SharpSense 1/1.8" Progressive Scan CMOS; объектив 4мм; угол обзора 89,2°; механический ИК-фильтр; 0.0005лк@F1.0; сжатие H.265/H.264/MJPEG/H.265+/H.264+; тройной поток; 2688 ? 1520@25к/с; ИК-подсветка и подсветка белым светом до 40м; WDR 130дБ, 3D DNR, BLC, HLC, ROI; обнаружение движения, обнаружение пересечения линии и вторжения; классификация «человек/ТС», захват лиц; слот для microSD до 512Гб; встроенный микрофон; защита от перенапряжений TVS, 1 RJ45 10M/100M Ethernet; DC12В± 25%/PoE(802.3af); 7Вт макс; -40 °C...+60 °C; IP67; вес 0.53кг. | руб. | 17490
F-IC-2146CM(2.8mm) |  | 84219 | 4Мп уличная цилиндрическая IP-камера с гибридной Smart подсветкой до 40м, технологией BrightVu и SharpSense 1/1.8" Progressive Scan CMOS; объектив 2.8мм; угол обзора 104°; механический ИК-фильтр; 0.0005лк@F1.0; сжатие H.265/H.264/MJPEG/H.265+/H.264+; тройной поток; 2688 ? 1520@25к/с; ИК-подсветка и подсветка белым светом до 40м; WDR 130дБ, 3D DNR, BLC, HLC, ROI; обнаружение движения, обнаружение пересечения линии и вторжения; классификация «человек/ТС», захват лиц; слот для microSD до 512Гб; встроенный микрофон; защита от перенапряжений TVS, 1 RJ45 10M/100M Ethernet; DC12В± 25%/PoE(802.3af); 7Вт макс; -40 °C...+60 °C; IP67; вес 0.53кг. | руб. | 17490
F-IC-2446CMS(2.8mm) |  | 84221 | 4Мп уличная куполная IP-камера с гибридной Smart подсветкой до 30м, технологией BrightVu и SharpSense 1/1.8" Progressive Scan CMOS; объектив 2.8мм; угол обзора 104°; механический ИК-фильтр; 0.0005лк@F1.0; сжатие H.265/H.264/MJPEG/H.265+/H.264+; тройной поток; 2688 ? 1520@25к/с; ИК-подсветка и подсветка белым светом до 30м; WDR 130дБ, 3D DNR, BLC, HLC, ROI; обнаружение движения, обнаружение пересечения линии и вторжения; классификация «человек/ТС», захват лиц; слот для microSD до 512Гб; встроенный микрофон; аудиовход/выход 1/1; тревожные вход/выход 1/1; защита от перенапряжений TVS, 1 RJ45 10M/100M Ethernet; DC12В± 25%/PoE(802.3af); 8,5Вт макс; -40 °C...+60 °C; IK10, IP67; вес 0.53кг. | руб. | 17390
IP-ВИДЕОКАМЕРЫ 4Мп компактная IP-камера с ИК-подсветкой и SharpSense
Модель | Изображение | Код поиска | Описание |  |  | Примечание
F-IC-2941CI(2.8mm) |  | 84217 | 4Мп внутренняя компактная IP-камера c ИК-подсветкой до 10м и технологией SharpSense 1/3'' CMOS матрица; объектив 2.8мм; 2688 ? 1520@25к/с; тройной поток; угол обзора 104,3°; механический ИК-фильтр; 0.005 лк @F1.6; H.265+/H.265/H.264+/H.264/MJPEG, WDR 120дБ, 3D DNR, HLC, BLC; ROI, встроенный микрофон/ динамик; PIR-датчик; Smart ИК; встроенный слот для microSD карты до 512Гб; обнаружение движения, вторжения в область и пересечения линии; классификация «человек/ТС»; защита от перенапряжений TVS, -10°C ...+40°C; 12В ±25%/PoE (802.3af); 6,8Вт макс. вес 0.12кг. | руб. | 13090
F-IC-2941CI(4mm) |  | 84218 | 4Мп внутренняя компактная IP-камера c ИК-подсветкой до 10м и технологией SharpSense 1/3'' CMOS матрица; объектив 4мм; 2688 ? 1520@25к/с; тройной поток; угол обзора 83,7°; механический ИК-фильтр; 0.005 лк @F1.6; H.265+/H.265/H.264+/H.264/MJPEG, WDR 120дБ, 3D DNR, HLC, BLC; ROI, встроенный микрофон/ динамик; PIR-датчик; Smart ИК; встроенный слот для microSD карты до 512Гб; обнаружение движения, вторжения в область и пересечения линии; классификация «человек/ТС»; защита от перенапряжений TVS, -10°C ...+40°C; 12В ±25%/PoE (802.3af); 6,8Вт макс. вес 0.12кг. | руб. | 13090
IP-ВИДЕОКАМЕРЫ 4Мп панорамная IP-камера с гибридной Smart-подсветкой, BrightVu и SharpSense
Модель | Изображение | Код поиска | Описание |  |  | Примечание
F-IC-2344PCMS/A(2.8mm) |  | 84227 | 4Мп уличная панорамная IP-камера с Smart-подсветкой до 30м, технологией BrightVu и SharpSense 2 ? 1/2.5" Progressive Scan CMOS; объектив 2x2.8мм; угол обзора 180x81°; 0.0005лк@F1.0; сжатие H.265/H.265+/H.264/H.264+/MJPEG; два потока; 3040 ? 1368@25 к/с; LED-подсветка до 30м, WDR 130дБ, 3D DNR, BLC, ROI; обнаружение движения, обнаружение пересечения линии и вторжения; классификация «человек/ТС»; слот для microSD до 512Гб; аудиовход/выход 1/1; тревожные вход/выход 1/1; встроенный микрофон; стробоскоп; звуковая сигнализация; защита от перенапряжений TVS, 1 RJ45 10M/100M Ethernet; DC12В± 25%/PoE(802.3af); 12.5Вт макс; -40 °C...+60 °C; IP67; вес 0.92кг. | руб. | 25890
F-IC-2244PCMS/A(2.8mm) |  | 84228 | 4Мп уличная панорамная цилиндрическая IP-камера с Smart-подсветкой до 40м, технологией BrightVu и SharpSense 2 ? 1/2.5" Progressive Scan CMOS; объектив 2x2.8мм; угол обзора 180x81°; 0.0005лк@F1.0; сжатие H.265/H.265+/H.264/H.264+/MJPEG; два потока; 3040 ? 1368@25 к/с; LED-подсветка до 40м, WDR 130дБ, 3D DNR, BLC, ROI; обнаружение движения, обнаружение пересечения линии и вторжения; классификация «человек/ТС»; слот для microSD до 512Гб; аудиовход/выход 1/1; тревожные вход/выход 1/1; встроенный микрофон; стробоскоп; звуковая сигнализация; защита от перенапряжений TVS, 1 RJ45 10M/100M Ethernet; DC12В± 25%/PoE(802.3af); 12.5Вт макс; -40 °C...+60 °C; IP67; вес 1.4кг. | руб. | 27890
IP-ВИДЕОКАМЕРЫ 8Мп панорамная IP-камера с технологией BrightVu и SharpSense
Модель | Изображение | Код поиска | Описание |  |  | Примечание
F-IC-2384PCMS/A(4mm) |  | 84246 | 8Мп уличная панорамная IP-камера с Smart-подсветкой до 30м, технологией BrightVu и SharpSense 2 ? 1/1.8" Progressive Scan CMOS; объектив 2x4мм; угол обзора 180x44°; 0.0005лк@F1.0; сжатие H.265/H.265+/H.264/H.264+/MJPEG; два потока; 5120 ? 1440@12,5 к/с; LED-подсветка до 30м, WDR 130дБ, 3D DNR, BLC, ROI; обнаружение движения, обнаружение пересечения линии и вторжения; классификация «человек/ТС»; слот для microSD до 512Гб; аудиовход/выход 1/1; тревожные вход/выход 1/1; встроенный микрофон; стробоскоп; звуковая сигнализация; защита от перенапряжений TVS, 1 RJ45 10M/100M Ethernet; DC12В± 25%/PoE(802.3af); 12.5Вт макс; -40 °C...+60 °C; IP67; вес 1.11кг. | руб. | 32990
F-IC-2284PCMS/A(4mm) |  | 84247 | 8Мп уличная панорамная цилиндрическая IP-камера с Smart-подсветкой до 40м, технологией BrightVu и SharpSense 2 ? 1/1.8" Progressive Scan CMOS; объектив 2x4мм; угол обзора 180x44°; 0.0005лк@F1.0; сжатие H.265/H.265+/H.264/H.264+/MJPEG; два потока; 5120 ? 1440@12,5 к/с; LED-подсветка до 40м, WDR 130дБ, 3D DNR, BLC, ROI; обнаружение движения, обнаружение пересечения линии и вторжения; классификация «человек/ТС»; слот для microSD до 512Гб; аудиовход/выход 1/1; тревожные вход/выход 1/1; встроенный микрофон; стробоскоп; звуковая сигнализация; защита от перенапряжений TVS, 1 RJ45 10M/100M Ethernet; DC12В± 25%/PoE(802.3af); 12.5Вт макс; -40 °C...+60 °C; IP67; вес 1.42кг. | руб. | 37690
IP-ВИДЕОКАМЕРЫ 8Мп с гибридной Smart-подсветкой, BrightVu и SharpSense
Модель | Изображение | Код поиска | Описание |  |  | Примечание
F-IC-2386CM(4mm) |  | 84243 | 8Мп уличная IP-камера с гибридной Smart подсветкой до 40м, технологией BrightVu и SharpSense 1/1.8" Progressive Scan CMOS; объектив 4мм; угол обзора 90°; механический ИК-фильтр; 0.0005лк@F1.0; сжатие H.265/H.264/MJPEG/H.265+/H.264+; тройной поток; 3840 ? 2160@25к/с; ИК-подсветка и подсветка белым светом до 40м; WDR 130дБ, 3D DNR, BLC, HLC, ROI; обнаружение движения, обнаружение пересечения линии и вторжения; классификация «человек/ТС», захват лиц; слот для microSD до 512Гб; встроенный микрофон; защита от перенапряжений TVS, 1 RJ45 10M/100M Ethernet; DC12В± 25%/PoE(802.3af); 8Вт макс; -40 °C...+60 °C; IP67; вес 0.77кг. | руб. | 25790
F-IC-2386CM(2.8mm) |  | 84242 | 8Мп уличная IP-камера с гибридной Smart подсветкой до 40м, технологией BrightVu и SharpSense 1/1.8" Progressive Scan CMOS; объектив 2.8мм; угол обзора 105.1°; механический ИК-фильтр; 0.0005лк@F1.0; сжатие H.265/H.264/MJPEG/H.265+/H.264+; тройной поток; 3840 ? 2160@25к/с; ИК-подсветка и подсветка белым светом до 40м; WDR 130дБ, 3D DNR, BLC, HLC, ROI; обнаружение движения, обнаружение пересечения линии и вторжения; классификация «человек/ТС», захват лиц; слот для microSD до 512Гб; встроенный микрофон; защита от перенапряжений TVS, 1 RJ45 10M/100M Ethernet; DC12В± 25%/PoE(802.3af); 8Вт макс; -40 °C...+60 °C; IP67; вес 0.77кг. | руб. | 25790
F-IC-2486CMS(4mm) |  | 84241 | 8Мп уличная куполная IP-камера с гибридной Smart подсветкой до 30м, технологией BrightVu и SharpSense 1/1.8" Progressive Scan CMOS; объектив 4мм; угол обзора 90°; механический ИК-фильтр; 0.0005лк@F1.0; сжатие H.265/H.264/MJPEG/H.265+/H.264+; тройной поток; 3840 ? 2160@25к/с; ИК-подсветка и подсветка белым светом до 30м; WDR 130дБ, 3D DNR, BLC, HLC, ROI; обнаружение движения, обнаружение пересечения линии и вторжения; классификация «человек/ТС», захват лиц; слот для microSD до 512Гб; встроенный микрофон; аудиовход/выход 1/1; тревожные вход/выход 1/1; защита от перенапряжений TVS, 1 RJ45 10M/100M Ethernet; DC12В± 25%/PoE(802.3af); 9,5Вт макс; -40 °C...+60 °C; IK10, IP67; вес 0.53кг. | руб. | 25790
F-IC-2486CMS(2.8mm) |  | 84240 | 8Мп уличная куполная IP-камера с гибридной Smart подсветкой до 30м, технологией BrightVu и SharpSense 1/1.8" Progressive Scan CMOS; объектив 2.8мм; угол обзора 105.1°; механический ИК-фильтр; 0.0005лк@F1.0; сжатие H.265/H.264/MJPEG/H.265+/H.264+; тройной поток; 3840 ? 2160@25к/с; ИК-подсветка и подсветка белым светом до 30м; WDR 130дБ, 3D DNR, BLC, HLC, ROI; обнаружение движения, обнаружение пересечения линии и вторжения; классификация «человек/ТС», захват лиц; слот для microSD до 512Гб; встроенный микрофон; аудиовход/выход 1/1; тревожные вход/выход 1/1; защита от перенапряжений TVS, 1 RJ45 10M/100M Ethernet; DC12В± 25%/PoE(802.3af); 9,5Вт макс; -40 °C...+60 °C; IK10, IP67; вес 0.53кг. | руб. | 25790
F-IC-2186CM(4mm) |  | 84239 | 8Мп уличная цилиндрическая IP-камера с гибридной Smart подсветкой до 40м, технологией BrightVu и SharpSense 1/1.8" Progressive Scan CMOS; объектив 4мм; угол обзора 90°; механический ИК-фильтр; 0.0005лк@F1.0; сжатие H.265/H.264/MJPEG/H.265+/H.264+; тройной поток; 3840 ? 2160@25к/с; ИК-подсветка и подсветка белым светом до 40м; WDR 130дБ, 3D DNR, BLC, HLC, ROI; обнаружение движения, обнаружение пересечения линии и вторжения; классификация «человек/ТС», захват лиц; слот для microSD до 512Гб; встроенный микрофон; защита от перенапряжений TVS, 1 RJ45 10M/100M Ethernet; DC12В± 25%/PoE(802.3af); 8,5Вт макс; -40 °C...+60 °C; IP67; вес 0.53кг. | руб. | 25790
F-IC-2186CM(2.8mm) |  | 84238 | 8Мп уличная цилиндрическая IP-камера с гибридной Smart подсветкой до 40м, технологией BrightVu и SharpSense 1/1.8" Progressive Scan CMOS; объектив 2.8мм; угол обзора 105.1°; механический ИК-фильтр; 0.0005лк@F1.0; сжатие H.265/H.264/MJPEG/H.265+/H.264+; тройной поток; 3840 ? 2160@25к/с; ИК-подсветка и подсветка белым светом до 40м; WDR 130дБ, 3D DNR, BLC, HLC, ROI; обнаружение движения, обнаружение пересечения линии и вторжения; классификация «человек/ТС», захват лиц; слот для microSD до 512Гб; встроенный микрофон; защита от перенапряжений TVS, 1 RJ45 10M/100M Ethernet; DC12В± 25%/PoE(802.3af); 8,5Вт макс; -40 °C...+60 °C; IP67; вес 0.53кг. | руб. | 25790
F-IC-2686CSZ4(2.8-12mm) |  | 84244 | 8Мп уличная цилиндрическая IP-камера c гибридной Smart подсветкой до 60м, технологией BrightVu и SharpSense 1/1.8" Progressive Scan CMOS; моторизированный вариообъектив 2.8-12мм; угол обзора 112.3°~41.2°; 0.0005лк@F1.0; механический ИК-фильтр; сжатие H.265/H.265+/H.264/H.264+/MJPEG; тройной поток; 3840 ? 2160@25к/с; ИК-подсветка и подсветка белым светом до 60м, WDR 130дБ, 3D DNR, BLC, ROI; обнаружение движения, вторжения в область и пересечения линии; классификация «человек/ТС»; захват лиц; слот для microSD до 512Гб; аудиовход/выход 1/1; тревожные вход/выход 1/1; защита от перенапряжений TVS, 1 RJ45 10M/100M Ethernet; DC12В± 25%/PoE(802.3af); 18Вт макс; -40 °C...+60 °C; IP67; IK10, вес 1.09кг. | руб. | 42690
F-IC-2786CSZ4(2.8-12mm) |  | 84245 | 8Мп уличная купольная IP-камера c гибридной Smart подсветкой до 40м, технологией BrightVu и SharpSense 1/1.8" Progressive Scan CMOS; моторизированный вариообъектив 2.8-12мм; угол обзора 112.3°~41.2°; 0.0005лк@F1.0; механический ИК-фильтр; сжатие H.265/H.265+/H.264/H.264+/MJPEG; тройной поток; 3840 ? 2160@25к/с; ИК-подсветка и подсветка белым светом до 40м, WDR 130дБ, 3D DNR, BLC, ROI; обнаружение движения, вторжения в область и пересечения линии; классификация «человек/ТС»; захват лиц; слот для microSD до 512Гб; аудиовход/выход 1/1; тревожные вход/выход 1/1; защита от перенапряжений TVS, 1 RJ45 10M/100M Ethernet; DC12В± 25%/PoE(802.3af); 12,9Вт макс; -40 °C...+60 °C; IP67; IK10, вес 82кг. | руб. | 42690
IP-ВИДЕОКАМЕРЫ 8Мп с технологией BrightVu и SharpSense
Модель | Изображение | Код поиска | Описание |  |  | Примечание
F-IC-2184CM(4mm) |  | 84249 | 8Мп уличная цилиндрическая IP-камера с Smart подсветкой до 40м, технологией BrightVu и SharpSense 1/1.2" Progressive Scan CMOS; объектив 4мм; угол обзора 88°; 0.0005лк@F1.0; сжатие H.265/H.264/MJPEG/H.265+/H.264+; тройной поток; 3840 ? 2160@25к/с; LED-подсветка до 40м; WDR 130дБ, 3D DNR, BLC, HLC, ROI; обнаружение движения, обнаружение пересечения линии и вторжения; классификация «человек/ТС», захват лиц; слот для microSD до 512Гб; встроенный микрофон; защита от перенапряжений TVS, 1 RJ45 10M/100M Ethernet; DC12В± 25%/PoE(802.3af); 7,5Вт макс; -40 °C...+60 °C; IP67; вес 0.85кг. | руб. | 25690
F-IC-2384CM(4mm) |  | 84251 | 8Мп уличная IP-камера с Smart подсветкой до 30м, технологией BrightVu и SharpSense 1/1.2" Progressive Scan CMOS; объектив 4мм; угол обзора 88°; 0.0005лк@F1.0; сжатие H.265/H.264/MJPEG/H.265+/H.264+; тройной поток; 3840 ? 2160@25к/с; LED-подсветка до 30м; WDR 130дБ, 3D DNR, BLC, HLC, ROI; обнаружение движения, обнаружение пересечения линии и вторжения; классификация «человек/ТС», захват лиц; слот для microSD до 512Гб; встроенный микрофон; защита от перенапряжений TVS, 1 RJ45 10M/100M Ethernet; DC12В± 25%/PoE(802.3af); 6,5Вт макс; -40 °C...+60 °C; IP67; вес 0.87кг. | руб. | 25690
F-IC-2384CM(2.8mm) |  | 84250 | 8Мп уличная IP-камера с Smart подсветкой до 30м, технологией BrightVu и SharpSense 1/1.2" Progressive Scan CMOS; объектив 2.8мм; угол обзора 102°; 0.0005лк@F1.0; сжатие H.265/H.264/MJPEG/H.265+/H.264+; тройной поток; 3840 ? 2160@25к/с; LED-подсветка до 30м; WDR 130дБ, 3D DNR, BLC, HLC, ROI; обнаружение движения, обнаружение пересечения линии и вторжения; классификация «человек/ТС», захват лиц; слот для microSD до 512Гб; встроенный микрофон; защита от перенапряжений TVS, 1 RJ45 10M/100M Ethernet; DC12В± 25%/PoE(802.3af); 6,5Вт макс; -40 °C...+60 °C; IP67; вес 0.87кг. | руб. | 25690
F-IC-2184CM(2.8mm) |  | 84248 | 8Мп уличная цилиндрическая IP-камера с Smart подсветкой до 40м, технологией BrightVu и SharpSense 1/1.2" Progressive Scan CMOS; объектив 2.8мм; угол обзора 102°; 0.0005лк@F1.0; сжатие H.265/H.264/MJPEG/H.265+/H.264+; тройной поток; 3840 ? 2160@25к/с; LED-подсветка до 40м; WDR 130дБ, 3D DNR, BLC, HLC, ROI; обнаружение движения, обнаружение пересечения линии и вторжения; классификация «человек/ТС», захват лиц; слот для microSD до 512Гб; встроенный микрофон; защита от перенапряжений TVS, 1 RJ45 10M/100M Ethernet; DC12В± 25%/PoE(802.3af); 7,5Вт макс; -40 °C...+60 °C; IP67; вес 0.85кг. | руб. | 25690
IP-ВИДЕОКАМЕРЫ 8Мп с гибридной Smart-подсветкой и SharpSense
Модель | Изображение | Код поиска | Описание |  |  | Примечание
F-IC-2382C2M(2.8mm) |  | 84234 | 8Мп уличная IP-камера с гибридной Smart подсветкой до 40м и технологией SharpSense 1/2.8" Progressive Scan CMOS; объектив 2.8мм; угол обзора 108°; механический ИК-фильтр; 0.005лк@F1.6; сжатие H.265/H.265+/H.264/H.264+/MJPEG; тройной поток; 3840 ? 2160@20к/с; WDR 120дБ, 3D DNR, BLC, HLC, ROI, слот для microSD до 512Гб; 2 встроенных микрофона; ИК-подсветка и подсветка белым светом до 40м; обнаружение движения, вторжения в область и пересечения линии; оставленные/унесенные предметы, классификация «человек/ТС»; защита от перенапряжений TVS, 1 RJ45 10M/100M Ethernet; DC12В± 25%/PoE(802.3af); 9,5Вт макс; -40 °C...+60 °C; IP67; вес 0.51кг. | руб. | 21090
F-IC-2482C2MS(4mm) |  | 84233 | 8Мп уличная купольная IP-камера с гибридной Smart подсветкой до 30м и технологией SharpSense 1/2.8" Progressive Scan CMOS; объектив 4мм; угол обзора 88°; механический ИК-фильтр; 0.005лк@F1.6; сжатие H.265/H.265+/H.264/H.264+/MJPEG; тройной поток; 3840 ? 2160@20к/с; WDR 120дБ, 3D DNR, HLC, BLC, ROI; 2 встроенных микрофона; ИК-подсветка и подсветка белым светом до 30м; обнаружение движения, вторжения в область и пересечения линии; оставленные/унесенные предметы, классификация «человек/ТС»; слот для microSD до 512Гб; аудиовход/выход 1/1; тревожные вход/выход 1/1; защита от перенапряжений TVS, 1 RJ45 10M/100M Ethernet; DC12В± 25%/PoE(802.3af); 10Вт макс; -40 °C...+60 °C; IP67; IK10; вес 0.6кг. | руб. | 21090
F-IC-2382C2M(4mm) |  | 84235 | 8Мп уличная IP-камера с гибридной Smart подсветкой до 40м и технологией SharpSense 1/2.8" Progressive Scan CMOS; объектив 4мм; угол обзора 88°; механический ИК-фильтр; 0.005лк@F1.6; сжатие H.265/H.265+/H.264/H.264+/MJPEG; тройной поток; 3840 ? 2160@20к/с; WDR 120дБ, 3D DNR, BLC, HLC, ROI, слот для microSD до 512Гб; 2 встроенных микрофона; ИК-подсветка и подсветка белым светом до 40м; обнаружение движения, вторжения в область и пересечения линии; оставленные/унесенные предметы, классификация «человек/ТС»; защита от перенапряжений TVS, 1 RJ45 10M/100M Ethernet; DC12В± 25%/PoE(802.3af); 9,5Вт макс; -40 °C...+60 °C; IP67; вес 0.51кг. | руб. | 21090
F-IC-2482C2MS(2.8mm) |  | 84232 | 8Мп уличная купольная IP-камера с гибридной Smart подсветкой до 30м и технологией SharpSense 1/2.8" Progressive Scan CMOS; объектив 2.8мм; угол обзора 108°; механический ИК-фильтр; 0.005лк@F1.6; сжатие H.265/H.265+/H.264/H.264+/MJPEG; тройной поток; 3840 ? 2160@20к/с; WDR 120дБ, 3D DNR, HLC, BLC, ROI; 2 встроенных микрофона; ИК-подсветка и подсветка белым светом до 30м; обнаружение движения, вторжения в область и пересечения линии; оставленные/унесенные предметы, классификация «человек/ТС»; слот для microSD до 512Гб; аудиовход/выход 1/1; тревожные вход/выход 1/1; защита от перенапряжений TVS, 1 RJ45 10M/100M Ethernet; DC12В± 25%/PoE(802.3af); 10Вт макс; -40 °C...+60 °C; IP67; IK10; вес 0.6кг. | руб. | 21090
F-IC-2182C2M(6mm) |  | 84231 | 8Мп уличная цилиндрическая IP-камера с гибридной Smart подсветкой до 40м и технологией SharpSense 1/2.8" Progressive Scan CMOS; объектив 6мм; угол обзора 54°; механический ИК-фильтр; 0.005лк@F1.6; сжатие H.265/H.265+/H.264/H.264+/MJPEG; тройной поток; 3840 ? 2160@20к/с; WDR 120дБ, 3D DNR, BLC, HLC, ROI, слот для microSD до 512Гб; 2 встроенных микрофона; ИК-подсветка и подсветка белым светом до 40м; обнаружение движения, вторжения в область и пересечения линии; оставленные/унесенные предметы, классификация «человек/ТС»; защита от перенапряжений TVS, 1 RJ45 10M/100M Ethernet; DC12В± 25%/PoE(802.3af); 7,5Вт макс; -40 °C...+60 °C; IP67; вес 0.51кг. | руб. | 21090
F-IC-2182C2M(2.8mm) |  | 84229 | 8Мп уличная цилиндрическая IP-камера с гибридной Smart подсветкой до 40м и технологией SharpSense 1/2.8" Progressive Scan CMOS; объектив 2.8мм; угол обзора 108°; механический ИК-фильтр; 0.005лк@F1.6; сжатие H.265/H.265+/H.264/H.264+/MJPEG; тройной поток; 3840 ? 2160@20к/с; WDR 120дБ, 3D DNR, BLC, HLC, ROI, слот для microSD до 512Гб; 2 встроенных микрофона; ИК-подсветка и подсветка белым светом до 40м; обнаружение движения, вторжения в область и пересечения линии; оставленные/унесенные предметы, классификация «человек/ТС»; защита от перенапряжений TVS, 1 RJ45 10M/100M Ethernet; DC12В± 25%/PoE(802.3af); 7,5Вт макс; -40 °C...+60 °C; IP67; вес 0.51кг. | руб. | 21090
F-IC-2682C2MSZ4(2.8-12mm) |  | 84236 | 8Мп уличная цилиндрическая IP-камера c гибридной Smart подсветкой до 60м и технологией SharpSense 1/2.8" Progressive Scan CMOS; моторизированный вариообъектив 2.8-12мм; угол обзора 106.5°~30.2°; механический ИК-фильтр; 0.005лк@F1.6; сжатие H.265/H.265+/H.264/H.264+/MJPEG; тройной поток; 2688 ? 1520@25к/с; WDR 120дБ, 3D DNR, HLC, BLC, ROI; 2 встроенных микрофона; ИК-подсветка и подсветка белым светом до 60м, обнаружение движения, вторжения в область и пересечения линии; оставленные/унесенные предметы, классификация «человек/ТС»; слот для microSD до 512Гб; аудиовход/выход 1/1; тревожные вход/выход 1/1; защита от перенапряжений TVS, 1 RJ45 10M/100M Ethernet; DC12В± 25%/PoE(802.3af); 15Вт макс; -40 °C...+60 °C; IP67; IK10, вес 1.53кг. | руб. | 29390
F-IC-2782C2MSZ4(2.8-12mm) |  | 84237 | 8Мп уличная купольная IP-камера с гибридной Smart подсветкой до 40м и технологией SharpSense 1/2.8" Progressive Scan CMOS; моторизованный вариообъектив 2.8-12мм; угол обзора 106.5°~30.2°; механический ИК-фильтр; 0.005лк@F1.6; сжатие H.265/H.265+/H.264/H.264+/MJPEG; тройной поток; 2688 ? 1520@25к/с; WDR 120дБ, 3D DNR, HLC, BLC, ROI; 2 встроенных микрофона; ИК-подсветка и подсветка белым светом до 40м, обнаружение движения, вторжения в область и пересечения линии; оставленные/унесенные предметы, классификация «человек/ТС»; слот для microSD до 512Гб; аудиовход/выход 1/1; тревожные вход/выход 1/1; защита от перенапряжений TVS, 1 RJ45 10M/100M Ethernet; DC12В± 25%/PoE(802.3af); 12,5Вт макс; -40 °C...+60 °C; IP67; IK10; вес 0,62кг. | руб. | 29390
F-IC-2182C2M(4mm) |  | 84230 | 8Мп уличная цилиндрическая IP-камера с гибридной Smart подсветкой до 40м и технологией SharpSense 1/2.8" Progressive Scan CMOS; объектив 4мм; угол обзора 88°; механический ИК-фильтр; 0.005лк@F1.6; сжатие H.265/H.265+/H.264/H.264+/MJPEG; тройной поток; 3840 ? 2160@20к/с; WDR 120дБ, 3D DNR, BLC, HLC, ROI, слот для microSD до 512Гб; 2 встроенных микрофона; ИК-подсветка и подсветка белым светом до 40м; обнаружение движения, вторжения в область и пересечения линии; оставленные/унесенные предметы, классификация «человек/ТС»; защита от перенапряжений TVS, 1 RJ45 10M/100M Ethernet; DC12В± 25%/PoE(802.3af); 7,5Вт макс; -40 °C...+60 °C; IP67; вес 0.51кг. | руб. | 21090
IP PTZ-ВИДЕОКАМЕРЫ Компактные поворотные IP-камеры 2Мп
Модель | Изображение | Код поиска | Описание |  |  | Примечание
F-IP-1421CMSZ4 |  | 84256 | 2Мп уличная поворотная IP-камера c ИК-подсветкой до 20м 1/2.8’’ Progressive Scan CMOS; объектив 2.8 - 12мм, 4x; угол обзора 100.5°- 32.6°; механический ИК-фильтр; 0.005лк@F1.5; сжатие H.265/H.264/MJPEG/H.265+/H.264+; тройной поток; 1920х1080@25к/с; WDR 120дБ, 3D DNR, BLC, HLC, антитуман, ROI; Smart ИК; обнаружение движения, вторжения в область и пересечения линии; оставленные/унесенные предметы, аудиодетектор, вращение 355°, вручную: 0.1° - 100°/с, по предустановке: 100°/с; наклон 0° - 90°, вручную: 0.1° - 100°/с, по предустановке: 100°/с; 300 предустановок; слот для microSD до 256Гб; встроенный микрофон; G.711/G.722.1/G.726/MP2L2/PCM/AAC; аудиовход/выход 1/1; выход 12В/60mA, 1 RJ45 10M/100M Ethernet; питание DC12В/PoE(802.3af); 9.2Вт макс.; -20 °C...+60 °C; IP66; IK10; вес 0.53кг. | руб. | 22090
F-IP-1422PCIZ4 |  | 84259 | 2Мп уличная поворотная IP-камера с технологией ComboVu Два видеомодуля: охват всей сцены и детализация. Фиксированный модуль: 1/2.8" Progressive Scan CMOS; 2Мп; объектив 2.8мм; угол обзора 104,9°; 0.03лк@F2.0; механический ИК-фильтр; ИК-подсветка и подсветка белым светом до 30м; Smart подсветка; 1920х1080@25к/с; сжатие H.265/H.264/MJPEG, тройной поток; ручная регулировка наклона модуля 7° - 17° PTZ модуль: 1/2.8'' Progressive Scan CMOS матрица; 2Мп; объектив моторизованный 2,8 - 12мм, 4x; угол обзора 92° - 33°; 0.01лк@F1.5; механический ИК-фильтр; ИК-подсветка до 40м; 1920х1080@25к/с; сжатие H.265/H.264/MJPEG, тройной поток; вращ | руб. | 28590
F-IP-1422CI |  | 84255 | 2Мп поворотная IP-камера с гибридной Smart-подсветкой до 30м 1/2.9’’ Progressive Scan CMOS; объектив 2.8мм; угол обзора 105°; механический ИК-фильтр; 0.01лк@F2.0; сжатие H.265/H.264/MJPEG; двойной поток; 1920 ? 1080 @25к/с; DWDR, HLC, BLC, 3D DNR; ИК-подсветка и подсветка белым светом до 30м; обнаружение движения 2.0; автоматическое сопровождение Lite; вращение 345°, до 25°/с, наклон 0° - 80°, до 20°/с, слот для microSD до 512Гб; встроенный микрофон и динамик; G.711/G.722.1/G.726/MP2L2/PCM/AAC; 1 RJ45 10M/100M Ethernet; питание DC12В/PoE(802.3af); 10,5Вт макс.; -30 °C...+50 °C; IP66; вес 0.57кг, кронштейн и блок питания в комплекте | руб. | 9190
F-IP-1422CIW |  | 84254 | 2Мп поворотная IP-камера с гибридной Smart-подсветкой до 30м и WiFi 1/2.9’’ Progressive Scan CMOS; объектив 2.8мм; угол обзора 105°; механический ИК-фильтр; 0.01лк@F2.0; сжатие H.265/H.264/MJPEG; двойной поток; 1920 ? 1080 @25к/с; DWDR, HLC, BLC, 3D DNR; ИК-подсветка и подсветка белым светом до 30м; обнаружение движения 2.0; автоматическое сопровождение Lite; вращение 345°, до 25°/с, наклон 0° - 80°, до 20°/с, слот для microSD до 512Гб; встроенный микрофон и динамик; G.711/G.722.1/G.726/MP2L2/PCM/AAC; WiFi 2,4ГГц, 1 RJ45 10M/100M Ethernet; питание DC12В; 9Вт макс.; -30 °C...+50 °C; IP66; вес 0.57кг, кронштейн и блок питания в комплекте | руб. | 9690
IP PTZ-ВИДЕОКАМЕРЫ Компактные поворотные IP-камеры 4Мп
Модель | Изображение | Код поиска | Описание |  |  | Примечание
F-IP-1442CI |  | 84261 | 4Мп поворотная IP-камера с гибридной Smart-подсветкой до 30м 1/3’’ Progressive Scan CMOS; объектив 2.8мм; угол обзора 94°; механический ИК-фильтр; 0.01лк@F2.0; сжатие H.265/H.264/MJPEG; двойной поток; 2560 ? 1440 @20к/с; DWDR, HLC, BLC, 3D DNR; ИК-подсветка и подсветка белым светом до 30м; обнаружение движения 2.0; автоматическое сопровождение Lite; вращение 345°, до 25°/с, наклон 0° - 80°, до 20°/с, слот для microSD до 512Гб; встроенный микрофон и динамик; G.711/G.722.1/G.726/MP2L2/PCM/AAC; 1 RJ45 10M/100M Ethernet; питание DC12В; 9Вт макс.; -30 °C...+50 °C; IP66; вес 0.57кг, кронштейн и блок питания в комплекте | руб. | 10190
F-IP-1442CIW(2.8mm) |  | 84260 | 4Мп поворотная IP-камера с гибридной Smart-подсветкой до 30м и WiFi 1/3’’ Progressive Scan CMOS; объектив 2.8мм; угол обзора 94°; механический ИК-фильтр; 0.01лк@F2.0; сжатие H.265/H.264/MJPEG; двойной поток; 2560 × 1440 @20к/с; DWDR, HLC, BLC, 3D DNR; ИК-подсветка и подсветка белым светом до 30м; обнаружение движения 2.0; автоматическое сопровождение Lite; вращение 345°, до 25°/с, наклон 0° - 80°, до 20°/с, слот для microSD до 512Гб; встроенный микрофон и динамик; G.711/G.722.1/G.726/MP2L2/PCM/AAC; WiFi 2,4ГГц, 1 RJ45 10M/100M Ethernet; питание DC12В; 10,5Вт макс.; -30 °C...+50 °C; IP66; вес 0.57кг, кронштейн и блок питания в комплекте | руб. | 10790
F-IP-1441CMSZ4 |  | 84262 | 4Мп уличная поворотная IP-камера c ИК-подсветкой до 20м 1/2.8’’ Progressive Scan CMOS; объектив 2.8 - 12мм, 4x; угол обзора 96.7°- 31.6°; механический ИК-фильтр; 0.005лк@F1.5; сжатие H.265/H.264/MJPEG/H.265+/H.264+; тройной поток; 2560х1440@25к/с; WDR 120дБ, 3D DNR, BLC, HLC, антитуман, ROI; Smart ИК; обнаружение движения, вторжения в область и пересечения линии; оставленные/унесенные предметы, аудиодетектор, вращение 355°, вручную: 0.1° - 100°/с, по предустановке: 100°/с; наклон 0° - 90°, вручную: 0.1° - 100°/с, по предустановке: 100°/с; 300 предустановок; слот для microSD до 256Гб; встроенный микрофон; G.711/G.722.1/G.726/MP2L2/PCM/AAC; аудиовход/выход 1/1; выход 12В/60mA, 1 RJ45 10M/100M Ethernet; питание DC12В/PoE(802.3af); 9.2Вт макс.; -20 °C...+60 °C; IP66; IK10; вес 0.53кг. | руб. | 23890
F-IP-2444CISW |  | 84270 | 4 Мп уличная поворотная IP-камера c подсветкой белым светом до 30м, Wi-Fi, технологией BrightVu и SharpSense 1/1.8" Progressive Scan CMOS; объектив 4мм; угол обзора 88.7°; 0.0005лк@F1.0; Smart подсветка; сжатие H.265/H.264/MJPEG/H.265+/H.264+; тройной поток; 2560 ? 1440@25к/с; WDR 120дБ, 3D DNR, BLC, HLC, антитуман, ROI; обнаружение движения, вторжения в область и пересечения линии; оставленные/унесенные предметы, классификация «человек/ТС»; аудиодетектор; захват лиц; вращение 350°, вручную: 0.1° - 60°/с, по предустановке: 60°/с; наклон 0° - 90°, вручную: 0.1° - 50°/с, по предустановке: 50°/с; 300 предустановок; слот для microSD до 512Гб; встроенный микрофон и динамик; G.711/G.722.1/G.726/MP2L2/PCM, стробоскоп, звуковая сигнализация; аудиовход/выход 1/1; тревожные вход/выход 1/1; RS-485, 1 RJ45 10M/100M Ethernet; WiFi 2,4ГГц, питание DC12В/PoE(802.3at); 16Вт макс.; -30 °C...+65 °C; IP66; защита от перенапряжений TVS; вес 1.125кг., кронштейн и блок питания в комплекте | руб. | 28890
F-IP-2441CISZ4 |  | 84271 | 4 Мп уличная поворотная IP-камера c ИК-подсветкой до 50м и технологией SharpSense 1/2.8" Progressive Scan CMOS; объектив 2.8-12мм; угол обзора 96.7° - 31.6°; 0.005лк@F1.5; сжатие H.265/H.264/MJPEG/H.265+/H.264+; тройной поток; 2560 ? 1440@25к/с; WDR 120дБ, 3D DNR, BLC, HLC, антитуман, ROI; Smart ИК; обнаружение движения, вторжения в область и пересечения линии; оставленные/унесенные предметы, классификация «человек/ТС»; аудиодетектор; вращение 350°, вручную: 0.1° - 60°/с, по предустановке: 60°/с; наклон 0° - 90°, вручную: 0.1° - 50°/с, по предустановке: 50°/с; 300 предустановок; слот для microSD до 256Гб; встроенный микрофон и динамик; G.711/G.722.1/G.726/MP2L2/PCM, стробоскоп, звуковая сигнализация; аудиовход/выход 1/1; тревожные вход/выход 1/1; 1 RJ45 10M/100M Ethernet; питание DC12В/PoE(802.3at); 14Вт макс.; -30 °C...+65 °C; IP66; защита от перенапряжений TVS; вес 1.125кг., кронштейн и блок питания в комплекте | руб. | 28890
F-IP-1442PCIZ4 |  | 84265 | 4Мп уличная поворотная IP-камера с технологией ComboVu Два видеомодуля: охват всей сцены и детализация. Фиксированный модуль:1/2.8" Progressive Scan CMOS; 4Мп; объектив 2.8мм; угол обзора 114,9°; 0.01лк@F2.0; механический ИК-фильтр; ИК-подсветка и подсветка белым светом до 30м; 2560х1440@25к/с; сжатие H.265/H.264/MJPEG, Smart подсветка; тройной поток; ручная регулировка наклона модуля 7° - 17° PTZ модуль: 1/2.8'' Progressive Scan CMOS матрица; 4Мп; объектив моторизованный 2,8 - 12мм, 4x; угол обзора 98° - 34,2°; 0.01лк@F1.5; механический ИК-фильтр; ИК-подсветка до 40м; 2560х1440@25к/с; сжатие H.265/H.264/MJPEG, тройной поток; | руб. | 31190
Поворотные IP-камеры с большим зумом 2Мп
Модель | Изображение | Код поиска | Описание |  |  | Примечание
F-IP-1421CSZ15 |  | 84257 | 2Мп уличная поворотная IP-камера с ИК-подсветкой до 100м и технологией SharpSense 1/2.8'' Progressive Scan CMOS матрица; объектив 5 - 75мм, 15x; угол обзора 57,6° - 4°; механический ИК-фильтр; H.265+/H.265/H.264+/H.264/MJPEG, тройной поток; 0.005лк@F1.6; 1920х1080@25к/с; WDR 120дБ, 3D DNR; HLC; антитуман; BLC; Smart ИК; аудио вход/выход: 1/1, вход/выход тревоги 1/1, обнаружение движения, вторжения в область и пересечения линии; оставленные/унесенные предметы, классификация «человек/ТС»; захват изображения лица, аудиодетектор, встроенный слот для microSD карты до 256Гб; вращение 360°, вручную: 0.1° - 80°/с, по предустановке: 80°/с; наклон -15° - 90°, вручную: 0.1° - 80°/с, по предустановке: 80°/с; 300 предустановок ; видеобитрейт 32кбит/с-16Мбит/с; защита от перенапряжений TVS, IP66; -40°C до +60°C; DC12В/PoE(IEEE 802.3at); 18Вт макс, настенный кронштейн и блок питания в комплекте, вес 2кг. | руб. | 44090
F-IP-1421CSZ25 |  | 84258 | 2Мп уличная поворотная IP-камера с ИК-подсветкой до 100м и технологией SharpSense 1/2.8'' Progressive Scan CMOS матрица; объектив 4,8 - 120мм, 25x; угол обзора 57,6° - 2,5°; механический ИК-фильтр; H.265+/H.265/H.264+/H.264/MJPEG, тройной поток; 0.005лк@F1.6; 1920х1080@25к/с; WDR 120дБ, 3D DNR; HLC; антитуман; BLC; Smart ИК; аудио вход/выход: 1/1, вход/выход тревоги 1/1, обнаружение движения, вторжения в область и пересечения линии; оставленные/унесенные предметы, классификация «человек/ТС»; захват изображения лица, аудиодетектор, встроенный слот для microSD карты до 256Гб; вращение 360°, вручную: 0.1° - 80°/с, по предустановке: 80°/с; наклон -15° - 90°, вручную: 0.1° - 80°/с, по предустановке: 80°/с; 300 предустановок; видеобитрейт 32кбит/с-16Мбит/с; защита от перенапряжений TVS, IP66; -40°C до +60°C; DC12В/PoE(IEEE 802.3at); 18Вт макс, настенный кронштейн и блок питания в комплекте, вес 2кг. | руб. | 55490
F-IP-2420CSZ25 |  | 84268 | 2Мп внутренняя поворотная IP-камера с технологией SharpSense 1/2.8" Progressive Scan CMOS; объектив 4.8 - 120мм, 25x; угол обзора объектива 55° - 2.5°; механический ИК-фильтр; 0.005лк@F1.6; сжатие H.265/H.264/MJPEG/H.265+/H.264+; тройной поток; 1920х1080@25к/с; WDR 120дБ, 3D DNR, BLC, антитуман, EIS, ROI, обнаружение движения, вторжения в область и пересечения линии; оставленные/унесенные предметы, классификация «человек/ТС»; аудиодетектор, захват лиц; вращение 360°, вручную: 0.1° - 250°/с, по предустановке: 300°/с; наклон -5° - 90°, вручную: 0.1° - 150°, по предустановке: 200°/с; 300 предустановок; слот для microSD до 256Гб; аудиовход/выход 1/1; тревожные вход/выход 2/1; RJ45 10M/100M Ethernet; питание AC24В; PoE (802.3at); 20Вт макс.; блок питания в комплекте, -10 °C...+50°C; защита от перенапряжений TVS, IK10, вес 3кг., установка на потолок/в потолок | руб. | 56590
F-IP-2420CSZ32 |  | 84269 | 2Мп уличная поворотная IP-камера с технологией SharpSense 1/2.8" Progressive Scan CMOS; объектив 4.8 - 153,6мм, 32x; угол обзора объектива 50.8° - 2.6°; механический ИК-фильтр; 0.005лк@F1.6; сжатие H.265/H.264/MJPEG/H.265+/H.264+; тройной поток; 1920х1080@25к/с; WDR 120дБ, 3D DNR, BLC, антитуман, ROI, EIS; обнаружение движения, вторжения в область и пересечения линии; оставленные/унесенные предметы, классификация «человек/ТС»; аудиодетектор, захват лиц; вращение 360°, вручную: 0.1° - 250°/с, по предустановке: 300°/с; наклон -5° - 90°, вручную: 0.1° - 150°, по предустановке: 200°/с; 300 предустановок; слот для microSD до 256Гб; аудиовход/выход 1/1; тревожные вход/выход 2/1; RJ45 10M/100M Ethernet; питание AC24В; PoE (802.3at); 20Вт макс.; блок питания в комплекте, -40 °C...+65°C; защита от перенапряжений TVS, IK10, вес 3кг., настенный кронштейн в комплекте | руб. | 79990
Поворотные IP-камеры с большим зумом 4Мп
Модель | Изображение | Код поиска | Описание |  |  | Примечание
F-IP-1441CSZ15 |  | 84263 | 4Мп уличная поворотная IP-камера с ИК-подсветкой до 100м и технологией SharpSense 1/2.8'' Progressive Scan CMOS матрица; объектив 5 - 75мм, 15x; угол обзора 55° - 4°; механический ИК-фильтр; H.265+/H.265/H.264+/H.264/MJPEG, тройной поток; 0.005лк@F1.6; 2560х1440@25к/с; WDR 120дБ, 3D DNR; EIS, HLC; антитуман; BLC; Smart ИК; аудио вход/выход: 1/1, вход/выход тревоги 1/1, обнаружение движения, вторжения в область и пересечения линии; оставленные/унесенные предметы, классификация «человек/ТС»; захват изображения лица, аудиодетектор, встроенный слот для microSD карты до 256Гб; вращение 360°, вручную: 0.1° - 80°/с, по предустановке: 80°/с; наклон -15° - 90°, вручную: 0.1° - 80°/с, по предустановке: 80°/с; 300 предустановок; видеобитрейт 32кбит/с-16Мбит/с; защита от перенапряжений TVS, IP66; -40°C до +60°C; DC12В/PoE(IEEE 802.3at); 18Вт макс, настенный кронштейн и блок питания в комплекте, вес 2кг. | руб. | 55490
F-IP-1441CSZ25 |  | 84264 | 4Мп уличная поворотная IP-камера с ИК-подсветкой до 100м и технологией SharpSense 1/2.8'' Progressive Scan CMOS матрица; объектив 4,8 - 120мм, 25x; угол обзора 55° - 2,4°; механический ИК-фильтр; H.265+/H.265/H.264+/H.264/MJPEG, тройной поток; 0.005лк@F1.6; 2560х1440@25к/с; WDR 120дБ, 3D DNR; EIS, HLC; антитуман; BLC; аудио вход/выход: 1/1, вход/выход тревоги 1/1, обнаружение движения, вторжения в область и пересечения линии; оставленные/унесенные предметы, классификация «человек/ТС»; захват изображения лица, аудиодетектор, Smart ИК; встроенный слот для microSD карты до 256Гб; вращение 360°, вручную: 0.1° - 80°/с, по предустановке: 80°/с; наклон -15° - 90°, вручную: 0.1° - 80°/с, по предустановке: 80°/с; 300 предустановок; видеобитрейт 32кбит/с-16Мбит/с; защита от перенапряжений TVS, IP66; -40°C до +60°C; DC12В/PoE(IEEE 802.3at); 18Вт макс, настенный кронштейн и блок питания в комплекте, вес 2кг. | руб. | 62190
F-IP-2464PCSZ25 |  | 84273 | 4Мп уличная поворотная IP-камера с технологией ComboVu и SharpSense Два видеомодуля: охват всей сцены и детализация. Фиксированный модуль: 1/2.5" Progressive Scan CMOS; 6Мп; объектив 2.8мм; угол обзора 180±10°; технология BrightVu, подсветка белым светом до 30 м, Smart подсветка; 0.0005лк@F1.0; сжатие H.265/H.265+/H.264/H.264+/MJPEG; тройной поток; 3632 ? 1632@25к/с; PTZ-модуль: 1/2.8’’ Progressive Scan CMOS; 4Мп; объектив 4.8 - 120 мм, 25x; угол обзора объектива 55° - 2.4°; механический ИК-фильтр; 0.005лк@F1.6; 2560 ? 1440@25к/с; ИК-подсветка до 100 м. сжатие H.265/H.264/MJPEG/H.265+/H.264+; тройной поток; вращение 360°, вручную: 0.1° - 80°/с, по предустановке: 80°/с; наклон -15° - 90°, вручную: 0.1° - 80°/с, по предустановке: 80°/с; 300 предустановок; WDR 120дБ, 3D DNR, HLC, EIS, BLC, антитуман, | руб. | 82090
F-IP-2441CSZ32 |  | 84274 | 4Мп уличная поворотная IP-камера с ИК-подсветкой до 150м и технологией SharpSense 1/2.8’’ Progressive Scan CMOS; объектив 5.9 - 188.8мм, 32x; угол обзора объектива 60.2° - 2°; механический ИК-фильтр; 0.005лк@F1.5; сжатие H.265/H.264/MJPEG/H.265+/H.264+; тройной поток; 2560х1440@25к/с; Smart ИК; WDR 120дБ, 3D DNR, BLC, антитуман, ROI; обнаружение движения, вторжения в область и пересечения линии; классификация «человек/ТС»; автоматическое сопровождение 2.0; захват лиц; вращение 360°, вручную: 0.1° - 120°/с, по предустановке: 120°/с; наклон -15° - 90°, вручную: 0.1° - 80°/с, по предустановке: 80°/с; 300 предустановок; слот для microSD до 256Гб; аудиовход/выход 1/1; тревожные вход/выход 2/1; 1 RJ45 10M/100M Ethernet; питание DC36В/PoE(802.3at); 24Вт макс.; -40 °C...+65 °C; IP66;защита от перенапряжений TVS, вес 3кг., кронштейн и блок питания в комплекте | руб. | 93290
HDTVI-ВИДЕОКАМЕРЫ Eco-серия 2Мп
Модель | Изображение | Код поиска | Описание |  |  | Примечание
F-AC-1121(2.8mm) |  | 84316 | 2Мп уличная цилиндрическая HD-TVI камера с ИК-подсветкой до 20м 2Мп CMOS матрица; объектив 2.8мм; угол обзора 96.5°; механический ИК-фильтр; 0.02 Лк@F1.2 с AGN; OSD, DWDR, BLC, DNR; Smart ИК; видеовыход: 1 х HD-TVI/AHD/CVI/CVBS; IP66; -40°С до +60°С; 12В DC±15%, 3.3Вт макс. | руб. | 2490
F-AC-1321(2.8mm) |  | 84318 | 2Мп внутренняя купольная HD-TVI камера с ИК-подсветкой до 20м 2Мп CMOS матрица; объектив 2.8мм; угол обзора 102°; механический ИК-фильтр; 0.02 Лк@F1.2 с AGN; OSD, DNR; DWDR, BLC, Smart ИК; видеовыход: 1 х HD-TVI/AHD/CVI/CVBS; -40°С до +60°С; 12В DC±15%, 3.3Вт макс. | руб. | 2490
F-AC-1421(2.8mm) |  | 84320 | 2Мп внутренняя купольная HD-TVI камера с ИК-подсветкой до 20м 2Mп CMOS матрица; объектив 2.8мм; угол обзора 103°; механический ИК-фильтр; 0.01 Лк@F1.2; OSD, DWDR, BLC, DNR; Smart ИК; видеовыход: 1 х HD-TVI/AHD/CVI/CVBS; -20°С до +45°С; 12В DC±15%, 4Вт макс. | руб. | 3090
HDTVI-ВИДЕОКАМЕРЫ Value-серия 2Мп
Модель | Изображение | Код поиска | Описание |  |  | Примечание
F-AC-2621Z(2.7-13.5mm) |  | 84322 | 2Мп уличная цилиндрическая HD-TVI камера с ИК-подсветкой до 40м 2Мп CMOS матрица; вариообъектив 2.7-13.5мм; угол обзора 100° - 30°; механический ИК-фильтр; 0.01 Лк@F1.6; OSD, DWDR, BLC, HLC, DNR; Smart ИК; видеовыход: 1 х HD-TVI/AHD/CVI/CVBS; IP66; -40°С до +60°С; 12В DC±25%, 5Вт макс. | руб. | 6590
F-AC-2721Z(2.7-13.5mm) |  | 84323 | 2Мп уличная купольная HD-TVI камера с ИК-подсветкой до 40м 2Мп CMOS матрица; вариообъектив 2.7-13.5мм; угол обзора 100° - 30°; механический ИК-фильтр; 0.01 Лк@F1.6; OSD, DWDR, BLC, HLC, DNR; Smart ИК; видеовыход: 1 х HD-TVI/AHD/CVI/CVBS; -40°С до +60°С ; IP67, IK10, 12В DC±25%, 5Вт макс. | руб. | 6590
F-AC-2821Z(2.7-13.5mm) |  | 84324 | 2Мп уличная купольная HD-TVI камера с ИК-подсветкой до 40м 2Мп CMOS матрица; вариообъектив 2.7-13.5мм; угол обзора 100° - 30°; механический ИК-фильтр; 0.01 Лк@F1.6; DNR; BLC, HLC, DWDR, Smart ИК; видеовыход:1 х HD-TVI/AHD/CVI/CVBS; IP67; -40°С до +60°С; 12В DC±25%, 5Вт макс. | руб. | 6590
F-AC-2122M(2.8mm) |  | 84325 | 2Мп уличная цилиндрическая HD-TVI камера с гибридной подсветкой ИК/LED до 30/20м и встроенным микрофоном (AoC) 2Мп CMOS матрица; объектив 2.8мм; угол обзора 101°; механический ИК-фильтр; 0.01 Лк@F1.2; OSD, DWDR, BLC, DNR; Smart ИК; видеовыход: 1 х HD-TVI/AHD/CVI/CVBS; аудио по коаксиальному кабелю (AoC); IP67; -40°С до +60°С; 12В DC±25%, 3,3Вт макс. | руб. | 4590
F-AC-2322M(2.8mm) |  | 84327 | 2Мп уличная купольная HD-TVI камера с гибридной подсветкой ИК/LED до 30/20м и встроенным микрофоном (AoC) 2Мп CMOS матрица; объектив 2.8мм; угол обзора 101°; механический ИК-фильтр; 0.01 Лк@F1.2; OSD, DWDR, BLC, DNR; Smart ИК; видеовыход: 1 х HD-TVI/AHD/CVI/CVBS; аудио по коаксиальному кабелю (AoC); IP67; -40°С до +60°С; 12В DC±25%, 3.3Вт макс. | руб. | 4790
F-AC-2222M(2.8mm) |  | 84329 | 2Мп уличная цилиндрическая HD-TVI камера с гибридной подсветкой ИК/LED до 40м и встроенным микрофоном (AoC) 2Мп CMOS матрица; объектив 3.6мм; угол обзора 78°; механический ИК-фильтр; 0.01 Лк@F1.2; Smart ИК; OSD, DWDR, BLC, DNR, видеовыход: 1 х HD-TVI/AHD/CVI/CVBS; аудио по коаксиальному кабелю (AoC), IP67; -40°С до +60°С; 12В DC±25%, 4.8Вт макс. | руб. | 5090
F-AC-2126M(2.8mm) |  | 84331 | 2Мп уличная цилиндрическая HD-TVI камера с гибридной подсветкой ИК/LED до 20м, встроенным микрофоном (AoC) и технологией BrightVu 2Мп CMOS матрица; объектив 2.8мм; угол обзора 105°; механический ИК-фильтр; 0.001 Лк@F1.0; DWDR, HLC, 3D DNR; видеовыход: 1 х HD-TVI/AHD/CVI/CVBS; аудио по коаксиальному кабелю (AoC), IP67; -40°С до +60°С; 12В DC±25%, 2.9Вт макс. | руб. | 5790
F-AC-2326M(2.8mm) |  | 84333 | 2Мп уличная купольнаяя HD-TVI камера с гибридной подсветкой ИК/LED до 20м, встроенным микрофоном (AoC) и технологией BrightVu 2Мп CMOS матрица; объектив 2.8мм; угол обзора 105°; механический ИК-фильтр; 0.001 Лк@F1.0; DWDR, HLC, 3D DNR; видеовыход: 1 х HD-TVI/AHD/CVI/CVBS; аудио по коаксиальному кабелю (AoC), IP67; -40°С до +60°С; 12В DC±25%, 2.9Вт макс. | руб. | 5790
HDTVI-ВИДЕОКАМЕРЫ 3К (5Мп)
Модель | Изображение | Код поиска | Описание |  |  | Примечание
F-AC-2151(2.8mm) |  | 84336 | 5Мп уличная цилиндрическая HD-TVI камера с ИК-подсветкой до 30м 5Мп CMOS матрица; объектив 2.8мм; угол обзора 86°; 2592x1944@20к/с, 2560x1440/1920x1080@25к/с; механический ИК-фильтр; 0.01 Лк@F1.2; OSD, DWDR, BLC, DNR; ИК Smart ИК; видеовыход: 1 х HD-TVI/AHD/CVI/CVBS; IP67; -40°С до +60°С; 12В DC±25%, 4,3Вт макс. | руб. | 5190
F-AC-2351(2.8mm) |  | 84338 | 5Мп уличная HD-TVI камера с ИК-подсветкой до 30м 5Мп CMOS матрица; объектив 2.8мм; угол обзора 86°; 2592x1944@20к/с, 2560x1440/1920x1080@25к/с; механический ИК-фильтр; 0.01 Лк@F1.2; OSD, DWDR, BLC, DNR; ИК Smart ИК; видеовыход: 1 х HD-TVI/AHD/CVI/CVBS; IP67; -40°С до +60°С; 12В DC±25%, 4,3Вт макс. | руб. | 5190
F-AC-2152M(2.8mm) |  | 84342 | 3К (5Мп 16:9) уличная цилиндрическая HD-TVI камера с гибридной подсветкой ИК/LED до 30/20м и встроенным микрофоном (AoC) 3К CMOS матрица; объектив 2.8мм; угол обзора 104,9°; 2960 ? 1665@20к/с, 2560x1440/1920x1080@25к/с; механический ИК-фильтр; 0.01 Лк@F2.0; OSD, DWDR, BLC, DNR; Smart ИК; видеовыход: 1 х HD-TVI/AHD/CVI/CVBS; аудио по коаксиальному кабелю (AoC); IP67; -40°С до +60°С; 12В DC±25%, 3,3Вт макс. | руб. | 5890
F-AC-2352M(2.8mm) |  | 84344 | 3К (5Мп 16:9) уличная HD-TVI камера с гибридной подсветкой ИК/LED до 30/20м и встроенным микрофоном (AoC) 3К CMOS матрица; объектив 2.8мм; угол обзора 104,9°; 2960 ? 1665@20к/с, 2560x1440/1920x1080@25к/с; механический ИК-фильтр; 0.01 Лк@F2.0; OSD, DWDR, BLC, DNR; Smart ИК; видеовыход: 1 х HD-TVI/AHD/CVI/CVBS; аудио по коаксиальному кабелю (AoC); IP67; -40°С до +60°С; 12В DC±25%, 3,3Вт макс. | руб. | 5890
F-AC-2252M(2.8mm) |  | 84346 | 3К (5Мп 16:9) уличная цилиндрическая HD-TVI камера с гибридной подсветкой ИК/LED до 30/20м и встроенным микрофоном (AoC) 3К CMOS матрица; объектив 2.8мм; угол обзора 104,9°; 2960 ? 1665@20к/с, 2560x1440/1920x1080@25к/с; механический ИК-фильтр; 0.01 Лк@F2.0; OSD, DWDR, BLC, DNR; Smart ИК; видеовыход: 1 х HD-TVI/AHD/CVI/CVBS, аудио по коаксиальному кабелю (AoC), IP67; -40°С до +60°С; 12В DC±25%, 4.8Вт макс. | руб. | 6490

## iFLOW NVR, DVR
iFLOW NVR, DVR
www.dssl.ru e-mail: info@dssl.ru
СОДЕРЖАНИЕ | Цены включают НДС
Гарантийный срок на все оборудование
Сетевые видеорегистраторы Lite-серия
Модель | Изображение | Код поиска | Описание | Розница |  | Примечание
F-0(N4) |  | 84348 | 4-х канальный IP-регистратор Видеовход: 4 IP@4Мп; Видеовыход: 1 VGA и 1 HDMI до 1080Р; Видеосжатие H.265+/H.265/H.264+/H.264; Входящий поток 40 Мбит/с; Исходящий поток 60Мбит/с. Разрешение записи: до 4Мп. Синхр.воспр. 4 канала@2Мп; 2 канала@4Мп; 1 SATA для HDD до 6Тб, 1 10/100M Ethernet интерфейс; 2 х USB2.0; -10°C до +55°C; 12В DC; 10Вт макс (без HDD), метал, блок питания в комплекте | руб. | 7690
F-0(N8) |  | 84349 | 8-ми канальный IP-регистратор Видеовход: 8 IP@4Мп; Видеовыход: 1 VGA и 1 HDMI до 1080Р; Видеосжатие H.265+/H.265/H.264+/H.264; Входящий поток 60 Мбит/с; Исходящий поток 60Мбит/с. Разрешение записи: до 4Мп. Синхр.воспр. 4 канала@2Мп; 2 канала@4Мп; 1 SATA для HDD до 6Тб, 1 10/100M Ethernet интерфейс; 2 х USB2.0; -10°C до +55°C; 12В DC; 10Вт макс (без HDD), метал, блок питания в комплекте | руб. | 8790
F-0(N4E) |  | 84350 | 4-х канальный IP-регистратор c 4-мя PoE интерфейсами Видеовход: 4 IP@4Мп; Видеовыход: 1 VGA и 1 HDMI до 1080Р; Видеосжатие H.265+/H.265/H.264+/H.264; Входящий поток 40 Мбит/с; Исходящий поток 60Мбит/с. Разрешение записи: до 4Мп. Синхр.воспр. 4 канала@2Мп; 2 канала@4Мп; 4 независимых PoE интерфейса 10/100M; IEEE 802.3 af/at, бюджет PoE 36Вт, 1 SATA для HDD до 6Тб, 1 10/100M Ethernet интерфейс; 2 х USB2.0; -10°C до +55°C; 48В DC; 50Вт макс (без HDD)., метал, блок питания в комплекте | руб. | 10990
F-0(N8E) |  | 84351 | 8-ми канальный IP-регистратор c 8-ю PoE интерфейсами Видеовход: 8 IP@4Мп; Видеовыход: 1 VGA и 1 HDMI до 1080Р; Видеосжатие H.265+/H.265/H.264+/H.264; Входящий поток 60 Мбит/с; Исходящий поток 60Мбит/с. Разрешение записи: до 4Мп. Синхр.воспр. 4 канала@2Мп; 2 канала@4Мп; 8 независимых PoE интерфейса 10/100M; IEEE 802.3 af/at, бюджет PoE 75Вт, 1 SATA для HDD до 6Тб, 1 10/100M Ethernet интерфейс; 2 х USB2.0; -10°C до +55°C; 48В DC; 90Вт макс (без HDD)., метал, блок питания в комплекте | руб. | 18590
Сетевые видеорегистраторы Eco-серия
Модель | Изображение | Код поиска | Описание |  |  | Примечание
F-NR-104P |  | 84352 | 4-х канальный IP-регистратор Видеовход: 4 IP@6Мп; Видеовыход: 1 VGA и 1 HDMI до 1080Р; Видеосжатие H.265+/H.265/H.264+/H.264; Входящий поток 40 Мбит/с; Исходящий поток 60Мбит/с. Разрешение записи: до 6Мп. Синхр.воспр. 4 канала@2Мп; 2 канала@4Мп; 1 канал@6Мп; поддержка событий обнаружения движения 2.0 IP-камер, 1 SATA для HDD до 6Тб, 1 10/100M Ethernet интерфейс; 2 х USB2.0; -10°C до +55°C; 12В DC; 18Вт макс (без HDD)., пластик, блок питания в комплекте | руб. | 8490
F-NR-104PE |  | 84353 | 4-х канальный IP-регистратор c 4-мя PoE интерфейсами Видеовход: 4 IP@6Мп; Аудиовход: 1 канал RCA; Видеовыход: 1 VGA и 1 HDMI до 1080Р; Аудиовыход; 1 канал RCA; Видеосжатие H.265+/H.265/H.264+/H.264; Входящий поток 40 Мбит/с; Исходящий поток 60Мбит/с. Разрешение записи: до 6Мп. Синхр.воспр. 4 канала@2Мп; 2 канала@4Мп; 1 канал@6Мп; поддержка событий обнаружения движения 2.0 IP-камер; 4 независимых PoE интерфейса 10/100M; IEEE 802.3 af/at, бюджет PoE 36Вт, поддержка режима передачи до 300м,10Мбит/с, CAT6; 1 SATA для HDD до 6Тб, 1 10/100M Ethernet интерфейс; 2 х USB2.0; -10°C до +55°C; 48В DC; 50Вт макс (без HDD)., пластик, блок питания в комплекте | руб. | 12490
F-NR-108P |  | 84354 | 8-ми канальный IP-регистратор Видеовход: 8 IP@6Мп; Видеовыход: 1 VGA и 1 HDMI до 1080Р; Видеосжатие H.265+/H.265/H.264+/H.264; Входящий поток 60 Мбит/с; Исходящий поток 60Мбит/с. Разрешение записи: до 6Мп.Синхр.воспр. 4 канала@2Мп; 2 канала@4Мп; 1 канал@6Мп; поддержка событий MD2.0 IP-камер, 1 SATA для HDD до 8Тб, 1 10/100M Ethernet интерфейс; 2 х USB2.0; -10°C до +55°C; 12В DC; 18Вт макс (без HDD)., пластик, блок питания в комплекте | руб. | 10290
F-NR-108PE |  | 84355 | 8-ми канальный IP-регистратор c 8-ю PoE интерфейсами Видеовход: 8 IP@6Мп; Аудиовход: 1 канал RCA; Видеовыход: 1 VGA и 1 HDMI до 1080Р; Аудиовыход; 1 канал RCA; Видеосжатие H.265+/H.265/H.264+/H.264; Входящий поток 60 Мбит/с; Исходящий поток 60Мбит/с. Разрешение записи: до 6Мп. Синхр.воспр. 4 канала@2Мп; 2 канала@4Мп; 1 канал@6Мп; 8 независимых PoE интерфейса 10/100M; IEEE 802.3 af/at, бюджет PoE 75Вт, поддержка событий обнаружения движения 2.0 IP-камер; поддержка режима передачи до 300м,10Мбит/с, CAT6; 1 SATA для HDD до 8Тб, 1 10/100M Ethernet интерфейс; 2 х USB2.0; -10°C до +55°C; 48В DC; 95Вт макс (без HDD)., пластик, блок питания в комплекте | руб. | 21090
F-NR-104 |  | 84356 | 4-х канальный IP-регистратор Видеовход: 4 IP@6Мп; Видеовыход: 1 VGA и 1 HDMI до 1080Р; Видеосжатие H.265+/H.265/H.264+/H.264; Входящий поток 40 Мбит/с; Исходящий поток 60Мбит/с. Разрешение записи: до 6Мп. Синхр.воспр. 4 канала@2Мп; 2 канала@4Мп; 1 канал@6Мп; поддержка событий обнаружения движения 2.0 IP-камер, 1 SATA для HDD до 8Тб, 1 10/100M Ethernet интерфейс; 2 х USB2.0; -10°C до +55°C; 12В DC; 18Вт макс (без HDD)., метал, блок питания в комплекте | руб. | 9190
F-NR-104E |  | 84357 | 4-х канальный IP-регистратор c 4-мя PoE интерфейсами Видеовход: 4 IP@6Мп; Аудиовход: 1 канал RCA; Видеовыход: 1 VGA и 1 HDMI до 1080Р; Аудиовыход; 1 канал RCA; Видеосжатие H.265+/H.265/H.264+/H.264; Входящий поток 40 Мбит/с; Исходящий поток 60Мбит/с. Разрешение записи: до 6Мп. Синхр.воспр. 4 канала@2Мп; 2 канала@4Мп; 1 канал@6Мп; поддержка событий обнаружения движения 2.0 IP-камер; 4 независимых PoE интерфейса 10/100M; IEEE 802.3 af/at, бюджет PoE 36Вт, поддержка режима передачи до 300м,10Мбит/с, CAT6; 1 SATA для HDD до 8Тб, 1 10/100M Ethernet интерфейс; 2 х USB2.0; -10°C до +55°C; 48В DC; 50Вт макс (без HDD)., метал, блок питания в комплекте | руб. | 12490
F-NR-108 |  | 84358 | 8-ми канальный IP-регистратор Видеовход: 8 IP@6Мп; Видеовыход: 1 VGA и 1 HDMI до 1080Р; Видеосжатие H.265+/H.265/H.264+/H.264; Входящий поток 60 Мбит/с; Исходящий поток 60Мбит/с. Разрешение записи: до 6Мп.Синхр.воспр. 4 канала@2Мп; 2 канала@4Мп; 1 канал@6Мп; поддержка событий MD2.0 IP-камер, 1 SATA для HDD до 8Тб, 1 10/100M Ethernet интерфейс; 2 х USB2.0; -10°C до +55°C; 12В DC; 18Вт макс (без HDD)., метал, блок питания в комплекте | руб. | 10390
F-NR-108E |  | 84359 | 8-ми канальный IP-регистратор c 8-ю PoE интерфейсами Видеовход: 8 IP@6Мп; Аудиовход: 1 канал RCA; Видеовыход: 1 VGA и 1 HDMI до 1080Р; Аудиовыход; 1 канал RCA; Видеосжатие H.265+/H.265/H.264+/H.264; Входящий поток 60 Мбит/с; Исходящий поток 60Мбит/с. Разрешение записи: до 6Мп. Синхр.воспр. 4 канала@2Мп; 2 канала@4Мп; 1 канал@6Мп; 8 независимых PoE интерфейса 10/100M; IEEE 802.3 af/at, бюджет PoE 75Вт, поддержка событий обнаружения движения 2.0 IP-камер; поддержка режима передачи до 300м,10Мбит/с, CAT6; 1 SATA для HDD до 8Тб, 1 10/100M Ethernet интерфейс; 2 х USB2.0; -10°C до +55°C; 48В DC; 95Вт макс (без HDD)., метал, блок питания в комплекте | руб. | 20590
Сетевые видеорегистраторы Value-серия
Модель | Изображение | Код поиска | Описание |  |  | Примечание
F-NR-208 |  | 84360 | 8-ми канальный IP-регистратор Видеовход: 8 IP@8Мп; Аудиовход: 1 канал RCA; Видеовыход: 1 VGA и 1 HDMI до 4К; Аудиовыход; 1 канал RCA; Видеосжатие H.265+/H.265/H.264+/H.264; Входящий поток 80 Мбит/с; Исходящий поток 80 Мбит/с, поддержка событий обнаружения движения 2.0 IP-камер; Разрешение записи: до 8Мп. Синхр.воспр. 1 канал@8Мп, 3 канала@4Мп, 6 каналов@1080P; обнаружение движения 2.0 (для 4х каналов); 1 SATA для HDD до 10Тб, 1 10/100M Ethernet интерфейс; тревожные вход/выход 4/1, 2 х USB 2.0; -10°C до +55°C; 12В DC; 10Вт макс (без HDD)., метал, блок питания в комплекте | руб. | 13990
F-NR-208E |  | 84361 | 8-ми канальный IP-регистратор c 8-ю PoE интерфейсами Видеовход: 8 IP@8Мп; Аудиовход: 1 канал RCA; Видеовыход: 1 VGA и 1 HDMI до 4К; Аудиовыход; 1 канал RCA; Видеосжатие H.265+/H.265/H.264+/H.264; Входящий поток 80 Мбит/с; Исходящий поток 80 Мбит/с, поддержка событий обнаружения движения 2.0 IP-камер; Разрешение записи: до 8Мп. Синхр.воспр. 1 канал@8Мп, 3 канала@4Мп, 6 каналов@1080P; обнаружение движения 2.0 (для 4х каналов); 1 SATA для HDD до 10Тб, 8 независимых PoE интерфейса 10/100M; IEEE 802.3 af/at, бюджет PoE 75Вт, поддержка режима передачи до 300м,10Мбит/с, CAT6; 1 10/100M Ethernet интерфейс; тревожные вход/выход 4/1, 2 х USB 2.0; -10°C до +55°C; 48В DC; 95Вт макс (без HDD), метал, блок питания в комплекте | руб. | 23290
F-NR-208E/2 |  | 84362 | 8-ми канальный IP-регистратор c 8-ю PoE интерфейсами Видеовход: 8 IP@8Мп; Аудиовход: 1 канал RCA; Видеовыход: 1 VGA и 1 HDMI до 4К; Аудиовыход; 1 канал RCA; Видеосжатие H.265+/H.265/H.264+/H.264; Входящий поток 80 Мбит/с; Исходящий поток 80 Мбит/с, поддержка событий обнаружения движения 2.0 IP-камер; Разрешение записи: до 8Мп. Синхр.воспр. 1 канал@8Мп, 3 канала@4Мп, 6 каналов@1080P; обнаружение движения 2.0 (для 4х каналов); 2 SATA для HDD до 10Тб, 8 независимых PoE интерфейса 10/100M; IEEE 802.3 af/at, бюджет PoE 80Вт, поддержка режима передачи до 300м,10Мбит/с, CAT6; 1 10/100M Ethernet интерфейс; тревожные вход/выход 4/1, 2 х USB 2.0; -10°C до +55°C; 48В DC; 95Вт макс (без HDD), метал, блок питания в комплекте | руб. | 26790
F-NR-216 |  | 84363 | 16-ми канальный IP-регистратор Видеовход: 16 IP@8Мп; Аудиовход: 1 канал RCA; Видеовыход: 1 VGA и 1 HDMI до 4К; Аудиовыход; 1 канал RCA; Видеосжатие H.265+/H.265/H.264+/H.264; Входящий поток 160 Мбит/с; Исходящий поток 80 Мбит/с, поддержка событий обнаружения движения 2.0 IP-камер; Разрешение записи: до 8Мп. Синхр.воспр. 1 канал@8Мп, 3 канала@4Мп, 6 каналов@1080P; обнаружение движения 2.0 (для 4х каналов); 1 SATA для HDD до 10Тб, 1 10/100/1000M Ethernet интерфейс; тревожные вход/выход 4/1, 2 х USB 2.0; -10°C до +55°C; 12В DC; 15Вт макс (без HDD), метал, блок питания в комплекте | руб. | 16190
F-NR-216/2 |  | 84364 | 16-и канальный IP-регистратор Видеовход: 16 IP@8Мп; Аудиовход: 1 канал RCA; Видеовыход: 1 VGA и 1 HDMI до 4К; Аудиовыход; 1 канал RCA; Видеосжатие H.265+/H.265/H.264+/H.264; Входящий поток 160 Мбит/с; Исходящий поток 80 Мбит/с, поддержка событий обнаружения движения 2.0 IP-камер; Разрешение записи: до 8Мп. Синхр.воспр. 1 канал@8Мп, 3 канала@4Мп, 6 каналов@1080P; обнаружение движения 2.0 (для 4х каналов); 2 SATA для HDD до 10Тб, 1 10/100/1000M Ethernet интерфейс; тревожные вход/выход 4/1, 2 х USB 2.0; -10°C до +55°C; 12В DC; 15Вт макс (без HDD), метал, блок питания в комплекте | руб. | 17990
F-NR-204EX |  | 84365 | 4-х канальный IP-регистратор c 4-мя PoE интерфейсами и технологией SharpSense Видеовход: 4 IP@12Мп; аудиовход: 1 канал RCA; видеовыход: 1 VGA до 1080p, 1 HDMI до 4К; аудиовыход: 1 канал RCA. Видеосжатие H.265+/H.265/H.264+/H.264; Входящий поток 40Мб/с; исходящий поток 80Мб/с; разрешение записи до 12Мп; синхр.воспр. 1 канал @12Мп, 1 канал @8Мп, 4 канала@4Мп; 1 SATA для HDD, до 10Тб каждый диск; 4 независимых PoE интерфейса 10/100M, IEEE 802.3 af/at, бюджет PoE 50Вт, поддержка режима передачи до 300м,10Мбит/с, CAT6; тревожные вход/выход 4/1, 1 10/100M Ethernet; 2 USB 2.0; -10°C...+55°C; DC48В; 60Вт макс (без HDD), ?1 кг (без HDD), метал, блок питания в комплекте Видеоаналитика: Обнаружение, захват и сравнение изображений лиц на 1 канале, сравнение изображений лиц на 2 каналах, поиск по изображению лица,16 библиотек до 5,000 лиц; обнаружение движения 2.0 на всех каналах; защита периметра на 1 канале (поддержка аналитики IP-камер на всех каналах). | руб. | 20790
F-NR-208X/2 |  | 84366 | 8-ми канальный IP-регистратор c технологией SharpSense Видеовход: 8 IP@12Мп; аудиовход: 1 канал RCA; видеовыход: 1 VGA до 1080p, 1 HDMI до 4К (независимые); аудиовыход: 1 канал RCA. Видеосжатие H.265+/H.265/H.264+/H.264; Входящий поток 80Мб/с; исходящий поток 160Мб/с; разрешение записи до 12Мп; синхр.воспр. 2 канала @12Мп, 3 канала @8Мп, 6 каналов@4Мп, 8 каналов@2Мп; 2 SATA для HDD, до 10Тб каждый диск; тревожные вход/выход 4/1, 1 10/100/1000M Ethernet; 2 USB 2.0; -10°C...+55°C; DC12В; 15Вт макс (без HDD), ?1 кг (без HDD). метал, блок питания в комплекте Видеоаналитика: Обнаружение, захват и сравнение изображений лиц на 1 канале, сравнение изображений лиц на 4 каналах, поиск по изображению лица,16 библиотек до 20,000 лиц; обнаружение движения 2.0 на всех каналах; защита периметра на 2 каналах (поддержка аналитики IP-камер на всех каналах). | руб. | 21690
F-NR-208EX/2 |  | 84367 | 8-ми канальный IP-регистратор c 8-ю PoE интерфейсами и технологией SharpSense Видеовход: 8 IP@12Мп; аудиовход: 1 канал RCA; видеовыход: 1 VGA до 1080p, 1 HDMI до 4К (независимые); аудиовыход: 1 канал RCA. Видеосжатие H.265+/H.265/H.264+/H.264; Входящий поток 80Мб/с; исходящий поток 160Мб/с; разрешение записи до 12Мп; синхр.воспр. 2 канала @12Мп, 3 канала @8Мп, 6 каналов@4Мп, 8 каналов@2Мп; 2 SATA для HDD, до 10Тб каждый диск; 8 независимых PoE интерфейса 10/100M, IEEE 802.3 af/at, бюджет PoE 80Вт, поддержка режима передачи до 300м,10Мбит/с, CAT6; тревожные вход/выход 4/1, 1 10/100/1000M Ethernet; 2 USB 2.0; -10°C...+55°C; DC48В; 95Вт макс (без HDD), ?1 кг (без HDD)., метал, блок питания в комплекте Видеоаналитика: Обнаружение, захват и сравнение изображений лиц на 1 канале, сравнение изображений лиц на 4 каналах, поиск по изображению лица,16 библиотек до 20,000 лиц; обнаружение движения 2.0 на всех каналах; защита периметра на 2 каналах (поддержка аналитики IP-камер на всех каналах). | руб. | 36690
F-NR-216X/2 |  | 84368 | 16-и канальный IP-регистратор c технологией SharpSense Видеовход: 16 IP@12Мп; аудиовход: 1 канал RCA; видеовыход: 1 VGA до 1080p, 1 HDMI до 4К (независимые); аудиовыход: 1 канал RCA. Видеосжатие H.265+/H.265/H.264+/H.264; Входящий поток 160Мб/с; исходящий поток 160Мб/с; разрешение записи до 12Мп; синхр.воспр. 2 канала @12Мп, 3 канала @8Мп, 6 каналов@4Мп, 8 каналов@2Мп; 2 SATA для HDD, до 10Тб каждый диск; тревожные вход/выход 4/1, 1 10/100/1000M Ethernet; 2 USB 2.0; -10°C...+55°C; DC12В; 15Вт макс (без HDD), ?1 кг (без HDD). метал, блок питания в комплекте Видеоаналитика: Обнаружение, захват и сравнение изображений лиц на 1 канале, сравнение изображений лиц на 4 каналах, поиск по изображению лица,16 библиотек до 20,000 лиц; обнаружение движения 2.0 на всех каналах; защита периметра на 2 каналах (поддержка аналитики IP-камер на всех каналах). | руб. | 27390
F-NR-216EX/2 |  | 84369 | 16-и канальный IP-регистратор c 16-ю PoE интерфейсами и технологией SharpSense Видеовход: 16 IP@12Мп; аудиовход: 1 канал RCA; видеовыход: 1 VGA до 1080p, 1 HDMI до 4К (независимые); аудиовыход: 1 канал RCA. Видеосжатие H.265+/H.265/H.264+/H.264; Входящий поток 160Мб/с; исходящий поток 160Мб/с; разрешение записи до 12Мп; синхр.воспр. 2 канала @12Мп, 3 канала @8Мп, 6 каналов@4Мп, 8 каналов@2Мп; 2 SATA для HDD, до 10Тб каждый диск; 16 независимых PoE интерфейса 10/100M, IEEE 802.3 af/at, бюджет PoE 200Вт, поддержка режима передачи до 300м,10Мбит/с, CAT6; тревожные вход/выход 4/1, 1 10/100/1000M Ethernet; 2 USB 2.0; -10°C...+55°C; АC220В; 220Вт макс (без HDD), ?1 кг (без HDD). метал Видеоаналитика: Обнаружение, захват и сравнение изображений лиц на 1 канале, сравнение изображений лиц на 4 каналах, поиск по изображению лица,16 библиотек до 20,000 лиц; обнаружение движения 2.0 на всех каналах; защита периметра на 2 каналах (поддержка аналитики IP-камер на всех каналах). | руб. | 49490
F-NR-216X/4 |  | 84370 | 16-и канальный IP-регистратор c технологией SharpSense Видеовход: 16 IP@12Мп; аудиовход: 1 канал RCA; видеовыход: 1 VGA до 1080p, 1 HDMI до 4К (независимые); аудиовыход: 1 канал RCA. Видеосжатие H.265+/H.265/H.264+/H.264; Входящий поток 160Мб/с; исходящий поток 160Мб/с; разрешение записи до 12Мп; синхр.воспр. 2 канала @12Мп, 3 канала @8Мп, 6 каналов@4Мп, 8 каналов@2Мп; 4 SATA для HDD, до 10Тб каждый диск; тревожные вход/выход 16/4, 2 RS-485, RS-232, 1 10/100/1000M Ethernet; 2 USB 2.0, 1 USB3.0; -10°C...+55°C; АC220В; 20Вт макс (без HDD), ?5 кг (без HDD). метал Видеоаналитика: Обнаружение, захват и сравнение изображений лиц на 1 канале, сравнение изображений лиц на 4 каналах, поиск по изображению лица,16 библиотек до 20,000 лиц; обнаружение движения 2.0 на всех каналах; защита периметра на 2 каналах (поддержка аналитики IP-камер на всех каналах). | руб. | 49990
F-NR-232X/2 |  | 84371 | 32-х канальный IP-регистратор c технологией SharpSense Видеовход: 32 IP@12Мп; аудиовход: 1 канал RCA; видеовыход: 1 VGA до 1080p, 1 HDMI до 4К (независимые); аудиовыход: 1 канал RCA. Видеосжатие H.265+/H.265/H.264+/H.264; Входящий поток 256Мб/с; исходящий поток 160Мб/с; разрешение записи до 12Мп; синхр.воспр. 2 канала @12Мп, 3 канала @8Мп, 6 каналов@4Мп, 8 каналов@2Мп; 2 SATA для HDD, до 12Тб каждый диск; тревожные вход/выход 4/1, 1 10/100/1000M Ethernet; 2 USB 2.0, -10°C...+55°C; DC12В; 15Вт макс (без HDD), ?1 кг (без HDD). метал, блок питания в комплекте Видеоаналитика: Обнаружение, захват и сравнение изображений лиц на 1 канале, сравнение изображений лиц на 4 каналах, поиск по изображению лица,16 библиотек до 20,000 лиц; обнаружение движения 2.0 на всех каналах; защита периметра на 2 каналах (поддержка аналитики IP-камер на всех каналах). | руб. | 36290
Гибридные видеорегистраторы Eco-серия
Модель | Изображение | Код поиска | Описание |  |  | Примечание
F-HR-1042 |  | 84384 | 4-х канальный гибридный HD-TVI регистратор c технологией AoC (аудио по коаксиальному кабелю) для аналоговых, HD-TVI, AHD и CVI камер, 1 IP-канал (до 5 с замещением аналоговых) Видеовход: 4 канала BNC; Аудиовход: 1 канал RCA (4 канала AoC); Видеовыход: 1 VGA и 1 HDMI до 1080p; Аудиовыход: 1 канал RCA; видеосжатие H.265 Pro/H.265/H.265+/H.264/H.264+; аудиосжатие G.711u., обнаружение движения 2.0 (все аналоговые каналы) Разрешение записи на канал: TVI, AHD и CVI: 1080p Lite/ 720p@15к/с; аналоговые камеры: WD1@25к/с; IP: до 2Мп - входящий битрейт 64Мб/с. 1 SATA для HDD до 6Тб; 1 RJ-45 10M/ 100M Ethernet интерфейс; 2 USB2.0; -10°C до +55°C; 12В DC; 17Вт макс (без HDD)., пластик, блок питания в комплекте | руб. | 7190
F-HR-1082 |  | 84385 | 8-ми канальный гибридный HD-TVI регистратор c технологией AoC (аудио по коаксиальному кабелю) для аналоговых, HD-TVI, AHD и CVI камер, 2 IP-канала (до 10 с замещением аналоговых) Видеовход: 8 каналов BNC; Аудиовход: 1 канал RCA (8 каналов AoC); Видеовыход: 1 VGA и 1 HDMI до 1080p; Аудиовыход: 1 канал RCA; видеосжатие H.265 Pro/H.265/H.265+/H.264/H.264+; аудиосжатие G.711u. обнаружение движения 2.0 (все аналоговые каналы) Разрешение записи на канал: TVI, AHD и CVI: 1080p Lite/ 720p@15к/с; аналоговые камеры: WD1@25к/с; IP: до 5Мп - входящий битрейт 72Мб/с. 1 SATA для HDD до 6Тб; 1 RJ-45 10M/ 100M Ethernet интерфейс; 2 USB2.0; -10°C до +55°C; 12В DC; 17Вт макс (без HDD)., пластик, блок питания в комплекте | руб. | 9290
F-HR-1162 |  | 84386 | 16-ти канальный гибридный HD-TVI регистратор c технологией AoC (аудио по коаксиальному кабелю) для аналоговых, HD-TVI, AHD и CVI камер, 2 IP-канала (до 18-ти с замещением аналоговых) Видеовход: 16 каналов BNC; Аудиовход: 1 канал RCA (16 каналов AoC); Видеовыход: 1 VGA и 1 HDMI до 1080P; Аудиовыход: 1 канал RCA (до 16-ти каналов AoC); видеосжатие H.265 Pro/H.265/H.265+/H.264/H.264+; аудиосжатие G.711u. обнаружение движения 2.0 (все аналоговые каналы) Разрешение записи на канал:TVI, AHD и CVI: 1080p Lite/ 720p@15к/с; аналоговые камеры: WD1@25к/с; IP: до 5Мп - входящий битрейт 96Мб/с. 1 SATA для HDD до 10Тб; 1 RJ-45 10M/ 100M Ethernet интерфейс; 2 USB2.0; -10°C до +55°C; 12В DC: 17Вт макс (без HDD)., пластик, блок питания в комплекте | руб. | 19890
Гибридные видеорегистраторы Value-серия
Модель | Изображение | Код поиска | Описание |  |  | Примечание
F-HR-2044 |  | 84387 | 4-х канальный гибридный HD-TVI регистратор c технологией SharpSense и AoC (аудио по коаксиальному кабелю) для аналоговых, HD-TVI, AHD и CVI камер, 2 IP-канала (до 6 с замещением аналоговых) Видеовход: 4 канала BNC; Аудиовход: 1 канал RCA, (4 канала AoC); Видеовыход: 1 VGA и 1 HDMI до 1080Р; Аудиовыход: 1 канал RCA; видеосжатие H.265 Pro/H.265/H.265+/H.264/H.264+; аудиосжатие G.711u., обнаружение движения 2.0 (все аналоговые каналы), вторжения в область и пересечения линии c фильтрацией по типу обьектов (до 2 аналоговых каналов). Разрешение записи на канал: TVI: 3Мп@15к/с (1й канал)/ 4Мп Lite, 1080p@15к/с, 1080p Lite /720p Lite /720p@25к/с; аналоговые камеры: WD1@25к/с; IP: до 6Мп - входящий битрейт 72Мб/с, 1 SATA для HDD до 10Тб; 1 RJ-45 10M/ 100M Ethernet интерфейс; 2 USB2.0; -10°C до +55°C; 12В DC: 18Вт макс (без HDD).,пластик, блок питания в комплекте | руб. | 11090
F-HR-2048 |  | 84388 | 4-х канальный гибридный HD-TVI регистратор c технологией SharpSense и AoC (аудио по коаксиальному кабелю) для аналоговых, HD-TVI, AHD и CVI камер, 4 IP-канала (до 8 с замещением аналоговых) Видеовход: 8 каналов BNC; Аудиовход: 1 канал RCA (8 каналов AoC); Видеовыход: 1 VGA и 1 HDMI до 1080Р; Аудиовыход; 1 канал RCA; видеосжатие H.265 Pro/H.265/H.265+/H.264/H.264+; аудиосжатие G.711u. обнаружение движения 2.0 (все аналоговые каналы), вторжения в область и пересечения линии c фильтрацией по типу обьектов (до 4 аналоговых каналов). Разрешение записи на канал: TVI: 8Мп@12к/с (1 канала)/3К/5Мп @12к/с, 4Мп/8Мп Lite@15к/с, 1080p/1080p Lite /720p Lite /720p@25к/с; аналоговые камеры WD1@25к/с; IP: до 6Мп - входящий битрейт 96Мб/с, 1 SATA для HDD до 10Тб; 1 RJ-45 10M/ 100M Ethernet интерфейс; 2 USB2.0; -10 °C до +55°C; 12В DC; 18Вт макс (без HDD)., пластик, блок питания в комплекте | руб. | 16190
F-HR-2084 |  | 84389 | 8-ми канальный гибридный HD-TVI регистратор с технологией SharpSense и AoC (аудио по коаксиальному кабелю) для аналоговых, HD-TVI, AHD и CVI камер, 4 IP-канала (до 12 с замещением аналоговых) Видеовход: 8 каналов BNC; Аудиовход: 1 канал RCA (8 каналов AoC); Видеовыход: 1 VGA и 1 HDMI до 1080Р; Аудиовыход: 1 канал RCA; видеосжатие H.265 Pro/H.265/H.265+/H.264/H.264+; аудиосжатие G.711u., обнаружение движения 2.0 (все аналоговые каналы), вторжения в область и пересечения линии c фильтрацией по типу обьектов (до 4 аналоговых каналов); Разрешение записи на канал: TVI: 8Мп@8к/с (1 канал), 8МпLite/5Мп@12к/с, 4Мп@15к/с, 3Мп@18к/с, 1080p / 720p@25к/с; аналоговые камеры: WD1@25к/с; IP: до 8Мп - входящий битрейт 96Мб/с, 1 SATA для HDD до 10Тб; 1 RJ-45 10M/ 100M Ethernet интерфейс; 2 USB2.0; -10°C до +55°C; 12В DC: 15Вт макс (без HDD)., пластик, блок питания в комплекте | руб. | 16790
F-HR-2088 |  | 84390 | 8-ми канальный гибридный HD-TVI регистратор c технологией SharpSense и AoC (аудио по коаксиальному кабелю) для аналоговых, HD-TVI, AHD и CVI камер, 8 IP-каналов (до 16 с замещением аналоговых) Видеовход: 8 каналов BNC; Аудиовход: 1 канал RCA (8 каналов AoC); Видеовыход: 1 VGA и 1 HDMI до 4К; Аудиовыход: 1 канал RCA; видеосжатие H.265 Pro/H.265/H.265+/H.264/H.264+; аудиосжатие G.711u., обнаружение движения 2.0 (все аналоговые каналы), вторжения в область и пересечения линии c фильтрацией по типу обьектов (до 4 аналоговых каналов); Разрешение записи на канал: TVI: 8Мп@8к/с, 8МпLite/5Мп@12к/с, 4Мп@15к/с, 3Мп@18к/с, 1080p / 720p@25к/с; аналоговые камеры: WD1@25к/с; IP: до 8Мп - входящий битрейт 128Мбит/с, 1 SATA для HDD до 10Тб; 1 RJ-45 10M/ 100M/ 1000M Ethernet интерфейс; 2 USB2.0; -10°C до +55°C; 12В DC: 10Вт макс (без HDD)., пластик, блок питания в комплекте | руб. | 26790
F-HR-2164 |  | 84391 | 16-ти канальный гибридный HD-TVI регистратор c технологией SharpSense и AoC (аудио по коаксиальному кабелю) для аналоговых, HD-TVI, AHD и CVI камер + 8 IP-каналов (до 24 с замещением аналоговых) Видеовход: 16 каналов BNC; Аудиовход: 1 канал RCA, (16 каналов AoC); Видеовыход: 1 VGA до 2К, 1 HDMI до 4К; Аудиовыход; 1 канал RCA; видеосжатие H.265 Pro/H.265/H.265+/H.264/H.264+; аудиосжатие G.711u. обнаружение движения 2.0 (все аналоговые каналы), вторжения в область и пересечения линии c фильтрацией по типу обьектов (до 4 аналоговых каналов). Разрешение записи на канал: TVI: 3К/5Мп Lite@12к/с, 4Мп Lite, 1080p@15к/с, 1080p Lite /720p Lite /720p@25к/с; аналоговые камеры WD1@25к/с; IP: до 6Мп - входящий битрейт 128Мб/с, 1 SATA для HDD до 10Тб; 1 RJ-45 10M/100M /1000M Ethernet интерфейс; 2 USB2.0; -10°C до +55°C; 12В DC; 15Вт макс (без HDD)., пластик, блок питания в комплекте | руб. | 24990
F-HR-2164/2 |  | 84392 | 16-ти канальный гибридный HD-TVI регистратор c технологией SharpSense и AoC (аудио по коаксиальному кабелю) для аналоговых, HD-TVI, AHD и CVI камер + 8 IP-каналов (до 24 с замещением аналоговых) Видеовход: 16 каналов BNC; Аудиовход: 16 каналов (в т.ч. AoC); Видеовыход: 1 VGA, 1 CVBS и 1 HDMI до 4К; Аудиовыход; 1 канал RCA; видеосжатие H.265Pro/H.265/H.265+/H.264/H.264+; аудиосжатие G.711u. обнаружение движения 2.0 (все аналоговые каналы), вторжения в область и пересечения линии c фильтрацией по типу обьектов (до 8 аналоговых канала), распознавание лиц (до 4 аналоговых каналов) Разрешение записи на канал: TVI: 3К/5Мп Lite@12к/с, 4Мп Lite, 1080p@15к/с, 1080p Lite /720p Lite /720p@25к/с; аналоговые камеры WD1@25к/с; IP: до 6Мп - входящий битрейт 256Мб/с, 2 SATA для HDD до 12Тб; 1 RS-485; Трев. вход/выход 16/4, 1 RJ-45 10M/100M /1000M Ethernet интерфейс; 1 USB2.0; 2 USB3.0, -10°C до +55°C; 12В DC; 40Вт макс (без HDD)., метал, блок питания в комплекте | руб. | 40390
F-HR-2168/2 |  | 84393 | 16-ти канальный гибридный HD-TVI регистратор c технологией SharpSense и AoC (аудио по коаксиальному кабелю) для аналоговых, HD-TVI, AHD и CVI камер, 16 IP-каналов (до 32 с замещением аналоговых) Видеовход: 16 каналов BNC; Аудиовход: 16 каналов RCA (в т.ч. AoC); Видеовыход: 1 VGA до 2К, 1 HDMI до 4К, 1 CVBS; Аудиовыход: 1 канал RCA; видеосжатие H.265Pro/H.265/H.265+/H.264/H.264+; аудиосжатие G.711u.,обнаружение движения 2.0 (все аналоговые каналы), вторжения в область и пересечения линии c фильтрацией по типу обьектов (до 8 аналоговых каналов), распознавание лиц (до 4 аналоговых каналов) Разрешение записи на канал: TVI: 8Мп@8к/с, 8МпLite/5Мп@12к/с, 4Мп@15к/с, 3Мп@18к/с, 1080p / 720p@25к/с; аналоговые камеры: WD1@25к/с; IP: до 8Мп - входящий битрейт 256Мб/с, 2 SATA для HDD до 12Тб; 1 RJ-45 10M/ 100M/ 1000M Ethernet интерфейс; 1 USB2.0, 2 USB3.0; 1 RS-485; Трев. вход/выход 16/4; -10°C до +55°C; 12В DC: 60Вт макс (без HDD)., метал, блок питания в комплекте | руб. | 60790
F-HR-2324/2 |  | 84394 | 32-х канальный гибридный HD-TVI регистратор c технологией SharpSense и AoC (аудио по коаксиальному кабелю) для аналоговых, HD-TVI, AHD и CVI камер, 8 IP-каналов (до 40 с замещением аналоговых) Видеовход: 32 каналов BNC; Аудиовход: 16 каналов RCA (в т.ч. до 32-х каналов AoC); Видеовыход: 1 VGA, 1 CVBS и 1 HDMI до 4К; Аудиовыход; 1 канал RCA; видеосжатие H.265 Pro/H.265/H.265+/H.264/H.264+; аудиосжатие G.711u. обнаружение движения 2.0 (все аналоговые каналы), вторжения в область и пересечения линии c фильтрацией по типу обьектов (до 8 аналоговых каналов), распознавание лиц (до 4 аналоговых каналов) Разрешение записи на канал: TVI: 3К/5Мп Lite@12к/с, 4Мп Lite, 1080p@15к/с, 1080p Lite /720p Lite /720p@25к/с; аналоговые камеры WD1@25к/с; IP: до 6Мп - входящий битрейт 256Мб/с, 2 SATA для HDD до 12Тб; 1 RS-485; Трев. вход/выход 16/4, 1 RJ-45 10M/100M /1000M Ethernet интерфейс; 1 USB2.0; 1 USB3.0, -10°C до +55°C; 12В DC; 60Вт макс (без HDD)., метал, блок питания в комплекте | руб. | 71690

## IFLOW Домофония
IFLOW Домофония
www.dssl.ru e-mail: info@dssl.ru
СОДЕРЖАНИЕ | Цены включают НДС
Гарантийный срок на все оборудование
IP ВИДЕОДОМОФОНЫ
Модель | Изображение | Код поиска | Описание | Розница |  | Примечание
F-VI-3442HPWE1 |  | 83190 | F-VI-3442HPWE1 - 7“ гибридный IP видеодомофон с Wi-Fi Сенсорный 7" цветной TFT LCD экран с разрешением 1024*600; встроенные микрофон и динамик; слот для TF карты до 128Гб; тревожные входы 8; 1 RJ-45 10M/100M Ethernet; Wi-Fi; DC12В/PoE; 10Вт; -10 °C...+55°C; размер 200 × 140 × 15.1 мм Возможность подключить 2 аналоговые вызывные панели - F-VI-1301ASC | руб. | Цена по запросу
F-VI-3442IPE1 |  | 83249 | F-VI-3442IPE1 - 7“ IP видеодомофон Сенсорный 7" цветной TFT LCD экран с разрешением 1024*600; встроенные микрофон и динамик; слот для TF карты до 128Гб; тревожные входы 8; 1 RJ-45 10M/100M Ethernet; DC12В/PoE; 10Вт; -10 °C...+55°C; размер 200 × 140 × 15.1 мм; Вес: 350г; | руб. | Цена по запросу
F-VI-3442IPWE1 |  | 83175 | F-VI-3442IPWE1 - 7“ IP видеодомофон с WI-FI Сенсорный 7" цветной TFT LCD экран с разрешением 1024*600; встроенные микрофон и динамик; слот для TF карты до 128Гб; тревожные входы/выходы 8/2; 1 RS-485; 1 RJ-45 10M/100M Ethernet; Wi-Fi 802.11 b/g/n, TCP/IP, SIP, RTSP; DC12В/PoE; 10Вт; -10 °C...+55°C; размер 200 × 140 × 15.1 мм; Вес: 355г; | руб. | Цена по запросу
F-VI-3545ISE1 |  | 83177 | F-VI-3545ISE1 - 7“ IP видеодомофон 7" цветной IPS экран с разрешением 1024*600; сенсорные кнопки; встроенные микрофон и динамик; слот для TF карты до 128Гб; тревожные входы/выходы 8/2; 1 RS-485; 1 RJ-45 10M/100M Ethernet; DC12В/PoE; 10Вт; -10 °C...+55°C; размер 180 × 140 × 22.4 мм; Вес: 600г; | руб. | Цена по запросу
F-VI-3545ISWE1 |  | 83250 | F-VI-3545ISWE1 - 7“ IP видеодомофон с WI-FI 7" цветной IPS экран с разрешением 1024*600; сенсорные кнопки; встроенные микрофон и динамик; слот для TF карты до 128Гб; тревожные входы/выходы 8/2; 1 RS-485; 1 RJ-45 10M/100M Ethernet; Wi-Fi 802.11 b/g/n, TCP/IP, SIP, RTSP; DC12В/PoE; 10Вт; -10 °C...+55°C; размер 180 × 140 × 22.4 мм; Вес: 355г; | руб. | Цена по запросу
F-VI-3562IPWE1 |  | 83178 | F-VI-3562IPWE1 - 10“ IP видеодомофон с WI-FI 10" цветной TFT LCD экран с разрешением 1024*600; сенсорные кнопки; встроенные микрофон и динамик; слот для TF карты до 128Гб; Wi-Fi 802.11 b/g/n, TCP/IP, SIP, RTSP; тревожные входы/выходы 8/2; 1 RS-485; 1 RJ-45 10M/100M Ethernet; DC12В/PoE; 10Вт; -10 °C...+55°C; размер 254 × 166 × 22.55 мм; Вес: 660г; | руб. | Цена по запросу
F-VI-3442HPE1 |  | 83248 | F-VI-3442HPE1 - 7“ гибридный IP видеодомофон Сенсорный 7" цветной TFT LCD экран с разрешением 1024*600; встроенные микрофон и динамик; слот для TF карты до 128Гб; тревожные входы 8; 1 RJ-45 10M/100M Ethernet; DC12В/PoE; 10Вт; -10 °C...+55°C; размер 200 × 140 × 15.1 мм Возможность подключить 2 аналоговые вызывные панели - F-VI-1301ASC | руб. | Цена по запросу
Вызывные панели
Модель | Изображение | Код поиска | Описание | Розница |  | Примечание
F-VI-1406ISMCWE1 |  | 83188 | F-VI-1406ISMCWE1 - 2Мп IP вызывная панель на четырех абонентов с ИК-подсветкой и Wi-Fi CMOS 2Мп цветный объектив; Wi-Fi 802.11b/g/n, Web интерфейс; Стандартный PoE/ 12В DC, Mifare считыватель (до 2000 пользователей, 10000 карт); WDR; BLC; DNR; ИК до 3м; Слот для TF карты до 128Гб; 10M/100M Self-adaptive Ethernet, 1 RS-485; 4 тревожных входа, 2 реле для замков; 3 индикатора; IP65, IK08, -40℃ до 53℃; металл: алюминиевый сплав; накладной монтаж; | руб. | Цена по запросу
F-VI-1401IPMCE1 |  | 83181 | F-VI-1401IPMCE1 - 2Мп IP вызывная панель на одного абонента с ИК-подсветкой CMOS 2Мп цветный объектив; Web интерфейс; стандартный PoE/ 12В DC; Mifare считыватель (до 2000 пользователей, 10000 карт); Прямое подключение к мобильному приложению; WDR; BLC; DNR; ИК до 3м; Слот для TF карты до 128Гб; 10M/100M Self-adaptive Ethernet; 2 индикатора; 4 тревожных входа,1 реле для замков; 1 RS-485; IP65, -40℃ до 53℃; пластик; накладной монтаж; | руб. | Цена по запросу
F-VI-1401IPMCWE1 |  | 83183 | F-VI-1401IPMCWE1 - 2Мп IP вызывная панель на одного абонента с ИК-подсветкой и Wi-Fi CMOS 2Мп цветный объектив; Web интерфейс; стандартный PoE/ 12В DC; Wi-Fi 802.11b/g/n; Mifare считыватель (до 2000 пользователей, 10000 карт); Прямое подключение к мобильному приложению; WDR; BLC; DNR; ИК до 3м; Слот для TF карты до 128Гб; 10M/100M Self-adaptive Ethernet; 2 индикатора; 4 тревожных входа,1 реле для замков; 1 RS-485; IP65, -40℃ до 53℃; пластик; накладной монтаж; | руб. | Цена по запросу
F-VI-1402ISMCWE1 |  | 83184 | F-VI-1402ISMCWE1 - 2Мп IP вызывная панель на одного абонента с ИК-подсветкой и Wi-Fi CMOS 2Мп цветный объектив; Wi-Fi 802.11b/g/n, Web интерфейс; Стандартный PoE/ 12В DC, Mifare считыватель (до 2000 пользователей, 10000 карт); WDR; BLC; DNR; ИК до 3м; Слот для TF карты до 128Гб; 10M/100M Self-adaptive Ethernet, 1 RS-485; 4 тревожных входа, 2 реле для замков; 3 индикатора; IP65, IK08, -40℃ до 53℃; металл: алюминиевый сплав; накладной монтаж; | руб. | Цена по запросу
F-VI-1403ISMCWE1 |  | 83185 | F-VI-1403ISMCWE1 - 2Мп IP вызывная панель на одного абонента с ИК-подсветкой и Wi-Fi CMOS 2Мп цветный объектив; Wi-Fi 802.11b/g/n, Web интерфейс; Стандартный PoE/ 12В DC, Mifare считыватель (до 2000 пользователей, 10000 карт); WDR; BLC; DNR; ИК до 3м; Слот для TF карты до 128Гб; 10M/100M Self-adaptive Ethernet, 1 RS-485; 4 тревожных входа, 2 реле для замков; 3 индикатора; IP65, IK08, -40℃ до 53℃; металл: алюминиевый сплав; С врезной монтажной коробкой. | руб. | Цена по запросу
F-VI-1404ISMCWE1 |  | 83186 | F-VI-1404ISMCWE1 - 2Мп IP вызывная панель на двух абонентов с ИК-подсветкой и Wi-Fi CMOS 2Мп цветный объектив; Wi-Fi 802.11b/g/n, Web интерфейс; Стандартный PoE/ 12В DC, Mifare считыватель (до 2000 пользователей, 10000 карт);; WDR; BLC; DNR; ИК до 3м; Слот для TF карты до 128Гб; 10M/100M Self-adaptive Ethernet, 1 RS-485; 4 тревожных входа, 2 реле для замков; 3 индикатора; IP65, IK08, -40℃ до 53℃; металл: алюминиевый сплав; накладной монтаж; | руб. | Цена по запросу
F-VI-1405ISMCWE1 |  | 83187 | F-VI-1405ISMCWE1 - 2Мп IP вызывная панель на двух абонентов с ИК-подсветкой и Wi-Fi CMOS 2Мп цветный объектив; Wi-Fi 802.11b/g/n, Web интерфейс; Стандартный PoE/ 12В DC, Mifare считыватель (до 2000 пользователей, 10000 карт); WDR; BLC; DNR; ИК до 3м; Слот для TF карты до 128Гб; 10M/100M Self-adaptive Ethernet, 1 RS-485; 4 тревожных входа, 2 реле для замков; 3 индикатора; IP65, IK08, -40℃ до 53℃; металл: алюминиевый сплав; С врезной монтажной коробкой. | руб. | Цена по запросу
F-VI-1407ISMCWE1 |  | 83189 | F-VI-1407ISMCWE1 - 2Мп IP вызывная панель на четырех абонентов с ИК-подсветкой и Wi-Fi CMOS 2Мп цветный объектив; Wi-Fi 802.11b/g/n, Web интерфейс; Стандартный PoE/ 12В DC, Mifare считыватель; WDR; BLC; DNR; ИК до 3м; Слот для TF карты до 128Гб; 10M/100M Self-adaptive Ethernet, 1 RS-485; 4 тревожных входа, 2 реле для замки; 3 индикатора; IP65, IK08, -40℃ до 53℃; металл: алюминиевый сплав; С врезной монтажной коробкой. | руб. | Цена по запросу
F-VI-1400IPCE1 |  | 83182 | F-VI-1400IPCE1 - 2Мп IP вызывная панель на одного абонента с ИК-подсветкой CMOS 2Мп цветный объектив; Web интерфейс; стандартный PoE/ 12В DC; WDR; BLC; DNR; ИК до 3м; Слот для TF карты до 128Гб; 10M/100M Self-adaptive Ethernet; 4 тревожных входа,1 реле для замков; IP65, -40℃ до 53℃; пластик; накладной монтаж; | руб. | Цена по запросу
Комплекты
Модель | Изображение | Код поиска | Описание | Розница |  | Примечание
F-VI-5443I |  | 83200 | F-VI-5443I - Комплект IP видеодомофона. Вызывная панель, PoE, 2 Мп HD-камера. F-VI-1401IPMCWE1 + F-VI-3442IPWE1 + 2 блока питания | руб. | Цена по запросу
F-VI-5342H |  | 83191 | F-VI-5342H - Комплект гибридной видеодомофонии. Включаются устройства: F-VI-1301ASC; F-VI-3442HPWE1; 1 блок питания 12В. Работа с Hik-Connect. | руб. | Цена по запросу

## IFLOW СКУД
IFLOW СКУД
www.dssl.ru e-mail: info@dssl.ru
СОДЕРЖАНИЕ | Цены включают НДС
Гарантийный срок на все оборудование
Контроллеры
Модель | Изображение | Код поиска | Описание | Розница |  | Примечание
F-KD-1321 |  | 83199 | F-KD-1321 - Контроллер доступа на 2 двери. Хранилище: 10000 карт, 50000 событий; uplink интерфейсы: TCP/IP; интерфейсы считывателей: 4 входа Wiegand или RS-485; тревожные вход/выход 6/8;AC 100-240В; Подключение АКБ; 50Вт; -20 °C...+65°C; размер 370×345×90мм; металл. | руб. | Цена по запросу
F-KD-1311 |  | 83167 | F-KD-1311 - Контроллер доступа на 1 дверь. Хранилище: 10000 карт, 50000 событий; uplink интерфейсы: TCP/IP; интерфейсы считывателей: 2 входа Wiegand или RS-485; тревожные вход/выход 3/2; AC 100-240В; Подключение АКБ; 50Вт; -20 °C...+65°C; размер 370×345×90мм; металл. | руб. | Цена по запросу
F-KD-1340 |  | 83166 | F-KD-1340 - Контроллер доступа на 4 двери. Хранилище: 10000 карт, 50000 событий; uplink интерфейсы: TCP/IP; интерфейсы считывателей: 4 входа Wiegand; тревожные вход/выход 12/8; DC12В; 100Вт; -20 °C...+65°C; размер 285×237×69мм; металл. | руб. | Цена по запросу
F-KD-1320 |  | 83198 | F-KD-1320 - Контроллер доступа на 2 двери. Хранилище: 10000 карт, 50000 событий; uplink интерфейсы: TCP/IP; интерфейсы считывателей: 4 входа Wiegand; тревожные вход/выход 6/4; DC12В; 100Вт; -20 °C...+65°C; размер 285×237×69мм; металл. | руб. | Цена по запросу
F-KD-1310 |  | 83162 | F-KD-1310 - Контроллер доступа на 1 дверь. Хранилище: 10000 карт, 50000 событий; uplink интерфейсы: TCP/IP; интерфейсы считывателей: 2 входа Wiegand; тревожные вход/выход 3/2; DC12В; 50Вт; -20 °C...+65°C; размер 285×237×69мм; металл. | руб. | Цена по запросу
F-KD-1341 |  | 83168 | F-KD-1341 - Контроллер доступа на 4 двери. Хранилище: 10000 карт, 50000 событий; uplink интерфейсы: TCP/IP; интерфейсы считывателей: 4 входа Wiegand или RS-485; тревожные вход/выход 11/8; AC 100-240В; Подключение АКБ; 50Вт; -20 °C...+65°C; размер 370×345×90мм; металл. | руб. | Цена по запросу
Терминалы
Модель | Изображение | Код поиска | Описание | Розница |  | Примечание
F-KD-3322PMCW |  | 83164 | F-KD-3322PMCW - Терминал доступа с распознаванием лиц (Mifare 1K) 4.3" цветной сенсорный экран; 2Мп широкоугольный объектив x 2 1,500 лиц; 3,000 карт; 150,000 событий Дальность распознавания 0.3м до 1.5м; Скорость распознавания ≤0.2с; Распознавание лиц в темноте Точность распознавания лиц > 99% Поддерживает WiFi, TCP/IP, DC 12V/1A Поддерживает ISUP5.0, ISAPI Настройка через веб-клиент Использование: в помещении или снаружи помещения (IP65) | руб. | Цена по запросу
F-KD-2502SDCKBW |  | 83172 | F-KD-2502SDCKBW - Терминал доступа с 2Мп камерой, встроенные считыватели Mifare, Felica, DESfire и модуль Bluetooth Поддерживаются функции СКУД, видеодомофона, и CCTV; Уровень защиты: IP65, IK09; Хранилище: 100,000 карт, 300,000 событий; Поддерживает двустороннюю аудиосвязь, удаленный просмотр в реальном времени, запись видео через NVR; Связь канала: TCP/IP, WIFI; Выходы: RS-485; Поддерживает SD-карту | руб. | Цена по запросу
F-KD-2502SDFCKBW |  | 83244 | F-KD-2502SDFCKBW - Терминал доступа с 2Мп камерой, встроенные считыватели Mifare, Felica, DESfire, отпечатков пальцев и модуль Bluetooth Поддерживаются функции СКУД, видеодомофона, и CCTV; Уровень защиты: IP65, IK09; Хранилище: 100,000 карт, 10,000 отпечатков, 300,000 событий; Поддерживает двустороннюю аудиосвязь, удаленный просмотр в реальном времени, запись видео через NVR; Связь канала: TCP/IP, WIFI; Выходы: RS-485; Поддерживает SD-карту | руб. | Цена по запросу
F-KD-3322PMFCW |  | 83161 | F-KD-3322PMFCW - Терминал доступа с распознаванием лиц (Mifare 1K + отпечатки пальцев) 4.3" цветной сенсорный экран; 2Мп широкоугольный объектив x 2 1,500 лиц; 3,000 карт; 3,000 отпечатков пальцев; 150,000 событий Дальность распознавания 0.3м до 1.5м; Скорость распознавания ≤0.2с; Распознавание лиц в темноте Точность распознавания лиц > 99% Поддерживает WiFi, TCP/IP, DC 12V/1A Поддерживает ISUP5.0, ISAPI Настройка через веб-клиент Использование: в помещении или снаружи помещения (IP65) | руб. | Цена по запросу
F-KD-3322PECW |  | 83163 | F-KD-3322PECW - Терминал доступа с распознаванием лиц (EM) 4.3" цветной сенсорный экран; 2Мп широкоугольный объектив x 2 1,500 лиц; 3,000 карт; 150,000 событий Дальность распознавания 0.3м до 1.5м; Скорость распознавания ≤0.2с; Распознавание лиц в темноте Точность распознавания лиц > 99% Поддерживает WiFi, TCP/IP, DC 12V/1A Поддерживает ISUP5.0, ISAPI Настройка через веб-клиент Использование: в помещении или снаружи помещения (IP65) | руб. | Цена по запросу
F-KD-3322PEFCW |  | 83160 | F-KD-3322PEFCW - Терминал доступа с распознаванием лиц (EM + отпечатки пальцев) 4.3" цветной сенсорный экран; 2Мп широкоугольный объектив x 2 1,500 лиц; 3,000 карт; 3,000 отпечатков пальцев; 150,000 событий Дальность распознавания 0.3м до 1.5м; Скорость распознавания ≤0.2с; Распознавание лиц в темноте Точность распознавания лиц > 99% Поддерживает WiFi, TCP/IP, DC 12V/1A Поддерживает ISUP5.0, ISAPI Настройка через веб-клиент Использование: в помещении или снаружи помещения (IP65) | руб. | Цена по запросу
F-KD-2502SDKBW |  | 83171 | F-KD-2502SDKBW - Терминал доступа, встроенные считыватели Mifare, Felica, DESfire и модуль Bluetooth Поддерживаются функции СКУД и домофона; Уровень защиты: IP65, IK09; Хранилище: 100,000 карт, 300,000 событий; Связь канала: TCP/IP, WIFI; Выходы: RS-485; Поддерживает SD-карту | руб. | Цена по запросу
F-KD-2502SDFKBW |  | 83243 | F-KD-2502SDFKBW - Терминал доступа, встроенные считыватели Mifare, Felica, DESfire, отпечатков пальцев и модуль Bluetooth Поддерживаются функции СКУД и домофона; Уровень защиты: IP65, IK09; Хранилище: 100,000 карт, 10,000 отпечатков, 300,000 событий; Связь канала: TCP/IP, WIFI; Выходы: RS-485; Поддерживает SD-карту | руб. | Цена по запросу
Шлагбаумы
Модель | Изображение | Код поиска | Описание | Розница |  | Примечание
F-EB-VB0-R3 |  | 83151 | F-EB-VB0-R3 - Шлагбаум 3м Стрела: прямая, 3м Направление стрелы: вправо Скорость подъема: 3 с.; Скорость падения: 3 с.; AC 110-240В (по умолчанию 220 В, переключаемый);100Вт; -30 °C~80 °C; IP54; Бесщеточный двигатель; Количество циклов до отказа: 2,500,000; В комплекте: стрела + тумба + мотор + блок управления + пружины φ5.0*1 шт + беспроводной пульт *2шт | руб. | Цена по запросу
F-EB-VB0-L3 |  | 83150 | F-EB-VB0-L3 - Шлагбаум 3м Стрела: прямая, 3м Направление стрелы: влево Скорость подъема: 3 с Скорость падения: 3 с AC 110-240В (по умолчанию 220 В, переключаемый);100Вт; -30 °C~80 °C; IP54; Бесщеточный двигатель; Количество циклов до отказа: 2,500,000; В комплекте: стрела + тумба + мотор + блок управления + пружины φ5.0*1 шт + беспроводной пульт *2шт | руб. | Цена по запросу
F-EB-VB0-R3A |  | 83149 | F-EB-VB0-R3A - Шлагбаум 3м с функцией предотвращения столкновений Стрела: прямая c функцией предотвращения столкновений, 3м; Направление стрелы: вправо; Скорость подъема: 3 с.; Скорость падения: 3 с.; AC 110-240В (по умолчанию 220 В, переключаемый); 100Вт; -30 °C~80 °C; IP54; Бесщеточный двигатель; Количество циклов до отказа: 2,500,000; В комплекте: стрела + тумба + мотор + блок управления + пружины φ5.0*1 шт + беспроводной пульт *2шт | руб. | Цена по запросу
F-EB-VB0-L3A |  | 83148 | F-EB-VB0-L3A - Шлагбаум 3м c функцией предотвращения столкновений Стрела: прямая c функцией предотвращения столкновений, 3м Направление стрелы: влево Скорость подъема: 3 с.; Скорость падения: 3 с.; AC 110-240В (по умолчанию 220 В, переключаемый);100Вт; -30 °C~80 °C; IP54; Бесщеточный двигатель; Количество циклов до отказа: 2,500,000; В комплекте: стрела + тумба + мотор + блок управления + пружины φ5.0*1 шт + беспроводной пульт *2шт | руб. | Цена по запросу
F-EB-VB0-R2.5-4.5T |  | 83285 | F-EB-VB0-R2.5~4.5T - Шлагбаум 2.5-4.5м Стрела: телескопическая, 2.5-4.5м Направление стрелы: вправо; Скорость подъема: 3 с.; Скорость падения: 3 с.; AC 110-240В (по умолчанию 220 В, переключаемый); 100Вт; -30 °C~80 °C; IP54; Бесщеточный двигатель; Количество циклов до отказа: 2,500,000; В комплекте: стрела + тумба + мотор + блок управления + пружины φ5.0*1 шт + беспроводной пульт *2шт | руб. | Цена по запросу
F-EB-VB0-L2.5-4.5T |  | 83284 | F-EB-VB0-L2.5~4.5T - Шлагбаум 2.5-4.5м Стрела: телескопическая, 2.5-4.5м Направление стрелы: влево; Скорость подъема: 3 с.; Скорость падения: 3 с.; AC 110-240В (по умолчанию 220 В, переключаемый);100Вт; -30 °C~80 °C; IP54; Бесщеточный двигатель; Количество циклов до отказа: 2,500,000; В комплекте: стрела + тумба + мотор + блок управления + пружины φ5.0*1 шт + беспроводной пульт *2шт | руб. | Цена по запросу
F-EB-VB0-R3.4-6T |  | 83287 | F-EB-VB0-R3.4~6T - Шлагбаум 3.4-6м Стрела: телескопическая, 3.4-6м Направление стрелы: вправо; Скорость подъема: 6 с.; Скорость падения: 6 с.; AC 110-240В (по умолчанию 220 В, переключаемый); 100Вт; -30 °C~80 °C; IP54; Бесщеточный двигатель; Количество циклов до отказа: 2,500,000; В комплекте: стрела + тумба + мотор + блок управления + пружины φ6.5*1 шт + беспроводной пульт *2шт + стойки для стрелы | руб. | Цена по запросу
F-EB-VB0-L3.4-6T |  | 83286 | F-EB-VB0-L3.4~6T - Шлагбаум 3.4-6м Стрела: телескопическая, 3.4-6м Направление стрелы: влево Скорость подъема: 6 с.; Скорость падения: 6 с.; AC 110-240В (по умолчанию 220 В, переключаемый);100Вт; -30 °C~80 °C; IP54; Бесщеточный двигатель; Количество циклов до отказа: 2,500,000; В комплекте: стрела + тумба + мотор + блок управления + пружины φ6.5*1 шт + беспроводной пульт *2шт + стойки для стрелы | руб. | Цена по запросу
F-EB-VB0-R2.5-4.5AT |  | 83283 | F-EB-VB0-R2.5~4.5AT - Шлагбаум 2.5-4.5м c функцией предотвращения столкновений Стрела: телескопическая c функцией предотвращения столкновений, 2.5-4.5м Направление стрелы: вправо Скорость подъема: 3 с.; Скорость падения: 3 с.; AC 110-240В (по умолчанию 220 В, переключаемый);100Вт; -30 °C~80 °C; IP54; Бесщеточный двигатель; Количество циклов до отказа: 2,500,000; В комплекте: стрела + тумба + мотор + блок управления + пружины φ5.0*1 шт + беспроводной пульт *2шт | руб. | Цена по запросу
F-EB-VB0-L2.5-4.5AT |  | 83282 | F-EB-VB0-L2.5~4.5AT - Шлагбаум 2.5-4.5м c функцией предотвращения столкновений Стрела: телескопическая c функцией предотвращения столкновений, 2.5-4.5м Направление стрелы: влево Скорость подъема: 3 с Скорость падения: 3 с AC 110-240В (по умолчанию 220 В, переключаемый);100Вт; -30 °C~80 °C; IP54; Бесщеточный двигатель; В комплекте: cтрела + тумба + мотор + блок управления + пружины φ5.0*1 шт + беспроводной пульт *2шт | руб. | Цена по запросу
F-EB-VB0-R/A3 |  | 83157 | F-EB-VB0-R/A3 - Шлагбаум 3м с индикацией стрелы Стрела: прямая с индикацией, 3м Направление стрелы: вправо Скорость подъема: 3 с.; Скорость падения: 3 с.; AC 110-240В (по умолчанию 220 В, переключаемый);100Вт; -30 °C~80 °C; IP54; Бесщеточный двигатель; Количество циклов до отказа: 2,500,000; В комплекте: стрела + тумба + мотор + блок управления + пружины φ6.5*1 шт + беспроводной пульт *2шт + стойки для стрелы | руб. | Цена по запросу
F-EB-VB0-L/A3 |  | 83156 | F-EB-VB0-L/A3 - Шлагбаум 3м с индикацией стрелы Стрела: прямая с индикацией, 3м Направление стрелы: влево Скорость подъема: 3 с.; Скорость падения: 3 с.; AC 110-240В (по умолчанию 220 В, переключаемый);100Вт; -30 °C~80 °C; IP54; Бесщеточный двигатель; Количество циклов до отказа: 2,500,000; В комплекте: стрела + тумба + мотор + блок управления + пружины φ6.5*1 шт + беспроводной пульт *2шт + стойки для стрелы | руб. | Цена по запросу
F-EB-VB0-R/A4 |  | 83159 | F-EB-VB0-R/A4 - Шлагбаум 4м с индикацией стрелы Стрела: прямая с индикацией, 4м Направление стрелы: вправо Скорость подъема: 3 с.; Скорость падения: 3 с.; AC110-240В (по умолчанию 220 В, переключаемый);100Вт; -30 °C~80 °C; IP54; Бесщеточный двигатель; Количество циклов до отказа: 2,500,000; В комплекте: стрела + тумба + мотор + блок управления + пружины φ6.5*1 шт + беспроводной пульт *2шт + стойки для стрелы | руб. | Цена по запросу
F-EB-VB0-L/A4 |  | 83158 | F-EB-VB0-L/A4 - Шлагбаум 4м с индикацией стрелы Стрела: прямая с индикацией, 4м Направление стрелы: влево Скорость подъема: 3 с.; Скорость падения: 3 с.; AC 110-240В (по умолчанию 220 В, переключаемый);100Вт; -30 °C~80 °C; IP54; Бесщеточный двигатель; Количество циклов до отказа: 2,500,000; В комплекте: стрела + тумба + мотор + блок управления + пружины φ6.5*1 шт + беспроводной пульт *2шт + стойки для стрелы | руб. | Цена по запросу
F-EB-VB0-R/A/B4 |  | 83155 | F-EB-VB0-R/A/B4 - Шлагбаум 4м с индикацией на корпусе и стреле Стрела: прямая с индикацией, 4м Направление стрелы: вправо Скорость подъема: от 3 до 6 с. Скорость падения: от 3 до 6 с. AC 110-240В (по умолчанию 220 В, переключаемый);100Вт; -30 °C~80 °C; IP54; Бесщеточный двигатель; Количество циклов до отказа: 2,500,000; В комплекте: стрела + тумба + мотор + блок управления + пружины φ6.5*1 шт + беспроводной пульт *2шт + стойки для стрелы | руб. | Цена по запросу
F-EB-VB0-L/A/B4 |  | 83154 | F-EB-VB0-L/A/B4 - Шлагбаум 4м с индикацией на корпусе и стреле Стрела: прямая с индикацией, 4м Направление стрелы: влево Скорость подъема: от 3 до 6 с. Скорость падения: от 3 до 6 с. AC 110-240В (по умолчанию 220 В, переключаемый);100Вт; -30 °C~80 °C; IP54; Бесщеточный двигатель; Количество циклов до отказа: 2,500,000; В комплекте: стрела + тумба + мотор + блок управления + пружины φ6.5*1 шт + беспроводной пульт *2шт + стойки для стрелы | руб. | Цена по запросу
F-EB-VB1-R2+2 |  | 83152 | F-EB-VB1-R2+2 - Шлагбаум 2+2м Стрела: коленчатая, 2+2м Направление стрелы: влраво Скорость подъема: от 3 до 6 с. Скорость падения: от 3 до 6 с. AC 110-240В (по умолчанию 220 В, переключаемый);100Вт; -30 °C~80 °C; IP54; Бесщеточный двигатель; Количество циклов до отказа: 2,500,000; В комплекте: стрела + тумба + мотор + блок управления + пружины φ6.5*1 шт + беспроводной пульт *2шт + стойки для стрелы | руб. | Цена по запросу
F-EB-VB1-L2+2 |  | 83153 | F-EB-VB1-L2+2 - Шлагбаум 2+2м Стрела: коленчатая, 2+2м Направление стрелы: влево Скорость подъема: от 3 до 6 с. Скорость падения: от 3 до 6 с. AC 110-240В (по умолчанию 220 В, переключаемый);100Вт; -30 °C~80 °C; IP54; Бесщеточный двигатель; Количество циклов до отказа: 2,500,000; В комплекте: стрела + тумба + мотор + блок управления + пружины φ6.5*1 шт + беспроводной пульт *2шт + стойки для стрелы | руб. | Цена по запросу

## iFLOW IP-камеры ПРОЕКТ
iFLOW IP-камеры 3 серия ПРОЕКТ
www.dssl.ru e-mail: info@dssl.ru
СОДЕРЖАНИЕ | Цены включают НДС
Гарантийный срок на все оборудование
IP-ВИДЕОКАМЕРЫ 3-серия 4Мп
Модель | Изображение | Код поиска | Описание | Розница |  | Примечание
F-IC-3141CS(2.8mm) |  | 84275 | 4Мп уличная цилиндрическая IP-камера с ИК-подсветкой до 40м и технологией SharpSense 1/3" Progressive Scan CMOS; объектив 2.8мм; угол обзора 101°; механический ИК-фильтр; 0.003лк@F1.4; сжатие H.265/H.264/MJPEG/H.265+/H.264+; четыре потока; 2688?1520@25к/с; WDR 120дБ, 3D DNR, BLC, HLC, ROI, антитуман, аудиодетектор; Smart видеоаналитика; слот для microSD до 512Гб; аудиовход/выход 1/1; тревожные вход/выход 1/1; 1 RJ45 10M/100M Ethernet; DC12В± 25%/PoE(802.3af); 8.5Вт макс; -40 °C...+60 °C; IP67; вес 0.83кг. Защита периметра c фильтрацией по типу обьектов / Захват лиц / Управление скоплением людей / Подсчет людей |  | Цена по запросу
F-IC-3441CMS(2.8mm) |  | 84277 | 4Мп уличная купольная IP-камера с ИК-подсветкой до 40м и технологией SharpSense 1/3" Progressive Scan CMOS; объектив 2.8мм; угол обзора 101°; механический ИК-фильтр; 0.003лк@F1.4; сжатие H.265/H.264/MJPEG/H.265+/H.264+; четыре потока; 2688?1520@25к/с; WDR 120дБ, 3D DNR, BLC, HLC, ROI, антитуман, аудиодетектор; Smart видеоаналитика; слот для microSD до 512Гб; встроенный микрофон; аудиовход/выход 1/1; тревожные вход/выход 1/1; 1 RJ45 10M/100M Ethernet; DC12В± 25%/PoE(802.3af); 9Вт макс; -40 °C...+60 °C; IP67; IK10; вес 0.5кг. Защита периметра c фильтрацией по типу обьектов / Захват лиц / Управление скоплением людей / Подсчет людей |  | Цена по запросу
F-IC-3641CSZ5(2.7-13.5mm) |  | 84278 | 4Мп уличная цилиндрическая IP-камера с ИК-подсветкой до 80м и технологией SharpSense 1/3" Progressive Scan CMOS; моторизированный вариообъектив 2.7-13.5мм; угол обзора 107.6° - 32.9°; механический ИК-фильтр; 0.003лк@F1.4; Auto iris; сжатие H.265/H.264/MJPEG/H.265+/H.264+; четыре потока; 2688?1520@25к/с; WDR 120дБ, 3D DNR, BLC, HLC, ROI, антитуман, аудиодетектор; Smart видеоаналитика; слот для microSD до 512Гб; аудиовход/выход 1/1; тревожные вход/выход 2/2; 1 RJ45 10M/100M Ethernet; DC12В± 25%/PoE(802.3at); 15Вт макс; -40 °C...+60 °C; IP67; IK10; вес 1.33кг. Защита периметра c фильтрацией по типу обьектов / Захват лиц / Управление скоплением людей / Подсчет людей |  | Цена по запросу
F-IC-3741CSZ5(2.7-13.5mm) |  | 84279 | 4Мп уличная купольная IP-камера с ИК-подсветкой до 40м и технологией SharpSense 1/3" Progressive Scan CMOS; моторизированный вариообъектив 2.7-13.5мм; угол обзора 107.6° - 32.9°; механический ИК-фильтр; 0.003лк@F1.4; Auto iris; сжатие H.265/H.264/MJPEG/H.265+/H.264+; четыре потока; 2688?1520@25к/с; WDR 120дБ, 3D DNR, BLC, HLC, ROI, антитуман, аудиодетектор; Smart видеоаналитика; слот для microSD до 512Гб; аудиовход/выход 1/1; тревожные вход/выход 2/2; 1 RJ45 10M/100M Ethernet; DC12В± 25%/PoE(802.3at); 18Вт макс; -40 °C...+60 °C; IP67; IK10; вес 0.91кг. Защита периметра c фильтрацией по типу обьектов/ Захват лиц / Управление скоплением людей / Подсчет людей |  | Цена по запросу
IP-ВИДЕОКАМЕРЫ 3-серия 6Мп
Модель | Изображение | Код поиска | Описание |  |  | Примечание
F-IC-3162CM(2.8mm) |  | 84280 | 6Мп уличная цилиндрическая IP-камера с гибридной Smart-подсветкой до 40м и технологией SharpSense 1/1.8" Progressive Scan CMOS; объектив 2.8мм; угол обзора 105.1°; механический ИК-фильтр; 0.0005лк@F1.0; F1.0; сжатие H.265/H.264/MJPEG/H.265+/H.264+; четыре потока; 3200 ? 1800@20к/с; ИК-подсветка и подсветка белым светом, WDR 130дБ, 3D DNR, BLC, HLC; антитуман; Smart видеоаналитика; слот для microSD до 512Гб; встроенный микрофон; аудиодетектор; 1 RJ45 10M/100M Ethernet; DC12В± 25%/PoE(802.3af); 8.5Вт макс; -40 °C...+60 °C; IP67; вес 1.1кг. Защита периметра c фильтрацией по типу обьектов/ Захват лиц / Управление скоплением людей / Подсчет людей |  | Цена по запросу
F-IC-3462CMS(2.8mm) |  | 84281 | 6Мп уличная купольная IP-камера с с гибридной Smart-подсветкой до 40м и технологией SharpSense 1/1.8" Progressive Scan CMOS; объектив 2.8мм; угол обзора 105.1°; механический ИК-фильтр; 0.0005лк@F1.0; F1.0; сжатие H.265/H.264/MJPEG/H.265+/H.264+; четыре потока; 3200 ? 1800@20к/с; ИК-подсветка и подсветка белым светом, WDR 130дБ, 3D DNR, BLC, HLC; антитуман; Smart видеоаналитика; слот для microSD до 512Гб; встроенный микрофон; аудиовход/выход 1/1; аудиодетектор; тревожные вход/выход 1/1; выход DC12B; 1 RJ45 10M/100M Ethernet; DC12В± 25%/PoE(802.3af); 11Вт макс; -40 °C...+60 °C; IP67; вес 1.1кг. Защита периметра c фильтрацией по типу обьектов / Захват лиц / Управление скоплением людей / Подсчет людей |  | Цена по запросу
F-IC-3662CSZ5(2.7-13.5mm) |  | 84282 | 6Мп уличная цилиндрическая IP-камера с с гибридной Smart-подсветкой до 60м и технологией SharpSense 1/1.8" Progressive Scan CMOS; моторизированный вариообъектив 2.7-13.5мм; угол обзора 112.3°-41.2°; механический ИК-фильтр; 0.0028лк@F1.2; сжатие H.265/H.264/MJPEG/H.265+/H.264+; четыре потока; 3200 ? 1800@25к/с; ИК-подсветка и подсветка белым светом, WDR 120дБ, 3D DNR, BLC, HLC; антитуман; Smart видеоаналитика; слот для microSD до 512Гб; аудиовход/выход 1/1; аудиодетектор; тревожные вход/выход 2/2; выход DC12B; 1 RJ45 10M/100M Ethernet; DC12В± 25%/PoE(802.3at); 18Вт макс; -40 °C...+60 °C; IP67, IK10; вес 1.52кг. Защита периметра c фильтрацией по типу обьектов/ Захват лиц / Управление скоплением людей / Подсчет людей |  | Цена по запросу
F-IC-3762CMSZ5(2.7-13.5mm) |  | 84283 | 6Мп уличная купольная IP-камера с с гибридной Smart-подсветкой до 40м и технологией SharpSense 1/1.8" Progressive Scan CMOS; моторизированный вариообъектив 2.7-13.5мм; угол обзора 112.3°-41.2°; механический ИК-фильтр; 0.0028лк@F1.2; сжатие H.265/H.264/MJPEG/H.265+/H.264+; четыре потока; 3200 ? 1800@25к/с; ИК-подсветка и подсветка белым светом, WDR 120дБ, 3D DNR, BLC, HLC; антитуман; Smart видеоаналитика; слот для microSD до 512Гб; 2 встроенных микрофона; аудиовход/выход 1/1; аудиодетектор; тревожные вход/выход 2/2; выход DC12B; 1 RJ45 10M/100M Ethernet; DC12В± 25%/PoE(802.3at); 15Вт макс; -40 °C...+60 °C; IP67, IK10; вес 0.84кг. Защита периметра c фильтрацией по типу обьектов / Захват лиц / Управление скоплением людей / Подсчет людей |  | Цена по запросу
IP-ВИДЕОКАМЕРЫ 3-серия 8Мп
Модель | Изображение | Код поиска | Описание |  |  | Примечание
F-IC-3682CSZ5(2.7-13.5mm) |  | 84284 | 8Мп уличная цилиндрическая IP-камера с с гибридной Smart-подсветкой до 60м и технологией SharpSense 1/1.8" Progressive Scan CMOS; моторизированный вариообъектив 2.7-13.5мм; угол обзора 112.3°-41.2°; механический ИК-фильтр; 0.0028лк@F1.2; сжатие H.265/H.264/MJPEG/H.265+/H.264+; четыре потока; 3840 ? 2160@25к/с; ИК-подсветка и подсветка белым светом, WDR 130дБ, 3D DNR, BLC, HLC; антитуман; Smart видеоаналитика; слот для microSD до 512Гб; аудиовход/выход 1/1; аудиодетектор; тревожные вход/выход 2/2; выход DC12B; 1 RJ45 10M/100M Ethernet; DC12В± 25%/PoE(802.3at); 18Вт макс; -40 °C...+60 °C; IP67, IK10; вес 1.09кг. Защита периметра c фильтрацией по типу обьектов/ Захват лиц / Управление скоплением людей / Подсчет людей |  | Цена по запросу
F-IC-3782CMSZ5(2.7-13.5mm) |  | 84285 | 8Мп уличная купольная IP-камера с гибридной Smart-подсветкой до 40м и технологией SharpSense 1/1.8" Progressive Scan CMOS; моторизированный вариообъектив 2.7-13.5мм; угол обзора 112.3°-41.2°; механический ИК-фильтр; 0.0028лк@F1.2; сжатие H.265/H.264/MJPEG/H.265+/H.264+; четыре потока; 3840 ? 2160@25к/с; ИК-подсветка и подсветка белым светом, WDR 130дБ, 3D DNR, BLC, HLC; антитуман; Smart видеоаналитика; слот для microSD до 512Гб; 2 встроенных микрофона; аудиовход/выход 1/1; аудиодетектор; тревожные вход/выход 2/2; выход DC12B; 1 RJ45 10M/100M Ethernet; DC12В± 25%/PoE(802.3at); 15Вт макс; -40 °C...+60 °C; IP67, IK10; вес 0.82кг. Защита периметра c фильтрацией по типу обьектов/ Захват лиц / Управление скоплением людей / Подсчет людей |  | Цена по запросу
IP-ВИДЕОКАМЕРЫ 3-серия DarkViewer 4Мп
Модель | Изображение | Код поиска | Описание |  |  | Примечание
F-IC-3643CHSZ4/Y(2.8-12mm) |  | 84286 | 4Мп уличная цилиндрическая IP-камера с ИК-подсветкой до 60м с технологией DarkViewer, SharpSense и защитой от коррозии 1/1.8" Progressive Scan CMOS; моторизированный вариообъектив 2.8-12мм; угол обзора 114°-41,8°; механический ИК-фильтр; 0.0014лк@F1.4; P-Iris; сжатие H.265/H.264/MJPEG/H.265+/H.264+; четыре потоки; 2688 ? 1520@25к/с; WDR 140дБ, 3D DNR, BLC, HLC; Smart видеоаналитика, слот для microSD до 256Гб; аудиовход/выход 1/1; аудиодетектор; тревожные вход/выход 3/3; 1 RJ45 10M/100M Ethernet; DC12В± 25%/AC24В± 20%/PoE(802.3at);15Вт макс; -40 °C...+60 °C; IP67; IK10; вес 1.33кг. Защита периметра c фильтрацией по типу обьектов / Захват лиц / Управление скоплением людей / Подсчет людей |  | Цена по запросу
F-IC-3743CHMSZ4/Y(2.8-12mm) |  | 84287 | 4Мп уличная купольная IP-камера с ИК-подсветкой до 40м с технологией DarkViewer, SharpSense и защитой от коррозии 1/1.8" Progressive Scan CMOS; моторизированный вариообъектив 2.8-12мм; угол обзора 115° - 42°; механический ИК-фильтр; 0.0014лк@F1.4; P-Iris; сжатие H.265/H.264/MJPEG/H.265+/H.264+; четыре потока; 2688 ? 1520@25к/с; WDR 140дБ, 3D DNR, BLC, HLC; Smart видеоаналитика, слот для microSD до 256Гб; встроенный микрофон; аудиовход/выход 1/1; аудиодетектор; тревожные вход/выход 2/2; 1 RJ45 10M/100M Ethernet; DC12В± 25%/AC24В± 20%/PoE(802.3af);12.9Вт макс; -40 °C...+60 °C; IP67; IK10; вес 1.42кг. Защита периметра c фильтрацией по типу обьектов / Захват лиц / Управление скоплением людей / Подсчет людей |  | Цена по запросу
IP-ВИДЕОКАМЕРЫ 3-серия Антикоррозия (полимерная)
Модель | Изображение | Код поиска | Описание |  |  | Примечание
F-IC-3244CS(PA)(2.8mm) |  | 84276 | 4Мп уличная цилиндрическая IP-камера в устойчивом к коррозии полимерном корпусе с подсветкой до 40м, технологией BrightVu и SharpSense 1/3" Progressive Scan CMOS; объектив 2.8мм; угол обзора 101.73°; 0.001лк@F1.0; подсветка белым светом, сжатие H.265/H.265+/H.264/H.264+/MJPEG; 4 потока; 2688 ? 1520@25к/с; WDR 120дБ, 3D DNR, BLC, HLC, ROI, антитуман; Smart видеоаналитика; слот для microSD до 256Гб; аудиовход/выход 1/1; аудиодетектор; тревожные вход/выход 1/1; 1 RS-485; 1 RJ45 100M Ethernet; DC9-36В/PoE(802.3af); 7.2Вт макс; -40 °C...+60 °C; IP68; вес 0.76кг. Защита периметра c фильтрацией по типу обьектов |  | Цена по запросу
IP-ВИДЕОКАМЕРЫ 5-серия NeoView
Модель | Изображение | Код поиска | Описание |  |  | Примечание
F-IC-5648CHSZ4/Y(2.8-12mm) |  | 84288 | 4Мп уличная цилиндрическая IP-камера с ИК-подсветкой до 60м, технологией NeoView и DarkViewer 2.0 1/1.8’’ Progressive Scan CMOS; моторизированный вариообъектив 2.8-12мм; угол обзора 106° - 41.8°; автофокус; P-Iris; механический ИК-фильтр; Color: 0.0005 Lux @ F1.2, B/W: 0.0001 Lux @ F1.2; сжатие H.265+/H.265/H.264+/H.264/MJPEG; пять потоков; 2688?1520@50к/с; 1920?1080@100к/с; WDR 150дБ, 3D DNR, BLC, HLC, антитуман, ROI, EIS; Smart видеоаналитика; слот для microSD до 1Тб; аудиовход/выход 1/1; тревожные вход/выход 2/2; 1Vp-p композитный выход (75 Ом/CVBS); 1 RJ45 10M/100M/1000M Ethernet; питание DC12В±20%/AC24В±20%/PoE(802.3at, Type 2, Class 4); 22.6Вт макс.; -50 °C...+65 °C; IP67; IK10; вес 2.17кг., Защита от коррозии Захват лиц / распознавание лиц / подсчет людей / детекция и анализ нескольких целей / yправление количеством людей / защита периметра c фильтрацией по типу обьектов/ тепловая карта / детекция наличия/отсутствия шлема |  | Цена по запросу
F-IC-5748CHISZ4/Y(2.8-12mm) |  | 84289 | 4Мп уличная купольная IP-камера с ИК-подсветкой до 40м, технологией NeoView и DarkViewer 2.0 1/1.8’’ Progressive Scan CMOS; моторизированный вариообъектив 2.8-12мм; угол обзора 114.6°- 41.8°; автофокус; P-Iris; механический ИК-фильтр; Color: 0.0005 Lux @ F1.2, B/W: 0.0001 Lux @ F1.2; сжатие H.265/H.264/MJPEG/H.265+/H.264+; пять потоков; 2688?1520@50к/с; 1920?1080@100к/с; WDR 150дБ, 3D DNR, BLC, HLC, антитуман, ROI, EIS; Smart видеоаналитика; слот для microSD до 1Тб; аудиовход/выход 1/1; встроенный микрофон и динамик; аудиодетектор, тревожные вход/выход 2/2; выход 12ВDC/100mA, 1Vp-p композитный выход (75 Ом/CVBS); 1 RJ45 10M/100M/1000М Ethernet; питание AC24B±25%/DC12В±25%/PoE(802.3at, class 4); 15.3Вт макс.; -50 °C...+65 °C; IP67; IK10; вес 0.97кг. Защита от коррозии Захват лиц / распознавание лиц / подсчет людей / детекция и анализ нескольких целей / yправление количеством людей / защита периметра c фильтрацией по типу обьектов/ тепловая карта / детекция наличия/ |  | Цена по запросу
F-IC-5048CHMS/EWY(11-40mm) |  | 84290 | 4Мп уличная IP-камера в специальном корпусе с ИК-подсветкой до 120м, технологией NeoView и DarkViewer 2.0 1/1.8’’ Progressive Scan CMOS; моторизированный вариообъектив CS-mount 11-40мм; угол обзора 39.1°- 12.1°; P-iris; механический ИК-фильтр; Color: 0.0005 Lux @ F1.2, B/W: 0.0001 Lux @ F1.2; сжатие H.265/H.264/MJPEG/H.265+/H.264+; пять потоков; 2688?1520@50к/с; 1920?1080@100к/с; WDR 150дБ, 3D DNR, BLC, HLC, антитуман, ROI, EIS; e-PTZ, Smart видеоаналитика; слот для microSD до 1Тб; аудиовход/выход 1/1; аудиодетектор, тревожные вход/выход 2/2; 1Vp-p композитный выход (75 Ом/BNC); 1 RJ45 100M/1000M Ethernet; выход 12ВDC/100mA, 1 RS-485; питание DC24В±20%/AC24В± 20%/PoE(802.3bt, class 5); 29.4Вт макс.; -50 °C...+65 °C; IP66; IK10; вес 4.5кг. Защита от коррозии Захват лиц / распознавание лиц / подсчет людей / детекция и анализ нескольких целей / yправление количеством людей / защита периметра c фильтрацией по типу обьектов/ тепловая карта / детекция наличия/отсутствия шлема |  | Цена по запросу
F-IC-5648CHSZ25/Y(4.7-118mm) |  | 84291 | 4Мп уличная цилиндрическая IP-камера с ИК-подсветкой до 200м, технологией NeoView и DarkViewer 2.0 1/2.7’’ Progressive Scan CMOS; моторизированный вариообъектив 4.7-118мм; угол обзора 55.8°- 2.8°; автофокус; P-Iris; механический ИК-фильтр; Color: 0.005лк@F1.6, B/W: 0.0018 Lux @ F1.62; сжатие H.265+/H.265/H.264+/ H.264; пять потоков; 2688?1520@50к/с; 1920?1080@100к/с; WDR 150дБ, 3D DNR, BLC, HLC, антитуман, ROI, EIS; e-PTZ, Smart видеоаналитика; слот для microSD до 1Тб; аудиовход/выход 1/1; аудиодетектор, тревожные вход/выход 2/2; 1Vp-p композитный выход (75 Ом/CVBS); выход 12ВDC/100mA, 1 RS-485; 1 RJ45 10M/100M/1000M Ethernet; питание DC12В±20%/AC24В±20%/PoE(802.3at, Type 2, Class 4); 24Вт макс.; -50 °C...+60 °C; IP67; IK10; вес 2,35кг. Защита от коррозии Захват лиц / распознавание лиц / подсчет людей / детекция и анализ нескольких целей / yправление количеством людей / защита периметра c фильтрацией по типу обьектов/ тепловая карта / детекция наличия/отсутствия шлема |  | Цена по запросу
IP-ВИДЕОКАМЕРЫ 5-серия КАМЕРА С ФУНКЦИЕЙ ХОЛОДНОГО СТАРТА ПРИ -60 °C
Модель | Изображение | Код поиска | Описание |  |  | Примечание
F-IC-5643CHZ4/L(2.8-12mm) |  | 84292 | 4Мп уличная цилиндрическая IP-камера с ИК-подсветкой до 50м и технологией NeoView 1/1.8’’ Progressive Scan CMOS; моторизированный вариообъектив 2.8-12мм; угол обзора 110°- 46.2°; автофокус; механический ИК-фильтр; 0.0036лк@F1.6; сжатие H.265/H.264/MJPEG/H.265+/H.264+; пять потоков; 2680?1520@25к/с; WDR 140дБ, 3D DNR, BLC, HLC, антитуман, ROI; Smart видеоаналитика; слот для microSD до 256Гб; 1Vp-p композитный выход (75 Ом/CVBS; 1 RJ45 10M/100M/1000M Ethernet; питание DC12В±10%; 51.4Вт макс.; -60 °C...+60 °C; IP67; IK10; вес 1,9кг. AIOP |  | Цена по запросу
IP-ВИДЕОКАМЕРЫ 5-серия ANPR
Модель | Изображение | Код поиска | Описание |  |  | Примечание
F-IC-5623CHSZ4/PY(2.8-12mm) |  | 84293 | 2Мп уличная цилиндрическая IP-камера с функцией распознавания автомобильных номеров, технологией NeoView и ИК-подсветкой до 50м 1/1.8’’ Progressive Scan CMOS; моторизированный вариообъектив 2.8-12мм; угол обзора 114.5°- 41.8°; автофокус; P-iris; механический ИК-фильтр; 0.0005лк@F1.2; сжатие H.265/H.264/MJPEG; пять потоков; 1920?1080@25к/с; WDR 140дБ, 3D DNR, BLC, HLC, антитуман, ROI; Smart видеоаналитика; слот для microSD до 256Гб; тревожные вход/выход 2/2; аудиовход/выход 1/1; RS485; Wiegand выход; 1Vp-p композитный выход (75 Ом/BNC); выход 12ВDC/100mA, 1 RJ45 10M/100M/1000M Ethernet; питание DC12В±20%/PoE(802.3af, class 4); 16.8Вт макс.; -50 °C...+60 °C; IP67; IK10; вес 1,95кг Обнаружение транспорта и распознавание а/м номеров, захват и распознавание в обоих направлениях, ч/б списки объемом до 10000 записей, захват изобр автомобиля без номера, распознавание мотоциклов, определение атрибутов транспортных средств, включая тип транспортного средства, цвет, марку и т. д. Защита от коррозии |  | Цена по запросу
F-IC-5643CHSZ4/PY(8-32mm) |  | 84294 | 4Мп уличная цилиндрическая IP-камерас функцией распознавания автомобильных номеров, технологией NeoView и ИК-подсветкой до 100м 1/1.8’’ Progressive Scan CMOS; моторизированный вариообъектив 8-32мм; угол обзора 42.5°- 15.1°; автофокус; P-iris; механический ИК-фильтр; 0.0005лк@F1.2; сжатие H.265/H.264/MJPEG; пять потоков; 2688?1520@25к/с; WDR 140дБ, 3D DNR, BLC, HLC, антитуман, ROI; e-PTZ, Smart видеоаналитика; слот для microSD до 256Гб; тревожные вход/выход 2/2; аудиовход/выход 1/1; RS485; Wiegand выход; 1Vp-p композитный выход (75 Ом/BNC); выход 12ВDC/100mA, 1 RJ45 10M/100M/1000M Ethernet; питание DC12В±20%/PoE(802.3af, class 4); 16.8Вт макс.; -50 °C...+60 °C; IP67; IK10; вес 1,95кг Обнаружение транспорта и распознавание а/м номеров, захват и распознавание в обоих направлениях, ч/б списки объемом до 10000 записей, захват изобр автомобиля без номера, распознавание мотоциклов, определение атрибутов транспортных средств, включая тип транспортного средства, цвет, марку и т. д. Защита от коррозии |  | Цена по запросу
IP-ВИДЕОКАМЕРЫ 5-серия FishEye
Модель | Изображение | Код поиска | Описание |  |  | Примечание
F-IC-5561FCHIS(1.16mm) |  | 84295 | 6Мп fisheye IP-камера с ИК-подсветкой до 15м и технологией NeoView 1/1.8’’ Progressive Scan CMOS; fisheye объектив 1.16мм; угол обзора: 180°/180°; механический ИК-фильтр; 0.01лк@F2.25; сжатие H.265/H.264/H.265+/H.264+/MJPEG; двойной поток; fisheye режим 2560?2560@25к/с; DWDR, 3D DNR, ROI, антитуман; аппаратный деварпинг изображения; Smart видеоаналитика; слот для microSD до 256Гб; встроенные микрофон 4 шт и динамик, аудиовход/выход 1/1; тревожные вход/выход 2/2; 1 RJ45 10M/100M/1000M Ethernet; RS-485, питание DC12В±20%/PoE(802.3af); 12.5Вт макс.; -40 °C...+60 °C; вес 1.2кг. Подсчет людей/ построение тепловой карты/ управление очередью / анализ передвижения |  | Цена по запросу
IP PTZ-ВИДЕОКАМЕРЫ 2Мп
Модель | Изображение | Код поиска | Описание |  |  | Примечание
F-IP-4423CHSZ25/LW |  | 84296 | 2Мп уличная поворотная IP-камера с ИК-подсветкой до 400м, технологией NeoView и дворником 1/1.8’’ Progressive Scan CMOS; объектив 5.9 - 147.5мм, 25x; угол обзора 59.8° - 3.3°; механический ИК-фильтр; 0.002лк@F1.5; сжатие H.265/H.264/MJPEG/H.265+/H.264+; тройной поток; 1920х1080@25к/с; WDR 140дБ, 3D DNR, BLC, HLC, антитуман, ROI, EIS; вращение 360°, вручную: 0.1° - 210°/с, по предустановке: 280°/с; наклон -20° - 90°, вручную: 0.1° - 150°/с, по предустановке: 250°/с; слот для microSD до 256Гб; аудиовход/выход 1/1; тревожные вход/выход 7/2; 1Vp-p композитный выход (75 Ом/CVBS); RS-485, 1 RJ45 10M/100M Ethernet; питание AC24В/Hi-PoE; 60Вт макс.; Hi-PoE: -40 °C...+70°C, AC24В: -60 °C...+70°C; IP67; IK10; блок питания в комплекте, грозозащита TVS 6000B; вес 8кг. Захват и распознавание лиц / распознавание номеров / Обнаружение движения 2.0, вторжения в область и пересечения линии; классификация «человек/ТС»; автоматическое сопровождение 3.0 |  | Цена по запросу
F-IP-4423CHSZ60/LW |  | 84297 | 2Мп уличная поворотная IP-камера с ИК-подсветкой (лазер) до 500м, технологией NeoView и дворником 1/1.2’’ Progressive Scan CMOS; объектив 6 - 360мм, 60x; угол обзора 61° - 1.3°; механический ИК-фильтр; 0.002лк@F1.6; сжатие H.265/H.264/MJPEG/H.265+/H.264+; тройной поток; 1920х1080@25к/с; WDR 140дБ, 3D DNR, BLC, HLC, антитуман, ROI, OIS; вращение 360°, вручную: 0.1° - 210°/с, по предустановке: 280°/с; наклон -20° - 90°, вручную: 0.1° - 150°/с, по предустановке: 250°/с; слот для microSD до 256Гб; аудиовход/выход 1/1; тревожные вход/выход 7/2; RS-485,1 RJ45 10M/100M Ethernet; питание AC24В/PoE(802.3 bt); 62Вт макс.; PoE: -40 °C...+70°C, AC24В: -60°C...+70°C; IP67; IK10, блок питания в комплекте, грозозащита TVS 6000B; вес 9.6кг. Захват и распознавание лиц / распознавание номеров / Обнаружение движения 2.0, вторжения в область и пересечения линии; классификация «человек/ТС»; автоматическое сопровождение 3.0 Интеллектуальной коррекция поворота и наклона. |  | Цена по запросу
IP PTZ-ВИДЕОКАМЕРЫ 4Мп
Модель | Изображение | Код поиска | Описание |  |  | Примечание
F-IP-3441CHSZ32/A |  | 84298 | 4Мп уличная поворотная IP-камера с ИК-подсветкой до 200м и технологией SharpSense 1/1.8’’ Progressive Scan CMOS; объектив 5.9 - 188.8мм, 32x; угол обзора 50.8° - 2.6°; механический ИК-фильтр; 0.005лк@F1.5; сжатие H.265/H.264/MJPEG/H.265+/H.264+; тройной поток; 2560 ? 1440@25к/с; WDR 120дБ, 3D DNR, BLC, антитуман, ROI, EIS; вращение 360°, вручную: 0.1° - 160°/с, по предустановке: 240°/с; наклон -15° - 90°, вручную: 0.1° - 120°/с, по предустановке: 200°/с; слот для microSD до 256Гб; аудиовход/выход 1/1; тревожные вход/выход 2/1; RS-485,1 RJ45 10M/100M Ethernet; питание DC36В/Hi-PoE; 42Вт макс.; блок питания в комплекте, -40 °C...+65 °C; IP66; IK10; грозозащита TVS 6000B; вес 5кг. Обнаружение движения 2.0, вторжения в область и пересечения линии с классификацией «человек/ТС»; автоматическое сопровождение 2.0 |  | Цена по запросу
F-IP-4448CHSZ42/LW |  | 84299 | 4Мп уличная поворотная IP-камера с ИК-подсветкой подсветкой до 400м, технологией NeoView, DarkViewer 2.0 и дворником 1/1.8’’ Progressive Scan CMOS; объектив 6 - 252мм, 42x; угол обзора 56.6° - 1.7°; механический ИК-фильтр; 0.001лк@F1.2; сжатие H.265/H.264/MJPEG/H.265+/H.264+; тройной поток; 2688х1520@50к/с; WDR 150дБ, 3D DNR, BLC, HLC, антитуман, ROI, EIS; вращение 360°, вручную: 0.1° - 210°/с, по предустановке: 280°/с; наклон -20° - 90°, вручную: 0.1° - 150°/с, по предустановке: 250°/с; слот для microSD до 256Гб; аудиовход/выход 1/1; тревожные вход/выход 7/2; RS-485,1 RJ45 10M/100M Ethernet; питание DC36В/PoE(802.3 bt); 62Вт макс.; PoE: -40 °C...+70°C, DC36В: -60 °C...+70°C; блок питания в комплекте, IP67; IK10, грозозащита TVS 6000B; вес 9.6кг. Захват и распознавание лиц / распознавание номеров / Обнаружение движения 2.0, вторжения в область и пересечения линии с классификацией «человек/ТС»; автоматическое сопровождение 3.0 Интеллектуальной коррекция поворота и наклона. |  | Цена по запросу
IP PTZ-ВИДЕОКАМЕРЫ ComboVu
Модель | Изображение | Код поиска | Описание |  |  | Примечание
F-IP-4465PCHSZ25/ALW |  | 84302 | 4Мп уличная поворотная IP-камера с ИК-подсветкой до 300м, технологией ComboVu, NeoView и дворником Два видеомодуля: охват всей сцены и детализация. Фиксированный модуль: 6Мп, 1/1.8’’ Progressive Scan CMOS; объектив 2.8 мм; угол обзора по гориз: 190°±5°, по верт.:80°±5°; механический ИК-фильтр; 0.005лк@F1.4; F1.0; сжатие H.265/H.264/MJPEG/H.265+/H.264+; Двойной поток; 3680х1656@25к/с; 120дБ WDR, 3D DNR, HLC. подсветка белым светом до 30м; Smart видеоаналитика с классификацией; PTZ-модуль: 4Мп, 1/1.8’’ Progressive Scan CMOS; объектив 6 - 150 мм, 25x; угол обзора объектива 58.5° - 3.1°; механический ИК-фильтр; 0.0005лк@F1.3; сжатие H.265+/H.264+/H.265/H.264/MJPEG; тройной поток; 2560х1440@25к/с; 120дБ WDR, 3D DNR, HLC, антитуман, ROI, EIS; вращение 360°, вручную: 0.1° - 160°/с, по предустановке: 240°/с; наклон -20° - 90°, вручную: 0.1° - 120°/с, по предустановке: 200°/с. Smart видеоаналитика с классификацией; слот для microSD до 256Гб; аудиовход/выход 1/1; тревожные вход/выход 7/2; 1 RJ45 10M/100M/1000M Ethern |  | Цена по запросу
IP PTZ-ВИДЕОКАМЕРЫ Антикоррозия (полимерная)
Модель | Изображение | Код поиска | Описание |  |  | Примечание
F-IP-4445CHSZ42/LW(PA) |  | 84300 | 4Мп уличная поворотная IP-камера в устойчивом к коррозии полимерном корпусе с дворником, гибридной Smart подсветкой и технологией SharpSense 1/1.8’’ Progressive Scan CMOS; объектив 6 - 252мм, 42x; угол обзора объектива 58.8° - 1.97°; механический ИК-фильтр; ИК-подсветка до 500м и подсветка белым светом до 100м, 0.001лк@F1.2; сжатие H.265+/H.265/H.264+/H.264/MJPEG; тройной поток; 2560х1440@25к/с; WDR 120дБ, 3D DNR, BLC, HLC, EIS, антитуман, ROI; Smart видеоаналитика; вращение 360°, вручную: 0.1° - 160°/с, по предустановке: 240°/с; наклон -20° - 90°, вручную: 0.1° - 120°/с, по предустановке: 200°/с; слот для microSD до 256Гб; аудиовход/выход 1/1; аудиодетектор; тревожные вход/выход 7/2; 1 RJ45 10M/100M Ethernet; RS-485, питание DC36В/AC24B; 60Вт макс.; -50 °C...+65 °C;; IP67; грозозащита TVS 6000B; вес 6кг., блок питания в комплекте Защита периметра c фильтрацией по типу обьектов / автоматическое сопровождение 2.0; |  | Цена по запросу

## iFLOW NVR ПРОЕКТ
iFLOW NVR ПРОЕКТ
www.dssl.ru e-mail: info@dssl.ru
СОДЕРЖАНИЕ | Цены включают НДС
Гарантийный срок на все оборудование
Сетевые видеорегистраторы 3-серия
Модель | Изображение | Код поиска | Описание | Розница |  | Примечание
F-NR-308EX/2 |  | 84374 | 8-ми канальный IP-видеорегистратор c 8-ю POE-интерфейсами и технологией SharpSense Видеовход: 8 канала; аудиовход: двустороннее аудио 1 канал RCA; видеовыход: 1 VGA до 1080p, 1 HDMI до 4К (независимые); аудиовыход: 1 канал RCA. Входящий поток 80Мб/с; исходящий поток 256Мб/с; разрешение записи до 32Мп; декодирование 8 каналов @2Мп; 2 SATA для HDD, до 14Тб каждый диск; тревожные вход/выход 4/1; 1 RJ45 10M/100M/1000M Ethernet; 8 независимых PoE интерфейса 10/100M, IEEE 802.3 af/at, бюджет PoE 120Вт, поддержка режима передачи до 300м,10Мбит/с, CAT6; ; 2 USB; -10°C...+55°C; АC100-240В; 30Вт макс (без HDD), ?2.5кг (без HDD). Видеоаналитика: - обнаружение движения 2.0 на всех каналах; - сравнения лиц с камерами захвата лиц на 8 каналах / захват и сравнения лиц на 4 каналах, 16 библиотек лиц до 50,000 изображений лиц. - защита периметра c фильтрацией по типу обьектов на 4 каналах. |  | Цена по запросу
F-NR-316EX/2 |  | 84375 | 16-ти канальный IP-видеорегистратор c 16-ю POE-интерфейсами и технологией SharpSense Видеовход: 16 канала; аудиовход: двустороннее аудио 1 канал RCA; видеовыход: 1 VGA до 1080p, 1 HDMI до 4К (независимые); аудиовыход: 1 канал RCA. Входящий поток 160Мб/с; исходящий поток 256Мб/с; разрешение записи до 32Мп; декодирование 16 каналов@2Мп; 2 SATA для HDD, до 14Тб каждый диск; тревожные вход/выход 4/1; 1 RJ45 10M/100M/1000M Ethernet; 16 независимых PoE интерфейса 10/100M, IEEE 802.3 af/at, бюджет PoE 200Вт, поддержка режима передачи до 300м,10Мбит/с, CAT6; ; 2 USB; -10°C...+55°C; АC100-240В; 30Вт макс (без HDD), ?2.5кг (без HDD). Видеоаналитика: - обнаружение движения 2.0 на всех каналах; - сравнения лиц с камерами захвата лиц на 8 каналах / захват и сравнение лиц на 4 каналах, 16 библиотек лиц до 50,000 изображений лиц. - защита периметра c фильтрацией по типу обьектов на 4 каналах. |  | Цена по запросу
F-NR-332X/4 |  | 84376 | 32-х канальный IP-видеорегистратор с технологией SharpSense Видеовход: 32 канала; аудиовход: двустороннее аудио 1 канал RCA; видеовыход: 1 VGA до 1080p, 1 HDMI до 4К, 1 HDMI до 1080p (независимые); аудиовыход: 1 канал RCA. Входящий поток 256Мб/с; исходящий поток 256Мб/с; разрешение записи до 32Мп; декодирование 32 канала@2Мп; 4 SATA для HDD, до 14Тб каждый диск; 2 RS-485, 1 eSATA; тревожные вход/выход 16/9; 2 RJ45 10M/100M/1000M Ethernet; 3 USB; 2 выхода 12В DC; -10°C...+55°C; АC100-240В; 30Вт макс (без HDD), ?3.6кг (без HDD). Видеоаналитика: - обнаружение движения 2.0 на всех каналах; - сравнения лиц с камерами захвата лиц на 8 каналах / захвата и сравнения лиц на 4 каналах, 16 библиотек лиц до 50,000 изображений лиц. - защита периметра c фильтрацией по типу обьектов на 4 каналах. |  | Цена по запросу
F-NR-364X/8 |  | 84377 | 64-x канальный IP-видеорегистратор с технологией SharpSense Видеовход: 64 канала; аудиовход: двустороннее аудио 1 канал RCA; видеовыход: 2 VGA до 1080Р, 2 HDMI до 4К (независимые); CVBS-выход, аудиовыход: 2 канала RCA. Входящий поток 384Мб/с; исходящий поток 256Мб/с; разрешение записи до 32Мп; декодирование 32 канала@2Мп; 8 SATA для HDD до 14Тб; 1 eSATA, RAID 0, 1, 5, 6, 10; тревожные вход/выход 16/9; 2 RJ45 10M/100M/1000М Ethernet; 4 USB; RS-485, RS-232, -10°C...+55°C; AC100-240В; 30Вт макс (без HDD), ?7.1кг (без HDD). Видеоаналитика: - обнаружение движения 2.0 на всех каналах; - сравнения лиц с камерами захвата лиц на 8 каналах / захвата и сравнения лиц на 4 каналах, 16 библиотек лиц до 50,000 изображений лиц. - защита периметра c фильтрацией по типу обьектов на 4 каналах. |  | Цена по запросу
Сетевые видеорегистраторы 4-серия
Модель | Изображение | Код поиска | Описание | Розница |  | Примечание
F-NR-464/16 |  | 84378 | 64-х канальный IP-видеорегистратор Видеовход: 64 канала; аудиовход: двустороннее аудио 1 канал RCA; видеовыход: VGA1 до 1080P, HDMI1 до 8К, VGA2 до 1080P, HDMI2 до 4K; до 2 независимых видеовыходов; аудиовыход: 2 канала RCA. Входящий поток 400Мб/с; исходящий поток 400Мб/с; разрешение записи до 32Мп; декодирование 40 каналов@2Мп; 16 SATA для HDD до 16ТБ; RAID 0, 1, 5, 6, 10;иN+M, 1 eSATA; тревожные вход/выход 16/9; 2 RJ45 10M/100M/1000M Ethernet; 4 USB; 2 выхода 12В DC; -10°C...+55°C; АC100-240В; 50Вт макс (без HDD), ?12.5кг (без HDD). Поддержка аналитики IP-камер |  | Цена по запросу
F-NR-4128/24 |  | 84379 | 128-ми канальный IP-видеорегистратор Видеовход: 128 каналов; аудиовход: двустороннее аудио 1 канал 3,5мм; видеовыход: 2 HDMI до 4К, 1 VGA до 1080P, 2 DP до 8K; 2 V-DP до 8K, до 4 независимых видеовыходов; аудиовыход: 1 канал 3,5мм. Входящий поток 1024Мб/с; исходящий поток 1024Мб/с; разрешение записи до 32Мп; декодирование 48 каналов@2Мп; 24 SATA для HDD до 20ТБ; RAID 0, 1, 5, 6, 10; N+M, 1 eSATA; тревожные вход/выход 16/8; 4 RJ45 10M/100M/1000M/2500М Ethernet; 6 USB; 0°C...+50°C; АC100-240В; резервный блок питания; 75Вт макс (без HDD), ?25кг (без HDD). Поддержка аналитики IP-камер |  | Цена по запросу
F-NR-4256/24 |  | 84380 | 256-ти канальный IP-видеорегистратор Видеовход: 256 каналов; аудиовход: двустороннее аудио 1 канал 3.5мм; видеовыход: 2 HDMI до 4К, 1 VGA до 1080P, 2 DP до 8K; 2 V-DP до 8K, до 4 независимых видеовыходов; аудиовыход: 1 канал 3.5мм. Входящий поток 1280Мб/с; исходящий поток 1280Мб/с; разрешение записи до 32Мп; декодирование 48 каналов@2Мп; 24 SATA для HDD до 20ТБ; RAID 0, 1, 5, 6, 10; N+M; тревожные вход/выход 16/8; 4 RJ45 10M/100M/1000M/2500М Ethernet; 6 USB; 0°C...+50°C; АC100-240В; резервный блок питания; 75Вт макс (без HDD), ?25кг (без HDD). Поддержка аналитики IP-камер |  | Цена по запросу
F-NR-416X/2 |  | 84381 | 16-ти канальный IP-видеорегистратор с технологией SharpSense Видеовход: 16 каналов; аудиовход: двустороннее аудио 1 канал RCA; видеовыход: 1 VGA до 1080p, 1 HDMI до 4К (независимые); 1 CVBS (BNC), аудиовыход: 1 канал RCA. Входящий поток 256Мб/с; исходящий поток 256Мб/с; разрешение записи до 32Мп; декодирование 16 каналов@4Мп; 2 SATA для HDD, до 14Тб каждый диск; 1 eSATA; тревожные вход/выход 4/1; 2 RJ45 10M/100M/1000M Ethernet; 2 USB; -10°C...+55°C; DC12В; блок питания в комплекте, 50Вт макс (без HDD), ?3.6кг (без HDD). Видеоаналитика: - обнаружение движения 2.0 на всех каналах; - захват и сравнение лиц на 8 каналах / захват и сравнение лиц с камерами захвата лиц на 24 каналах, 16 библиотек лиц до 100,000 изображений лиц. - структуризация атрибутики обьектов до 6 каналов - защита периметра c фильтрацией по типу обьектов на 12 каналах. - детекция падающих предметов на 8 каналах, с камерами детекции на всех каналах - ANPR с камерами ANPR на всех каналах |  | Цена по запросу
Сетевые видеорегистраторы 5-серия
Модель | Изображение | Код поиска | Описание | Розница |  | Примечание
F-NR-532X/4 |  | 84382 | 32-ти канальный IP-видеорегистратор с технологией NeoMind Видеовход: 32 каналов; аудиовход: двустороннее аудио 1 канал RCA; видеовыход: 1 VGA до 1080p, 1 HDMI до 8К; 1 HDMI до 4К, до 2 независимых видеовыходов; 1 CVBS (BNC), аудиовыход: 1 канал RCA. Входящий поток 320Мб/с; исходящий поток 400Мб/с; разрешение записи до 32Мп; декодирование 32 каналов@2Мп; 1 eSATA, 4 SATA для HDD до 14Тб; тревожные вход/выход 16/4; 2 RJ45 10M/100M/1000M Ethernet; 3 USB; 2 RS-485, -10°C...+55°C; АC100-240В; 50Вт макс (без HDD), ?5кг (без HDD). Видеоаналитика: - обнаружение движения 2.0 на всех каналах; - захват и сравнение лиц на 16 каналах / захват и сравнение лиц с камерами захвата лиц на 32 каналах, 16 библиотек лиц до 100,000 изображений лиц. - структуризация атрибутики обьектов до 12 каналов - защита периметра c фильтрацией по типу обьектов на 24 каналах. - детекция падающих предметов на 16 каналах, с камерами детекции на всех каналах - ANPR с камерами ANPR на всех каналах |  | Цена по запросу
F-NR-564X/8 |  | 84383 | 64-х канальный IP-видеорегистратор с технологией NeoMind Видеовход: 64 канала; аудиовход: двустороннее аудио 1 канал RCA; видеовыход: 2 VGA до 1080p, 1 HDMI до 8К; 1 HDMI до 4К, до 2 независимых видеовыходов; 1 CVBS (BNC), аудиовыход: 2 канала RCA. Входящий поток 320Мб/с; исходящий поток 400Мб/с; разрешение записи до 32Мп; декодирование 32 каналов@2Мп; 1 eSATA, 8 SATA для HDD до 14Тб; RAID 0, 1, 5, 6, 10; тревожные вход/выход 16/9; 2 RJ45 10M/100M/1000M Ethernet; 3 USB; RS-485, -10°C...+55°C; АC100-240В; 50Вт макс (без HDD), ?10кг (без HDD). Видеоаналитика: - обнаружение движения 2.0 на всех каналах; - захват и сравнение лиц на 16 каналах / захват и сравнение лиц с камерами захвата лиц на 48 каналах, 32 библиотеки лиц до 100,000 изображений лиц. - структуризация атрибутики обьектов до 12 каналов - защита периметра c фильтрацией по типу обьектов на 24 каналах. - детекция падающих предметов на 16 каналах, с камерами детекции на всех каналах - ANPR с камерами ANPR на всех каналах |  | Цена по запросу

## iFLOW Коммутаторы
iFLOW Коммутаторы
www.dssl.ru e-mail: info@dssl.ru
СОДЕРЖАНИЕ | Цены включают НДС
Настраиваемые коммутаторы
Модель | Изображение | Код поиска | Описание | Розница |  | Примечание
F-SW-EM626POE-VM |  | 84078 | Коммутатор iFLOW смарт-управляемый; 24 RJ45 1000M PoE с грозозащитой 6кВ; 1 1000М Ethernet порт, 1 оптический порт; 802.3af/at, бюджет PoE 370Вт, поддержка режима передачи до 300м, 10Мб/с, CAT6; пропускная способность 56Гб/с; визуализированная топология управления, контроль статуса сети, уведомление тревог в реальном времени, контроль и обзор устройств видеонаблюдения | руб. | 48490 | Под заказ
F-SW-EM618POE-VM |  | 84077 | Коммутатор iFLOW смарт-управляемый; 16 RJ45 1000M с грозозащитой 6кВ; 1 1000М Ethernet порт, 1 оптический порт; 802.3af/at; бюджет PoE 230Вт; поддержка режима передачи до 300м, 10Мб/с, CAT6; пропускная способность 56Гб/с; визуализированная топология управления, контроль статуса сети, уведомление тревог в реальном времени, контроль и обзор устройств видеонаблюдения | руб. | 32990 | Под заказ
F-SW-EM610POE-VM |  | 84076 | Коммутатор iFLOW смарт-управляемый; 8 RJ45 1000M PoE с грозозащитой 6кВ; 2 1000М комбо-порт; 802.3af/at; бюджет PoE 110Вт; поддержка режима передачи до 300м, 10Мб/с, CAT6; пропускная способность 20Гб/с; визуализированная топология управления, контроль статуса сети, уведомление тревог в реальном времени, контроль и обзор устройств видеонаблюдения | руб. | 15590 | Под заказ
F-SW-EM606POE-VM |  | 84075 | Коммутатор iFLOW смарт-управляемый; 4 RJ45 1000M PoE с грозозащитой 6кВ; 2 1000М Ethernet порт; 802.3af/at; бюджет PoE 60Вт; поддержка режима передачи до 300м, 10Мб/с, CAT6; пропускная способность 14гб/с; визуализированная топология управления, контроль статуса сети, уведомление тревог в реальном времени, контроль и обзор устройств видеонаблюдения | руб. | 8390 | Под заказ
F-SW-EM626POE-VM/L |  | 84070 | Коммутатор iFLOW смарт-управляемый; 24 RJ45 1000M PoE с грозозащитой 6кВ; 1 1000М Ethernet порт, 1 оптический порт; 802.3af/at, бюджет PoE 230Вт, поддержка режима передачи до 300м, 10Мб/с, CAT6; пропускная способность 56гб/с; визуализированная топология управления, контроль статуса сети, уведомление тревог в реальном времени, контроль и обзор устройств видеонаблюдения | руб. | 41690 | Под заказ
F-SW-EM618POE-VM/L |  | 84069 | Коммутатор iFLOW смарт-управляемый; 16 RJ45 1000M с грозозащитой 6кВ; 1 1000М Ethernet порт, 1 оптический порт; 802.3af/at; бюджет PoE 130Вт; поддержка режима передачи до 300м, 10Мб/с, CAT6; пропускная способность 56Гб/с; визуализированная топология управления, контроль статуса сети, уведомление тревог в реальном времени, контроль и обзор устройств видеонаблюдения | руб. | 30390 | Под заказ
F-SW-EM610POE-VM/L |  | 84068 | Коммутатор iFLOW смарт-управляемый; 8 RJ45 1000M PoE с грозозащитой 6кВ; 2 1000М комбо-порт; 802.3af/at; бюджет PoE 60Вт; поддержка режима передачи до 300м, 10Мб/с, CAT6; пропускная способность 20Гб/с; визуализированная топология управления, контроль статуса сети, уведомление тревог в реальном времени, контроль и обзор устройств видеонаблюдения | руб. | 10890 | Под заказ
F-SW-EM606POE-VM/L |  | 84067 | Коммутатор iFLOW смарт-управляемый; 4 RJ45 1000M PoE с грозозащитой 6кВ; 2 1000М Ethernet порт; 802.3af/at; бюджет PoE 45Вт; поддержка режима передачи до 300м, 10Мб/с, CAT6; пропускная способность 14гб/с; визуализированная топология управления, контроль статуса сети, уведомление тревог в реальном времени, контроль и обзор устройств видеонаблюдения | руб. | 7090 | Под заказ
F-SW-EM426POE-VM |  | 84074 | Коммутатор iFLOW смарт-управляемый; 24 RJ45 100M PoE c грозозащитой 6кВ; 2 1000M комбо-порт; 802.3af/at; бюджет PoE 370Вт; поддержка режима передачи до 300м, 10Мб/с, CAT6; пропускная способность 14.8Гб/с; визуализированная топология управления, контроль статуса сети, уведомление тревог в реальном времени, контроль и обзор устройств видеонаблюдения. | руб. | 39790 | Под заказ
F-SW-EM418POE-VM |  | 84073 | Коммутатор iFLOW смарт-управляемый; 16 RJ45 100M PoE с грозозащитой 6кВ; 2 1000M комбо-порт; 802.3af/at; бюджет PoE 230Вт; поддержка режима передачи до 300м, 10Мб/с, CAT6; пропускная способность 9.2Гб/с; визуализированная топология управления, контроль статуса сети, уведомление тревог в реальном времени, контроль и обзор устройств видеонаблюдения. | руб. | 28890 | Под заказ
F-SW-EM410HPOE-VM |  | 84072 | Коммутатор iFLOW смарт-управляемый; 8 RJ45 100M PoE с грозозащитой 6кВ; 2 1000М комбо-порт; 802.3af/at; 2 порта поддерживает HiPoE 90Вт; бюджет PoE 110Вт; поддержка режима передачи до 300м, 10Мб/с, CAT6; пропускная способность 9.2Гб/с; визуализированная топология управления, контроль статуса сети, уведомление тревог в реальном времени, контроль и обзор устройств видеонаблюдения | руб. | 15790 | Под заказ
F-SW-EM206POE-VM |  | 84071 | Коммутатор iFLOW смарт-управляемый; 4 RJ45 10/100M PoE с грозозащитой 6кВ; 2 10/100М Ethernet порт; 802.3af/at; бюджет PoE 60Вт; поддержка режима передачи до 300м, 10Мб/с, CAT6; пропускная способность 14Гб/с; визуализированная топология управления, контроль статуса сети, уведомление тревог в реальном времени, контроль и обзор устройств видеонаблюдения | руб. | 6890 | Под заказ
F-SW-EM426POE-VM/L |  | 84066 | Коммутатор iFLOW смарт-управляемый; 24 RJ45 10/100M PoE с грозозащитой 6кВ; 1 1000M комбо-порт, 1 1000М Ethernet порт; 802.3af/at, бюджет PoE 230Вт, поддержка режима передачи до 300м, 10Мб/с, CAT6; пропускная способность 14.8Гб/с; визуализированная топология управления, контроль статуса сети, уведомление тревог в реальном времени, контроль и обзор устройств видеонаблюдения. | руб. | 32090 | Под заказ
F-SW-EM418POE-VM/L |  | 84065 | Коммутатор iFLOW смарт-управляемый; 16 RJ45 10/100M PoE с грозозащитой 6кВ; 1 1000M комбо-порт, 1 1000М Ethernet порт; 802.3af/at; бюджет PoE 130Вт; поддержка режима передачи до 300м, 10Мб/с, CAT6; пропускная способность 9.2Гб/с; визуализированная топология управления, контроль статуса сети, уведомление тревог в реальном времени, контроль и обзор устройств видеонаблюдения | руб. | 24490 | Под заказ
F-SW-EM410POE-VM/L |  | 84064 | Коммутатор iFLOW смарт-управляемый; 8 RJ45 10/100M PoE с грозозащитой 6кВ; 2 1000М Ethernet порт; 802.3af/at, бюджет PoE 60Вт; поддержка режима передачи до 300м, 10Мб/с, CAT6; пропускная способность 5.6Гб/с; визуализированная топология управления, контроль статуса сети, уведомление тревог в реальном времени, контроль и обзор устройств видеонаблюдения | руб. | 10090 | Под заказ
F-SW-EM206POE-VM/L |  | 84063 | Коммутатор iFLOW смарт-управляемый; 4 RJ45 10/100M PoE с грозозащитой 6кВ; 2 10/100М Ethernet порт; 802.3af/at; бюджет PoE 45Вт; поддержка режима передачи до 300м, 10Мб/с, CAT6; пропускная способность 14Гб/с; визуализированная топология управления, контроль статуса сети, уведомление тревог в реальном времени, контроль и обзор устройств видеонаблюдения | руб. | 6290 | Под заказ
Неуправляемые коммутаторы
Модель | Изображение | Код поиска | Описание | Розница |  | Примечание
F-SW-EU205POE-V |  | 84055 | Коммутатор iFLOW 4 RJ45 100M PoE с грозозащитой 6кВ, 2 порта с высоким приоритетом; 1 Uplink порт 100М Ethernet; бюджет PoE 60Вт; поддержка режима передачи до 300м,10Мб/с, CAT6; таблица MAC адресов на 1000 записей; пропускная способность 1Гб/с; стандарты PoE: IEEE802.3af, IEEE802.3at; 48 VDC, 1.35 A; 0 °C...+40°C. | руб. | 5990 | Под заказ
F-SW-EU410HPOE-V |  | 84062 | Коммутатор iFLOW 8 RJ45 100M PoE с грозозащитой 6кВ; 2 Uplink порт 1000M Ethernet: 802.3af/at/bt,1 порт поддерживает HiPoE 90Вт; бюджет PoE 110Вт; поддержка режима передачи до 300м,10Мб/с, CAT6; таблица MAC адресов на 16000 записей; пропускная способность 5.6Гб/с; 48 VAC, мас. 2.5 A; 0 °C...+40°C. | руб. | 12890 | Складская программа
F-SW-EU206HPOE-V |  | 84061 | Коммутатор iFLOW 4 RJ45 100M PoE с грозозащитой 6кВ; 2 Uplink порт 10/100M Ethernet: 802.3af/at/bt,1 порт поддерживает HiPoE 60Вт; бюджет PoE 60Вт; поддержка режима передачи до 300м, 10Мб/с, CAT6; таблица MAC адресов на 2000 записей; пропускная способность 1.2Гб/с; 48 VAC, мас. 1.35 A; 0 °C...+40°C. | руб. | 6390 | Под заказ
F-SW-EU426POE-V/L |  | 84060 | Коммутатор iFLOW 24 RJ45 100M PoE с грозозащитой 6кВ; 1 Uplink порт 1000М Ethernet; 1 Uplink порт 1000М SFP; бюджет PoE 230Вт; Порты 17-24 поддерживают режим передачи до 300м,10Мб/с, CAT6;таблица MAC адресов на 4000 записей; пропускная способность 8.8 Гб/с; стандарты PoE: IEEE802.3af, IEEE802.3at;100?240 VAC, мас. 4A; 0 °C...+45°C. | руб. | 28190 | Складская программа
F-SW-EU418POE-V/L |  | 84059 | Коммутатор iFLOW 16 RJ45 100M PoE с грозозащитой 6кВ; 1 Uplink порт 1000М Ethernet; 1 Uplink порт 1000М SFP; бюджет PoE 130Вт; Порты 9-16 поддерживают режим передачи до 300м,10Мб/с, CAT6; таблица MAC адресов на 4000 записей; пропускная способность 7.2Гб/с; стандарты PoE: IEEE802.3af, IEEE802.3at;100?240 VAC, мас. 2.5 A; 0 °C...+45°C. | руб. | 21790 | Под заказ
F-SW-EU209POE-V/L |  | 84057 | Коммутатор iFLOW 8 RJ45 100M PoE с грозозащитой 6кВ; 1 Uplink порт 100М Ethernet: бюджет PoE 60Вт; поддерживают режим передачи до 300м, 10Мб/с, CAT6; таблица MAC адресов на 2000 записей; пропускная способность 1.8Гб/с; стандарты PoE: IEEE802.3af, IEEE802.3at;48 VDC, 1.35A; 0 °C...+40°C. | руб. | 6890 | Складская программа
F-SW-EU205POE-V/L |  | 84054 | Коммутатор iFLOW 4 RJ45 10/100M PoE с грозозащитой 6кВ; 1 Uplink порт 100М Ethernet: бюджет PoE 35Вт; поддерживают режим передачи до 300м, 10Мб/с, CAT6; ; таблица MAC адресов на 1000 записей; пропускная способность 1Гб/с; стандарты PoE: IEEE802.3af, IEEE802.3at;48 VDC, 0.8A; 0 °C...+40°C. | руб. | 4790 | Складская программа
F-SW-EU410POE-V/L |  | 84058 | Коммутатор iFLOW 8 RJ45 100M PoE с грозозащитой 6кВ; 2 Uplink порт 1000М Ethernet; бюджет PoE 60Вт; поддерживают режим передачи до 300м, 10Мб/с, CAT6; таблица MAC адресов на 16000 записей; пропускная способность 5.6 Гб/с; стандарты PoE: IEEE802.3af, IEEE802.3at;48 VDC, 1.35 A; 0 °C...+40°C. | руб. | 8190 | Складская программа
F-SW-EU206POE-V/L |  | 84056 | Коммутатор iFLOW 4 RJ45 100M PoE с грозозащитой 6кВ; 2 Uplink порт 100М Ethernet: бюджет PoE 35Вт; поддерживают режим передачи до 300м, 10Мб/с, CAT6; таблица MAC адресов на 4000 записей; пропускная способность 1.2 Гб/с; стандарты PoE: IEEE802.3af, IEEE802.3at;48 VDC, 0.8A; 0 °C...+40°C. | руб. | 4990 | Складская программа

## HiWatch IP, Eco, TVI
HiWatch IP, Eco, TVI
www.dssl.ru e-mail: info@dssl.ru
СОДЕРЖАНИЕ | Цены включают НДС
Гарантийный срок на все оборудование HiWatch 1 год!
IP-видеокамеры с разрешением 2Мп
Модель | Изображение | Код поиска | Описание | Розница |  | Примечание
DS-I200(D) (2.8 mm) (Снимается с производства) |  | 16128 | 2Мп уличная цилиндрическая IP-камера с EXIR-подсветкой до 30м 1/2.7'' Progressive Scan CMOS матрица; объектив 2.8мм; угол обзора 112.1°; механический ИК-фильтр; 0.01Лк@F2.0; H.265/H.265+/H.264/H.264+/MJPEG, ROI, DWDR; 3D DNR; BLC; Smart ИК; видеобитрейт 32кбит/с-8Мбит/с; IP67; -40°C до +60°C; DC12В±25%/PoE(IEEE 802.3af); 6.5Вт макс. | руб. | 8350
DS-I200(E)(2.8mm) |  | 75163 | 2Мп уличная цилиндрическая IP-камера с EXIR-подсветкой до 30м 1/2.9'' Progressive Scan CMOS матрица; объектив 2.8мм; угол обзора 104°; механический ИК-фильтр; 0.01Лк@F2.0; H.265/H.265+/H.264/H.264+/MJPEG, ROI, DWDR; 3D DNR; BLC; Smart ИК; видеобитрейт 32кбит/с-8Мбит/с; IP67; -40°C до +60°C; DC12В±25%/PoE(IEEE 802.3af); 6.5Вт макс. | руб. | 8190
DS-I200(D) (4 mm) (Снимается с производства) |  | 16129 | 2Мп уличная цилиндрическая IP-камера с EXIR-подсветкой до 30м 1/2.7'' Progressive Scan CMOS матрица; объектив 4мм; угол обзора 90,2°; механический ИК-фильтр; 0.01Лк@F2.0; H.265/H.265+/H.264/H.264+/MJPEG, ROI, DWDR; 3D DNR; BLC; Smart ИК; видеобитрейт 32кбит/с-8Мбит/с; IP67; -40°C до +60°C; DC12В±25%/PoE(IEEE 802.3af); 6.5Вт макс. | руб. | 8350
DS-I200(E)(4mm) |  | 13023 | 2Мп уличная цилиндрическая IP-камера с EXIR-подсветкой до 30м 1/2.9'' Progressive Scan CMOS матрица; объектив 4мм; угол обзора 81°; механический ИК-фильтр; 0.01Лк@F2.0; H.265/H.265+/H.264/H.264+/MJPEG, ROI, DWDR; 3D DNR; BLC; Smart ИК; видеобитрейт 32кбит/с-8Мбит/с; IP67; -40°C до +60°C; DC12В±25%/PoE(IEEE 802.3af); 6.5Вт макс. | руб. | 8190
DS-I200(D) (6 mm) (Снимается с производства) |  | 32209 | 2Мп уличная цилиндрическая IP-камера с EXIR-подсветкой до 30м 1/2.7'' Progressive Scan CMOS матрица; объектив 6мм; угол обзора 54,4°; механический ИК-фильтр; 0.01Лк@F2.0; H.265/H.265+/H.264/H.264+/MJPEG, ROI, DWDR; 3D DNR; BLC; Smart ИК; видеобитрейт 32кбит/с-8Мбит/с; IP67; защита от перенапряжений TVS, -40°C до +60°C; DC12В±25%/PoE(IEEE 802.3af); 6.5Вт макс. | руб. | 8350
DS-I200(E)(6mm) |  | 56226 | 2Мп уличная цилиндрическая IP-камера с EXIR-подсветкой до 30м 1/2.9'' Progressive Scan CMOS матрица; 1920?1080@25к/с; объектив 6мм; угол обзора 50.9°; механический ИК-фильтр; 0.01Лк@F2.0; H.265/H.265+/H.264/H.264+/MJPEG, ROI; коридорный режим; DWDR; 3D DNR; BLC; Smart ИК; обнаружение движения 2.0; видеобитрейт 32кбит/с-8Мбит/с; IP67; защита от перенапряжений TVS, -40°C до +60°C; DC12В±25%/PoE(802.3af); 6.5Вт макс. | руб. | 8190
DS-I202 (D) (2.8 mm) (Снимается с производства) |  | 16130 | 2Мп уличная купольная мини IP-камера с EXIR-подсветкой до 30м 1/2.7'' Progressive Scan CMOS матрица; объектив 2.8мм; угол обзора 112,1°; механический ИК-фильтр; 0.01Лк@F2.0; H.265/H.265+/H.264/H.264+/MJPEG, ROI, DWDR; 3D DNR; BLC; Smart ИК; видеобитрейт 32кбит/с-8Мбит/с; IP67; IK10; -40°C до +60°C; DC12В±25%/PoE(IEEE 802.3af); 6,5Вт макс. | руб. | 8790
DS-I202(E)(2.8mm) |  | 38675 | 2Мп уличная купольная IP-камера с EXIR-подсветкой до 30м 1/2.9'' Progressive Scan CMOS матрица; 1920?1080@25к/с; объектив 2.8мм; угол обзора 104°; механический ИК-фильтр; 0.01Лк@F2.0; H.265/H.265+/H.264/H.264+/MJPEG, ROI; коридорный режим; DWDR; 3D DNR; BLC; Smart ИК; обнаружение движения 2.0; видеобитрейт 32кбит/с-8Мбит/с; IP67, IK10; защита от перенапряжений TVS, -40°C до +60°C; DC12В±25%/PoE(802.3af); 6.5Вт макс. | руб. | 8790
DS-I202 (D) (4 mm) |  | 16131 | 2Мп уличная купольная мини IP-камера с EXIR-подсветкой до 30м 1/2.7'' Progressive Scan CMOS матрица; объектив 4мм; угол обзора 90,2°; механический ИК-фильтр; 0.01Лк@F2.0; H.264/H.264+/MJPEG, DWDR; ROI, 3D DNR; BLC; Smart ИК; видеобитрейт 32кбит/с-8Мбит/с; IP67; IK10; -40°C до +60°C; DC12В±25%/PoE(IEEE 802.3af); 6,5Вт макс. | руб. | 8970
DS-I203(E)(2.8mm) |  | 10785 | 2Мп уличная IP-камера с EXIR-подсветкой до 30м 1/2.7'' Progressive Scan CMOS матрица; объектив 2.8мм; угол обзора 112,1°; механический ИК-фильтр; 0.01Лк@F2.0; H.265/H.265+/H.264/H.264+/MJPEG, DWDR; 3D DNR; BLC; ROI, Smart ИК; видеобитрейт 32кбит/с-8Мбит/с; IP67; -40°C до +60°C; DC12В±25%/PoE(IEEE 802.3af); 6,5Вт макс. | руб. | 8190
DS-I203(E)(4mm) |  | 38676 | 2Мп уличная IP-камера с EXIR-подсветкой до 30м 1/2.9'' Progressive Scan CMOS матрица; 1920?1080@25к/с; объектив 4мм; угол обзора 81°; механический ИК-фильтр; 0.01Лк@F2.0; H.265/H.265+/H.264/H.264+/MJPEG, ROI; коридорный режим; DWDR; 3D DNR; BLC; Smart ИК; обнаружение движения 2.0; видеобитрейт 32кбит/с-8Мбит/с; IP67; защита от перенапряжений TVS, -40°C до +60°C; DC12В±25%/PoE(802.3af); 6.5Вт макс. | руб. | 8190
DS-I250L (4mm) (Снимается с производства) |  | 19954 | 2Мп уличная цилиндрическая IP-камера с LED-подсветкой до 30м и технологией ColorVu 1/2.8'' Progressive Scan CMOS матрица; объектив 4мм; угол обзора 84°; механический ИК-фильтр; 0.001Лк@F1.2; H.265/H.265+/H.264/H.264+/MJPEG, ROI, DWDR; 3D DNR; HLC, BLC; Smart ИК; видеобитрейт 32кбит/с-8Мбит/с; IP67; -40°C до +60°C; DC12В±25%/PoE(IEEE 802.3af); 4,5Вт макс. | руб. | 10290
DS-I250L(B)(2.8mm) (Снимается с производства) |  | 30333 | 2Мп уличная цилиндрическая IP-камера с LED-подсветкой до 30м и технологией ColorVu 1/2.8'' Progressive Scan CMOS матрица; объектив 2.8 мм; угол обзора 107°; механический ИК-фильтр; 0.001Лк@F1.2; H.265/H.265+/H.264/H.264+/MJPEG, ROI, DWDR; 3D DNR; HLC, BLC; Smart ИК; видеобитрейт 32кбит/с-8Мбит/с; IP67; -40°C до +60°C; DC12В±25%/PoE(IEEE 802.3af); 4,5Вт макс. | руб. | 10290
DS-I250L(C)(2.8mm) |  | 77415 | 2Мп уличная цилиндрическая IP-камера с LED-подсветкой до 30м и технологией ColorVu 1/2.8'' Progressive Scan CMOS матрица; объектив 2.8 мм; угол обзора 107°; механический ИК-фильтр; 0.001Лк@F1.2; H.265/H.265+/H.264/H.264+/MJPEG, ROI, DWDR; 3D DNR; HLC, BLC; Smart ИК; видеобитрейт 32кбит/с-8Мбит/с; IP67; -40°C до +60°C; DC12В±25%/PoE(IEEE 802.3af); 4,5Вт макс. | руб. | 10290
DS-I250L(B)(4mm) (Снимается с производства) |  | 44652 | 2Мп уличная цилиндрическая IP-камера с LED-подсветкой до 30м и технологией ColorVu 1/2.8'' Progressive Scan CMOS матрица; объектив 4мм; угол обзора 84°; механический ИК-фильтр; 0.001Лк@F1.2; H.265/H.265+/H.264/H.264+/MJPEG, ROI, DWDR; 3D DNR; HLC, BLC; Smart ИК; видеобитрейт 32кбит/с-8Мбит/с; IP67; -40°C до +60°C; DC12В±25%/PoE(IEEE 802.3af); 4,5Вт макс. | руб. | 10290
DS-I250L(C)(4 mm) |  | 56227 | 2Мп уличная цилиндрическая IP-камера с LED-подсветкой до 30м и технологией ColorVu 1/2.8'' Progressive Scan CMOS матрица; объектив 4мм; угол обзора 83°; 0.001Лк@F1.0; 1920?1080@25к/с; H.265/H.265+/H.264/H.264+/MJPEG, G.711/G.722.1/G.726/MP2L2/PCM/AAC, ROI, коридорный режим, DWDR; 3D DNR; BLC; обнаружение движения 2.0; видеобитрейт 32кбит/с-8Мбит/с; встроенный микрофон; встроенный слот для microSD карты до 256Гб; IP67; -40°C до +60°C; защита от перенапряжений TVS, DC12В±25%/PoE(802.3af); 6,5Вт макс. | руб. | 10290
DS-I250M(B) (2.8 mm) (Снимается с производства) |  | 16134 | 2Мп уличная цилиндрическая IP-камера с EXIR-подсветкой до 30м и встроенным микрофоном 1/2.7'' Progressive Scan CMOS матрица; объектив 2.8мм; угол обзора 112.1°; механический ИК-фильтр; 0.01Лк@F2.0; H.265/H.265+/H.264/H.264+/MJPEG, ROI, DWDR; 3D DNR; BLC; Smart ИК; видеобитрейт 32кбит/с-8Мбит/с; G.711/G.722.1/G.726/MP2L2/PCM, IP67; -40°C до +60°C; DC12В±25%/PoE(IEEE 802.3af); 6,5Вт макс. | руб. | 11410
DS-I250M(C)(2.8mm) |  | 22476 | 2Мп уличная цилиндрическая IP-камера с EXIR-подсветкой до 30м и встроенным микрофоном 1/2.7'' Progressive Scan CMOS матрица; объектив 2.8мм; угол обзора 112.1°; механический ИК-фильтр; 0.01Лк@F2.0; H.265/H.265+/H.264/H.264+/MJPEG, ROI, DWDR; 3D DNR; BLC; Smart ИК; видеобитрейт 32кбит/с-8Мбит/с; G.711/G.722.1/G.726/MP2L2/PCM, IP67; -40°C до +60°C; DC12В±25%/PoE(IEEE 802.3af); 6,5Вт макс. | руб. | 11190
DS-I250M(B) (4 mm) (Снимается с производства) |  | 16135 | 2Мп уличная цилиндрическая IP-камера с EXIR-подсветкой до 30м и встроенным микрофоном 1/2.7'' Progressive Scan CMOS матрица; объектив 4мм; угол обзора 90,2°; механический ИК-фильтр; 0.01Лк@F2.0; H.265/H.265+/H.264/H.264+/MJPEG, DWDR; ROI, 3D DNR; BLC; Smart ИК; видеобитрейт 32кбит/с-8Мбит/с; G.711/G.722.1/G.726/MP2L2/PCM, IP67; -40°C до +60°C; DC12В±25%/PoE(IEEE 802.3af); 6,5Вт макс. | руб. | 11190
DS-I250M(C)(4mm) |  | 26405 | 2Мп уличная цилиндрическая IP-камера с EXIR-подсветкой до 30м и встроенным микрофоном 1/2.7'' Progressive Scan CMOS матрица; объектив 4мм; угол обзора 90,2°; механический ИК-фильтр; 0.01Лк@F2.0; H.265/H.265+/H.264/H.264+/MJPEG, DWDR; ROI, 3D DNR; BLC; Smart ИК; видеобитрейт 32кбит/с-8Мбит/с; G.711/G.722.1/G.726/MP2L2/PCM, IP67; -40°C до +60°C; DC12В±25%/PoE(IEEE 802.3af); 6,5Вт макс. | руб. | 11190
DS-I252M (2.8 mm) (Снимается с производства) |  | 16136 | 2Мп уличная IP-камера с EXIR-подсветкой до 30м и встроенным микрофоном 1/2.7'' Progressive Scan CMOS матрица; объектив 2.8мм; угол обзора 112.1°; механический ИК-фильтр; 0.01Лк@F2.0; H.265/H.265+/H.264/H.264+/MJPEG, DWDR; 3D DNR; ROI, BLC; Smart ИК; видеобитрейт 32кбит/с-8Мбит/с; G.711/G.722.1/G.726/MP2L2/PCM, IK10, IP67; -40°C до +60°C; DC12В±25%/PoE(IEEE 802.3af); 6,5Вт макс. | руб. | 11410
DS-I252M(B)(2.8mm) |  | 75160 | 2Мп уличная IP-камера с EXIR-подсветкой до 30м и встроенным микрофоном 1/2.7'' Progressive Scan CMOS матрица; объектив 2.8мм; механический ИК-фильтр; 0.01Лк@F2.0; H.265/H.265+/H.264/H.264+/MJPEG, DWDR; 3D DNR; ROI, BLC; Smart ИК; видеобитрейт 32кбит/с-8Мбит/с; G.711/G.722.1/G.726/MP2L2/PCM, IK10, IP67; -40°C до +60°C; DC12В±25%/PoE(IEEE 802.3af); 6,5Вт макс. | руб. | 11190
DS-I252M (4 mm) (Снимается с производства) |  | 16137 | 2Мп уличная IP-камера с EXIR-подсветкой до 30м и встроенным микрофоном 1/2.7'' Progressive Scan CMOS матрица; объектив 4мм; угол обзора 90.2°; механический ИК-фильтр; 0.01Лк@F2.0; H.265/H.265+/H.264/H.264+/MJPEG, DWDR, 3D DNR; ROI, BLC; Smart ИК; видеобитрейт 32кбит/с-8Мбит/с; G.711/G.722.1/G.726/MP2L2/PCM, IK10, IP67; -40°C до +60°C; DC12В±25%/PoE(IEEE 802.3af); 6,5Вт макс. | руб. | 11410
DS-I252M(B)(4mm) |  | 75161 | 2Мп уличная IP-камера с EXIR-подсветкой до 30м и встроенным микрофоном 1/2.7'' Progressive Scan CMOS матрица; объектив 4мм; механический ИК-фильтр; 0.01Лк@F2.0; H.265/H.265+/H.264/H.264+/MJPEG, DWDR, 3D DNR; ROI, BLC; Smart ИК; видеобитрейт 32кбит/с-8Мбит/с; G.711/G.722.1/G.726/MP2L2/PCM, IK10, IP67; -40°C до +60°C; DC12В±25%/PoE(IEEE 802.3af); 6,5Вт макс. | руб. | 11190
DS-I253L(B) (2.8 mm) (Снимается с производства) |  | 44662 | 2Мп уличная IP-камера с LED-подсветкой до 30м и технологией ColorVu 1/2.8'' Progressive Scan CMOS матрица; объектив 2.8мм; угол обзора 107°; механический ИК-фильтр; 0.001Лк@F1.2; H.265/H.265+/H.264/H.264+/MJPEG, DWDR; ROI, 3D DNR; HLC, BLC; Smart ИК; видеобитрейт 32кбит/с-8Мбит/с; IP67; -40°C до +60°C; DC12В±25%/PoE(IEEE 802.3af); 4,5Вт макс. | руб. | 10290
DS-I253L(C)(2.8mm) |  | 41160 | 2Мп уличная IP-камера с LED-подсветкой до 30м и технологией ColorVu 1/2.8'' Progressive Scan CMOS матрица; объектив 2.8мм; угол обзора 107°; механический ИК-фильтр; 0.001Лк@F1.2; H.265/H.265+/H.264/H.264+/MJPEG, DWDR; ROI, 3D DNR; HLC, BLC; Smart ИК; видеобитрейт 32кбит/с-8Мбит/с; IP67; -40°C до +60°C; DC12В±25%/PoE(IEEE 802.3af); 4,5Вт макс. | руб. | 10290
DS-I253L(B) (4 mm) (Снимается с производства) |  | 44663 | 2Мп уличная IP-камера с LED-подсветкой до 30м и технологией ColorVu 1/2.8'' Progressive Scan CMOS матрица; объектив 4мм; угол обзора 84°; механический ИК-фильтр; 0.001Лк@F1.2; H.265/H.265+/H.264/H.264+/MJPEG, DWDR; ROI, 3D DNR; HLC, BLC; Smart ИК; видеобитрейт 32кбит/с-8Мбит/с; IP67; -40°C до +60°C; DC12В±25%/PoE(IEEE 802.3af); 4,5Вт макс. | руб. | 10090
DS-I253L(C) (4 mm) |  | 56228 | 2Мп уличная IP-камера с LED-подсветкой до 30м и технологией ColorVu 1/2.8'' Progressive Scan CMOS матрица; объектив 4мм; угол обзора 83°; 0.001Лк@F1.0; 1920?1080@25к/с; H.265/H.265+/H.264/H.264+/MJPEG, G.711/G.722.1/G.726/MP2L2/PCM/AAC, ROI, коридорный режим, DWDR; 3D DNR; BLC; обнаружение движения 2.0; видеобитрейт 32кбит/с-8Мбит/с; встроенный микрофон; встроенный слот для microSD карты до 256Гб; IP67; -40°C до +60°C; защита от перенапряжений TVS, DC12В±25%/PoE(802.3af); 6,5Вт макс. | руб. | 10090
DS-I253M(C)(2.8mm) |  | 14055 | 2Мп уличная IP-камера с EXIR-подсветкой до 30м и встроенным микрофоном 1/2.7'' Progressive Scan CMOS матрица; объектив 2.8мм; угол обзора 112.1°; механический ИК-фильтр; 0.01Лк@F2.0; H.265/H.265+/H.264/H.264+/MJPEG, DWDR; ROI, 3D DNR; BLC; Smart ИК; видеобитрейт 32кбит/с-8Мбит/с; G.711/G.722.1/G.726/MP2L2/PCM, встроенный слот для microSD карты до 256Гб, IP67; -40°C до +60°C; DC12В±25%/PoE(IEEE 802.3af); 6,5Вт макс. | руб. | 11190
DS-I253M (B) (4mm) (Снимается с производства) |  | 56393 | 2Мп уличная IP-камера с EXIR-подсветкой до 30м и встроенным микрофоном 1/2.7'' Progressive Scan CMOS матрица; объектив 4мм; угол обзора 90.2°; механический ИК-фильтр; 0.01Лк@F2.0; H.265/H.265+/H.264/H.264+/MJPEG, DWDR; ROI, 3D DNR; BLC; Smart ИК; видеобитрейт 32кбит/с-8Мбит/с; G.711/G.722.1/G.726/MP2L2/PCM, встроенный слот для microSD карты до 256Гб, IP67; -40°C до +60°C; DC12В±25%/PoE(IEEE 802.3af); 6,5Вт макс. | руб. | 11190
DS-I253M (C) (4mm) |  | 25617 | 2Мп уличная IP-камера с EXIR-подсветкой до 30м и встроенным микрофоном 1/2.7'' Progressive Scan CMOS матрица; объектив 4мм; механический ИК-фильтр; 0.01Лк@F2.0; H.265/H.265+/H.264/H.264+/MJPEG, DWDR; ROI, 3D DNR; BLC; Smart ИК; видеобитрейт 32кбит/с-8Мбит/с; G.711/G.722.1/G.726/MP2L2/PCM, встроенный слот для microSD карты до 256Гб, IP67; -40°C до +60°C; DC12В±25%/PoE(IEEE 802.3af); 6,5Вт макс. | руб. | 11410
DS-I252L(2.8mm) |  | 38677 | 2Мп уличная купольная IP-камера с LED-подсветкой до 30м и технологией ColorVu 1/2.8'' Progressive Scan CMOS матрица; объектив 2.8мм; угол обзора 106°; 0.001Лк@F1.0; 1920 ? 1080@25к/с; H.265/H.265+/H.264/H.264+/MJPEG, ROI, коридорный режим, DWDR; 3D DNR; BLC; обнаружение движения 2.0; видеобитрейт 32кбит/с-8Мбит/с; встроенный микрофон; встроенный слот для microSD карты до 256Гб; IP67, IK08; -40°C до +60°C; DC12В±25%/PoE(802.3af); 6,5Вт макс. | руб. | 10800
DS-I252L(4mm) |  | 38678 | 2Мп уличная купольная IP-камера с LED-подсветкой до 30м и технологией ColorVu 1/2.8'' Progressive Scan CMOS матрица; объектив 4мм; угол обзора 83°; 0.001Лк@F1.0; 1920 ? 1080@25к/с; H.265/H.265+/H.264/H.264+/MJPEG, ROI, коридорный режим, DWDR; 3D DNR; BLC; обнаружение движения 2.0; видеобитрейт 32кбит/с-8Мбит/с; встроенный микрофон; встроенный слот для microSD карты до 256Гб; IP67, IK08; -40°C до +60°C; DC12В±25%/PoE(802.3af); 6,5Вт макс. | руб. | 10590
DS-I259M(C)(2.8mm) |  | 29909 | 2Мп внутренняя IP-камера с EXIR-подсветкой до 10м и встроенным микрофоном 1/2.7'' Progressive Scan CMOS матрица; объектив 2.8мм; угол обзора 107.1°; механический ИК-фильтр; 0.01Лк@F1.2; H.265/H.265+/H.264/H.264+/MJPEG, DWDR; коридорный режим, 3D DNR; BLC; ROI, обнаружение движения, вторжения в область и пересечения линии; Smart ИК; видеобитрейт 32кбит/с-8Мбит/с; встроенный слот для microSD карты до 128Гб, G.711/G.722.1/G.726/MP2L2/PCM, IK08, комплект герметизации, -20°C до +45°C; DC12В±25%/PoE (IEEE 802.3af); 6,5Вт макс. | руб. | 13690
DS-I214 (B) (2.0mm) |  | 65768 | 2Мп внутренняя IP-камера c ИК-подсветкой до 10м 1/2.7'' CMOS матрица; объектив 2.0мм; угол обзора 132°; механический ИК-фильтр; 0.028 лк @F2.0; H.265+/H.265/H.264+/H.264/MJPEG, DWDR, 3D DNR, HLC, BLC; встроенный микрофон/ динамик; PIR-датчик; обнаружение движения, вторжения в область и пересечения линии; встроенный слот для microSD карты до 128Гб; G.711/G.722.1/G.726/MP2L2/PCM, видеобитрейт 32кбит/с -8Мбит/с; -10°C ...+40°C; 12В ±25%/PoE (802.3af); 6Вт макс. | руб. | 11890
DS-I214 (B) (2.8mm) |  | 46412 | 2Мп внутренняя IP-камера c ИК-подсветкой до 10м 1/2.7'' CMOS матрица; объектив 2.8мм; угол обзора 107°; механический ИК-фильтр; 0.028 лк @F2.0; H.265+/H.265/H.264+/H.264/MJPEG, DWDR, 3D DNR, HLC, BLC; встроенный микрофон/ динамик; PIR-датчик; обнаружение движения, вторжения в область и пересечения линии; встроенный слот для microSD карты до 128Гб; G.711/G.722.1/G.726/MP2L2/PCM, видеобитрейт 32кбит/с -8Мбит/с; -10°C ...+40°C; 12В ±25%/PoE (802.3af); 6Вт макс. | руб. | 12130
DS-I214 (B) (4mm) |  | 35634 | 2Мп внутренняя IP-камера c ИК-подсветкой до 10м 1/2.7'' CMOS матрица; объектив 4мм; угол обзора 85°; механический ИК-фильтр; 0.028 лк @F2.0; H.265+/H.265/H.264+/H.264/MJPEG, DWDR, 3D DNR, HLC, BLC; встроенный микрофон/ динамик; PIR-датчик; обнаружение движения, вторжения в область и пересечения линии; встроенный слот для microSD карты до 128Гб; G.711/G.722.1/G.726/MP2L2/PCM, видеобитрейт 32кбит/с -8Мбит/с; -10°C ...+40°C; 12В ±25%/PoE (802.3af); 6Вт макс. | руб. | 12130
DS-I214W(С) (2.0 mm) |  | 53274 | 2Мп внутренняя IP-камера c EXIR-подсветкой до 10м и WiFi 1/2.7'' CMOS матрица; объектив 2.0мм; угол обзора 137.2; механический ИК-фильтр; 0.028 лк @F2.0; H.265+/H.265/H.264+/H.264/MJPEG, DWDR, 3D DNR, HLC, BLC; встроенный микрофон/ динамик; PIR-датчик;встроенный слот для microSD карты до 256Гб; G.711/G.722.1/G.726/MP2L2/PCM, видеобитрейт 32кбит/с -8Мбит/с; -10°C ...+40°C; 12В ±25%/PoE (802.3af); 6,5Вт макс. | руб. | 13250
DS-I214W(С) (2.8 mm) |  | 53275 | 2Мп внутренняя IP-камера c EXIR-подсветкой до 10м и WiFi 1/2.7'' CMOS матрица; объектив 2.8мм; угол обзора 113.4°; механический ИК-фильтр; 0.028 лк @F2.0; H.265+/H.265/H.264+/H.264/MJPEG, DWDR, 3D DNR, HLC, BLC; встроенный микрофон/ динамик; PIR-датчик; встроенный слот для microSD карты до 256Гб; G.711/G.722.1/G.726/MP2L2/PCM, видеобитрейт 32кбит/с -8Мбит/с; -10°C ...+40°C; 12В ±25%/PoE (802.3af); 6,5Вт макс. | руб. | 13250
DS-I214W(C)(4mm) |  | 62479 | 2Мп внутренняя IP-камера c EXIR-подсветкой до 10м и WiFi 1/2.7'' CMOS матрица; объектив 4мм; угол обзора 91.5°; механический ИК-фильтр; 0.01 лк @F1.6; H.265+/H.265/H.264+/H.264/MJPEG, DWDR, 3D DNR, HLC, BLC; встроенный микрофон/ динамик; PIR-датчик; встроенный слот для microSD карты до 256Гб; G.711/G.722.1/G.726/MP2L2/PCM, видеобитрейт 32кбит/с -8Мбит/с; -10°C ...+40°C; 12В ±25%/PoE (802.3af); 7.9Вт макс. | руб. | 12990
DS-I250W(C) (2.8 mm) |  | 16119 | 2Мп уличная цилиндрическая IP-камера c EXIR-подсветкой до 30м и WiFi 1/2.7'' CMOS матрица; объектив 2.8мм; угол обзора 114,5°; механический ИК-фильтр; 0.028лк @F2.0; H.265+/H.265/H.264+/H.264/MJPEG, DWDR, 3D DNR, BLC; встроенный и микрофон G.711/G.722.1/G.726/MP2L2/PCM; видеобитрейт 32кбит/с -8Мбит/с; встроенный слот для microSD карты до 256Гб; IP66, -30°C ...+60°C; 12В ±25%; 5Вт макс. | руб. | 12690
DS-I250W(C) (4 mm) |  | 16120 | 2Мп уличная цилиндрическая IP-камера c EXIR-подсветкой до 30м и WiFi 1/2.7'' CMOS матрица; объектив 4мм; угол обзора 86°; механический ИК-фильтр; 0.028лк @F2.0; H.265+/H.265/H.264+/H.264/MJPEG, DWDR, 3D DNR, BLC; встроенный микрофон G.711/G.722.1/G.726/MP2L2/PCM; видеобитрейт 32кбит/с -8Мбит/с; встроенный слот для microSD карты до 256Гб; IP66, -30°C ...+60°C; 12В ±25%; 5Вт макс. | руб. | 12940
DS-I252W(D) (2.8 mm) |  | 59988 | 2Мп уличная купольная IP-камера c EXIR-подсветкой до 30м и WiFi 1/2.8'' CMOS матрица; объектив 2.8мм; угол обзора 107°; механический ИК-фильтр; 0.005лк @F1.6; H.265+/H.265/H.264+/H.264/MJPEG, WDR(120dB), 3D DNR, BLC; встроенный микрофон и динамик, MP2L2/PCM; видеобитрейт 32кбит/с -8Мбит/с; встроенный слот для microSD карты до 256Гб, IP66, -30°C ...+60°C; 12В ±25%; 7Вт макс. | руб. | 14580
DS-I252W(D) (4 mm) (Снимается с производства) |  | 76747 | 2Мп купольная IP-камера c EXIR-подсветкой до 30м и WiFi 1/2.8'' CMOS матрица; объектив 4мм; угол обзора 87°; механический ИК-фильтр; 0.005лк @F1.6; H.265+/H.265/H.264+/H.264/MJPEG, WDR(120dB), 3D DNR, BLC; встроенный микрофон и динамик, MP2L2/PCM; видеобитрейт 32кбит/с -8Мбит/с; встроенный слот для microSD карты до 256Гб, IP66, -30°C ...+60°C; 12В ±25%; 7Вт макс. | руб. | 14290
DS-I252W(E)(4mm) |  | 56229 | 2Мп купольная IP-камера c EXIR-подсветкой до 30м и WiFi 1/2.7'' CMOS матрица; объектив 4мм; угол обзора 91°; механический ИК-фильтр; 0.005лк @F1.6; H.265+/H.265/H.264+/H.264/MJPEG, WDR(120dB), 3D DNR, BLC; встроенный микрофон и динамик, G.711/G.722.1/G.726/MP2L2/PCM/AAC; видеобитрейт 32кбит/с -8Мбит/с; встроенный слот для microSD карты до 256Гб, IP66, -30°C ...+60°C; 12В ±25%; 6Вт макс. | руб. | 14290
DS-I256Z (2.8-12 mm) (Снимается с производства) |  | 59989 | 2Мп уличная цилиндрическая IP-камера с EXIR-подсветкой до 50м 1/2.7'' Progressive Scan CMOS матрица; моторизованный вариообъектив 2.8-12мм; угол обзора 98°-36°; механический ИК-фильтр; 0.005Лк@F1.6; H.265/H.265+/H.264/H.264+/MJPEG, ROI, DWDR; 3D DNR; BLC; Smart ИК; встроенный слот для microSD карты до 256Гб; видеобитрейт 32кбит/с-8Мбит/с; защита от перенапряжений TVS, IP67; -40°C до +60°C; DC12В±25%/PoE(IEEE 802.3af); 12.9Вт макс. | руб. | 15490
DS-I256Z(B)(2.8-12mm) |  | 25552 | 2Мп уличная цилиндрическая IP-камера с EXIR-подсветкой до 50м 1/2.7'' Progressive Scan CMOS матрица; моторизованный вариообъектив 2.8-12мм; угол обзора 98°-36°; механический ИК-фильтр; 0.005Лк@F1.6; H.265/H.265+/H.264/H.264+/MJPEG, ROI, DWDR; 3D DNR; BLC; Smart ИК; встроенный слот для microSD карты до 256Гб; видеобитрейт 32кбит/с-8Мбит/с; защита от перенапряжений TVS, IP67; -40°C до +60°C; DC12В±25%/PoE(IEEE 802.3af); 12.9Вт макс. | руб. | 16290
DS-I258Z (2.8-12 mm) (Снимается с производства) |  | 59990 | 2Мп уличная купольная IP-камера с EXIR-подсветкой до 50м 1/2.8'' Progressive Scan CMOS матрица; моторизованный вариообъектив 2.8-12мм; угол обзора 98°-36°; механический ИК-фильтр; 0.005Лк@F1.6; H.265/H.265+/H.264/H.264+/MJPEG, ROI, DWDR; 3D DNR; BLC; Smart ИК; встроенный слот для microSD карты до 256Гб; видеобитрейт 32кбит/с-8Мбит/с; защита от перенапряжений TVS, IP67; IK10; -40°C до +60°C; DC12В±25%/PoE(IEEE 802.3af); 11,5Вт макс. | руб. | 15490
DS-I258Z(B)(2.8-12mm) |  | 27398 | 2Мп уличная купольная IP-камера с EXIR-подсветкой до 50м 1/2.8'' Progressive Scan CMOS матрица; моторизованный вариообъектив 2.8-12мм; угол обзора 98°-36°; механический ИК-фильтр; 0.005Лк@F1.6; H.265/H.265+/H.264/H.264+/MJPEG, ROI, DWDR; 3D DNR; BLC; Smart ИК; встроенный слот для microSD карты до 256Гб; видеобитрейт 32кбит/с-8Мбит/с; защита от перенапряжений TVS, IP67; IK10; -40°C до +60°C; DC12В±25%/PoE(IEEE 802.3af); 11,5Вт макс. | руб. | 16290
IP-видеокамеры с разрешением 3Мп
Модель | Изображение | Код поиска | Описание |  |  | Примечание
DS-I351 |  | 28796 | 3Мп внутренняя купольная панорамная IP-камера 1/2.8'' Progressive Scan CMOS матрица; объектив 1.16мм; угол обзора 180°/180°; механический ИК-фильтр; 0.005Лк@F1.2; H.265+/H.264+/MJPEG, WDR (120dB); 3D DNR; BLC; обнаружение движения, вторжения в область и пересечения линии; встроенный слот для microSD карты до 128Гб; 1 аудио вход/выход, видеобитрейт 32кб/с-16Мб/с; -10°C до +50°C; DC12В±25%/PoE(IEEE 802.3af); 7Вт макс. | руб. | 33650
IP-видеокамеры с разрешением 4Мп
Модель | Изображение | Код поиска | Описание |  |  | Примечание
DS-I400(С) (2.8 mm) (Снимается с производства) |  | 65296 | 4Мп уличная цилиндрическая IP-камера с EXIR-подсветкой до 30м 1/3'' Progressive Scan CMOS матрица; 20 к/с @ 2560×1440, 25 к/с (2304×1296, 1920×1080, 1280×720); объектив 2.8мм; угол обзора 98°; H.265/H.265+/H.264/H.264+ /MJPEG, механический ИК-фильтр; 0.01Лк@F2.0; WDR 120дБ; ROI; 3D DNR; BLC; Smart ИК; видеобитрейт 32кбит/с-8Мбит/с; IP67; -40°C до +60°C; DC12В±25%/PoE(IEEE 802.3af); 6.5Вт макс. | руб. | 11410
DS-I400(D)(2.8mm) |  | 38679 | 4Мп уличная цилиндрическая IP-камера с EXIR-подсветкой до 30м 1/3'' Progressive Scan CMOS матрица; 20 к/с@2560?1440, 25 к/с(1920?1080, 1280?720); объектив 2.8мм; угол обзора 99°; механический ИК-фильтр; 0.01Лк@F2.0; H.265/H.265+/H.264/H.264+/MJPEG, ROI; коридорный режим; WDR 120дБ; 3D DNR; BLC; Smart ИК; обнаружение движения 2.0; видеобитрейт 32кбит/с-8Мбит/с; IP67; защита от перенапряжений TVS; -40°C до +60°C; DC12В±25%/PoE(802.3af); 6.5Вт макс. | руб. | 11190
DS-I400(С) (4 mm) (Снимается с производства) |  | 16139 | 4Мп уличная цилиндрическая IP-камера с EXIR-подсветкой до 30м 1/3'' Progressive Scan CMOS матрица; 20 к/с @ 2560?1440, 25 к/с (2304?1296, 1920?1080, 1280?720); объектив 4мм; угол обзора 78.7°; H.265/H.265+/H.264/H.264+ /MJPEG, механический ИК-фильтр; 0.01Лк@F2.0; WDR 120дБ; ROI; 3D DNR; BLC; Smart ИК; видеобитрейт 32кбит/с-8Мбит/с; IP67; -40°C до +60°C; DC12В±25%/PoE(IEEE 802.3af); 6.5Вт макс. | руб. | 11190
DS-I400(D)(4mm) |  | 29626 | 4Мп уличная цилиндрическая IP-камера с EXIR-подсветкой до 30м 1/3'' Progressive Scan CMOS матрица; 20 к/с @ 2560х1440, 25 к/с (2304х1296, 1920х1080, 1280х720); объектив 4мм; угол обзора 76°; H.265/H.265+/H.264/H.264+ /MJPEG, механический ИК-фильтр; 0.01Лк@F2.0; WDR 120дБ; ROI; 3D DNR; BLC; Smart ИК; видеобитрейт 32кбит/с-8Мбит/с; IP67; -40°C до +60°C; DC12В±25%/PoE(IEEE 802.3af); 6.5Вт макс. | руб. | 11190
DS-I400(С) (6 mm) (Снимается с производства) |  | 22660 | 4Мп уличная цилиндрическая IP-камера с EXIR-подсветкой до 30м 1/3'' Progressive Scan CMOS матрица; 20 к/с @ 2560×1440, 25 к/с (2304×1296, 1920×1080, 1280×720); объектив 6мм; угол обзора 50°; H.265/H.265+/H.264/H.264+ /MJPEG, механический ИК-фильтр; 0.01Лк@F2.0; WDR 120дБ; ROI; 3D DNR; BLC; Smart ИК; видеобитрейт 32кбит/с-8Мбит/с; IP67; защита от перенапряжений TVS, -40°C до +60°C; DC12В±25%/PoE(IEEE 802.3af); 6.5Вт макс | руб. | 11190
DS-I400(D)(6mm) |  | 20923 | 4Мп уличная цилиндрическая IP-камера с EXIR-подсветкой до 30м 1/3'' Progressive Scan CMOS матрица; 20 к/с @ 2560×1440, 25 к/с (2304×1296, 1920×1080, 1280×720); объектив 6мм; угол обзора 51.8°; H.265/H.265+/H.264/H.264+ /MJPEG, механический ИК-фильтр; 0.01Лк@F2.0; WDR 120дБ; ROI; 3D DNR; BLC; Smart ИК; видеобитрейт 32кбит/с-8Мбит/с; IP67; защита от перенапряжений TVS, -40°C до +60°C; DC12В±25%/PoE(IEEE 802.3af); 6.5Вт макс | руб. | 11190
DS-I402(C) (2.8 mm) (Снимается с производства) |  | 16121 | 4Мп уличная купольная IP-камера с EXIR-подсветкой до 30м 1/3'' Progressive Scan CMOS матрица; 20 к/с @ 2560×1440, 25 к/с (2304×1296, 1920×1080, 1280×720), H.265/H.265+/H.264/H.264+ /MJPEG, объектив 2.8мм; угол обзора 98°; механический ИК-фильтр; 0.01Лк@F2.0; WDR 120дБ; ROI; 3D DNR; BLC; Smart ИК; видеобитрейт 32кбит/с-8Мбит/с; IP67; IK10; -40°C до +60°C; DC12В±25%/PoE(IEEE 802.3af); 6,5Вт макс. | руб. | 11920
DS-I402(D)(2.8mm) |  | 38680 | 4Мп уличная купольная IP-камера с EXIR-подсветкой до 30м 1/3'' Progressive Scan CMOS матрица; 20 к/с@2560?1440, 25 к/с(1920?1080, 1280?720); объектив 2.8мм; угол обзора 99°; механический ИК-фильтр; 0.01Лк@F2.0; H.265/H.265+/H.264/H.264+/MJPEG, ROI; коридорный режим; WDR 120дБ; 3D DNR; BLC; Smart ИК; обнаружение движения 2.0; видеобитрейт 32кбит/с-8Мбит/с; IP67, IK10; защита от перенапряжений TVS; -40°C до +60°C; DC12В±25%/PoE(802.3af); 6.5Вт макс. | руб. | 11690
DS-I402(C) (4mm) (Снимается с производства) |  | 77934 | 4Мп уличная купольная IP-камера с EXIR-подсветкой до 30м 1/3'' Progressive Scan CMOS матрица; 20 к/с @ 2560×1440, 25 к/с (2304×1296, 1920×1080, 1280×720), H.265/H.265+/H.264/H.264+ /MJPEG, объектив 4мм; угол обзора 78.7°; механический ИК-фильтр; 0.01Лк@F2.0; WDR 120дБ; ROI; 3D DNR; BLC; Smart ИК; видеобитрейт 32кбит/с-8Мбит/с; IP67; IK10; -40°C до +60°C; DC12В±25%/PoE(IEEE 802.3af); 6,5Вт макс. | руб. | 11920
DS-I402(D)(4mm) |  | 26406 | 4Мп уличная купольная IP-камера с EXIR-подсветкой до 30м 1/3'' Progressive Scan CMOS матрица; 20 к/с @ 2560×1440, 25 к/с (2304×1296, 1920×1080, 1280×720), H.265/H.265+/H.264/H.264+ /MJPEG, объектив 4мм; угол обзора 78.7°; механический ИК-фильтр; 0.01Лк@F2.0; WDR 120дБ; ROI; 3D DNR; BLC; Smart ИК; видеобитрейт 32кбит/с-8Мбит/с; IP67; IK10; -40°C до +60°C; DC12В±25%/PoE(IEEE 802.3af); 6,5Вт макс. | руб. | 11690
DS-I403(C) (2.8mm) (Снимается с производства) |  | 16140 | 4Мп уличная купольная мини IP-камера с EXIR-подсветкой до 30м 1/3'' Progressive Scan CMOS матрица; 20 к/с @ 2560х1440, 25 к/с (2304х1296, 1920х1080, 1280х720); объектив 2.8мм; угол обзора 98°; H.265/H.265+/H.264/H.264+ /MJPEG, механический ИК-фильтр; 0.01Лк@F2.0; WDR 120дБ; ROI; 3D DNR; BLC; Smart ИК; видеобитрейт 32кбит/с-8Мбит/с; IP67; -40°C до +60°C; DC12В±25%/PoE(IEEE 802.3af); 6.5Вт макс. | руб. | 11410
DS-I403(D)(2.8mm) |  | 63078 | 4Мп уличная купольная мини IP-камера с EXIR-подсветкой до 30м 1/3'' Progressive Scan CMOS матрица; 20 к/с @ 2560х1440, 25 к/с (2304х1296, 1920х1080, 1280х720); объектив 2.8мм; угол обзора 98°; H.265/H.265+/H.264/H.264+ /MJPEG, механический ИК-фильтр; 0.01Лк@F2.0; WDR 120дБ; ROI; 3D DNR; BLC; Smart ИК; видеобитрейт 32кбит/с-8Мбит/с; IP67; -40°C до +60°C; DC12В±25%/PoE(IEEE 802.3af); 6.5Вт макс. | руб. | 11190
DS-I403(C) (4mm) (Снимается с производства) |  | 16141 | 4Мп уличная купольная мини IP-камера с EXIR-подсветкой до 30м 1/3'' Progressive Scan CMOS матрица; 20 к/с @ 2560х1440, 25 к/с (2304х1296, 1920х1080, 1280х720); объектив 4мм; угол обзора 78.7°; H.265/H.265+/H.264/H.264+ /MJPEG, механический ИК-фильтр; 0.01Лк@F2.0; WDR 120дБ; ROI; 3D DNR; BLC; Smart ИК; видеобитрейт 32кбит/с-8Мбит/с; IP67; -40°C до +60°C; DC12В±25%/PoE(IEEE 802.3af); 6.5Вт макс. | руб. | 11190
DS-I403(D)(4mm) |  | 38681 | 4Мп уличная купольная IP-камера с EXIR-подсветкой до 30м 1/3'' Progressive Scan CMOS матрица; 20 к/с@2560х1440, 25 к/с(1920х1080, 1280х720); объектив 4мм; угол обзора 76°; механический ИК-фильтр; 0.01Лк@F2.0; H.265/H.265+/H.264/H.264+/MJPEG, ROI; коридорный режим; WDR 120дБ; 3D DNR; BLC; Smart ИК; обнаружение движения 2.0; видеобитрейт 32кбит/с-8Мбит/с; IP67; защита от перенапряжений TVS; -40°C до +60°C; DC12В±25%/PoE(802.3af); 6.5Вт макс. | руб. | 11190
DS-I450M(B) (2.8mm) (Снимается с производства) |  | 16142 | 4Мп уличная цилиндрическая IP-камера с EXIR-подсветкой до 30м и встроенным микрофоном 1/3'' Progressive Scan CMOS матрица; 20 к/с @ (2560х1440), 25 к/с @(2304х1296, 1920х1080), объектив 2.8мм; угол обзора 98°; механический ИК-фильтр; 0.01Лк@F2.0; H.265+/H.264+/MJPEG, WDR 120дБ; ROI, 3D DNR; BLC; Smart ИК; видеобитрейт 32кб/с-8Мб/с; IP67; -40°C до +60°C; DC12В±25%/PoE(IEEE 802.3af); 6,5Вт макс. G.711/G.722.1/G.726/MP2L2/PCM, встроенный слот для microSD карты до 256Гб | руб. | 15390
DS-I450M(C)(2.8mm) |  | 22511 | 4Мп уличная цилиндрическая IP-камера с EXIR-подсветкой до 30м и встроенным микрофоном 1/3'' Progressive Scan CMOS матрица; 20 к/с @ (2560х1440), 25 к/с @(2304х1296, 1920х1080), объектив 2.8мм; угол обзора 98°; механический ИК-фильтр; 0.01Лк@F2.0; H.265+/H.264+/MJPEG, WDR 120дБ; ROI, 3D DNR; BLC; Smart ИК; видеобитрейт 32кб/с-8Мб/с; IP67; -40°C до +60°C; DC12В±25%/PoE(IEEE 802.3af); 6,5Вт макс. G.711/G.722.1/G.726/MP2L2/PCM, встроенный слот для microSD карты до 256Гб | руб. | 15390
DS-I450M (4 mm) (Снимается с производства) |  | 51027 | 4Мп уличная цилиндрическая IP-камера с EXIR-подсветкой до 30м 1/3'' Progressive Scan CMOS матрица; 20 к/с @ (2560 ? 1440), 25 к/с @(2304?1296, 1920?1080), объектив 4мм; угол обзора 77°; механический ИК-фильтр; 0.01Лк@F1.2; H.265+/H.264+/MJPEG, WDR (120dB); RoI, 3D DNR; BLC; Smart ИК; видеобитрейт 32кб/с-8Мб/с; IP67; -40°C до +60°C; DC12В±25%/PoE(IEEE 802.3af); 6,5Вт макс. встроенный микрофон, встроенный слот для microSD карты до 256Гб, защита от перенапряжений TVS | руб. | 15390
DS-I450M(B) (4 mm) (Снимается с производства) |  | 46027 | 4Мп уличная цилиндрическая IP-камера с EXIR-подсветкой до 30м и встроенным микрофоном 1/3'' Progressive Scan CMOS матрица; 20 к/с @ (2560 × 1440), 25 к/с @(2304×1296, 1920×1080), объектив 4мм; угол обзора 78.7°; механический ИК-фильтр; 0.01Лк@F2.0; H.265+/H.264+/MJPEG, WDR 120дБ; ROI, 3D DNR; BLC; Smart ИК; видеобитрейт 32кб/с-8Мб/с; IP67; -40°C до +60°C; DC12В±25%/PoE(IEEE 802.3af); 6,5Вт макс. G.711/G.722.1/G.726/MP2L2/PCM, встроенный слот для microSD карты до 256Гб | руб. | 15390
DS-I450M(C)(4mm) |  | 56006 | 4Мп уличная цилиндрическая IP-камера с EXIR-подсветкой до 30м и встроенным микрофоном 1/3'' Progressive Scan CMOS матрица; 20 к/с @ (2560 × 1440), 25 к/с @(2304×1296, 1920×1080), объектив 4мм; угол обзора 78.7°; механический ИК-фильтр; 0.01Лк@F2.0; H.265+/H.264+/MJPEG, WDR 120дБ; ROI, 3D DNR; BLC; Smart ИК; видеобитрейт 32кб/с-8Мб/с; IP67; -40°C до +60°C; DC12В±25%/PoE(IEEE 802.3af); 6,5Вт макс. G.711/G.722.1/G.726/MP2L2/PCM, встроенный слот для microSD карты до 256Гб | руб. | 15390
DS-I452M (2.8mm) (Снимается с производства) |  | 16143 | 4Мп уличная купольная IP-камера с EXIR-подсветкой до 30м и встроенным микрофоном 1/3'' Progressive Scan CMOS матрица; 20 к/с @ (2560х1440), 25 к/с @(2304х1296, 1920х1080), объектив 2.8мм; угол обзора 98°; механический ИК-фильтр; 0.01Лк@F2.0; H.265+/H.265/H.264+/MJPEG, WDR 120дБ; ROI, 3D DNR; BLC; Smart ИК; видеобитрейт 32кб/с-8Мб/с; IK10, IP67; -40°C до +60°C; DC12В±25%/PoE(IEEE 802.3af); 6,5Вт макс., G.711/G.722.1/G.726/MP2L2/PCM, встроенный слот для microSD карты до 256Гб | руб. | 15700
DS-I452M(B)(2.8 mm) |  | 56230 | 4Мп уличная купольная IP-камера с гибридной Smart-подсветкой и встроенным микрофоном 1/3'' Progressive Scan CMOS матрица; объектив 2.8мм; угол обзора 98°; механический ИК-фильтр; 0.005Лк@F1.6; 2560 ? 1440@20к/с; H.265/H.265+/H.264/H.264+/MJPEG, ROI, коридорный режим, WDR 120дБ; 3D DNR; BLC; EXIR-подсветка до 30м, подсветка белым светом до 20м; обнаружение движения 2.0; видеобитрейт 32кбит/с-8Мбит/с; G.711/G.722.1/G.726/MP2L2/PCM/AAC; встроенный микрофон; встроенный слот для microSD карты до 256Гб; IP67, IK08; защита от перенапряжений TVS, -40°C до +60°C; DC12В±25%/PoE(IEEE 802.3af); 6,5Вт макс. | руб. | 15700
DS-I452M (4 mm) (Снимается с производства) |  | 16144 | 4Мп уличная купольная IP-камера с EXIR-подсветкой до 30м и встроенным микрофоном 1/3'' Progressive Scan CMOS матрица; 20 к/с @ (2560 ? 1440), 25 к/с @(2304?1296, 1920?1080), объектив 4мм; угол обзора 78.7°; механический ИК-фильтр; 0.01Лк@F2.0; H.265+/H.265/H.264+/MJPEG, WDR 120дБ; ROI, 3D DNR; BLC; Smart ИК; видеобитрейт 32кб/с-8Мб/с; IK10, IP67; -40°C до +60°C; DC12В±25%/PoE(IEEE 802.3af); 6,5Вт макс. G.711/G.722.1/G.726/MP2L2/PCM, встроенный слот для microSD карты до 256Гб | руб. | 15390
DS-I452M(B)(4mm) |  | 23014 | 4Мп уличная купольная IP-камера с EXIR-подсветкой до 30м и встроенным микрофоном 1/3'' Progressive Scan CMOS матрица; 20 к/с @ (2560 ? 1440), 25 к/с @(2304?1296, 1920?1080), объектив 4мм; угол обзора 78.7°; механический ИК-фильтр; 0.01Лк@F2.0; H.265+/H.265/H.264+/MJPEG, WDR 120дБ; ROI, 3D DNR; BLC; Smart ИК; видеобитрейт 32кб/с-8Мб/с; IK10, IP67; -40°C до +60°C; DC12В±25%/PoE(IEEE 802.3af); 6,5Вт макс. G.711/G.722.1/G.726/MP2L2/PCM, встроенный слот для microSD карты до 256Гб | руб. | 15390
DS-I453M(B) (2.8 mm) (Снимается с производства) |  | 16145 | 4Мп уличная купольная IP-камера с EXIR-подсветкой до 30м и встроенным микрофоном 1/3'' Progressive Scan CMOS матрица; 20 к/с @ (2560х440), 25 к/с @(2304х1296, 1920х1080), объектив 2.8мм; угол обзора 98°; механический ИК-фильтр; 0.01Лк@F2.0; H.265+/H.265/H.264+/MJPEG, WDR 120дБ; ROI, 3D DNR; BLC; Smart ИК; видеобитрейт 32кб/с-8Мб/с; IP67; -40°C до +60°C; DC12В±25%/PoE(IEEE 802.3af); 6,5Вт макс. встроенный слот для microSD карты до 256Гб | руб. | 15390
DS-I453M(C)(2.8mm) |  | 26403 | 4Мп уличная купольная IP-камера с EXIR-подсветкой до 30м и встроенным микрофоном 1/3'' Progressive Scan CMOS матрица; 20 к/с @ (2560х440), 25 к/с @(2304х1296, 1920х1080), объектив 2.8мм; угол обзора 98°; механический ИК-фильтр; 0.01Лк@F2.0; H.265+/H.265/H.264+/MJPEG, WDR 120дБ; ROI, 3D DNR; BLC; Smart ИК; видеобитрейт 32кб/с-8Мб/с; IP67; -40°C до +60°C; DC12В±25%/PoE(IEEE 802.3af); 6,5Вт макс. встроенный слот для microSD карты до 256Гб | руб. | 15390
DS-I453M(B) (4 mm) (Снимается с производства) |  | 16146 | 4Мп уличная купольная IP-камера с EXIR-подсветкой до 30м и встроенным микрофоном 1/3'' Progressive Scan CMOS матрица; 20 к/с @ (2560х1440), 25 к/с @(2304х1296, 1920х1080), объектив 4мм; угол обзора 78.7°; механический ИК-фильтр; 0.01Лк@F2.0; H.265+/H.265/H.264+/MJPEG, WDR 120дБ; ROI, 3D DNR; BLC; Smart ИК; видеобитрейт 32кб/с-8Мб/с; IP67; -40°C до +60°C; DC12В±25%/PoE(IEEE 802.3af); 6,5Вт макс. встроенный слот для microSD карты до 256Гб | руб. | 15390
DS-I453M(C)(4mm) |  | 41162 | 4Мп уличная купольная IP-камера с EXIR-подсветкой до 30м и встроенным микрофоном 1/3'' Progressive Scan CMOS матрица; 20 к/с @ (2560х1440), 25 к/с @(2304х1296, 1920х1080), объектив 4мм; угол обзора 78.7°; механический ИК-фильтр; 0.01Лк@F2.0; H.265+/H.265/H.264+/MJPEG, WDR 120дБ; ROI, 3D DNR; BLC; Smart ИК; видеобитрейт 32кб/с-8Мб/с; IP67; -40°C до +60°C; DC12В±25%/PoE(IEEE 802.3af); 6,5Вт макс. встроенный слот для microSD карты до 256Гб | руб. | 15390
DS-I450L(B) (2.8 mm) (Снимается с производства) |  | 44658 | 4Мп уличная цилиндрическая IP-камера с LED-подсветкой до 30м и технологией ColorVu 1/3'' Progressive Scan CMOS матрица; 20 к/с @ (2560×1440), 25 к/с @(2304×1296, 1920×1080, 1280×720), объектив 2.8мм; угол обзора 96,5°; механический ИК-фильтр; 0.001Лк@F1.0; H.265/H.265+/H.264/H.264+/MJPEG, ROI, коридорный режим, WDR(120дБ); 3D DNR; HLC, BLC; Smart ИК; видеобитрейт 32кбит/с-8Мбит/с; IP67; -40°C до +60°C; DC12В±25%/PoE(IEEE 802.3af); 6,5Вт макс | руб. | 14170
DS-I450L(C)(2.8mm) |  | 25767 | 4Мп уличная цилиндрическая IP-камера с LED-подсветкой до 30м и технологией ColorVu 1/3'' Progressive Scan CMOS матрица; 20 к/с @ (2560×1440), 25 к/с @(2304×1296, 1920×1080, 1280×720), объектив 2.8мм; угол обзора 96,5°; механический ИК-фильтр; 0.001Лк@F1.0; H.265/H.265+/H.264/H.264+/MJPEG, ROI, коридорный режим, WDR(120дБ); 3D DNR; HLC, BLC; Smart ИК; видеобитрейт 32кбит/с-8Мбит/с; IP67; -40°C до +60°C; DC12В±25%/PoE(IEEE 802.3af); 6,5Вт макс | руб. | 13890
DS-I450L (4mm) (Снимается с производства) |  | 37544 | 4Мп уличная цилиндрическая IP-камера с LED-подсветкой до 30м и технологией ColorVu 1/2.7'' Progressive Scan CMOS матрица; 20 к/с @ (2560×1440), 25 к/с @(2304×1296, 1920×1080, 1280×720), объектив 4мм; угол обзора 80°; механический ИК-фильтр; 0.001Лк@F1.0; H.265/H.265+/H.264/H.264+/MJPEG, ROI, коридорный режим, WDR(120дБ); 3D DNR; HLC, BLC; Smart ИК; видеобитрейт 32кбит/с-8Мбит/с; IP67; -40°C до +60°C; DC12В±25%/PoE(IEEE 802.3af); 4,5Вт макс. | руб. | 13890
DS-I450L(B) (4 mm) (Снимается с производства) |  | 44659 | 4Мп уличная цилиндрическая IP-камера с LED-подсветкой до 30м и технологией ColorVu 1/3'' Progressive Scan CMOS матрица; 20 к/с @ (2560×1440), 25 к/с @(2304×1296, 1920×1080, 1280×720), объектив 4 мм; угол обзора 75,8°; механический ИК-фильтр; 0.001Лк@F1.0; H.265/H.265+/H.264/H.264+/MJPEG, ROI, коридорный режим, WDR(120дБ); 3D DNR; HLC, BLC; Smart ИК; видеобитрейт 32кбит/с-8Мбит/с; IP67; -40°C до +60°C; DC12В±25%/PoE(IEEE 802.3af); 6,5Вт макс | руб. | 13890
DS-I450L(C)(4mm) |  | 26404 | 4Мп уличная цилиндрическая IP-камера с LED-подсветкой до 30м и технологией ColorVu 1/3'' Progressive Scan CMOS матрица; 20 к/с @ (2560×1440), 25 к/с @(2304×1296, 1920×1080, 1280×720), объектив 4 мм; угол обзора 75,8°; механический ИК-фильтр; 0.001Лк@F1.0; H.265/H.265+/H.264/H.264+/MJPEG, ROI, коридорный режим, WDR(120дБ); 3D DNR; HLC, BLC; Smart ИК; видеобитрейт 32кбит/с-8Мбит/с; IP67; -40°C до +60°C; DC12В±25%/PoE(IEEE 802.3af); 6,5Вт макс | руб. | 13890
DS-I453L(C)(2.8mm) |  | 12953 | 4Мп уличная купольная IP-камера с LED-подсветкой до 30м и технологией ColorVu 1/3'' Progressive Scan CMOS матрица; 20 к/с @ (2560×1440), 25 к/с @(2304×1296, 1920×1080, 1280×720), объектив 2.8мм; угол обзора 96°; механический ИК-фильтр; 0.001Лк@F1.0; H.265/H.265+/H.264/H.264+/MJPEG, ROI, коридорный режим, WDR(120дБ); 3D DNR; HLC, BLC; Smart ИК; видеобитрейт 32кбит/с-8Мбит/с; IP67; -40°C до +60°C; DC12В±25%/PoE(IEEE 802.3af); 6,5 Вт макс. | руб. | 13890
DS-I453L(C)(4mm) |  | 16401 | 4Мп уличная купольная IP-камера с LED-подсветкой до 30м и технологией ColorVu 1/3'' Progressive Scan CMOS матрица; 20 к/с @ (2560×1440), 25 к/с @(2304×1296, 1920×1080, 1280×720), объектив 4 мм; угол обзора 75°; механический ИК-фильтр; 0.001Лк@F1.0; H.265/H.265+/H.264/H.264+/MJPEG, ROI, коридорный режим, WDR(120дБ); 3D DNR; HLC, BLC; Smart ИК; видеобитрейт 32кбит/с-8Мбит/с; IP67; -40°C до +60°C; DC12В±25%/PoE(IEEE 802.3af); 6,5 Вт макс. | руб. | 14170
DS-I452L(2.8mm) |  | 38682 | 4Мп уличная купольная IP-камера с LED-подсветкой до 30м и технологией ColorVu 1/3'' Progressive Scan CMOS матрица; 20 к/с @ (2560?1440), 25 к/с @(1920?1080, 1280?720); объектив 2.8мм; угол обзора 96°; 0.001Лк@F1.0; H.265/H.265+/H.264/H.264+/MJPEG, ROI, коридорный режим, WDR 120дБ; 3D DNR; BLC; обнаружение движения 2.0; видеобитрейт 32кбит/с-8Мбит/с; встроенный микрофон; встроенный слот для microSD карты до 256Гб; IP67, IK08; -40°C до +60°C; DC12В±25%/PoE(802.3af); 6,5Вт макс. | руб. | 14880
DS-I452L(4mm) |  | 38683 | 4Мп уличная купольная IP-камера с LED-подсветкой до 30м и технологией ColorVu 1/3'' Progressive Scan CMOS матрица; 20 к/с @ (2560?1440), 25 к/с @(1920?1080, 1280?720); объектив 4мм; угол обзора 75°; 0.001Лк@F1.0; H.265/H.265+/H.264/H.264+/MJPEG, ROI, коридорный режим, WDR 120дБ; 3D DNR; BLC; обнаружение движения 2.0; видеобитрейт 32кбит/с-8Мбит/с; встроенный микрофон; встроенный слот для microSD карты до 256Гб; IP67, IK08; -40°C до +60°C; DC12В±25%/PoE(802.3af); 6,5Вт макс. | руб. | 14590
DS-I458Z (2.8-12 mm) (Снимается с производства) |  | 59992 | 4Мп уличная купольная IP-камера с EXIR-подсветкой до 50м 1/3'' Progressive Scan CMOS матрица; 20 к/с @ (2560?1440), 25 к/с @(2304?1296, 1920?1080, 1280?720), моторизованный вариообъектив 2.8-12мм; угол обзора 102°-31°; механический ИК-фильтр; 0.005Лк@F1.6; H.265+/H.265/H.264+/H.264/MJPEG, ROI, WDR 120дБ; 3D DNR; BLC; Smart ИК; встроенный слот для microSD карты до 256Гб; видеобитрейт 32кбит/с-8Мбит/с; защита от перенапряжений TVS, IP67; IK10; -40°C до +60°C; DC12В±25%/PoE(IEEE 802.3af); 11,5Вт макс. | руб. | 16790
DS-I456Z(B)(2.8-12mm) |  | 38684 | 4Мп уличная цилиндрическая IP-камера с EXIR-подсветкой до 50м 1/3'' Progressive Scan CMOS матрица; 20 к/с@(2560х1440), 25 к/с@(1920х1080, 1280х720); моторизованный вариообъектив 2.8-12мм; угол обзора 95.9°-29.2°; механический ИК-фильтр; 0.005Лк@F1.6; H.265/H.265+/H.264/H.264+/MJPEG, ROI; коридорный режим; DWDR; 3D DNR; BLC; Smart ИК; обнаружение движения 2.0; встроенный слот для microSD карты до 256Гб; видеобитрейт 32кбит/с-8Мбит/с; защита от перенапряжений TVS; IP67; -40°C до +60°C; DC12В±25%/PoE(802.3af); 12.9Вт макс. | руб. | 18190
DS-I458Z(B)(2.8-12mm) |  | 74637 | 4Мп уличная купольная IP-камера с EXIR-подсветкой до 30м 1/3'' Progressive Scan CMOS матрица; 20 к/с@(2560×1440), 25 к/с@(1920×1080, 1280×720); моторизованный вариообъектив 2.8-12мм; угол обзора 102.4°-31.2°; механический ИК-фильтр; 0.005Лк@F1.6; H.265/H.265+/H.264/H.264+/MJPEG, ROI; коридорный режим; DWDR; 3D DNR; BLC; Smart ИК; обнаружение движения 2.0; встроенный слот для microSD карты до 256Гб; видеобитрейт 32кбит/с-8Мбит/с; защита от перенапряжений TVS; IP67, IK10; -40°C до +60°C; DC12В±25%/PoE(802.3af); 11.5Вт макс. | руб. | 18190
IP-видеокамеры с разрешением 6Мп
Модель | Изображение | Код поиска | Описание |  |  | Примечание
DS-I650M(B)(2.8mm) (Снимается с производства) |  | 38714 | 6Мп уличная цилиндрическая IP-камера с EXIR-подсветкой до 30м и встроенным микрофоном 1/2.8'' Progressive Scan CMOS матрица; 20 к/с @ 3200x1800, 2560×1440, 1920×1080, объектив 2.8мм; угол обзора 90°; механический ИК-фильтр; 0.01Лк@F2.0; H.265+/H.264+/MJPEG, WDR 120дБ; ROI, 3D DNR; BLC; Smart ИК; видеобитрейт 32кб/с-16Мб/с; IP67; -40°C до +60°C; DC12В±25%/PoE(IEEE 802.3af); 6,5Вт макс. G.711/G.722.1/G.726/MP2L2/PCM/AAC, встроенный слот для microSD карты до 256Гб | руб. | 17690
DS-I650M(B)(4mm) (Снимается с производства) |  | 38715 | 6Мп уличная цилиндрическая IP-камера с EXIR-подсветкой до 30м и встроенным микрофоном 1/2.8'' Progressive Scan CMOS матрица; 20 к/с @ 3200x1800, 2560×1440, 1920×1080, объектив 4мм; угол обзора 70°; механический ИК-фильтр; 0.01Лк@F2.0; H.265+/H.264+/MJPEG, WDR 120дБ; ROI, 3D DNR; BLC; Smart ИК; видеобитрейт 32кб/с-16Мб/с; IP67; -40°C до +60°C; DC12В±25%/PoE(IEEE 802.3af); 6,5Вт макс. G.711/G.722.1/G.726/MP2L2/PCM/AAC, встроенный слот для microSD карты до 256Гб | руб. | 17690
DS-I653M(B)(2.8mm) (Снимается с производства) |  | 62480 | 6Мп уличная купольная IP-камера с EXIR-подсветкой до 30м и встроенным микрофоном 1/2.8'' Progressive Scan CMOS матрица; 20 к/с @ 3200x1800, 2560?1440, 1920?1080, объектив 2.8мм; угол обзора 108°; механический ИК-фильтр; 0.01Лк@F2.0; H.265+/H.264+/MJPEG, WDR 120дБ; ROI, 3D DNR; BLC; Smart ИК; видеобитрейт 32кб/с-16Мб/с; IP67; -40°C до +60°C; DC12В±25%/PoE(IEEE 802.3af); 6,5Вт макс. G.711/G.722.1/G.726/MP2L2/PCM/AAC, встроенный слот для microSD карты до 256Гб | руб. | 17690
DS-I653M(B)(4mm) (Снимается с производства) |  | 38716 | 6Мп уличная купольная IP-камера с EXIR-подсветкой до 30м и встроенным микрофоном 1/2.8'' Progressive Scan CMOS матрица; 20 к/с @ 3200x1800, 2560×1440, 1920×1080, объектив 4мм; угол обзора 70°; механический ИК-фильтр; 0.01Лк@F2.0; H.265+/H.264+/MJPEG, WDR 120дБ; ROI, 3D DNR; BLC; Smart ИК; видеобитрейт 32кб/с-16Мб/с; IP67; -40°C до +60°C; DC12В±25%/PoE(IEEE 802.3af); 6,5Вт макс. G.711/G.722.1/G.726/MP2L2/PCM/AAC, встроенный слот для microSD карты до 256Гб | руб. | 17690
DS-I652M(B)(2.8mm) (Снимается с производства) |  | 62481 | 6Мп уличная купольная IP-камера с EXIR-подсветкой до 30м и встроенным микрофоном 1/2.5'' Progressive Scan CMOS матрица; 20 к/с @ 3200x1800, 2560х1440, 1920х1080, объектив 2.8мм; угол обзора 108°; механический ИК-фильтр; 0.01Лк@F2.0; H.265+/H.264+/MJPEG, WDR 120дБ; ROI, 3D DNR; BLC; Smart ИК; видеобитрейт 32кб/с-16Мб/с; IP67; -40°C до +60°C; DC12В±25%/PoE(IEEE 802.3af); 6,5Вт макс. G.711/G.722.1/G.726/MP2L2/PCM/AAC, встроенный слот для microSD карты до 256Гб | руб. | 18150
DS-I652M(B)(4mm) (Снимается с производства) |  | 56231 | 6Мп уличная купольная IP-камера с EXIR-подсветкой до 30м и встроенным микрофоном 1/2.8'' Progressive Scan CMOS матрица; 20 к/с @ 3200x1800, 2560?1440, 1920?1080, объектив 4мм; угол обзора 70°; механический ИК-фильтр; 0.01Лк@F2.0; H.265+/H.264+/MJPEG, WDR 120дБ; ROI, 3D DNR; BLC; Smart ИК; видеобитрейт 32кб/с-16Мб/с; IP67; защита от перенапряжений TVS, -40°C до +60°C; DC12В±25%/PoE(IEEE 802.3af); 6,5Вт макс. G.711/G.722.1/G.726/MP2L2/PCM/AAC, IP67, IK10, встроенный слот для microSD карты до 256Гб | руб. | 18150
Скоростные поворотные IP видеокамеры с разрешением 2Мп
Модель | Изображение | Код поиска | Описание |  |  | Примечание
DS-I215 (D) |  | 16455 | 2Мп уличная поворотная IP-камера с EXIR-подсветкой до 100м 1/2.8'' Progressive Scan CMOS матрица; объектив 5 - 75мм, 15x; механический ИК-фильтр; H.265+/H.265/H.264+/H.264/MJPEG, 0.005лк@F1.6; 1920х1080@25к/с; WDR(120dB), 3D DNR; HLC; EIS; антитуман; BLC; обнаружение движения, вторжения в область и пересечения линии, оставленные унесенные предметы; встроенный слот для microSD карты до 128Гб; вращение 360°, вручную: 0.1° - 80°/с, по предустановке: 80°/с; наклон -15° - 90°, вручную: 0.1° - 80°/с, по предустановке: 80°/с; видеобитрейт 32кбит/с-16Мбит/с; защита от перенапряжений TVS, IP66; -40°C до +60°C; DC12В/PoE(IEEE 802.3af); 18Вт макс, настенный кронштейн в комплекте | руб. | 49770
DS-I225(D) |  | 38688 | 2Мп уличная поворотная IP-камера с EXIR-подсветкой до 100м, с MD 2.0 1/2.8'' Progressive Scan CMOS матрица; объектив 4.8 - 120мм, 25x; угол обзора объектива 57.6° - 2,5°; механический ИК-фильтр; H.265+/H.265/H.264+/H.264/MJPEG, 0.005лк@F1.6; 1920 ? 1080@25к/с; WDR 120дБ, 3D DNR; HLC; EIS; антитуман; BLC; аудио вход/выход: 1/1, вход/выход тревоги 1/1, обнаружение движения, вторжения в область и пересечения линии c MD2.0; захват изображения лица, аудиодетектор, встроенный слот для microSD карты до 256Гб; вращение 360°, вручную: 0.1° - 80°/с, по предустановке: 80°/с; наклон -15° - 90°, вручную: 0.1° - 80°/с, по предустановке: 80°/с; видеобитрейт 32кбит/с-16Мбит/с; защита от перенапряжений TVS, IP66; -40°C до +60°C; DC12В/PoE(IEEE 802.3at); 24Вт макс, настенный кронштейн и блок питания в комплекте | руб. | 60090
Скоростные поворотные IP видеокамеры с разрешением 4Мп
Модель | Изображение | Код поиска | Описание |  |  | Примечание
DS-I415(B) |  | 63801 | 4Мп уличная поворотная IP-камера с EXIR-подсветкой до 100м. 1/2.8'' Progressive Scan CMOS матрица; объектив 5 - 75мм, 15x; угол обзора объектива 55° - 4°; механический ИК-фильтр; H.265+/H.265/H.264+/H.264/MJPEG, 0.005лк@F1.6; 2560 × 1440@25к/с; WDR 120дБ, 3D DNR; HLC; EIS; антитуман; BLC; аудио вход/выход: 1/1, вход/выход тревоги 1/1, обнаружение движения, вторжения в область и пересечения линии c MD2.0; захват изображения лица, аудиодетектор, встроенный слот для microSD карты до 256Гб; вращение 360°, вручную: 0.1° - 80°/с, по предустановке: 80°/с; наклон -15° - 90°, вручную: 0.1° - 80°/с, по предустановке: 80°/с; видеобитрейт 32кбит/с-16Мбит/с; защита от перенапряжений TVS, IP66; -40°C до +60°C; DC12В/PoE(IEEE 802.3at); 24Вт макс. | руб. | 52890
DS-I425(B) |  | 69040 | 4Мп уличная поворотная IP-камера с EXIR-подсветкой до 100м 1/2.8'' Progressive Scan CMOS матрица; объектив 4.8 - 120мм, 25x; угол обзора объектива 55° - 2,4°; механический ИК-фильтр; H.265+/H.265/H.264+/H.264/MJPEG, 0.005лк@F1.6; 2560 × 1440@25к/с; WDR 120дБ, 3D DNR; HLC; EIS; антитуман; BLC; аудио вход/выход: 1/1, вход/выход тревоги 1/1, обнаружение движения, вторжения в область и пересечения линии c MD2.0; захват изображения лица, аудиодетектор, встроенный слот для microSD карты до 256Гб; вращение 360°, вручную: 0.1° - 80°/с, по предустановке: 80°/с; наклон -15° - 90°, вручную: 0.1° - 80°/с, по предустановке: 80°/с; видеобитрейт 32кбит/с-16Мбит/с; защита от перенапряжений TVS, IP66; -40°C до +60°C; DC12В/PoE(IEEE 802.3at); 24Вт макс | руб. | 68690
Сетевые Видеорегистраторы (NVR)
Модель | Изображение | Код поиска | Описание |  |  | Примечание
DS-N204(C) |  | 20381 | 4-х канальный IP-регистратор Видеовход: 4 IP@4Мп; Видеовыход: 1 VGA и 1 HDMI до 1080Р; Видеосжатие H.265+/H.265/H.264+/H.264; Входящий поток 40 Мбит/с; Исходящий поток 60Мбит/с. Разрешение записи: до 4Мп. Синхр.воспр. 4 канала@2Мп; 1 канал@4Мп; 1 SATA для HDD до 8Тб, 1 10M/100M Ethernet интерфейс; 2 х USB2.0; -10°C до +55°C; 12В DC; 18Вт макс (без HDD). | руб. | 8690
DS-N208(C) |  | 20382 | 8-ми канальный IP-регистратор Видеовход: 8 IP@4Мп; Видеовыход: 1 VGA и 1 HDMI до 1080Р; Видеосжатие H.265+/H.265/H.264+/H.264; Входящий поток 60 Мбит/с; Исходящий поток 60Мбит/с. Разрешение записи: до 4Мп. Синхр.воспр. 4 канала@2Мп; 2 канала@4Мп; 1 SATA для HDD до 8Тб, 1 10M/100M Ethernet интерфейс; 2 х USB2.0; -10°C до +55°C; 12В DC; 18Вт макс (без HDD). | руб. | 11820
DS-N204P(C) |  | 32210 | 4-х канальный IP-регистратор c 4-мя PoE интерфейсами Видеовход: 4 IP@4Мп; Аудиовход: 1 канал RCA; Видеовыход: 1 VGA и 1 HDMI до 1080Р; Аудиовыход; 1 канал RCA; Видеосжатие H.265+/H.265/H.264+/H.264; Входящий поток 40 Мбит/с; Исходящий поток 60Мбит/с. Разрешение записи: до 4Мп. Синхр.воспр. 4 канала@2Мп; 1 канал@4Мп; 4 независимых PoE интерфейса 10M/100M; поддержка режима передачи до 250м,10Мбит/с, CAT5e; 1 SATA для HDD до 8Тб, 1 10M/100M Ethernet интерфейс; 2 х USB2.0; -10°C до +55°C; 48В DC; 50Вт макс (без HDD). | руб. | 14190
DS-N208P(C) |  | 29906 | 8-ми канальный IP-регистратор c 8-ю PoE интерфейсами Видеовход: 8 IP@4Мп; Аудиовход: 1 канал RCA; Видеовыход: 1 VGA и 1 HDMI до 1080Р; Аудиовыход; 1 канал RCA; Видеосжатие H.265+/H.265/H.264+/H.264; Входящий поток 60 Мбит/с; Исходящий поток 60Мбит/с. Разрешение записи: до 4Мп. Синхр.воспр. 4 канала@2Мп; 1 канал@4Мп; 8 независимых PoE интерфейса 10M/100M; поддержка режима передачи до 250м,10Мбит/с, CAT5e; 1 SATA для HDD до 8Тб, 1 10M/100M Ethernet интерфейс; 2 х USB2.0; -10°C до +55°C; 48В DC; 18Вт макс (без HDD) | руб. | 20590
DS-N304(D) |  | 56235 | 4-х канальный IP-регистратор Видеовход: 4 IP@8Мп; Аудиовход: 1 канал RCA; Видеовыход: 1 VGA и 1 HDMI до 4К; Аудиовыход; 1 канал RCA; Видеосжатие H.265+/H.265/H.264+/H.264; Входящий поток 40 Мбит/с; Исходящий поток 80 Мбит/с. Разрешение записи: до 8Мп. Синхр.воспр. 1 канал@8Мп, 6 каналов@1080P; обнаружение движения 2.0(1 канал); 1 SATA для HDD до 8Тб, 1 10M/100M/1000M Ethernet интерфейс; тревожные вход/выход 4/1, 2 х USB 2.0; -10°C до +55°C; 12В DC; 10Вт макс (без HDD). | руб. | 14590
DS-N304P(D) |  | 38701 | 4-х канальный IP-регистратор c 4-мя PoE интерфейсами Видеовход: 4 IP@8Мп; Аудиовход: 1 канал RCA; Видеовыход: 1 VGA и 1 HDMI до 4К; Аудиовыход; 1 канал RCA; Видеосжатие H.265+/H.265/H.264+/H.264; Входящий поток 40 Мбит/с; Исходящий поток 80 Мбит/с. Разрешение записи: до 8Мп. Синхр.воспр. 1 канал@8Мп, 6 каналов@1080P; обнаружение движения 2.0(1 канал); 1 SATA для HDD до 8Тб, 4 независимых PoE интерфейса 10M/100M; поддержка режима передачи до 250м,10Мбит/с, CAT5e; 1 10M/100M/1000M Ethernet интерфейс; тревожные вход/выход 4/1, 2 х USB 2.0; -10°C до +55°C; 48В DC; 10Вт макс (без HDD). | руб. | 20790
DS-N308(D) |  | 38702 | 8-ми канальный IP-регистратор Видеовход: 8 IP@8Мп; Аудиовход: 1 канал RCA; Видеовыход: 1 VGA и 1 HDMI до 4К; Аудиовыход; 1 канал RCA; Видеосжатие H.265+/H.265/H.264+/H.264; Входящий поток 80 Мбит/с; Исходящий поток 80 Мбит/с. Разрешение записи: до 8Мп. Синхр.воспр. 1 канал@8Мп, 6 каналов@1080P; обнаружение движения 2.0(4 канала); 1 SATA для HDD до 8Тб, 1 10M/100M Ethernet интерфейс; тревожные вход/выход 4/1, 2 х USB 2.0; -10°C до +55°C; 12В DC; 10Вт макс (без HDD). | руб. | 16290
DS-N308/2(D) |  | 38703 | 8-ми канальный IP-регистратор Видеовход: 8 IP@8Мп; Аудиовход:1 канал RCA; Видеовыход: 1 VGA и 1 HDMI до 4К; Аудиовыход; 1 канал RCA; Видеосжатие H.265+/H.265/H.264+/H.264; Входящий поток 80 Мбит/с; Исходящий поток 80 Мбит/с. Разрешение записи: до 8Мп. Синхр.воспр. 1 канал@8Мп, 5 каналов@1080P; обнаружение движения 2.0(4 канала); 2 SATA для HDD до 8Тб, 1 10M/100MM Ethernet интерфейс; тревожные вход/выход 4/1, 2 х USB 2.0; -10°C до +55°C; 12В DC; 15Вт макс (без HDD). | руб. | 18290
DS-N308P(D) |  | 56236 | 8-ми канальный IP-регистратор c 8-ю PoE интерфейсами Видеовход: 8 IP@8Мп; Аудиовход: 1 канал RCA; Видеовыход: 1 VGA и 1 HDMI до 4К; Аудиовыход; 1 канал RCA; Видеосжатие H.265+/H.265/H.264+/H.264; Входящий поток 80 Мбит/с; Исходящий поток 80 Мбит/с. Разрешение записи: до 8Мп. Синхр.воспр. 1 канал@8Мп, 6 канала@1080P; обнаружение движения 2.0(4 канала); 1 SATA для HDD до 8Тб, 1 10M/100M/1000M Ethernet интерфейс; 8 независимых PoE интерфейса 10M/100M; поддержка режима передачи до 250м,10Мбит/с, CAT5e; тревожные вход/выход 4/1, 2 х USB 2.0; -10°C до +55°C; 48В DC; 75Вт макс (без HDD). | руб. | 24490
DS-N308/2P(D) |  | 41159 | 8-ми канальный IP-регистратор c 8-ю PoE интерфейсами Видеовход: 8 IP@8Мп; Аудиовход: 1 канал RCA; Видеовыход: 1 VGA и 1 HDMI до 4К; Аудиовыход; 1 канал RCA; Видеосжатие H.265+/H.265/H.264+/H.264; Входящий поток 80 Мбит/с; Исходящий поток 80 Мбит/с. Разрешение записи: до 8Мп. Синхр.воспр. 1 канал@8Мп, 5 каналов@1080P; 2 SATA для HDD до 8Тб, 1 10M/100M/1000M Ethernet интерфейс; 8 независимых PoE интерфейса 10M/100M; поддержка режима передачи до 250м,10Мбит/с, CAT5e; тревожные вход/выход 4/1, 2 х USB 2.0; -10°C до +55°C; 220В АC; 95Вт макс (без HDD). | руб. | 25790
DS-N316/2P(D) |  | 65359 | 16-ти канальный IP-регистратор c 16-ю PoE интерфейсами Видеовход: 16 IP@8Мп; Аудиовход: 1 канал RCA; Видеовыход: 1 VGA и 1 HDMI до 4К; Аудиовыход; 1 канал RCA; Видеосжатие H.265+/H.265/H.264+/H.264; Входящий поток 160 Мбит/с; Исходящий поток 80 Мбит/с. Разрешение записи: до 8Мп. Синхр.воспр. 1 канал@8Мп, 5 каналов@1080P; 2 SATA для HDD до 8Тб, 1 10M/100M/1000M Ethernet интерфейс; 16 независимых PoE интерфейса 10M/100M; тревожные вход/выход 4/1, 2 х USB 2.0; поддержка режима передачи до 250м,10Мбит/с, CAT5e; -10°C до +55°C; 220В АC; 165Вт макс (без HDD). | руб. | 46390
DS-N316(D) |  | 49208 | 16-ти канальный IP-регистратор Видеовход: 16 IP@8Мп; Аудиовход: 1 канал RCA; Видеовыход: 1 VGA и 1 HDMI до 4К; Аудиовыход; 1 канал RCA; Видеосжатие H.265+/H.265/H.264+/H.264; Входящий поток 160 Мбит/с; Исходящий поток 80 Мбит/с. Разрешение записи: до 8Мп. Синхр.воспр. 1 канал@8Мп, 5 каналов@1080P; 1 SATA для HDD до 8Тб, 1 10M/100M/1000M Ethernet интерфейс; тревожные вход/выход 4/1, 2 х USB 2.0; -10°C до +55°C; 12В DC; 15Вт макс (без HDD). | руб. | 18590
DS-N316/2(D) |  | 38704 | 16-ти канальный IP-регистратор Видеовход: 16 IP@8Мп; Аудиовход: 1 канал RCA; Видеовыход: 1 VGA и 1 HDMI до 4К; Аудиовыход; 1 канал RCA; Видеосжатие H.265+/H.265/H.264+/H.264; Входящий поток 160 Мбит/с; Исходящий поток 80 Мбит/с. Разрешение записи: до 8Мп. Синхр.воспр. 1 канал@8Мп, 6 каналов@1080P; обнаружение движения 2.0(4 канала); 2 SATA для HDD до 8Тб, 1 10M/100M/1000M Ethernet интерфейс; тревожные вход/выход 4/1, 2 х USB 2.0; -10°C до +55°C; 12В DC; 15Вт макс (без HDD). | руб. | 20990
DS-N332/2(C) |  | 38705 | 32-х канальный IP-регистратор Видеовход: 32 IP до 8Мп; Аудиовход: 1 канал RCA; Видеовыход: 1 VGA и 1 HDMI до 4K (независимые); Аудиовыход; 1 канал RCA; ВидеосжатиеH.265+/H.265/H.264+/H.264; Входящий поток 256 Мбит/с; Исходящий поток 160 Мбит/с. Разрешение записи: до 8Мп. Синхр.воспр. 4 канала 4Mp, 8 каналов 1080P; 2 SATA для HDD до 10Тб, 1 10M/100M/1000M Ethernet интерфейс; тревожные вход/выход 4/1; 12х USB 3.0; -10°C до +55°C; 12В DC; 15Вт макс (без HDD). | руб. | 36390
DS-N304W(B) |  | 54849 | 4-х канальный WiFi 2.4ГГц IP-регистратор Видеовход: 4 IP@4Мп; видеовыход: 1 VGA и 1 HDMI до 4К; аудиовыход; 1 канал RCA; Видеосжатие H.265+/H.265/H.264+/H.264; Входящий поток 50 Мбит/с; Исходящий поток 40 Мбит/с. Разрешение записи: до 4Мп. Синхр.воспр. 4 канала@4Мп (12,5 fps), 4 канала@1080P (25 fps); 1 SATA для HDD до 6Тб, 2х2 MIMO антенны,1 10M/100M Ethernet интерфейс; 2 х USB 2.0; -10°C до +55°C; 12В DC; 10Вт макс (без HDD). | руб. | 14290
DS-N308W(B) |  | 54850 | 8-ми канальный WiFi 2.4ГГц IP-регистратор Видеовход: 8 IP@4Мп; видеовыход: 1 VGA и 1 HDMI до 4К; аудиовыход; 1 канал RCA; Видеосжатие H.265+/H.265/H.264+/H.264; Входящий поток 50 Мбит/с; Исходящий поток 40 Мбит/с. Разрешение записи: до 4Мп. Синхр.воспр. 4 канала@4Мп (12,5 fps), 4 канала@1080P (25 fps); 1 SATA для HDD до 6Тб, 2х2 MIMO антенны,1 10M/100M Ethernet интерфейс; 2 х USB 2.0; -10°C до +55°C; 12В DC; 10Вт макс (без HDD). | руб. | 15790
HD-TVI видеокамеры Eco с разрешением 2Мп
Модель | Изображение | Код поиска | Описание |  |  | Примечание
HDC-B020(B)(2.8mm) |  | 55722 | 2Мп уличная цилиндрическая HD-TVI камера с EXIR ИК-подсветкой до 20м 2MP CMOS матрица; объектив 2.8мм; угол обзора 120.5°; механический ИК-фильтр; 0.02 Лк@F1.2 с AGN; OSD, DWDR, BLC, DNR; Smart ИК; видеовыход: 1 х HD-TVI/AHD/CVI/CVBS; IP66; -40°С до +60°С; 12В DC±15%, 3.3Вт макс. | руб. | 1990
HDC-B020(B)(3.6mm) |  | 55723 | 2Мп уличная цилиндрическая HD-TVI камера с EXIR ИК-подсветкой до 20м 2MP CMOS матрица; объектив 3.6мм; угол обзора 92°; механический ИК-фильтр; 0.02 Лк@F1.2 с AGN; OSD, DWDR, BLC, DNR; Smart ИК; видеовыход: 1 х HD-TVI/AHD/CVI/CVBS; IP66; -40°С до +60°С; 12В DC±15%, 3.3Вт макс. | руб. | 1990
HDC-T020-P(B)(2.8mm) |  | 77863 | "2Мп купольная HD-TVI камера с EXIR ИК-подсветкой до 20м 2MP CMOS матрица; объектив 2.8мм; угол обзора 120.5°; механический ИК-фильтр; 0.02 Лк@F1.2 с AGN; OSD, DNR; DWDR, BLC, Smart ИК; видеовыход: 1 х HD-TVI/AHD/CVI/CVBS; -40°С до +60°С; 12В DC±15%, 3.3Вт макс." | руб. | 1990
HDC-T020-P(B)(3.6mm) |  | 54834 | "2Мп купольная HD-TVI камера с EXIR ИК-подсветкой до 20м 2MP CMOS матрица; объектив 3.6мм; угол обзора 92°; механический ИК-фильтр; 0.02 Лк@F1.2 с AGN; OSD, DNR; DWDR, BLC, Smart ИК; видеовыход: 1 х HD-TVI/AHD/CVI/CVBS; -40°С до +60°С; 12В DC±15%, 3.3Вт макс." | руб. | 1990
IP-видеокамеры Eco с разрешением 2Мп
Модель | Изображение | Код поиска | Описание |  |  | Примечание
IPC-B020(B) (2.8mm) |  | 55720 | 2Мп уличная цилиндрическая IP-камера с EXIR-подсветкой до 25м 1/2.8'' Progressive Scan CMOS матрица; объектив 2.8мм; угол обзора 114.8°; механический ИК-фильтр; 0.028Лк@F2.0; H.265/H.265+/H.264/H.264+/MJPEG, DWDR; 3D DNR; BLC; Smart ИК; видеобитрейт 32кбит/с-8Мбит/с; IP67; -40°C до +60°C; DC12В±25%/PoE(IEEE 802.3af); 4.5Вт макс. | руб. | 4890
IPC-T020(B) (2.8mm) |  | 26352 | 2Мп уличная IP-камера с EXIR-подсветкой до 25м 1/2.8'' Progressive Scan CMOS матрица; объектив 2.8мм; угол обзора 114,8°; механический ИК-фильтр; 0.028Лк@F2.0; H.265/H.265+/H.264/H.264+/MJPEG, DWDR; 3D DNR; BLC; Smart ИК; видеобитрейт 32кбит/с-8Мбит/с; IP67; -40°C до +60°C; DC12В±25%/PoE(IEEE 802.3af); 4,5Вт макс. | руб. | 4890
IPC-B020(C) (2.8mm) |  | 50980 | 2Мп уличная цилиндрическая IP-камера с EXIR-подсветкой до 30м и встроенным микрофоном 1/2.9'' Progressive Scan CMOS матрица; 1920×1080@25к/с; объектив 2.8мм; угол обзора 94°; механический ИК-фильтр; 0.01Лк@F2.2; H.265/H.265+/H.264/H.264+, DWDR; 3D DNR; HLC, BLC; Smart ИК; встроенный микрофон; видеобитрейт 32кбит/с-8Мбит/с; IP67; -40°C до +60°C; DC12В±25%/PoE(IEEE 802.3af); 6.5Вт макс. | руб. | 4100
IPC-T020(C) (2.8mm) |  | 50990 | 2Мп уличная IP-камера с EXIR-подсветкой до 30м и встроенным микрофоном 1/2.9'' Progressive Scan CMOS матрица; 1920×1080@25к/с; объектив 2.8мм; угол обзора 94°; механический ИК-фильтр; 0.01Лк@F2.2; H.265/H.265+/H.264/H.264+, DWDR; 3D DNR; HLC, BLC; Smart ИК; встроенный микрофон; видеобитрейт 32кбит/с-8Мбит/с; IP67; -40°C до +60°C; DC12В±25%/PoE(IEEE 802.3af); 6,5Вт макс. | руб. | 4100
IP-видеокамеры Eco с разрешением 4Мп
Модель | Изображение | Код поиска | Описание |  |  | Примечание
IPC-B040 (2.8mm) |  | 43741 | 4Мп уличная цилиндрическая IP-камера с EXIR-подсветкой до 30м и микрофоном 1/2.8'' Progressive Scan CMOS матрица; 2560 х 1440@20к/с; объектив 2.8мм; угол обзора 99°; механический ИК-фильтр; 0.01Лк@F2.2; H.265/H.265+/H.264/H.264+/MJPEG, DWDR; 3D DNR; BLC; ROI, Smart ИК; встроенный микрофон, видеобитрейт 32кбит/с-8Мбит/с; IP66; -40°C до +60°C; DC12В±25%/PoE(IEEE 802.3af); 6.5Вт макс. | руб. | 6010
IPC-T040 (2.8mm) |  | 43742 | 4Мп уличная купольная IP-камера с EXIR-подсветкой до 30м и микрофоном 1/2.8'' Progressive Scan CMOS матрица; 2560х1440@20к/с; объектив 2.8мм; угол обзора 99°; механический ИК-фильтр; 0.01Лк@F2.2; H.265/H.265+/H.264/H.264+/MJPEG, DWDR; 3D DNR; BLC; ROI, Smart ИК; встроенный микрофон, видеобитрейт 32кбит/с-8Мбит/с; IP66; -40°C до +60°C; DC12В±25%/PoE(IEEE 802.3af); 6,5Вт макс. | руб. | 5890
Гибридные видеорегистраторы Eco
Модель | Изображение | Код поиска | Описание |  |  | Примечание
DVR-104P-G |  | 54851 | "4-х канальный гибридный HD-TVI регистратор для аналоговых, HD-TVI, AHD и CVI камер + 1 IP-канал@1080p Видеовход: 4 канала BNC; Аудиовход: 1 канал RCA; Видеовыход: 1 VGA и 1 HDMI до 1080p; Аудиовыход: 1 канал RCA; видеосжатие H.264/H.264+; аудиосжатие G.711u. Разрешение записи на канал: TVI, AHD и CVI: 1080p Lite/ 720p@25к/с; аналоговые камеры: WD1@25к/с; IP: до 1080p. 1 SATA для HDD до 6Тб; 1 RJ-45 10M/ 100M Ethernet интерфейс; 2 USB2.0; -10°C до +55°C;12В DC; 8Вт макс (без HDD)." | руб. | 6090
DVR-104P-G(B) |  | 55725 | 4-х канальный гибридный HD-TVI регистратор для аналоговых, HD-TVI, AHD и CVI камер + 1 IP-канал@1080p Видеовход: 4 канала BNC; Аудиовход: 1 канал RCA; Видеовыход: 1 VGA и 1 HDMI до 1080p; Аудиовыход: 1 канал RCA; видеосжатие H.264/H.264+; аудиосжатие G.711u. Разрешение записи на канал: TVI, AHD и CVI: 1080p Lite/ 720p@25к/с; аналоговые камеры: WD1@25к/с; IP: до 1080p. 1 SATA для HDD до 6Тб; 1 RJ-45 10M/ 100M Ethernet интерфейс; 2 USB2.0; -10°C до +55°C;12В DC; 8Вт макс (без HDD). | руб. | 6620
DVR-108P-G/N(B) |  | 55726 | 8-ми канальный гибридный HD-TVI регистратор для аналоговых, HD-TVI, AHD и CVI камер + 2 IP-канала@1080p Видеовход: 8 каналов BNC; Аудиовход: 1 канал RCA; Видеовыход: 1 VGA и 1 HDMI до 1080p; Аудиовыход: 1 канал RCA; видеосжатие H.264/H.264+; аудиосжатие G.711u. Разрешение записи на канал: TVI, AHD и CVI: 1080p Lite/ 720p@12к/с; аналоговые камеры: WD1@25к/с; IP: до 1080p. 1 SATA для HDD до 6Тб; 1 RJ-45 10M/ 100M Ethernet интерфейс; 2 USB2.0; -10°C до +55°C; 12В DC; 12Вт макс (без HDD). | руб. | 9170
HD-TVI-видеокамеры с разрешением 1Мп
Модель | Изображение | Код поиска | Описание |  |  | Примечание
DS-T133 (2.8mm) |  | 65486 | 1Мп внутренняя купольная HD-TVI камера с EXIR-подсветкой до 20м 1/4" CMOS матрица; объектив 2.8мм; угол обзора 92°; механический ИК-фильтр; 0.1 Лк@F1.2; Smart ИК EXIR; OSD, BLC, DWDR, AGC, DNR, видеовыход: переключаемый HD-TVI/CVBS; -20°С до +45°С; 12В DC±15%, 4Вт макс. | руб. | 2130
DS-T110 (2.8mm) |  | 17305 | 1Мп уличная цилиндрическая HD-TVI камера с EXIR-подсветкой до 20м 1/4" CMOS матрица; объектив 2.8мм; угол обзора 92°; механический ИК-фильтр; 0.01 Лк@F1.2; Smart ИК EXIR; OSD, BLC, DWDR, AGC, DNR; видеовыход: переключаемый HD-TVI/CVBS; IP66; -40°С до +60°С; 12В DC±15%, 4Вт макс. | руб. | 2740
DS-T101 (2.8mm) |  | 65644 | 1Мп внутренняя купольная HD-TVI камера с ИК-подсветкой до 20м 1/4" CMOS матрица; объектив 2.8мм; угол обзора 92°; механический ИК-фильтр; 0.1 Лк@F1.2; Smart ИК; видеовыход: переключаемый HD-TVI/CVBS; -20°С до +45°С; 12В DC±15%, 4Вт макс. | руб. | 2340
HD-TVI-видеокамеры с разрешением 2Мп
Модель | Изображение | Код поиска | Описание |  |  | Примечание
DS-T201(B) (3.6mm) |  | 32025 | 2Мп внутренняя купольная HD-TVI камера с ИК-подсветкой до 20м 1/2.7" CMOS матрица; объектив 3.6мм; механический ИК-фильтр; 0.01 Лк@F1.2; DNR; Smart ИК; видеовыход: 1 х HD-TVI; -20°С до +45°С; 12В DC±15%, 4Вт макс. | руб. | 3360
DS-T220S (B) (2.8mm) |  | 19255 | 2Мп уличная цилиндрическая HD-TVI камера с EXIR-подсветкой до 40м 1/2.7" CMOS матрица; объектив 2.8мм; угол обзора 103,5°; механический ИК-фильтр; 0.005 Лк@F1.2; OSD, DNR; Smart ИК EXIR; WDR, BLC, 3D DNR, видеовыход: 1 х HD-TVI; IP67; -40°С до +60°С; 12В DC±15%, 4Вт макс. | руб. | 5790
DS-T200 (B) (2.8mm) |  | 12658 | 2Мп уличная цилиндрическая HD-TVI камера с EXIR-подсветкой до 20м 1/2.7" CMOS матрица; объектив 2.8мм; угол обзора 103°; механический ИК-фильтр; 0.01 Лк@F1.2; OSD, DWDR, BLC, DNR; Smart ИК; видеовыход: 1 х HD-TVI/AHD/CVI/CVBS; IP66; -40°С до +60°С; 12В DC±15%, 4Вт макс. | руб. | 3560
DS-T200 (B) (3.6mm) |  | 23809 | 2Мп уличная цилиндрическая HD-TVI камера с EXIR-подсветкой до 20м 1/2.7" CMOS матрица; объектив 3.6мм; угол обзора 82.2°; механический ИК-фильтр; 0.01 Лк@F1.2; OSD, DWDR, BLC, DNR; Smart ИК; видеовыход: 1 х HD-TVI/AHD/CVI/CVBS; IP66; -40°С до +60°С; 12В DC±15%, 4Вт макс. | руб. | 3560
DS-T200 (B) (6mm) |  | 37905 | 2Мп уличная цилиндрическая HD-TVI камера с EXIR-подсветкой до 20м 1/2.7"" CMOS матрица; объектив 6мм; угол обзора 54.4°; механический ИК-фильтр; 0.01 Лк@F1.2; OSD, DWDR, BLC, DNR; Smart ИК; видеовыход: 1 х HD-TVI/AHD/CVI/CVBS; IP66; -40°С до +60°С; 12В DC±15%, 4Вт макс. | руб. | 3490
DS-T200A(B) (2.8mm) |  | 38689 | 2Мп уличная цилиндрическая HD-TVI камера с гибридной подсветкой EXIR/LED до 30/20м и встроенным микрофоном (AoC) 1/2.7" CMOS матрица; объектив 2.8мм; угол обзора 101°; механический ИК-фильтр; 0.01 Лк@F1.2; OSD, DWDR, BLC, DNR; Smart ИК; видеовыход: 1 х HD-TVI/AHD/CVI/CVBS; аудио по коаксиальному кабелю (AoC); IP67; -40°С до +60°С; 12В DC±25%, 3,3Вт макс. | руб. | 4380
DS-T200A (3.6mm) |  | 16039 | 2Мп уличная цилиндрическая HD-TVI камера с EXIR-подсветкой до 30м и встроенным микрофоном (AoC) 1/2.7" CMOS матрица; объектив 3.6мм; угол обзора 79,6°; механический ИК-фильтр; 0.01 Лк@F1.2; OSD, DWDR, BLC, DNR; HLC Smart ИК; видеовыход: 1 х HD-TVI/AHD/CVI/CVBS; аудио по коаксиальному кабелю (AoC); IP66; -40°С до +60°С; 12В DC±15%, 3,7Вт макс. | руб. | 4290
DS-T200A(B)(3.6mm) |  | 26407 | 2Мп уличная цилиндрическая HD-TVI камера с EXIR-подсветкой до 30м и встроенным микрофоном (AoC) 1/2.7" CMOS матрица; объектив 3.6мм; угол обзора 79,6°; механический ИК-фильтр; 0.01 Лк@F1.2; OSD, DWDR, BLC, DNR; HLC Smart ИК; видеовыход: 1 х HD-TVI/AHD/CVI/CVBS; аудио по коаксиальному кабелю (AoC); IP66; -40°С до +60°С; 12В DC±15%, 3,7Вт макс. | руб. | 4290
DS-T200S (2.8mm) |  | 45392 | "2Мп уличная цилиндрическая HD-TVI камера с EXIR-подсветкой до 30м 1/2.7"" CMOS матрица; объектив 2.8мм; угол обзора 106°; механический ИК-фильтр; 0.005 Лк@F1.2; WDR 120дБ, HLC, 3D DNR; Smart ИК; видеовыход: 1 х HD-TVI/AHD/CVI/CVBS; IP66; -40°С до +60°С; 12В DC±25%, 4,6Вт макс. | руб. | 4390
DS-T200S (3.6mm) |  | 45393 | "2Мп уличная цилиндрическая HD-TVI камера с EXIR-подсветкой до 30м 1/2.7"" CMOS матрица; объектив 3.6мм; угол обзора 82°; механический ИК-фильтр; 0.005 Лк@F1.2; WDR 120дБ, HLC, 3D DNR; Smart ИК; видеовыход: 1 х HD-TVI/AHD/CVI/CVBS; IP66; -40°С до +60°С; 12В DC±25%, 4,6Вт макс. | руб. | 4480
DS-T200S (6mm) |  | 45394 | "2Мп уличная цилиндрическая HD-TVI камера с EXIR-подсветкой до 30м 1/2.7"" CMOS матрица; объектив 6мм; угол обзора 52°; механический ИК-фильтр; 0.005 Лк@F1.2; WDR 120дБ, HLC, 3D DNR; Smart ИК; видеовыход: 1 х HD-TVI/AHD/CVI/CVBS; IP66; -40°С до +60°С; 12В DC±25%, 4,6Вт макс. | руб. | 4390
DS-T200L (2.8mm) |  | 12764 | 2Мп уличная цилиндрическая HD-TVI камера с LED-подсветкой до 20м и технологией ColorVu 1/3" CMOS матрица; объектив 2.8мм; угол обзора 102°; механический ИК-фильтр; 0.001 Лк@F1.0; DWDR, HLC, 3D DNR; LED; видеовыход: 1 х HD-TVI/AHD/CVI/CVBS; IP66; -40°С до +60°С; 12В DC±25%, 2,4Вт макс. | руб. | 4270
DS-T200L(B)(2.8mm) |  | 41156 | 2Мп уличная цилиндрическая HD-TVI камера с LED-подсветкой до 20м и технологией ColorVu 1/3" CMOS матрица; объектив 2.8мм; угол обзора 102°; механический ИК-фильтр; 0.001 Лк@F1.0; DWDR, HLC, 3D DNR; LED; видеовыход: 1 х HD-TVI/AHD/CVI/CVBS; IP66; -40°С до +60°С; 12В DC±25%, 2,4Вт макс. | руб. | 4190
DS-T200L(B)(3.6mm) |  | 56232 | 2Мп уличная цилиндрическая HD-TVI камера с LED-подсветкой до 20м, встроенным микрофоном (AoC) и технологией ColorVu 1/3" CMOS матрица; объектив 3.6мм; угол обзора 84°; механический ИК-фильтр; 0.001 Лк@F1.0; DWDR, HLC, 3D DNR; LED; видеовыход: 1 х HD-TVI/AHD/CVI/CVBS; аудио по коаксиальному кабелю (AoC), IP66; -40°С до +60°С; 12В DC±25%, 2Вт макс. | руб. | 4190
DS-T201(B) (2.8mm) |  | 75424 | 2Мп внутренняя купольная HD-TVI камера с ИК-подсветкой до 20м 1/2.7" CMOS матрица; объектив 2.8мм; угол обзора 103°; механический ИК-фильтр; 0.01 Лк@F1.2; DNR; Smart ИК; видеовыход: 1 х HD-TVI; -20°С до +45°С; 12В DC±15%, 4Вт макс. | руб. | 3360
DS-T220A (6mm) |  | 38692 | 2Мп уличная цилиндрическая HD-TVI камера с гибридной подсветкой EXIR/LED до 40м и встроенным микрофоном (AoC) 1/2.7" CMOS матрица; объектив 6мм; угол обзора 49,2°; механический ИК-фильтр; 0.01 Лк@F1.2; OSD, Smart ИК; DWDR, BLC, DNR, видеовыход: 1 х HD-TVI/AHD/CVI/CVBS; аудио по коаксиальному кабелю (AoC), IP67; -40°С до +60°С; 12В DC±25%, 4.8Вт макс. | руб. | 5910
DS-T220S (B) (6mm) |  | 26273 | "2Мп уличная цилиндрическая HD-TVI камера с EXIR-подсветкой до 50м 1/2.7"" CMOS матрица; объектив 6мм; угол обзора 51°; механический ИК-фильтр; 0.005 Лк@F1.2; OSD, DNR; Smart ИК ; WDR (120дБ), BLC, HLC, 3D DNR, видеовыход: 1 х HD-TVI/AHD/CVI/CVBS; IP67; -40°С до +60°С; 12В DC±25%, 5.6Вт макс." | руб. | 5790
DS-T220A (3.6mm) |  | 38691 | 2Мп уличная цилиндрическая HD-TVI камера с гибридной подсветкой EXIR/LED до 40м и встроенным микрофоном (AoC) 1/2.7" CMOS матрица; объектив 3.6мм; угол обзора 78°; механический ИК-фильтр; 0.01 Лк@F1.2; Smart ИК; OSD, DWDR, BLC, DNR, видеовыход: 1 х HD-TVI/AHD/CVI/CVBS; аудио по коаксиальному кабелю (AoC), IP67; -40°С до +60°С; 12В DC±25%, 4.8Вт макс. | руб. | 5910
DS-T220S (B) (3.6mm) |  | 19256 | 2Мп уличная цилиндрическая HD-TVI камера с EXIR-подсветкой до 40м 1/2.7" CMOS матрица; объектив 3.6мм; угол обзора 82.6°; механический ИК-фильтр; 0.005 Лк@F1.2; OSD, DNR; Smart ИК EXIR; WDR, BLC, 3D DNR, видеовыход: 1 х HD-TVI; IP67; -40°С до +60°С; 12В DC±15%, 4Вт макс. | руб. | 5790
DS-T220A (2.8mm) |  | 38690 | 2Мп уличная цилиндрическая HD-TVI камера с гибридной подсветкой EXIR/LED до 40м и встроенным микрофоном (AoC) 1/2.7" CMOS матрица; объектив 2.8мм; угол обзора 101°; механический ИК-фильтр; 0.005 Лк@F1.2; Smart ИК; OSD, DWDR, BLC, DNR, видеовыход: 1 х HD-TVI/AHD/CVI/CVBS; аудио по коаксиальному кабелю (AoC), IP67; -40°С до +60°С; 12В DC±25%, 4.8Вт макс. | руб. | 5910
DS-T200L (3.6mm) |  | 17927 | 2Мп уличная цилиндрическая HD-TVI камера с LED-подсветкой до 20м и технологией ColorVu 1/3" CMOS матрица; объектив 3.6мм; угол обзора 80°; механический ИК-фильтр; 0.001 Лк@F1.0; DWDR, HLC, 3D DNR; LED; видеовыход: 1 х HD-TVI/AHD/CVI/CVBS; IP66; -40°С до +60°С; 12В DC±25%, 2,4Вт макс. | руб. | 4270
DS-T220 (6mm) |  | 38519 | 2Мп уличная цилиндрическая HD-TVI камера с EXIR-подсветкой до 40м 1/2.7"" CMOS матрица; объектив 6мм; угол обзора 50,1°; механический ИК-фильтр; 0.01 Лк@F1.2; OSD, DNR; Smart ИК EXIR; DWDR, BLC, 3D DNR, видеовыход: 1 х HD-TVI; IP66; -40°С до +60°С; 12В DC±15%, 4Вт макс. | руб. | 3690
DS-T220 (3.6mm) |  | 38518 | 2Мп уличная цилиндрическая HD-TVI камера с EXIR-подсветкой до 40м 1/2.7"" CMOS матрица; объектив 3.6мм; угол обзора 80.7°; механический ИК-фильтр; 0.01 Лк@F1.2; OSD, DNR; Smart ИК EXIR; DWDR, BLC, 3D DNR, видеовыход: 1 х HD-TVI; IP66; -40°С до +60°С; 12В DC±15%, 4Вт макс. | руб. | 4270
DS-T220 (2.8mm) |  | 38517 | "2Мп уличная цилиндрическая HD-TVI камера с EXIR-подсветкой до 40м 1/2.7"" CMOS матрица; объектив 2.8мм; угол обзора 103°; механический ИК-фильтр; 0.01 Лк@F1.2; OSD, DNR; Smart ИК EXIR; DWDR, BLC, 3D DNR, видеовыход: 1 х HD-TVI; IP66; -40°С до +60°С; 12В DC±15%, 4Вт макс. | руб. | 4270
DS-T200L (6mm) |  | 17928 | 2Мп уличная цилиндрическая HD-TVI камера с LED-подсветкой до 20м и технологией ColorVu 1/3" CMOS матрица; объектив 6мм; угол обзора 52°; механический ИК-фильтр; 0.001 Лк@F1.0; DWDR, HLC, 3D DNR; LED; видеовыход: 1 х HD-TVI/AHD/CVI/CVBS; IP66; -40°С до +60°С; 12В DC±25%, 2,4Вт макс. | руб. | 4190
DS-T203 (B) (2.8mm) |  | 63602 | 2Мп уличная купольная HD-TVI камера с EXIR-подсветкой до 20м 1/2.7" CMOS матрица; объектив 2.8мм; угол обзора 103°; механический ИК-фильтр; 0.01 Лк@F1.2; Smart ИК EXIR; OSD, BLC, DWDR, AGC, DNR; видеовыход: 1 х HD-TVI/AHD/CVI/CVBS; IP66; -40°С до +60°С; 12В DC±15%, 4Вт макс. | руб. | 3560
DS-T200A (6mm) |  | 16040 | 2Мп уличная цилиндрическая HD-TVI камера с EXIR-подсветкой до 30м и встроенным микрофоном (AoC) 1/2.7" CMOS матрица; объектив 6мм; угол обзора 51,9°; механический ИК-фильтр; 0.01 Лк@F1.2; OSD, DWDR, BLC, DNR; HLC Smart ИК; видеовыход: 1 х HD-TVI/AHD/CVI/CVBS; аудио по коаксиальному кабелю (AoC); IP66; -40°С до +60°С; 12В DC±15%, 3,7Вт макс. | руб. | 4290
DS-T201(B) (6 mm) |  | 73818 | 2Мп внутренняя купольная HD-TVI камера с ИК-подсветкой до 20м 1/2.7" CMOS матрица; объектив 6мм; угол обзора 54°; механический ИК-фильтр; 0.01 Лк@F1.2; OSD, DWDR, BLC, DNR; Smart ИК; видеовыход: 1 х HD-TVI/AHD/CVI/CVBS; -20°С до +45°С; 12В DC±15%, 4Вт макс. | руб. | 3290
DS-T209(B) |  | 54835 | 2Мп уличная купольная HD-TVI камера с EXIR-подсветкой до 40м 2 Мп CMOS матрица; вариообъектив 2.8-12мм; угол обзора 111.5° - 33,4°; механический ИК-фильтр; 0.01 Лк@F1.2; DNR; BLC, DWDR, Smart ИК; видеовыход:1 х HD-TVI/AHD/CVI/CVBS; IP66; -40°С до +60°С; 12В DC±15%, 5Вт макс. | руб. | 5790
DS-T233 (2.8mm) |  | 65492 | 2Мп внутренняя купольная HD-TVI камера с EXIR-подсветкой до 40м 1/2.7" CMOS матрица; объектив 2.8мм; угол обзора 103°; механический ИК-фильтр; 0.01 Лк@F1.2; OSD, DNR; DWDR, BLC, Smart ИК EXIR; видеовыход: 1 х HD-TVI; -20°С до +45°С; 12В DC±15%, 4Вт макс. | руб. | 3360
DS-T233 (3.6mm) |  | 65493 | 2Мп внутренняя купольная HD-TVI камера с EXIR-подсветкой до 40м 1/2.7" CMOS матрица; объектив 3.6мм; угол обзора 80.7°; механический ИК-фильтр; 0.01 Лк@F1.2; OSD, DNR; DWDR, BLC, Smart ИК EXIR; видеовыход: 1 х HD-TVI; -20°С до +45°С; 12В DC±15%, 4Вт макс. | руб. | 3360
DS-T233 (6mm) |  | 65494 | 2Мп внутренняя купольная HD-TVI камера с EXIR-подсветкой до 40м 1/2.7" CMOS матрица; объектив 6мм; угол обзора 50,1°; механический ИК-фильтр; 0.01 Лк@F1.2; OSD, DNR; DWDR, BLC, Smart ИК EXIR; видеовыход: 1 х HD-TVI; -20°С до +45°С; 12В DC±15%, 4Вт макс. | руб. | 3290
DS-T204 (2.8mm) |  | 11697 | 2Мп внутренняя HD-TVI камера с ИК-подсветкой до 20м 1/2.7" CMOS матрица; объектив 2.8мм; угол обзора 103.5°; механический ИК-фильтр; 0.01 Лк@F1.2; встроенный микрофон; PIR-датчик*, 3D DNR; WDR, BLC, Smart ИК; видеовыход: 1 х HD-TVI; -20°С до +45°С; 12В DC±30%, 5Вт макс. | руб. | 5790
DS-T203 (B) (3.6mm) |  | 16044 | 2Мп уличная купольная HD-TVI камера с EXIR-подсветкой до 20м 1/2.7" CMOS матрица; объектив 3.6мм; угол обзора 82,2°; механический ИК-фильтр; 0.01 Лк@F1.2; Smart ИК EXIR; OSD, BLC, DWDR, AGC, DNR; видеовыход: 1 х HD-TVI/AHD/CVI/CVBS; IP66; -40°С до +60°С; 12В DC±15%, 4Вт макс. | руб. | 3560
DS-T203 (B) (6mm) |  | 23810 | 2Мп уличная купольная HD-TVI камера с EXIR-подсветкой до 20м 1/2.7" CMOS матрица; объектив 6мм; угол обзора 54°; механический ИК-фильтр; 0.01 Лк@F1.2; OSD, DWDR, BLC, DNR; Smart ИК; видеовыход: 1 х HD-TVI/AHD/CVI/CVBS; IP66; -40°С до +60°С; 12В DC±15%, 4Вт макс. | руб. | 3490
DS-T203N (3.6mm) |  | 56543 | 2Мп уличная миниатюрная купольная HD-TVI камера с EXIR-подсветкой до 20м 1/2.7" CMOS матрица; объектив 3.6мм; угол обзора 80°; механический ИК-фильтр; 0.01 Лк@F1.2; DNR; DWDR, HLC, Smart ИК; видеовыход: 1 х HD-TVI/AHD/CVI/CVBS; IP67; -40°С до +60°С; 12В DC±25%, 3,6Вт макс. | руб. | 4190
Цена по запросу
DS-T203A(B)(3.6mm) |  | 56011 | 2Мп уличная купольная HD-TVI камера с EXIR-подсветкой до 30м и встроенным микрофоном (AoC) 1/2.7" CMOS матрица; объектив 3.6мм; угол обзора 79,6°; механический ИК-фильтр; 0.01 Лк@F1.2; OSD, DWDR, BLC, DNR; HLC Smart ИК; видеовыход: 1 х HD-TVI/AHD/CVI/CVBS; аудио по коаксиальному кабелю (AoC); IP66; -40°С до +60°С; 12В DC±15%, 3,7Вт макс. | руб. | 4290
DS-T213 (B) (3.6mm) |  | 17932 | 2Мп уличная купольная HD-TVI камера с EXIR-подсветкой до 20м и PIR 1/2,7'' CMOS матрица; объектив 3.6мм; угол обзора 82,2°; механический ИК-фильтр; 0.01лк @F1.2; OSD-меню, DWDR, 2D DNR, HLC, BLC, Smart ИК, PIR-датчик (110° x 11м)*, световая сигнализация; выход "сухой контакт"; видеовыход: 1 х HD-TVI; IP67, -40°С до +60°С; 12В DC±25%, 2,9Вт макс. | руб. | 4090
DS-T208S |  | 78026 | 2Мп уличная купольная HD-TVI камера с EXIR-подсветкой до 60м 1/2.8" CMOS матрица; моторизованный вариообъектив 2.7-13,5мм; угол обзора 102° - 31°; механический ИК-фильтр; 0.005 Лк@F1.2; WDR 120дБ, HLC, 3D DNR; Smart ИК; видеовыход: 1 х HD-TVI/AHD/CVI/CVBS; IP67, IK10; -40°С до +60°С; 12В DC±20%, 9.7Вт макс. | руб. | 8250
DS-T207P |  | 27924 | 2Мп внутренняя купольная HD-TVI камера с ИК-подсветкой до 30м 1/2.7" CMOS матрица; вариообъектив 2.8-12мм; угол обзора 105° - 32,8°; механический ИК-фильтр; 0.01 Лк@F1.2; BLC; DNR; Smart ИК; видеовыход: 1 х HD-TVI; -20°С до +45°С ; 12В DC±15%/ PoC at, 3Вт макс. | руб. | 6390
DS-T206S (2.7-13.5mm) |  | 45398 | 2Мп уличная цилиндрическая HD-TVI камера с EXIR-подсветкой до 70м 1/2.8" CMOS матрица; моторизованный вариообъектив 2.7-13,5мм; угол обзора 102° - 31°; механический ИК-фильтр; 0.005 Лк@F1.2; WDR 120дБ, HLC, 3D DNR; Smart ИК; видеовыход: 1 х HD-TVI/AHD/CVI/CVBS; IP67; -40°С до +60°С; 12В DC±20%, 9,7Вт макс. | руб. | 8250
DS-T206(B) (2.8-12mm) |  | 38909 | 2Мп уличная цилиндрическая HD-TVI камера с ИК-подсветкой до 40м 1/2.7" CMOS матрица; вариообъектив 2.8-12мм; механический ИК-фильтр; 0.01 Лк@F1.2; BLC; DNR; Smart ИК; видеовыход: 1 х HD-TVI; IP66; -40°С до +60°С; 12В DC±15%, 5Вт макс. | руб. | 5910
DS-T203L (6mm) |  | 17934 | 2Мп уличная купольная HD-TVI камера с LED-подсветкой до 20м и технологией ColorVu 1/3" CMOS матрица; объектив 3.6мм; угол обзора 52°; механический ИК-фильтр; 0.001 Лк@F1.0; DWDR, HLC, 3D DNR; LED; видеовыход: 1 х HD-TVI/AHD/CVI/CVBS; IP66; -40°С до +60°С; 12В DC±25%, 2,4Вт макс. | руб. | 4190
DS-T203L (3.6mm) |  | 17933 | 2Мп уличная купольная HD-TVI камера с LED-подсветкой до 20м и технологией ColorVu 1/3" CMOS матрица; объектив 6мм; угол обзора 80°; механический ИК-фильтр; 0.001 Лк@F1.0; DWDR, HLC, 3D DNR; LED; видеовыход: 1 х HD-TVI/AHD/CVI/CVBS; IP66; -40°С до +60°С; 12В DC±25%, 2,4Вт макс. | руб. | 4190
DS-T203A (6mm) |  | 37909 | "2Мп уличная купольная HD-TVI камера с EXIR-подсветкой до 30м и встроенным микрофоном (AoC) 1/2.7"" CMOS матрица; объектив 6мм; угол обзора 51,9°; механический ИК-фильтр; 0.01 Лк@F1.2; OSD, DWDR, BLC, DNR; HLC Smart ИК; видеовыход: 1 х HD-TVI/AHD/CVI/CVBS; аудио по коаксиальному кабелю (AoC); IP66; -40°С до +60°С; 12В DC±15%, 3,7Вт макс." | руб. | 4290
DS-T203L (2.8mm) |  | 12765 | 2Мп уличная купольная HD-TVI камера с LED-подсветкой до 20м и технологией ColorVu 1/3" CMOS матрица; объектив 2.8мм; угол обзора 102°; механический ИК-фильтр; 0.001 Лк@F1.0; DWDR, HLC, 3D DNR; LED; видеовыход: 1 х HD-TVI/AHD/CVI/CVBS; IP66; -40°С до +60°С; 12В DC±25%, 2,4Вт макс. | руб. | 4190
DS-T203S (6mm) |  | 45397 | 2Мп уличная купольная HD-TVI камера с EXIR-подсветкой до 30м 1/2.7" CMOS матрица; объектив 6мм; угол обзора 51°; механический ИК-фильтр; 0.005 Лк@F1.2; WDR 120дБ, HLC, 3D DNR; Smart ИК; видеовыход: 1 х HD-TVI/AHD/CVI/CVBS; IP66; -40°С до +60°С; 12В DC±25%, 4,6Вт макс. | руб. | 4390
DS-T203S (3.6mm) |  | 45396 | 2Мп уличная купольная HD-TVI камера с EXIR-подсветкой до 30м 1/2.7" CMOS матрица; объектив 3.6мм; угол обзора 82°; механический ИК-фильтр; 0.005 Лк@F1.2; WDR 120дБ, HLC, 3D DNR; Smart ИК; видеовыход: 1 х HD-TVI/AHD/CVI/CVBS; IP66; -40°С до +60°С; 12В DC±25%, 4,6Вт макс. | руб. | 4480
DS-T203S (2.8mm) |  | 45395 | 2Мп уличная купольная HD-TVI камера с EXIR-подсветкой до 30м 1/2.7" CMOS матрица; объектив 2.8мм; угол обзора 106°; механический ИК-фильтр; 0.005 Лк@F1.2; WDR 120дБ, HLC, 3D DNR; Smart ИК; видеовыход: 1 х HD-TVI/AHD/CVI/CVBS; IP66; -40°С до +60°С; 12В DC±25%, 4,6Вт макс. | руб. | 4480
DS-T203L(B)(2.8mm) |  | 56233 | 2Мп уличная купольнаяя HD-TVI камера с LED-подсветкой до 20м, встроенным микрофоном (AoC) и технологией ColorVu 1/3" CMOS матрица; объектив 2.8мм; угол обзора 105°; механический ИК-фильтр; 0.001 Лк@F1.0; DWDR, HLC, 3D DNR; LED; видеовыход: 1 х HD-TVI/AHD/CVI/CVBS; аудио по коаксиальному кабелю (AoC), IP66; -40°С до +60°С; 12В DC±25%, 2Вт макс. | руб. | 4190
HD-TVI-видеокамеры с разрешением 5Мп
Модель | Изображение | Код поиска | Описание |  |  | Примечание
DS-T500 (C) (3.6mm) |  | 69759 | 5Мп уличная цилиндрическая HD-TVI камера с EXIR-подсветкой до 30м 1/2.5" CMOS матрица; объектив 3.6мм; угол обзора 80°; 2592x1944@20к/с, 2560x1440/1920x1080@25к/с; механический ИК-фильтр; 0.01 Лк@F1.2; OSD, DWDR, BLC, DNR; EXIR Smart ИК; видеовыход: 1 х HD-TVI/AHD/CVI/CVBS; IP67; -40°С до +60°С; 12В DC±25%, 4,3Вт макс. | руб. | 5090
DS-T503 (C) (3.6mm) |  | 31554 | 5Мп уличная HD-TVI камера с ИК-подсветкой до 20м 1/2.7" CMOS матрица; объектив 2.8мм; угол обзора 86.5°; 2592x1944@20к/с, 2560x1440@25к/с; механический ИК-фильтр; 0.01 Лк@F1.2; DNR; EXIR Smart ИК; OSD-меню; видеовыход: 1 х HD-TVI; IP67; -40°С до +60°С; 12В DC±15%, 5Вт макс. | руб. | 5090
DS-T503 (C) (2.8mm) |  | 13895 | 5Мп уличная HD-TVI камера с ИК-подсветкой до 20м 1/2.7" CMOS матрица; объектив 2.8мм; угол обзора 86.5°; 2592x1944@20к/с, 2560x1440@25к/с; механический ИК-фильтр; 0.01 Лк@F1.2; DNR; EXIR Smart ИК; OSD-меню; видеовыход: 1 х HD-TVI; IP67; -40°С до +60°С; 12В DC±15%, 5Вт макс. | руб. | 5090
DS-T591(C) (6 mm) |  | 51030 | 5Мп внутренняя купольная HD-TVI камера с ИК-подсветкой до 20м 1/2.5" CMOS матрица; объектив 6мм; угол обзора 57°; 2592x1944@20к/с, 2560x1440/1920x1080@25к/с; механический ИК-фильтр; 0.01 Лк@F1.2; BLC, HLC, DNR; DWDR; Smart ИК; OSD-меню; 1 х HD-TVI/AHD/CVI/CVBS; -20°С до +45°С; 12В DC±25%, 5Вт макс. | руб. | 4690
DS-T591(C) (3.6 mm) |  | 54837 | 5Мп внутренняя купольная HD-TVI камера с ИК-подсветкой до 20м 1/2.5" CMOS матрица; объектив 3.6мм; угол обзора 80°; 2592x1944@20к/с, 2560x1440/1920x1080@25к/с; механический ИК-фильтр; 0.01 Лк@F1.2; BLC, HLC, DNR; DWDR; Smart ИК; OSD-меню; 1 х HD-TVI/AHD/CVI/CVBS; -20°С до +45°С; 12В DC±25%, 4,3Вт макс. | руб. | 4780
DS-T591(C) (2.8 mm) |  | 43303 | 5Мп внутренняя купольная HD-TVI камера с ИК-подсветкой до 20м 1/2.5" CMOS матрица; объектив 2.8мм; угол обзора 85°; 2592x1944@20к/с, 2560x1440/1920x1080@25к/с; механический ИК-фильтр; 0.01 Лк@F1.2; BLC, DNR; DWDR; Smart ИК; OSD-меню; 1 х HD-TVI/AHD/CVI/CVBS; -20°С до +45°С; 12В DC±25%, 4,3Вт макс. | руб. | 4780
DS-T510 (B) (2.8mm) |  | 18776 | 5Мп уличная цилиндрическая HD-TVI камера с EXIR-подсветкой до 20м. 1/2,5'' CMOS матрица; объектив 2.8мм; угол обзора 85,5°; 2560x1440@25к/с; механический ИК-фильтр; 0.01лк @F1.2; OSD-меню, DWDR, DNR, BLC, Smart ИК, PIR-датчик (110° x 11м)*; световая сигнализация, видеовыход: 1 х HD-TVI; IP67, -40°С до +60°С; 12В DC±25%, 4,5Вт макс. | руб. | 5290
DS-T500A(B) (3.6mm) |  | 38695 | 3К (5Мп 16:9) уличная цилиндрическая HD-TVI камера с гибридной подсветкой EXIR/LED до 30/20м и встроенным микрофоном (AoC) 3К CMOS матрица; объектив 3.6мм; угол обзора 83°; 3К@20к/с, 2560x1440/1920x1080@25к/с; механический ИК-фильтр; 0.01 Лк@F1.2; OSD, DWDR, BLC, DNR; Smart ИК; видеовыход: 1 х HD-TVI/AHD/CVI/CVBS; аудио по коаксиальному кабелю (AoC); IP67; -40°С до +60°С; 12В DC±25%, 3,3Вт макс. | руб. | 5400
DS-T500A(B) (2.8mm) |  | 38694 | 3К (5Мп 16:9) уличная цилиндрическая HD-TVI камера с гибридной подсветкой EXIR/LED до 30/20м и встроенным микрофоном (AoC) 3К CMOS матрица; объектив 2.8мм; угол обзора 107°; 3К@20к/с, 2560x1440/1920x1080@25к/с; механический ИК-фильтр; 0.01 Лк@F1.2; OSD, DWDR, BLC, DNR; Smart ИК; видеовыход: 1 х HD-TVI/AHD/CVI/CVBS; аудио по коаксиальному кабелю (AoC); IP67; -40°С до +60°С; 12В DC±25%, 3,3Вт макс. | руб. | 5400
DS-T500 (C) (2.8mm) |  | 35960 | 5Мп уличная цилиндрическая HD-TVI камера с EXIR-подсветкой до 20м 1/2.7" CMOS матрица; объектив 2.8мм; угол обзора 110°; 2592x1944@20к/с, 2560x1440@25к/с; механический ИК-фильтр; 0.01 Лк@F1.2; OSD, DWDR, BLC, DNR; EXIR Smart ИК; видеовыход: 1 х HD-TVI/AHD/CVI/CVBS; IP67; -40°С до +60°С; 12В DC±25%, 5Вт макс. | руб. | 5090
DS-T500 (C) (2.4mm) |  | 74501 | 5Мп уличная цилиндрическая HD-TVI камера с EXIR-подсветкой до 20м 1/2.7" CMOS матрица; объектив 2.4мм; угол обзора 110°; 2592x1944@20к/с, 2560x1440@25к/с; механический ИК-фильтр; 0.01 Лк@F1.2; OSD, DWDR, BLC, DNR; EXIR Smart ИК; видеовыход: 1 х HD-TVI/AHD/CVI/CVBS; IP67; -40°С до +60°С; 12В DC±25%, 5Вт макс. | руб. | 5190
DS-T503A(B) (2.8mm) |  | 38697 | 3К (5Мп 16:9) уличная HD-TVI камера с гибридной подсветкой EXIR/LED до 30/20м и встроенным микрофоном (AoC) 3К CMOS матрица; объектив 2.8мм; угол обзора 107°; 3К@20к/с, 2560x1440/1920x1080@25к/с; механический ИК-фильтр; 0.01 Лк@F1.2; OSD, DWDR, BLC, DNR; Smart ИК; видеовыход: 1 х HD-TVI/AHD/CVI/CVBS; аудио по коаксиальному кабелю (AoC); IP67; -40°С до +60°С; 12В DC±25%, 3,3Вт макс. | руб. | 5400
DS-T503 (C) (6 mm) |  | 54838 | 5Мп уличная HD-TVI камера с EXIR-подсветкой до 20м 1/2.5" CMOS матрица; объектив 6мм; угол обзора 57°; 2592x1944@20к/с, 2560x1440/1920x1080@25к/с; механический ИК-фильтр; 0.01 Лк@F1.2; OSD, DWDR, BLC, DNR; EXIR Smart ИК; видеовыход: 1 х HD-TVI/AHD/CVI/CVBS; IP67; -40°С до +60°С; 12В DC±25%, 4,3Вт макс. | руб. | 4990
DS-T503L(3.6mm) |  | 28893 | 3К (5Мп 16:9) уличная купольная HD-TVI камера с ИК-подсветкой до 20м 3К CMOS матрица; объектив 3.6мм; угол обзора 108°; 3K @ 20 fps, 4 Мп @ 25 fps/30 fps; 0.001 Лк@F1.1; DNR; DWDR; OSD-меню;видеовыход: 1 х HD-TVI/AHD/CVI/CVBS; аудио по коаксиальному кабелю (AoC); IP66; -40°С до +60°С; 12В DC±25%, 2.9 Вт макс. | руб. | 6520
DS-T503L(2.8mm) |  | 11279 | 3К (5Мп 16:9) уличная купольная HD-TVI камера с ИК-подсветкой до 20м 3К CMOS матрица; объектив 3.6мм; угол обзора 108°; 3K @ 20 fps, 4 Мп @ 25 fps/30 fps; 0.001 Лк@F1.1; DNR; DWDR; OSD-меню;видеовыход: 1 х HD-TVI/AHD/CVI/CVBS; аудио по коаксиальному кабелю (AoC); IP66; -40°С до +60°С; 12В DC±25%, 2.9 Вт макс. | руб. | 6390
DS-T500L(3.6mm) |  | 28892 | 3К (5Мп 16:9) уличная цилиндрическая HD-TVI камера с ИК-подсветкой до 20м 3К CMOS матрица; объектив 2.8мм; угол обзора 108°; 3K @ 20 fps, 4 Мп @ 25 fps/30 fps; 0.001 Лк@F1.1; DNR; DWDR; OSD-меню;видеовыход: 1 х HD-TVI/AHD/CVI/CVBS; аудио по коаксиальному кабелю (AoC); IP66; -40°С до +60°С; 12В DC±25%, 2.9 Вт макс. | руб. | 6520
DS-T508 (2.7-13.5 mm) |  | 59995 | 5Мп уличная купольная HD-TVI камера с EXIR-подсветкой до 40м 1/2.5" CMOS матрица; моторизированный вариообъектив 2.7-13.5мм; угол обзора 95°-26°; 2592x1944@20к/с, (2560x1440, 1920x1080)@25к/с; механический ИК-фильтр; 0.01 Лк@F1.2; DNR; DWDR, EXIR Smart ИК; OSD-меню;видеовыход: 1 х HD-TVI/AHD/CVI/CVBS; -40°С до +60°С; IP67, IK10, 12В DC/24 AC±15%, 5.9Вт макс. | руб. | 11410
DS-T506(D) (2.7-13.5 mm) |  | 59994 | 5Мп уличная цилиндрическая HD-TVI камера с EXIR-подсветкой до 40м 1/2.5" CMOS матрица; моторизированный вариообъектив 2.7-13.5мм; угол обзора 95°-26°; 2592x1944@20к/с, (2560x1440, 1920x1080)@25к/с; механический ИК-фильтр; 0.01 Лк@F1.2; DNR; DWDR, EXIR Smart ИК; OSD-меню; видеовыход: 1 х HD-TVI/AHD/CVI/CVBS; IP67; -40°С до +60°С; 12В DC/24 AC±15%, 8,8Вт макс. | руб. | 11410
DS-T520A (6mm) |  | 38700 | 3К (5Мп 16:9) уличная цилиндрическая HD-TVI камера с гибридной подсветкой EXIR/LED до 30/20м и встроенным микрофоном (AoC) 3К CMOS матрица; объектив 6мм; угол обзора 53°; 3К@20к/с, 2560x1440/1920x1080@25к/с; механический ИК-фильтр; 0.01 Лк@F1.2; OSD, DWDR, BLC, DNR; Smart ИК; видеовыход: 1 х HD-TVI/AHD/CVI/CVBS, IP67; -40°С до +60°С; 12В DC±25%, 4.8Вт макс. | руб. | 6310
DS-T520A (3.6mm) |  | 38699 | 3К (5Мп 16:9) уличная цилиндрическая HD-TVI камера с гибридной подсветкой EXIR/LED до 30/20м и встроенным микрофоном (AoC) 3К CMOS матрица; объектив 3.6мм; угол обзора 83°; 2592x1944@20к/с, 2560x1440/1920x1080@25к/с; механический ИК-фильтр; 0.01 Лк@F1.2; OSD, DWDR, BLC, DNR, Smart ИК; видеовыход: 1 х HD-TVI/AHD/CVI/CVBS; IP67; -40°С до +60°С; 12В DC±25%, 4.8Вт макс. | руб. | 6310
DS-T520A (2.8mm) |  | 38698 | 3К (5Мп 16:9) уличная цилиндрическая HD-TVI камера с гибридной подсветкой EXIR/LED до 30/20м и встроенным микрофоном (AoC) 3К CMOS матрица; объектив 2.8мм; угол обзора 107°; 3К@20к/с, 2560x1440/1920x1080@25к/с; механический ИК-фильтр; 0.01 Лк@F1.2; OSD, DWDR, BLC, DNR; Smart ИК; видеовыход: 1 х HD-TVI/AHD/CVI/CVBS, IP67; -40°С до +60°С; 12В DC±25%, 4.8Вт макс. | руб. | 6310
DS-T520 (С) (3.6mm) |  | 23454 | 5Мп уличная цилиндрическая HD-TVI камера с EXIR-подсветкой до 40м 1/2.5" CMOS матрица; объектив 3.6мм; угол обзора 80°; 2592x1944@20к/с, 2560x1440/1920x1080@25к/с; механический ИК-фильтр; 0.01 Лк@F1.2; OSD, DWDR, BLC, DNR; видеовыход: 1 х HD-TVI; IP67; -40°С до +60°С; 12В DC±15%, 5Вт макс. | руб. | 6010
DS-T520 (С) (2.8mm) |  | 23453 | 5Мп уличная цилиндрическая HD-TVI камера с EXIR-подсветкой до 40м 1/2.5" CMOS матрица; объектив 2.8мм; угол обзора 85°; 2592x1944@20к/с, 2560x1440/1920x1080@25к/с; механический ИК-фильтр; 0.01 Лк@F1.2; OSD, DWDR, BLC, DNR; EXIR Smart ИК; видеовыход: 1 х HD-TVI; IP67; -40°С до +60°С; 12В DC±15%, 5Вт макс. | руб. | 6010
DS-T513(B) (3.6 mm) |  | 43756 | 5Мп уличная купольная HD-TVI камера с EXIR-подсветкой до 20м и PIR. 1/2,5'' CMOS матрица; объектив 3.6мм; угол обзора 80.1°; механический ИК-фильтр; 0.01лк @F1.2; OSD-меню, DWDR, 2D DNR, HLC, BLC, Smart ИК, PIR-датчик (110° x 11м)*; световая сигнализация, выход "сухой контакт"; видеовыход: 1 х HD-TVI; IP67, -40°С до +60°С; 12В DC±25%, 3,5Вт макс. | руб. | 5390
DS-T500L(2.8mm) |  | 28891 | 3К (5Мп 16:9) уличная купольная HD-TVI камера с ИК-подсветкой до 20м 3К CMOS матрица; объектив 2.8мм; угол обзора 137°; 3K @ 20 fps, 4 Мп @ 25 fps/30 fps; 0.001 Лк@F1.1; DNR; DWDR; OSD-меню;видеовыход: 1 х HD-TVI/AHD/CVI/CVBS; аудио по коаксиальному кабелю (AoC); IP66; -40°С до +60°С; 12В DC±25%, 2.9 Вт макс. | руб. | 6390
DS-T503A(B) (3.6mm) |  | 38696 | 3К (5Мп 16:9) уличная HD-TVI камера с гибридной подсветкой EXIR/LED до 30/20м и встроенным микрофоном (AoC) 3К CMOS матрица; объектив 3.6мм; угол обзора 83°; 3К@20к/с, 2560x1440/1920x1080@25к/с; механический ИК-фильтр; 0.01 Лк@F1.2; OSD, DWDR, BLC, DNR; Smart ИК; видеовыход: 1 х HD-TVI/AHD/CVI/CVBS; аудио по коаксиальному кабелю (AoC); IP67; -40°С до +60°С; 12В DC±25%, 3,3Вт макс. | руб. | 5400
HD-TVI-видеокамеры с разрешением 8Мп
Модель | Изображение | Код поиска | Описание |  |  | Примечание
DS-T800(B) (3.6 mm) |  | 75850 | 8Мп уличная цилиндрическая HD-TVI камера с EXIR-подсветкой до 30м 1/2" CMOS матрица; объектив 3.6мм; угол обзора 79°; 3840 х 2160@12,5к/с, 2560x1440/1920x1080@25к/с; механический ИК-фильтр; 0.01 Лк@F1.2; OSD, DWDR, BLC, DNR; HLC, EXIR Smart ИК; видеовыход: 1 х HD-TVI/AHD/CVI/CVBS; IP67; -40°С до +60°С; 12В DC±25%, 2,9Вт макс. | руб. | 7090
DS-T800 (B) (2.8mm) |  | 16154 | 8Мп уличная цилиндрическая HD-TVI камера с EXIR-подсветкой до 30м 1/2" CMOS матрица; объектив 2.8 мм; угол обзора 102.2°; 3840 х 2160@12,5к/с, 2560x1440/1920x1080@25к/с; механический ИК-фильтр; 0.01 Лк@F1.2; OSD, DWDR, BLC, DNR; HLC, EXIR Smart ИК; видеовыход: 1 х HD-TVI/AHD/CVI/CVBS; IP67; -40°С до +60°С; 12В DC±25%, 2,9Вт макс. | руб. | 7230
DS-T803(B) (2.8 mm) |  | 16155 | 8Мп уличная HD-TVI камера с EXIR-подсветкой до 30м 1/2" CMOS матрица; объектив 2.8мм; угол обзора 102,2°; 3840 х 2160@12,5к/с, 2560x1440/1920x1080@25к/с; механический ИК-фильтр; 0.01 Лк@F1.2; OSD, DWDR, BLC, DNR; HLC, EXIR Smart ИК; видеовыход: 1 х HD-TVI/AHD/CVI/CVBS; IP67; -40°С до +60°С; 12В DC±25%, 2,9Вт макс. | руб. | 7230
DS-T803(B) (3.6 mm) |  | 16156 | 8Мп уличная HD-TVI камера с EXIR-подсветкой до 30м 1/2" CMOS матрица; объектив 3.6мм; угол обзора 79°; 3840 х 2160@12,5к/с, 2560x1440/1920x1080@25к/с; механический ИК-фильтр; 0.01 Лк@F1.2; OSD, DWDR, BLC, DNR; HLC, EXIR Smart ИК; видеовыход: 1 х HD-TVI/AHD/CVI/CVBS; IP67; -40°С до +60°С; 12В DC±25%, 2,9Вт макс. | руб. | 7090
Гибридные HD-TVI Видеорегистраторы
Модель | Изображение | Код поиска | Описание |  |  | Примечание
DS-H104EGA(330GB) |  | 38706 | 4-х канальный гибридный HD-TVI регистратор с встроенным eSSD накопителем и технологией AoC (аудио по коаксиальному кабелю) для аналоговых, HD-TVI, AHD и CVI камер + 1 IP-канал Видеовход: 4 канала BNC; Аудиовход: 4 по технологии AoC - аудио по коаксиальному кабелю; Видеовыход: 1 VGA и 1 HDMI до 1080p; Аудиовыход: HDMI; видеосжатие H.265 Pro/H.265; аудиосжатие G.711u., обнаружение движения MD 2.0 (все аналоговые каналы) Разрешение записи на канал: TVI, AHD и CVI: 1080p Lite/ 720p@25к/с; CVBS: WD1@25к/с; IP: до 2Мп - входящий битрейт 64Мбит/с. eSSD 300Gb; 1 RJ-45 10M/ 100M Ethernet интерфейс; 2 USB2.0; -10°C до +45°C;12В DC; 5.4Вт, размеры: 151 ? 121? 46 mm | руб. | 12640
DS-H108EGA(512GB) |  | 38707 | 8-и канальный гибридный HD-TVI регистратор с встроенным eSSD накопителем и технологией AoC (аудио по коаксиальному кабелю) для аналоговых, HD-TVI, AHD и CVI камер + 2 IP-канала Видеовход: 8 каналов BNC; Аудиовход: 8 по технологии AoC - аудио по коаксиальному кабелю; Видеовыход: 1 VGA и 1 HDMI до 1080p; Аудиовыход: HDMI; видеосжатие H.265 Pro/H.265; аудиосжатие G.711u., обнаружение движения MD 2.0 (все аналоговые каналы) Разрешение записи на канал: TVI, AHD и CVI: 1080p Lite/ 720p@25к/с; CVBS: WD1@25к/с; IP: до 5Мп - входящий битрейт 64Мбит/с., eSSD 480Gb; 1 RJ-45 10M/ 100M Ethernet интерфейс; 2 USB2.0; -10°C до +45°C;12В DC; 6.2Вт, размеры: 151 х 121х 46 mm | руб. | 15490
DS-H204EQA(512GB) |  | 38708 | 4-х канальный гибридный HD-TVI регистратор встроенным eSSD накопителем и технологией AoC (аудио по коаксиальному кабелю) для аналоговых, HD-TVI, AHD и CVI камер + 1 IP-канал Видеовход: 4 канала BNC; Аудиовход: 4 по технологии AoC - аудио по коаксиальному кабелю; Видеовыход: 1 VGA и 1 HDMI до 1080Р; Аудиовыход: HDMI; видеосжатие H.265 Pro/H.265; аудиосжатие G.711u., обнаружение движения MD 2.0 (все аналоговые каналы) Разрешение записи на канал: TVI, AHD и CVI: 4Мп Lite, 1080p@15к/с, 1080p Lite /720p Lite /720p@25к/с; CVBS: WD1@25к/с; IP: до 6Мп - входящий битрейт 72Мбит/с, eSSD 480Gb; 1 RJ-45 10M/ 100M Ethernet интерфейс; 2 USB2.0; -10°C до +45°C; 12В DC: 5.4Вт, размеры: 151 х 121х 46 mm | руб. | 16000
DS-H108UA(B) |  | 23383 | 8-ми канальный гибридный HD-TVI регистратор c технологией AoC (аудио по коаксиальному кабелю) для аналоговых, HD-TVI, AHD и CVI камер + 2 IP-каналов (до 16 с замещением аналоговых в Enhanced IP mode)* Видеовход: 8 каналов BNC; Аудиовход: 1 канал RCA (до 8-и каналов AoC); Видеовыход: 1 VGA и 1 HDMI до 4К; Аудиовыход: 1 канал RCA; видеосжатие H.265 Pro/H.265/H.265+/H.264/H.264+; аудиосжатие G.711u., Разрешение записи на канал: TVI: 8Мп@8к/с, 5Мп@12к/с, 4Мп@15к/с, 3Мп@18к/с, 1080p / 720p@25к/с; AHD и CVI: 1080p/720p@25к/с; аналоговые камеры: WD1@25к/с; IP: до 8Мп - входящий битрейт 64Мбит/с, 1 SATA для HDD до 6Тб; 1 RJ-45 10M/ 100M/ 1000M Ethernet интерфейс; 2 USB2.0; -10°C до +55°C; 12В DC: 20Вт макс (без HDD). | руб. | 21690
DS-H104GA |  | 65336 | 4-х канальный гибридный HD-TVI регистратор c технологией AoC (аудио по коаксиальному кабелю) для аналоговых, HD-TVI, AHD и CVI камер + 1 IP-канал (до 5 с замещением аналоговых) Видеовход: 4 канала BNC; Аудиовход: 1 канал RCA (до 4-х каналов AoC); Видеовыход: 1 VGA и 1 HDMI до 1080p; Аудиовыход: 1 канал RCA; видеосжатие H.265 Pro/H.265/H.265+/H.264/H.264+; аудиосжатие G.711u., обнаружение движения MD 2.0 (все аналоговые каналы) Разрешение записи на канал: TVI, AHD и CVI: 1080p Lite/ 720p@25к/с; аналоговые камеры: WD1@25к/с; IP: до 2Мп - входящий битрейт 72Мбит/с. 1 SATA для HDD до 4Тб; 1 RJ-45 10M/ 100M Ethernet интерфейс; 2 USB2.0; -10°C до +55°C;12В DC; 17Вт макс (без HDD).* | руб. | 7230
DS-H108GA |  | 65337 | 8-ми канальный гибридный HD-TVI регистратор c технологией AoC (аудио по коаксиальному кабелю) для аналоговых, HD-TVI, AHD и CVI камер + 2 IP-канала (до 10 с замещением аналоговых) Видеовход: 8 каналов BNC; Аудиовход: 1 канал RCA (до 8-ми каналов AoC); Видеовыход: 1 VGA и 1 HDMI до 1080p; Аудиовыход: 1 канал RCA; видеосжатие H.265 Pro/H.265/H.265+/H.264/H.264+; аудиосжатие G.711u. обнаружение движения MD 2.0 (все аналоговые каналы) Разрешение записи на канал: TVI, AHD и CVI: 1080p Lite/ 720p@15к/с; аналоговые камеры: WD1@25к/с; IP: до 5Мп - входящий битрейт 72Мбит/с. 1 SATA для HDD до 4Тб; 1 RJ-45 10M/ 100M Ethernet интерфейс; 2 USB2.0; -10°C до +55°C; 12В DC; 17Вт макс (без HDD).* | руб. | 11210
DS-H116GA |  | 77672 | 16-ти канальный гибридный HD-TVI регистратор для аналоговых, HD-TVI, AHD и CVI камер + 2 IP-канала (до 18-ти с замещением аналоговых) Видеовход: 16 каналов BNC; Аудиовход: 1 канал RCA; Видеовыход: 1 VGA и 1 HDMI до 1080P; Аудиовыход: 1 канал RCA; видеосжатие H.265 Pro+ / H.265 Pro / H.265 / H.264+ / H.264; аудиосжатие G.711u. Разрешение записи на канал:TVI, AHD и CVI: 1080p Lite/ 720p@25к/с; аналоговые камеры: WD1@25к/с; IP: до 5 Мп. 1 SATA для HDD до 10Тб; 1 RJ-45 10M/ 100M Ethernet интерфейс; 2 USB2.0; -10°C до +55°C; 12В DC: 7Вт макс (без HDD).* | руб. | 17020
DS-H204QA(B) |  | 54080 | 4-х канальный гибридный HD-TVI регистратор c технологией AoC (аудио по коаксиальному кабелю) для аналоговых, HD-TVI, AHD и CVI камер + 1 IP-канал (до 6 с замещением аналоговых в Enhanced IP mode)* Видеовход: 4 канала BNC; Аудиовход: 1 канал RCA, (до 4-х каналов AoC); Видеовыход: 1 VGA и 1 HDMI до 1080Р; Аудиовыход: 1 канал RCA; видеосжатие H.265 Pro/H.265/H.265+/H.264/H.264+; аудиосжатие G.711u., обнаружение движения MD 2.0 (все аналоговые каналы), вторжения в область и пересечения линии c MD2.0 (2 аналоговых канала). Разрешение записи на канал: TVI: 3Мп@15к/с (1й канал)/ 4Мп Lite, 1080p@15к/с, 1080p Lite /720p Lite /720p@25к/с; AHD и CVI: 1080p@15к/с, 1080p Lite /720p@25к/с; аналоговые камеры: WD1@25к/с; IP: до 6Мп - входящий битрейт 72Мбит/с, 1 SATA для HDD до 10Тб; 1 RJ-45 10M/ 100M Ethernet интерфейс; 2 USB2.0; -10°C до +55°C; 12В DC: 18Вт макс (без HDD). | руб. | 9090
DS-H208QA(C) |  | 13117 | 8-ми канальный гибридный HD-TVI регистратор c технологией AoC (аудио по коаксиальному кабелю) для аналоговых, HD-TVI, AHD и CVI камер + 2 IP-канала (до 12 с замещением аналоговых в Enhanced IP mode)* Видеовход: 8 каналов BNC; Аудиовход: 1 канал RCA, (до 8-и каналов AoC); Видеовыход: 1 VGA и 1 HDMI до 1080Р; Аудиовыход; 1 канал RCA; видеосжатие H.265 Pro/H.265/H.265+/H.264/H.264+; аудиосжатие G.711u. Разрешение записи на канал: TVI: 3Мп@15к/с (первые 2 канала), 1080p@15к/с, 1080p Lite /720p Lite /720p@25к/с; AHD и CVI: 1080p@15к/с, 4Мп Lite, 1080p Lite /720p@25к/с; аналоговые камеры WD1@25к/с; IP: до 6Мп - входящий битрейт 96Мбит/с, 1 SATA для HDD до 6Тб; 1 RJ-45 10M/ 100M Ethernet интерфейс; 2 USB2.0; -10 °C до +55°C; 12В DC; 12Вт макс (без HDD). | руб. | 14070
DS-H216QA(B) |  | 23276 | 16-ти канальный гибридный HD-TVI регистратор c технологией AoC (аудио по коаксиальному кабелю) для аналоговых, HD-TVI, AHD и CVI камер + 2 IP-канала (до 24 с замещением аналоговых в Enhanced IP mode)* Видеовход: 16 каналов BNC; Аудиовход: 1 канал RCA, (до 16-и каналов AoC); Видеовыход: 1 VGA до 2К, 1 HDMI до 4К; Аудиовыход; 1 канал RCA; видеосжатие H.265 Pro/H.265/H.265+/H.264/H.264+; аудиосжатие G.711u. обнаружение движения MD 2.0 (все аналоговые каналы), вторжения в область и пересечения линии c MD2.0 (4 аналоговых канала). Разрешение записи на канал: TVI: 3Мп@15к/с (первые 4 канала), 4Мп Lite, 1080p@15к/с, 1080p Lite /720p Lite /720p@25к/с; AHD и CVI: 1080p@15к/с, 1080p Lite /720p@25к/с; аналоговые камеры WD1@25к/с; IP: до 6Мп - входящий битрейт 128Мбит/с, 1 SATA для HDD до 10Тб; 1 RJ-45 10M/100M /1000M Ethernet интерфейс; 2 USB2.0; -10°C до +55°C; 12В DC; 15Вт макс (без HDD). | руб. | 21410
DS-H304QAF |  | 43757 | 4-х канальный гибридный HD-TVI регистратор c технологией AoC (аудио по коаксиальному кабелю) для аналоговых, HD-TVI, AHD и CVI камер + 1 IP-канал (до 6 с замещением аналоговых в Enhanced IP mode)* Видеовход: 4 канала BNC; Аудиовход: 4 канала (до 4-х каналов AoC); Видеовыход: 1 VGA, 1 CVBS и 1 HDMI до 1080Р; Аудиовыход; 1 канал RCA; видеосжатие H.265 Pro/H.265/H.265+/H.264/H.264+; аудиосжатие G.711u. motion detection 2.0, обнаружение движения, вторжения в область и пересечения линии c технологией AcuSense (2 канала) или распознавание лиц (1 канал); Разрешение записи на канал: TVI: 3Мп@15к/с (1й канал), 1080p@15к/с, 1080p Lite /720p Lite /720p@25к/с; AHD и CVI: 1080p@15к/с, 4Мп Lite, 1080p Lite /720p@25к/с; аналоговые камеры WD1@25к/с; IP: до 6Мп - входящий битрейт 72Мбит/с, 1 SATA для HDD до 10Тб; 1 RS-485; 1 RJ-45 10M/ 100M Ethernet интерфейс; 2 USB2.0; -10 °C до +55°C; 12В DC; 18Вт макс (без HDD). | руб. | 13690
DS-H304QA(B) |  | 51031 | 4-х канальный гибридный HD-TVI регистратор c технологией AoC (аудио по коаксиальному кабелю) для аналоговых, HD-TVI, AHD и CVI камер + 1 IP-канал (до 6 с замещением аналоговых в Enhanced IP mode)* Видеовход: 4 канала BNC; Аудиовход: 4 канала (до 4-х каналов AoC); Видеовыход: 1 VGA, 1 CVBS и 1 HDMI до 1080Р; Аудиовыход; 1 канал RCA; видеосжатие H.265 Pro/H.265/H.265+/H.264/H.264+; аудиосжатие G.711u. motion detection 2.0, обнаружение движения, вторжения в область и пересечения линии c технологией AcuSense (2 канала) Разрешение записи на канал: TVI: 3Мп@15к/с (1й канал), 1080p, 4Мп Lite@15к/с, 1080p Lite /720p Lite /720p@25к/с; AHD и CVI: 1080p@15к/с, 1080p Lite /720p@25к/с; аналоговые камеры WD1@25к/с; IP: до 6Мп - входящий битрейт 72Мбит/с, 1 SATA для HDD до 10Тб; 1 RS-485; Трев. вход/выход 4/1,1 RJ-45 10M/ 100M Ethernet интерфейс; 2 USB2.0; -10 °C до +55°C; 12В DC; 6Вт макс (без HDD). | руб. | 11990
DS-H304QA(C) |  | 46928 | 4-х канальный гибридный HD-TVI регистратор c технологией AoC (аудио по коаксиальному кабелю) для аналоговых, HD-TVI, AHD и CVI камер + 1 IP-канал (до 6 с замещением аналоговых в Enhanced IP mode)* Видеовход: 4 канала BNC; Аудиовход: 4 канала (до 4-х каналов AoC); Видеовыход: 1 VGA, 1 CVBS и 1 HDMI до 1080Р; Аудиовыход; 1 канал RCA; видеосжатие H.265 Pro/H.265/H.265+/H.264/H.264+; аудиосжатие G.711u. обнаружение движения MD 2.0 (все аналоговые каналы), вторжения в область и пересечения линии c MD2.0 (2 аналоговых канала). Разрешение записи на канал: TVI: 3Мп@15к/с (1й канал), 1080p, 4Мп Lite@15к/с, 1080p Lite /720p Lite /720p@25к/с; AHD и CVI: 1080p@15к/с, 1080p Lite /720p@25к/с; аналоговые камеры WD1@25к/с; IP: до 6Мп - входящий битрейт 72Мбит/с, 1 SATA для HDD до 10Тб; 1 RS-485; Трев. вход/выход 4/1,1 RJ-45 10M/ 100M Ethernet интерфейс; 2 USB2.0; -10 °C до +55°C; 12В DC; 6Вт макс (без HDD). | руб. | 12230
DS-H308QA(C) |  | 29038 | 8-ми канальный гибридный HD-TVI регистратор c технологией AoC (аудио по коаксиальному кабелю) для аналоговых, HD-TVI, AHD и CVI камер + 2 IP-канала (до 12 с замещением аналоговых в Enhanced IP mode)* Видеовход: 8 каналов BNC; Аудиовход: 4 канала (до 8-и каналов AoC); Видеовыход: 1 VGA, 1 CVBS и 1 HDMI до 1080Р; Аудиовыход; 1 канал RCA; видеосжатие H.265 Pro/H.265/H.265+/H.264/H.264+; аудиосжатие G.711u. обнаружение движения MD 2.0 (все аналоговые каналы), вторжения в область и пересечения линии c MD2.0 (4 аналоговых канала); Разрешение записи на канал: TVI: 3Мп@15к/с (первые 2 канала), 1080p, 4Мп Lite@15к/с, 1080p Lite /720p Lite /720p@25к/с; AHD и CVI: 1080p@15к/с, 1080p Lite /720p@25к/с; аналоговые камеры WD1@25к/с; IP: до 6Мп - входящий битрейт 96Мбит/с, 1 SATA для HDD до 10Тб; 1 RS-485; Трев. вход/выход 8/4,1 RJ-45 10M/ 100M Ethernet интерфейс; 2 USB2.0; -10 °C до +55°C; 12В DC; 7,5Вт макс (без HDD). | руб. | 19470
DS-H316/2QA(C) |  | 38543 | 16-ти канальный гибридный HD-TVI регистратор c технологией AoC (аудио по коаксиальному кабелю) для аналоговых, HD-TVI, AHD и CVI камер + 2 IP-канала (до 24 с замещением аналоговых в Enhanced IP mode)* Видеовход: 16 каналов BNC; Аудиовход: 16 каналов (в том числе AoC); Видеовыход: 1 VGA, 1 CVBS и 1 HDMI до 4К; Аудиовыход; 1 канал RCA; видеосжатие H.265 Pro/H.265/H.265+/H.264/H.264+; аудиосжатие G.711u. обнаружение движения MD 2.0 (все аналоговые каналы), вторжения в область и пересечения линии c MD2.0 (4 аналоговых канала); Разрешение записи на канал: TVI: 3Мп@15к/с (первые 4 канала), 4Мп Lite, 1080p@15к/с, 1080p Lite /720p Lite /720p@25к/с; AHD и CVI: 1080p@15к/с, 1080p Lite /720p@25к/с; аналоговые камеры WD1@25к/с; IP: до 6Мп - входящий битрейт 128Мбит/с, 2 SATA для HDD до 10Тб; 1 RS-485; Трев. вход/выход 16/4, 1 RJ-45 10M/100M /1000M Ethernet интерфейс; 1 USB2.0; 1 USB3.0, -10°C до +55°C; 12В DC; 25Вт макс (без HDD). | руб. | 35890
DS-H332/2Q(B) |  | 62483 | 32-х канальный гибридный HD-TVI регистратор c технологией AoC (аудио по коаксиальному кабелю) для аналоговых, HD-TVI, AHD и CVI камер + 2 IP-канала (до 40 с замещением аналоговых в Enhanced IP mode)* Видеовход: 32 каналов BNC; Аудиовход: 16 RCA (32 канала AoC); Видеовыход: 1 VGA, 1 CVBS и 1 HDMI до 4К; Аудиовыход; 1 канал RCA; видеосжатие H.265 Pro/H.265/H.265+/H.264/H.264+; аудиосжатие G.711u. обнаружение движения MD 2.0 (все аналоговые каналы), вторжения в область и пересечения линии c MD2.0 (4 аналоговых канала); Разрешение записи на канал: TVI: 4Мп Lite, 1080p@15к/с, 1080p Lite /720p Lite /720p@25к/с; AHD и CVI: 1080p@15к/с, 1080p Lite /720p@25к/с; аналоговые камеры WD1@25к/с; IP: до 6Мп - входящий битрейт 96Мбит/с, 2 SATA для HDD до 10Тб; 1 RS-485; Трев. вход/выход 16/4, 1 RJ-45 10M/100M /1000M Ethernet интерфейс; 1 USB2.0; 1 USB3.0, -10°C до +55°C; 12В DC; 40Вт макс (без HDD). | руб. | 60690
DS-H104UA(C) |  | 65338 | 4-х канальный гибридный HD-TVI регистратор с технологией AoC (аудио по коаксиальному кабелю) для аналоговых, HD-TVI, AHD и CVI камер + 2 IP-канала (до 8 с замещением аналоговых в Enhanced IP mode)* Видеовход: 4 канала BNC; Аудиовход: 1 канал RCA (до 4-х каналов AoC); Видеовыход: 1 VGA и 1 HDMI до 1080Р; Аудиовыход: 1 канал RCA; видеосжатие H.265 Pro/H.265/H.265+/H.264/H.264+; аудиосжатие G.711u., обнаружение движения MD 2.0 (все аналоговые каналы), вторжения в область и пересечения линии c MD2.0 (4 аналоговых канала); Разрешение записи на канал: TVI: 8Мп@8к/с (1 канал), 5Мп@12к/с, 4Мп@15к/с, 3Мп@18к/с, 1080p / 720p@25к/с; AHD и CVI: 1080p/720p@25к/с; аналоговые камеры: WD1@25к/с; IP: до 8Мп - входящий битрейт 96Мбит/с, 1 SATA для HDD до 10Тб; 1 RJ-45 10M/ 100M Ethernet интерфейс; 2 USB2.0; -10°C до +55°C; 12В DC: 15Вт макс (без HDD). | руб. | 13390
DS-H204UA(С) |  | 24246 | 4-х канальный гибридный HD-TVI регистратор c технологией AoC (аудио по коаксиальному кабелю) для аналоговых, HD-TVI, AHD и CVI камер + 2 IP-канала (до 8 с замещением аналоговых в Enhanced IP mode)* Видеовход: 4 канала BNC; Аудиовход: 4 канала RCA (в том числе AoC); Видеовыход: 1 VGA и 1 HDMI до 1080Р, 1 CVBS; Аудиовыход: 1 канал RCA; видеосжатие H.265 Pro/H.265/H.265+/H.264/H.264+; аудиосжатие G.711u., обнаружение движения MD 2.0 (все аналоговые каналы), вторжения в область и пересечения линии c c MD2.0 (4 аналоговых канала); Разрешение записи на канал: TVI: 8Мп@8к/с (1 вход), 5Мп@12к/с, 4Мп@15к/с, 3Мп@18к/с, 1080p / 720p@25к/с; AHD и CVI: 1080p/720p@25к/с; аналоговые камеры: WD1@25к/с; IP: до 8Мп - входящий битрейт 96Мбит/с, 1 SATA для HDD до 10Тб; 1 RJ-45 10M/ 100M Ethernet интерфейс; 2 USB2.0; 1 RS-485; Трев. вход/выход 4/1; -10°C до +55°C; 12В DC: 15Вт макс (без HDD). | руб. | 16210
DS-H208UA(C) |  | 27450 | 8-ми канальный гибридный HD-TVI регистратор c технологией AoC (аудио по коаксиальному кабелю) для аналоговых, HD-TVI, AHD и CVI камер + 2 IP-канала (до 16 с замещением аналоговых в Enhanced IP mode)* Видеовход: 8 каналов BNC; Аудиовход: 4 канала RCA (до 8-и каналов AoC); Видеовыход: 1 VGA до 2К, 1 HDMI до 4К, 1 CVBS; Аудиовыход: 1 канал RCA; видеосжатие H.265 Pro/H.265/H.265+/H.264/H.264+; аудиосжатие G.711u., обнаружение движения MD 2.0 (все аналоговые каналы), вторжения в область и пересечения линии c c MD2.0 (4 аналоговых канала); Разрешение записи на канал: TVI: 8Мп@8к/с, 5Мп@12к/с, 4Мп@15к/с, 3Мп@18к/с, 1080p / 720p@25к/с; AHD и CVI: 1080p/720p@25к/с; аналоговые камеры: WD1@25к/с; IP: до 8Мп - входящий битрейт 128Мбит/с, 1 SATA для HDD до 10Тб; 1 RJ-45 10M/ 100M/ 1000M Ethernet интерфейс; 1 USB2.0, 1 USB3.0; 1 RS-485; Трев. вход/выход 8/4; -10°C до +55°C; 12В DC: 20Вт макс (без HDD). | руб. | 25900
DS-H216UA(B) |  | 54081 | 16-ми канальный гибридный HD-TVI регистратор c технологией AoC (аудио по коаксиальному кабелю) для аналоговых, HD-TVI, AHD и CVI камер + 2 IP-канала (до 32 с замещением аналоговых в Enhanced IP mode)* Видеовход: 8 каналов BNC; Аудиовход: 4 канала RCA (до 8-и каналов AoC); Видеовыход: 1 VGA до 2К, 1 HDMI до 4К, 1 CVBS; Аудиовыход: 1 канал RCA; видеосжатие H.265 Pro/H.265/H.265+/H.264/H.264+; аудиосжатие G.711u., обнаружение движения MD 2.0 (все аналоговые каналы), вторжения в область и пересечения линии c c MD2.0 (4 аналоговых канала); Разрешение записи на канал: TVI: 8Мп@8к/с, 5Мп@12к/с, 4Мп@15к/с, 3Мп@18к/с, 1080p / 720p@25к/с; AHD и CVI: 1080p/720p@25к/с; аналоговые камеры: WD1@25к/с; IP: до 8Мп - входящий битрейт 128Мбит/с, 1 SATA для HDD до 10Тб; 1 RJ-45 10M/ 100M/ 1000M Ethernet интерфейс; 1 USB2.0, 1 USB3.0; 1 RS-485; Трев. вход/выход 8/4; -10°C до +55°C; 12В DC: 20Вт макс (без HDD). | руб. | 49970
Скоростные поворотные HD-TVI видеокамеры с разрешением 2Мп
Модель | Изображение | Код поиска | Описание |  |  | Примечание
DS-T265(C) |  | 75852 | 2Мп уличная скоростная поворотная HD-TVI камера с EXIR-подсветкой до 100м 1/2.8’’ Progressive Scan CMOS; объектив 4.8 - 120мм, 25x; угол обзора 49° - 2.2°; механический ИК-фильтр; 0.005лк@F1.4; 1920х1080@25к/с; (WDR 120дБ), 3D DNR; EIS; HLC; маскирование, 256 предустановок; 5 шаблонов; 10 патрулей; вращение 360°, вручную: 0.1° - 80°/с, по предустановке: 80°/с; наклон -15° - 90°, вручную: 0.1° - 80°/с, по предустановке: 80°/с; 1 х HD-TVI/CVBS; -40 °C...+65 °C; IP66; защита от перенапряжений TVS; 24В AC; 20Вт макс. | руб. | 48490
DS-T215(C) |  | 75851 | 2Мп уличная скоростная поворотная HD-TVI камера с EXIR-подсветкой до 100м 1/2.8’’ Progressive Scan CMOS; объектив 5 - 75мм, 15x; угол обзора 53,8° - 3.5°; механический ИК-фильтр; 0.005лк@F1.4; 1920х1080@25к/с; (WDR 120дБ), 3D DNR; BLC; EIS; HLC; маскирование, 256 предустановок; 5 шаблонов; 10 патрулей; вращение 360°, вручную: 0.1° - 80°/с, по предустановке: 80°/с; наклон -15° - 90°, вручную: 0.1° - 80°/с, по предустановке: 80°/с; 1 х HD-TVI/AHD/CVI/CVBS; -40 °C...+65 °C; IP66; защита от перенапряжений TVS; 12В DC; 20Вт макс. | руб. | 39490
DS-T245(C) |  | 56234 | 2Мп внутренняя скоростная поворотная HD-TVI камера 1/2.8’’ Progressive Scan CMOS; объектив 4 - 92мм, 23x; угол обзора 49° - 2.2°; механический ИК-фильтр; 0.05лк@F1.6; 1920х1080@25к/с; DWDR, 3D DNR; BLC; маскирование, вращение 360°, вручную: 0.1° - 160°/с, по предустановке: 160°/с; наклон 0° - 90°, вручную: 0.1° - 120°/с, по предустановке: 120°/с; видеовыход: 1 х HD-TVI/AHD/CVI/CVBS; тревожные вход/выход 2/1; -20 °C...+45 °C; 24В AC; 12Вт макс., установка на потолок/в потолок | руб. | 42890

## HiWatch IP, Eco, TVI, Pro
HiWatch IP, Eco, TVI, Pro
www.dssl.ru e-mail: info@dssl.ru
СОДЕРЖАНИЕ | Цены включают НДС
Гарантийный срок на все оборудование HiWatch 1 год!
IP-видеокамеры с разрешением 2Мп
Модель | Изображение | Код поиска | Описание | Розница |  | Примечание
DS-I200(D) (2.8 mm) (Снимается с производства) |  | 16128 | 2Мп уличная цилиндрическая IP-камера с EXIR-подсветкой до 30м 1/2.7'' Progressive Scan CMOS матрица; объектив 2.8мм; угол обзора 112.1°; механический ИК-фильтр; 0.01Лк@F2.0; H.265/H.265+/H.264/H.264+/MJPEG, ROI, DWDR; 3D DNR; BLC; Smart ИК; видеобитрейт 32кбит/с-8Мбит/с; IP67; -40°C до +60°C; DC12В±25%/PoE(IEEE 802.3af); 6.5Вт макс. | руб. | 8350
DS-I200(E)(2.8mm) |  | 75163 | 2Мп уличная цилиндрическая IP-камера с EXIR-подсветкой до 30м 1/2.9'' Progressive Scan CMOS матрица; объектив 2.8мм; угол обзора 104°; механический ИК-фильтр; 0.01Лк@F2.0; H.265/H.265+/H.264/H.264+/MJPEG, ROI, DWDR; 3D DNR; BLC; Smart ИК; видеобитрейт 32кбит/с-8Мбит/с; IP67; -40°C до +60°C; DC12В±25%/PoE(IEEE 802.3af); 6.5Вт макс. | руб. | 8190
DS-I200(D) (4 mm) (Снимается с производства) |  | 16129 | 2Мп уличная цилиндрическая IP-камера с EXIR-подсветкой до 30м 1/2.7'' Progressive Scan CMOS матрица; объектив 4мм; угол обзора 90,2°; механический ИК-фильтр; 0.01Лк@F2.0; H.265/H.265+/H.264/H.264+/MJPEG, ROI, DWDR; 3D DNR; BLC; Smart ИК; видеобитрейт 32кбит/с-8Мбит/с; IP67; -40°C до +60°C; DC12В±25%/PoE(IEEE 802.3af); 6.5Вт макс. | руб. | 8350
DS-I200(E)(4mm) |  | 13023 | 2Мп уличная цилиндрическая IP-камера с EXIR-подсветкой до 30м 1/2.9'' Progressive Scan CMOS матрица; объектив 4мм; угол обзора 81°; механический ИК-фильтр; 0.01Лк@F2.0; H.265/H.265+/H.264/H.264+/MJPEG, ROI, DWDR; 3D DNR; BLC; Smart ИК; видеобитрейт 32кбит/с-8Мбит/с; IP67; -40°C до +60°C; DC12В±25%/PoE(IEEE 802.3af); 6.5Вт макс. | руб. | 8190
DS-I200(D) (6 mm) (Снимается с производства) |  | 32209 | 2Мп уличная цилиндрическая IP-камера с EXIR-подсветкой до 30м 1/2.7'' Progressive Scan CMOS матрица; объектив 6мм; угол обзора 54,4°; механический ИК-фильтр; 0.01Лк@F2.0; H.265/H.265+/H.264/H.264+/MJPEG, ROI, DWDR; 3D DNR; BLC; Smart ИК; видеобитрейт 32кбит/с-8Мбит/с; IP67; защита от перенапряжений TVS, -40°C до +60°C; DC12В±25%/PoE(IEEE 802.3af); 6.5Вт макс. | руб. | 8350
DS-I200(E)(6mm) |  | 56226 | 2Мп уличная цилиндрическая IP-камера с EXIR-подсветкой до 30м 1/2.9'' Progressive Scan CMOS матрица; 1920?1080@25к/с; объектив 6мм; угол обзора 50.9°; механический ИК-фильтр; 0.01Лк@F2.0; H.265/H.265+/H.264/H.264+/MJPEG, ROI; коридорный режим; DWDR; 3D DNR; BLC; Smart ИК; обнаружение движения 2.0; видеобитрейт 32кбит/с-8Мбит/с; IP67; защита от перенапряжений TVS, -40°C до +60°C; DC12В±25%/PoE(802.3af); 6.5Вт макс. | руб. | 8190
DS-I202 (D) (2.8 mm) (Снимается с производства) |  | 16130 | 2Мп уличная купольная мини IP-камера с EXIR-подсветкой до 30м 1/2.7'' Progressive Scan CMOS матрица; объектив 2.8мм; угол обзора 112,1°; механический ИК-фильтр; 0.01Лк@F2.0; H.265/H.265+/H.264/H.264+/MJPEG, ROI, DWDR; 3D DNR; BLC; Smart ИК; видеобитрейт 32кбит/с-8Мбит/с; IP67; IK10; -40°C до +60°C; DC12В±25%/PoE(IEEE 802.3af); 6,5Вт макс. | руб. | 8790
DS-I202(E)(2.8mm) |  | 38675 | 2Мп уличная купольная IP-камера с EXIR-подсветкой до 30м 1/2.9'' Progressive Scan CMOS матрица; 1920?1080@25к/с; объектив 2.8мм; угол обзора 104°; механический ИК-фильтр; 0.01Лк@F2.0; H.265/H.265+/H.264/H.264+/MJPEG, ROI; коридорный режим; DWDR; 3D DNR; BLC; Smart ИК; обнаружение движения 2.0; видеобитрейт 32кбит/с-8Мбит/с; IP67, IK10; защита от перенапряжений TVS, -40°C до +60°C; DC12В±25%/PoE(802.3af); 6.5Вт макс. | руб. | 8790
DS-I202 (D) (4 mm) |  | 16131 | 2Мп уличная купольная мини IP-камера с EXIR-подсветкой до 30м 1/2.7'' Progressive Scan CMOS матрица; объектив 4мм; угол обзора 90,2°; механический ИК-фильтр; 0.01Лк@F2.0; H.264/H.264+/MJPEG, DWDR; ROI, 3D DNR; BLC; Smart ИК; видеобитрейт 32кбит/с-8Мбит/с; IP67; IK10; -40°C до +60°C; DC12В±25%/PoE(IEEE 802.3af); 6,5Вт макс. | руб. | 8970
DS-I203(E)(2.8mm) |  | 10785 | 2Мп уличная IP-камера с EXIR-подсветкой до 30м 1/2.7'' Progressive Scan CMOS матрица; объектив 2.8мм; угол обзора 112,1°; механический ИК-фильтр; 0.01Лк@F2.0; H.265/H.265+/H.264/H.264+/MJPEG, DWDR; 3D DNR; BLC; ROI, Smart ИК; видеобитрейт 32кбит/с-8Мбит/с; IP67; -40°C до +60°C; DC12В±25%/PoE(IEEE 802.3af); 6,5Вт макс. | руб. | 8190
DS-I203(E)(4mm) |  | 38676 | 2Мп уличная IP-камера с EXIR-подсветкой до 30м 1/2.9'' Progressive Scan CMOS матрица; 1920?1080@25к/с; объектив 4мм; угол обзора 81°; механический ИК-фильтр; 0.01Лк@F2.0; H.265/H.265+/H.264/H.264+/MJPEG, ROI; коридорный режим; DWDR; 3D DNR; BLC; Smart ИК; обнаружение движения 2.0; видеобитрейт 32кбит/с-8Мбит/с; IP67; защита от перенапряжений TVS, -40°C до +60°C; DC12В±25%/PoE(802.3af); 6.5Вт макс. | руб. | 8190
DS-I250L (4mm) (Снимается с производства) |  | 19954 | 2Мп уличная цилиндрическая IP-камера с LED-подсветкой до 30м и технологией ColorVu 1/2.8'' Progressive Scan CMOS матрица; объектив 4мм; угол обзора 84°; механический ИК-фильтр; 0.001Лк@F1.2; H.265/H.265+/H.264/H.264+/MJPEG, ROI, DWDR; 3D DNR; HLC, BLC; Smart ИК; видеобитрейт 32кбит/с-8Мбит/с; IP67; -40°C до +60°C; DC12В±25%/PoE(IEEE 802.3af); 4,5Вт макс. | руб. | 10290
DS-I250L(B)(2.8mm) (Снимается с производства) |  | 30333 | 2Мп уличная цилиндрическая IP-камера с LED-подсветкой до 30м и технологией ColorVu 1/2.8'' Progressive Scan CMOS матрица; объектив 2.8 мм; угол обзора 107°; механический ИК-фильтр; 0.001Лк@F1.2; H.265/H.265+/H.264/H.264+/MJPEG, ROI, DWDR; 3D DNR; HLC, BLC; Smart ИК; видеобитрейт 32кбит/с-8Мбит/с; IP67; -40°C до +60°C; DC12В±25%/PoE(IEEE 802.3af); 4,5Вт макс. | руб. | 10290
DS-I250L(C)(2.8mm) |  | 77415 | 2Мп уличная цилиндрическая IP-камера с LED-подсветкой до 30м и технологией ColorVu 1/2.8'' Progressive Scan CMOS матрица; объектив 2.8 мм; угол обзора 107°; механический ИК-фильтр; 0.001Лк@F1.2; H.265/H.265+/H.264/H.264+/MJPEG, ROI, DWDR; 3D DNR; HLC, BLC; Smart ИК; видеобитрейт 32кбит/с-8Мбит/с; IP67; -40°C до +60°C; DC12В±25%/PoE(IEEE 802.3af); 4,5Вт макс. | руб. | 10290
DS-I250L(B)(4mm) (Снимается с производства) |  | 44652 | 2Мп уличная цилиндрическая IP-камера с LED-подсветкой до 30м и технологией ColorVu 1/2.8'' Progressive Scan CMOS матрица; объектив 4мм; угол обзора 84°; механический ИК-фильтр; 0.001Лк@F1.2; H.265/H.265+/H.264/H.264+/MJPEG, ROI, DWDR; 3D DNR; HLC, BLC; Smart ИК; видеобитрейт 32кбит/с-8Мбит/с; IP67; -40°C до +60°C; DC12В±25%/PoE(IEEE 802.3af); 4,5Вт макс. | руб. | 10290
DS-I250L(C)(4 mm) |  | 56227 | 2Мп уличная цилиндрическая IP-камера с LED-подсветкой до 30м и технологией ColorVu 1/2.8'' Progressive Scan CMOS матрица; объектив 4мм; угол обзора 83°; 0.001Лк@F1.0; 1920?1080@25к/с; H.265/H.265+/H.264/H.264+/MJPEG, G.711/G.722.1/G.726/MP2L2/PCM/AAC, ROI, коридорный режим, DWDR; 3D DNR; BLC; обнаружение движения 2.0; видеобитрейт 32кбит/с-8Мбит/с; встроенный микрофон; встроенный слот для microSD карты до 256Гб; IP67; -40°C до +60°C; защита от перенапряжений TVS, DC12В±25%/PoE(802.3af); 6,5Вт макс. | руб. | 10290
DS-I250M(B) (2.8 mm) (Снимается с производства) |  | 16134 | 2Мп уличная цилиндрическая IP-камера с EXIR-подсветкой до 30м и встроенным микрофоном 1/2.7'' Progressive Scan CMOS матрица; объектив 2.8мм; угол обзора 112.1°; механический ИК-фильтр; 0.01Лк@F2.0; H.265/H.265+/H.264/H.264+/MJPEG, ROI, DWDR; 3D DNR; BLC; Smart ИК; видеобитрейт 32кбит/с-8Мбит/с; G.711/G.722.1/G.726/MP2L2/PCM, IP67; -40°C до +60°C; DC12В±25%/PoE(IEEE 802.3af); 6,5Вт макс. | руб. | 11410
DS-I250M(C)(2.8mm) |  | 22476 | 2Мп уличная цилиндрическая IP-камера с EXIR-подсветкой до 30м и встроенным микрофоном 1/2.7'' Progressive Scan CMOS матрица; объектив 2.8мм; угол обзора 112.1°; механический ИК-фильтр; 0.01Лк@F2.0; H.265/H.265+/H.264/H.264+/MJPEG, ROI, DWDR; 3D DNR; BLC; Smart ИК; видеобитрейт 32кбит/с-8Мбит/с; G.711/G.722.1/G.726/MP2L2/PCM, IP67; -40°C до +60°C; DC12В±25%/PoE(IEEE 802.3af); 6,5Вт макс. | руб. | 11190
DS-I250M(B) (4 mm) (Снимается с производства) |  | 16135 | 2Мп уличная цилиндрическая IP-камера с EXIR-подсветкой до 30м и встроенным микрофоном 1/2.7'' Progressive Scan CMOS матрица; объектив 4мм; угол обзора 90,2°; механический ИК-фильтр; 0.01Лк@F2.0; H.265/H.265+/H.264/H.264+/MJPEG, DWDR; ROI, 3D DNR; BLC; Smart ИК; видеобитрейт 32кбит/с-8Мбит/с; G.711/G.722.1/G.726/MP2L2/PCM, IP67; -40°C до +60°C; DC12В±25%/PoE(IEEE 802.3af); 6,5Вт макс. | руб. | 11190
DS-I250M(C)(4mm) |  | 26405 | 2Мп уличная цилиндрическая IP-камера с EXIR-подсветкой до 30м и встроенным микрофоном 1/2.7'' Progressive Scan CMOS матрица; объектив 4мм; угол обзора 90,2°; механический ИК-фильтр; 0.01Лк@F2.0; H.265/H.265+/H.264/H.264+/MJPEG, DWDR; ROI, 3D DNR; BLC; Smart ИК; видеобитрейт 32кбит/с-8Мбит/с; G.711/G.722.1/G.726/MP2L2/PCM, IP67; -40°C до +60°C; DC12В±25%/PoE(IEEE 802.3af); 6,5Вт макс. | руб. | 11190
DS-I252M (2.8 mm) (Снимается с производства) |  | 16136 | 2Мп уличная IP-камера с EXIR-подсветкой до 30м и встроенным микрофоном 1/2.7'' Progressive Scan CMOS матрица; объектив 2.8мм; угол обзора 112.1°; механический ИК-фильтр; 0.01Лк@F2.0; H.265/H.265+/H.264/H.264+/MJPEG, DWDR; 3D DNR; ROI, BLC; Smart ИК; видеобитрейт 32кбит/с-8Мбит/с; G.711/G.722.1/G.726/MP2L2/PCM, IK10, IP67; -40°C до +60°C; DC12В±25%/PoE(IEEE 802.3af); 6,5Вт макс. | руб. | 11410
DS-I252M(B)(2.8mm) |  | 75160 | 2Мп уличная IP-камера с EXIR-подсветкой до 30м и встроенным микрофоном 1/2.7'' Progressive Scan CMOS матрица; объектив 2.8мм; механический ИК-фильтр; 0.01Лк@F2.0; H.265/H.265+/H.264/H.264+/MJPEG, DWDR; 3D DNR; ROI, BLC; Smart ИК; видеобитрейт 32кбит/с-8Мбит/с; G.711/G.722.1/G.726/MP2L2/PCM, IK10, IP67; -40°C до +60°C; DC12В±25%/PoE(IEEE 802.3af); 6,5Вт макс. | руб. | 11190
DS-I252M (4 mm) (Снимается с производства) |  | 16137 | 2Мп уличная IP-камера с EXIR-подсветкой до 30м и встроенным микрофоном 1/2.7'' Progressive Scan CMOS матрица; объектив 4мм; угол обзора 90.2°; механический ИК-фильтр; 0.01Лк@F2.0; H.265/H.265+/H.264/H.264+/MJPEG, DWDR, 3D DNR; ROI, BLC; Smart ИК; видеобитрейт 32кбит/с-8Мбит/с; G.711/G.722.1/G.726/MP2L2/PCM, IK10, IP67; -40°C до +60°C; DC12В±25%/PoE(IEEE 802.3af); 6,5Вт макс. | руб. | 11410
DS-I252M(B)(4mm) |  | 75161 | 2Мп уличная IP-камера с EXIR-подсветкой до 30м и встроенным микрофоном 1/2.7'' Progressive Scan CMOS матрица; объектив 4мм; механический ИК-фильтр; 0.01Лк@F2.0; H.265/H.265+/H.264/H.264+/MJPEG, DWDR, 3D DNR; ROI, BLC; Smart ИК; видеобитрейт 32кбит/с-8Мбит/с; G.711/G.722.1/G.726/MP2L2/PCM, IK10, IP67; -40°C до +60°C; DC12В±25%/PoE(IEEE 802.3af); 6,5Вт макс. | руб. | 11190
DS-I253L(B) (2.8 mm) (Снимается с производства) |  | 44662 | 2Мп уличная IP-камера с LED-подсветкой до 30м и технологией ColorVu 1/2.8'' Progressive Scan CMOS матрица; объектив 2.8мм; угол обзора 107°; механический ИК-фильтр; 0.001Лк@F1.2; H.265/H.265+/H.264/H.264+/MJPEG, DWDR; ROI, 3D DNR; HLC, BLC; Smart ИК; видеобитрейт 32кбит/с-8Мбит/с; IP67; -40°C до +60°C; DC12В±25%/PoE(IEEE 802.3af); 4,5Вт макс. | руб. | 10290
DS-I253L(C)(2.8mm) |  | 41160 | 2Мп уличная IP-камера с LED-подсветкой до 30м и технологией ColorVu 1/2.8'' Progressive Scan CMOS матрица; объектив 2.8мм; угол обзора 107°; механический ИК-фильтр; 0.001Лк@F1.2; H.265/H.265+/H.264/H.264+/MJPEG, DWDR; ROI, 3D DNR; HLC, BLC; Smart ИК; видеобитрейт 32кбит/с-8Мбит/с; IP67; -40°C до +60°C; DC12В±25%/PoE(IEEE 802.3af); 4,5Вт макс. | руб. | 10290
DS-I253L(B) (4 mm) (Снимается с производства) |  | 44663 | 2Мп уличная IP-камера с LED-подсветкой до 30м и технологией ColorVu 1/2.8'' Progressive Scan CMOS матрица; объектив 4мм; угол обзора 84°; механический ИК-фильтр; 0.001Лк@F1.2; H.265/H.265+/H.264/H.264+/MJPEG, DWDR; ROI, 3D DNR; HLC, BLC; Smart ИК; видеобитрейт 32кбит/с-8Мбит/с; IP67; -40°C до +60°C; DC12В±25%/PoE(IEEE 802.3af); 4,5Вт макс. | руб. | 10090
DS-I253L(C) (4 mm) |  | 56228 | 2Мп уличная IP-камера с LED-подсветкой до 30м и технологией ColorVu 1/2.8'' Progressive Scan CMOS матрица; объектив 4мм; угол обзора 83°; 0.001Лк@F1.0; 1920?1080@25к/с; H.265/H.265+/H.264/H.264+/MJPEG, G.711/G.722.1/G.726/MP2L2/PCM/AAC, ROI, коридорный режим, DWDR; 3D DNR; BLC; обнаружение движения 2.0; видеобитрейт 32кбит/с-8Мбит/с; встроенный микрофон; встроенный слот для microSD карты до 256Гб; IP67; -40°C до +60°C; защита от перенапряжений TVS, DC12В±25%/PoE(802.3af); 6,5Вт макс. | руб. | 10090
DS-I253M(C)(2.8mm) |  | 14055 | 2Мп уличная IP-камера с EXIR-подсветкой до 30м и встроенным микрофоном 1/2.7'' Progressive Scan CMOS матрица; объектив 2.8мм; угол обзора 112.1°; механический ИК-фильтр; 0.01Лк@F2.0; H.265/H.265+/H.264/H.264+/MJPEG, DWDR; ROI, 3D DNR; BLC; Smart ИК; видеобитрейт 32кбит/с-8Мбит/с; G.711/G.722.1/G.726/MP2L2/PCM, встроенный слот для microSD карты до 256Гб, IP67; -40°C до +60°C; DC12В±25%/PoE(IEEE 802.3af); 6,5Вт макс. | руб. | 11190
DS-I253M (B) (4mm) (Снимается с производства) |  | 56393 | 2Мп уличная IP-камера с EXIR-подсветкой до 30м и встроенным микрофоном 1/2.7'' Progressive Scan CMOS матрица; объектив 4мм; угол обзора 90.2°; механический ИК-фильтр; 0.01Лк@F2.0; H.265/H.265+/H.264/H.264+/MJPEG, DWDR; ROI, 3D DNR; BLC; Smart ИК; видеобитрейт 32кбит/с-8Мбит/с; G.711/G.722.1/G.726/MP2L2/PCM, встроенный слот для microSD карты до 256Гб, IP67; -40°C до +60°C; DC12В±25%/PoE(IEEE 802.3af); 6,5Вт макс. | руб. | 11190
DS-I253M (C) (4mm) |  | 25617 | 2Мп уличная IP-камера с EXIR-подсветкой до 30м и встроенным микрофоном 1/2.7'' Progressive Scan CMOS матрица; объектив 4мм; механический ИК-фильтр; 0.01Лк@F2.0; H.265/H.265+/H.264/H.264+/MJPEG, DWDR; ROI, 3D DNR; BLC; Smart ИК; видеобитрейт 32кбит/с-8Мбит/с; G.711/G.722.1/G.726/MP2L2/PCM, встроенный слот для microSD карты до 256Гб, IP67; -40°C до +60°C; DC12В±25%/PoE(IEEE 802.3af); 6,5Вт макс. | руб. | 11410
DS-I252L(2.8mm) |  | 38677 | 2Мп уличная купольная IP-камера с LED-подсветкой до 30м и технологией ColorVu 1/2.8'' Progressive Scan CMOS матрица; объектив 2.8мм; угол обзора 106°; 0.001Лк@F1.0; 1920 ? 1080@25к/с; H.265/H.265+/H.264/H.264+/MJPEG, ROI, коридорный режим, DWDR; 3D DNR; BLC; обнаружение движения 2.0; видеобитрейт 32кбит/с-8Мбит/с; встроенный микрофон; встроенный слот для microSD карты до 256Гб; IP67, IK08; -40°C до +60°C; DC12В±25%/PoE(802.3af); 6,5Вт макс. | руб. | 10800
DS-I252L(4mm) |  | 38678 | 2Мп уличная купольная IP-камера с LED-подсветкой до 30м и технологией ColorVu 1/2.8'' Progressive Scan CMOS матрица; объектив 4мм; угол обзора 83°; 0.001Лк@F1.0; 1920 ? 1080@25к/с; H.265/H.265+/H.264/H.264+/MJPEG, ROI, коридорный режим, DWDR; 3D DNR; BLC; обнаружение движения 2.0; видеобитрейт 32кбит/с-8Мбит/с; встроенный микрофон; встроенный слот для microSD карты до 256Гб; IP67, IK08; -40°C до +60°C; DC12В±25%/PoE(802.3af); 6,5Вт макс. | руб. | 10590
DS-I259M(C)(2.8mm) |  | 29909 | 2Мп внутренняя IP-камера с EXIR-подсветкой до 10м и встроенным микрофоном 1/2.7'' Progressive Scan CMOS матрица; объектив 2.8мм; угол обзора 107.1°; механический ИК-фильтр; 0.01Лк@F1.2; H.265/H.265+/H.264/H.264+/MJPEG, DWDR; коридорный режим, 3D DNR; BLC; ROI, обнаружение движения, вторжения в область и пересечения линии; Smart ИК; видеобитрейт 32кбит/с-8Мбит/с; встроенный слот для microSD карты до 128Гб, G.711/G.722.1/G.726/MP2L2/PCM, IK08, комплект герметизации, -20°C до +45°C; DC12В±25%/PoE (IEEE 802.3af); 6,5Вт макс. | руб. | 13690
DS-I214 (B) (2.0mm) |  | 65768 | 2Мп внутренняя IP-камера c ИК-подсветкой до 10м 1/2.7'' CMOS матрица; объектив 2.0мм; угол обзора 132°; механический ИК-фильтр; 0.028 лк @F2.0; H.265+/H.265/H.264+/H.264/MJPEG, DWDR, 3D DNR, HLC, BLC; встроенный микрофон/ динамик; PIR-датчик; обнаружение движения, вторжения в область и пересечения линии; встроенный слот для microSD карты до 128Гб; G.711/G.722.1/G.726/MP2L2/PCM, видеобитрейт 32кбит/с -8Мбит/с; -10°C ...+40°C; 12В ±25%/PoE (802.3af); 6Вт макс. | руб. | 11890
DS-I214 (B) (2.8mm) |  | 46412 | 2Мп внутренняя IP-камера c ИК-подсветкой до 10м 1/2.7'' CMOS матрица; объектив 2.8мм; угол обзора 107°; механический ИК-фильтр; 0.028 лк @F2.0; H.265+/H.265/H.264+/H.264/MJPEG, DWDR, 3D DNR, HLC, BLC; встроенный микрофон/ динамик; PIR-датчик; обнаружение движения, вторжения в область и пересечения линии; встроенный слот для microSD карты до 128Гб; G.711/G.722.1/G.726/MP2L2/PCM, видеобитрейт 32кбит/с -8Мбит/с; -10°C ...+40°C; 12В ±25%/PoE (802.3af); 6Вт макс. | руб. | 12130
DS-I214 (B) (4mm) |  | 35634 | 2Мп внутренняя IP-камера c ИК-подсветкой до 10м 1/2.7'' CMOS матрица; объектив 4мм; угол обзора 85°; механический ИК-фильтр; 0.028 лк @F2.0; H.265+/H.265/H.264+/H.264/MJPEG, DWDR, 3D DNR, HLC, BLC; встроенный микрофон/ динамик; PIR-датчик; обнаружение движения, вторжения в область и пересечения линии; встроенный слот для microSD карты до 128Гб; G.711/G.722.1/G.726/MP2L2/PCM, видеобитрейт 32кбит/с -8Мбит/с; -10°C ...+40°C; 12В ±25%/PoE (802.3af); 6Вт макс. | руб. | 12130
DS-I214W(С) (2.0 mm) |  | 53274 | 2Мп внутренняя IP-камера c EXIR-подсветкой до 10м и WiFi 1/2.7'' CMOS матрица; объектив 2.0мм; угол обзора 137.2; механический ИК-фильтр; 0.028 лк @F2.0; H.265+/H.265/H.264+/H.264/MJPEG, DWDR, 3D DNR, HLC, BLC; встроенный микрофон/ динамик; PIR-датчик;встроенный слот для microSD карты до 256Гб; G.711/G.722.1/G.726/MP2L2/PCM, видеобитрейт 32кбит/с -8Мбит/с; -10°C ...+40°C; 12В ±25%/PoE (802.3af); 6,5Вт макс. | руб. | 13250
DS-I214W(С) (2.8 mm) |  | 53275 | 2Мп внутренняя IP-камера c EXIR-подсветкой до 10м и WiFi 1/2.7'' CMOS матрица; объектив 2.8мм; угол обзора 113.4°; механический ИК-фильтр; 0.028 лк @F2.0; H.265+/H.265/H.264+/H.264/MJPEG, DWDR, 3D DNR, HLC, BLC; встроенный микрофон/ динамик; PIR-датчик; встроенный слот для microSD карты до 256Гб; G.711/G.722.1/G.726/MP2L2/PCM, видеобитрейт 32кбит/с -8Мбит/с; -10°C ...+40°C; 12В ±25%/PoE (802.3af); 6,5Вт макс. | руб. | 13250
DS-I214W(C)(4mm) |  | 62479 | 2Мп внутренняя IP-камера c EXIR-подсветкой до 10м и WiFi 1/2.7'' CMOS матрица; объектив 4мм; угол обзора 91.5°; механический ИК-фильтр; 0.01 лк @F1.6; H.265+/H.265/H.264+/H.264/MJPEG, DWDR, 3D DNR, HLC, BLC; встроенный микрофон/ динамик; PIR-датчик; встроенный слот для microSD карты до 256Гб; G.711/G.722.1/G.726/MP2L2/PCM, видеобитрейт 32кбит/с -8Мбит/с; -10°C ...+40°C; 12В ±25%/PoE (802.3af); 7.9Вт макс. | руб. | 12990
DS-I250W(C) (2.8 mm) |  | 16119 | 2Мп уличная цилиндрическая IP-камера c EXIR-подсветкой до 30м и WiFi 1/2.7'' CMOS матрица; объектив 2.8мм; угол обзора 114,5°; механический ИК-фильтр; 0.028лк @F2.0; H.265+/H.265/H.264+/H.264/MJPEG, DWDR, 3D DNR, BLC; встроенный и микрофон G.711/G.722.1/G.726/MP2L2/PCM; видеобитрейт 32кбит/с -8Мбит/с; встроенный слот для microSD карты до 256Гб; IP66, -30°C ...+60°C; 12В ±25%; 5Вт макс. | руб. | 12690
DS-I250W(C) (4 mm) |  | 16120 | 2Мп уличная цилиндрическая IP-камера c EXIR-подсветкой до 30м и WiFi 1/2.7'' CMOS матрица; объектив 4мм; угол обзора 86°; механический ИК-фильтр; 0.028лк @F2.0; H.265+/H.265/H.264+/H.264/MJPEG, DWDR, 3D DNR, BLC; встроенный микрофон G.711/G.722.1/G.726/MP2L2/PCM; видеобитрейт 32кбит/с -8Мбит/с; встроенный слот для microSD карты до 256Гб; IP66, -30°C ...+60°C; 12В ±25%; 5Вт макс. | руб. | 12940
DS-I252W(D) (2.8 mm) |  | 59988 | 2Мп уличная купольная IP-камера c EXIR-подсветкой до 30м и WiFi 1/2.8'' CMOS матрица; объектив 2.8мм; угол обзора 107°; механический ИК-фильтр; 0.005лк @F1.6; H.265+/H.265/H.264+/H.264/MJPEG, WDR(120dB), 3D DNR, BLC; встроенный микрофон и динамик, MP2L2/PCM; видеобитрейт 32кбит/с -8Мбит/с; встроенный слот для microSD карты до 256Гб, IP66, -30°C ...+60°C; 12В ±25%; 7Вт макс. | руб. | 14580
DS-I252W(D) (4 mm) (Снимается с производства) |  | 76747 | 2Мп купольная IP-камера c EXIR-подсветкой до 30м и WiFi 1/2.8'' CMOS матрица; объектив 4мм; угол обзора 87°; механический ИК-фильтр; 0.005лк @F1.6; H.265+/H.265/H.264+/H.264/MJPEG, WDR(120dB), 3D DNR, BLC; встроенный микрофон и динамик, MP2L2/PCM; видеобитрейт 32кбит/с -8Мбит/с; встроенный слот для microSD карты до 256Гб, IP66, -30°C ...+60°C; 12В ±25%; 7Вт макс. | руб. | 14290
DS-I252W(E)(4mm) |  | 56229 | 2Мп купольная IP-камера c EXIR-подсветкой до 30м и WiFi 1/2.7'' CMOS матрица; объектив 4мм; угол обзора 91°; механический ИК-фильтр; 0.005лк @F1.6; H.265+/H.265/H.264+/H.264/MJPEG, WDR(120dB), 3D DNR, BLC; встроенный микрофон и динамик, G.711/G.722.1/G.726/MP2L2/PCM/AAC; видеобитрейт 32кбит/с -8Мбит/с; встроенный слот для microSD карты до 256Гб, IP66, -30°C ...+60°C; 12В ±25%; 6Вт макс. | руб. | 14290
DS-I256Z (2.8-12 mm) (Снимается с производства) |  | 59989 | 2Мп уличная цилиндрическая IP-камера с EXIR-подсветкой до 50м 1/2.7'' Progressive Scan CMOS матрица; моторизованный вариообъектив 2.8-12мм; угол обзора 98°-36°; механический ИК-фильтр; 0.005Лк@F1.6; H.265/H.265+/H.264/H.264+/MJPEG, ROI, DWDR; 3D DNR; BLC; Smart ИК; встроенный слот для microSD карты до 256Гб; видеобитрейт 32кбит/с-8Мбит/с; защита от перенапряжений TVS, IP67; -40°C до +60°C; DC12В±25%/PoE(IEEE 802.3af); 12.9Вт макс. | руб. | 15490
DS-I256Z(B)(2.8-12mm) |  | 25552 | 2Мп уличная цилиндрическая IP-камера с EXIR-подсветкой до 50м 1/2.7'' Progressive Scan CMOS матрица; моторизованный вариообъектив 2.8-12мм; угол обзора 98°-36°; механический ИК-фильтр; 0.005Лк@F1.6; H.265/H.265+/H.264/H.264+/MJPEG, ROI, DWDR; 3D DNR; BLC; Smart ИК; встроенный слот для microSD карты до 256Гб; видеобитрейт 32кбит/с-8Мбит/с; защита от перенапряжений TVS, IP67; -40°C до +60°C; DC12В±25%/PoE(IEEE 802.3af); 12.9Вт макс. | руб. | 16290
DS-I258Z (2.8-12 mm) (Снимается с производства) |  | 59990 | 2Мп уличная купольная IP-камера с EXIR-подсветкой до 50м 1/2.8'' Progressive Scan CMOS матрица; моторизованный вариообъектив 2.8-12мм; угол обзора 98°-36°; механический ИК-фильтр; 0.005Лк@F1.6; H.265/H.265+/H.264/H.264+/MJPEG, ROI, DWDR; 3D DNR; BLC; Smart ИК; встроенный слот для microSD карты до 256Гб; видеобитрейт 32кбит/с-8Мбит/с; защита от перенапряжений TVS, IP67; IK10; -40°C до +60°C; DC12В±25%/PoE(IEEE 802.3af); 11,5Вт макс. | руб. | 15490
DS-I258Z(B)(2.8-12mm) |  | 27398 | 2Мп уличная купольная IP-камера с EXIR-подсветкой до 50м 1/2.8'' Progressive Scan CMOS матрица; моторизованный вариообъектив 2.8-12мм; угол обзора 98°-36°; механический ИК-фильтр; 0.005Лк@F1.6; H.265/H.265+/H.264/H.264+/MJPEG, ROI, DWDR; 3D DNR; BLC; Smart ИК; встроенный слот для microSD карты до 256Гб; видеобитрейт 32кбит/с-8Мбит/с; защита от перенапряжений TVS, IP67; IK10; -40°C до +60°C; DC12В±25%/PoE(IEEE 802.3af); 11,5Вт макс. | руб. | 16290
IP-видеокамеры с разрешением 3Мп
Модель | Изображение | Код поиска | Описание |  |  | Примечание
DS-I351 |  | 28796 | 3Мп внутренняя купольная панорамная IP-камера 1/2.8'' Progressive Scan CMOS матрица; объектив 1.16мм; угол обзора 180°/180°; механический ИК-фильтр; 0.005Лк@F1.2; H.265+/H.264+/MJPEG, WDR (120dB); 3D DNR; BLC; обнаружение движения, вторжения в область и пересечения линии; встроенный слот для microSD карты до 128Гб; 1 аудио вход/выход, видеобитрейт 32кб/с-16Мб/с; -10°C до +50°C; DC12В±25%/PoE(IEEE 802.3af); 7Вт макс. | руб. | 33650
IP-видеокамеры с разрешением 4Мп
Модель | Изображение | Код поиска | Описание |  |  | Примечание
DS-I400(С) (2.8 mm) (Снимается с производства) |  | 65296 | 4Мп уличная цилиндрическая IP-камера с EXIR-подсветкой до 30м 1/3'' Progressive Scan CMOS матрица; 20 к/с @ 2560×1440, 25 к/с (2304×1296, 1920×1080, 1280×720); объектив 2.8мм; угол обзора 98°; H.265/H.265+/H.264/H.264+ /MJPEG, механический ИК-фильтр; 0.01Лк@F2.0; WDR 120дБ; ROI; 3D DNR; BLC; Smart ИК; видеобитрейт 32кбит/с-8Мбит/с; IP67; -40°C до +60°C; DC12В±25%/PoE(IEEE 802.3af); 6.5Вт макс. | руб. | 11410
DS-I400(D)(2.8mm) |  | 38679 | 4Мп уличная цилиндрическая IP-камера с EXIR-подсветкой до 30м 1/3'' Progressive Scan CMOS матрица; 20 к/с@2560?1440, 25 к/с(1920?1080, 1280?720); объектив 2.8мм; угол обзора 99°; механический ИК-фильтр; 0.01Лк@F2.0; H.265/H.265+/H.264/H.264+/MJPEG, ROI; коридорный режим; WDR 120дБ; 3D DNR; BLC; Smart ИК; обнаружение движения 2.0; видеобитрейт 32кбит/с-8Мбит/с; IP67; защита от перенапряжений TVS; -40°C до +60°C; DC12В±25%/PoE(802.3af); 6.5Вт макс. | руб. | 11190
DS-I400(С) (4 mm) (Снимается с производства) |  | 16139 | 4Мп уличная цилиндрическая IP-камера с EXIR-подсветкой до 30м 1/3'' Progressive Scan CMOS матрица; 20 к/с @ 2560?1440, 25 к/с (2304?1296, 1920?1080, 1280?720); объектив 4мм; угол обзора 78.7°; H.265/H.265+/H.264/H.264+ /MJPEG, механический ИК-фильтр; 0.01Лк@F2.0; WDR 120дБ; ROI; 3D DNR; BLC; Smart ИК; видеобитрейт 32кбит/с-8Мбит/с; IP67; -40°C до +60°C; DC12В±25%/PoE(IEEE 802.3af); 6.5Вт макс. | руб. | 11190
DS-I400(D)(4mm) |  | 29626 | 4Мп уличная цилиндрическая IP-камера с EXIR-подсветкой до 30м 1/3'' Progressive Scan CMOS матрица; 20 к/с @ 2560х1440, 25 к/с (2304х1296, 1920х1080, 1280х720); объектив 4мм; угол обзора 76°; H.265/H.265+/H.264/H.264+ /MJPEG, механический ИК-фильтр; 0.01Лк@F2.0; WDR 120дБ; ROI; 3D DNR; BLC; Smart ИК; видеобитрейт 32кбит/с-8Мбит/с; IP67; -40°C до +60°C; DC12В±25%/PoE(IEEE 802.3af); 6.5Вт макс. | руб. | 11190
DS-I400(С) (6 mm) (Снимается с производства) |  | 22660 | 4Мп уличная цилиндрическая IP-камера с EXIR-подсветкой до 30м 1/3'' Progressive Scan CMOS матрица; 20 к/с @ 2560×1440, 25 к/с (2304×1296, 1920×1080, 1280×720); объектив 6мм; угол обзора 50°; H.265/H.265+/H.264/H.264+ /MJPEG, механический ИК-фильтр; 0.01Лк@F2.0; WDR 120дБ; ROI; 3D DNR; BLC; Smart ИК; видеобитрейт 32кбит/с-8Мбит/с; IP67; защита от перенапряжений TVS, -40°C до +60°C; DC12В±25%/PoE(IEEE 802.3af); 6.5Вт макс | руб. | 11190
DS-I400(D)(6mm) |  | 20923 | 4Мп уличная цилиндрическая IP-камера с EXIR-подсветкой до 30м 1/3'' Progressive Scan CMOS матрица; 20 к/с @ 2560×1440, 25 к/с (2304×1296, 1920×1080, 1280×720); объектив 6мм; угол обзора 51.8°; H.265/H.265+/H.264/H.264+ /MJPEG, механический ИК-фильтр; 0.01Лк@F2.0; WDR 120дБ; ROI; 3D DNR; BLC; Smart ИК; видеобитрейт 32кбит/с-8Мбит/с; IP67; защита от перенапряжений TVS, -40°C до +60°C; DC12В±25%/PoE(IEEE 802.3af); 6.5Вт макс | руб. | 11190
DS-I402(C) (2.8 mm) (Снимается с производства) |  | 16121 | 4Мп уличная купольная IP-камера с EXIR-подсветкой до 30м 1/3'' Progressive Scan CMOS матрица; 20 к/с @ 2560×1440, 25 к/с (2304×1296, 1920×1080, 1280×720), H.265/H.265+/H.264/H.264+ /MJPEG, объектив 2.8мм; угол обзора 98°; механический ИК-фильтр; 0.01Лк@F2.0; WDR 120дБ; ROI; 3D DNR; BLC; Smart ИК; видеобитрейт 32кбит/с-8Мбит/с; IP67; IK10; -40°C до +60°C; DC12В±25%/PoE(IEEE 802.3af); 6,5Вт макс. | руб. | 11920
DS-I402(D)(2.8mm) |  | 38680 | 4Мп уличная купольная IP-камера с EXIR-подсветкой до 30м 1/3'' Progressive Scan CMOS матрица; 20 к/с@2560?1440, 25 к/с(1920?1080, 1280?720); объектив 2.8мм; угол обзора 99°; механический ИК-фильтр; 0.01Лк@F2.0; H.265/H.265+/H.264/H.264+/MJPEG, ROI; коридорный режим; WDR 120дБ; 3D DNR; BLC; Smart ИК; обнаружение движения 2.0; видеобитрейт 32кбит/с-8Мбит/с; IP67, IK10; защита от перенапряжений TVS; -40°C до +60°C; DC12В±25%/PoE(802.3af); 6.5Вт макс. | руб. | 11690
DS-I402(C) (4mm) (Снимается с производства) |  | 77934 | 4Мп уличная купольная IP-камера с EXIR-подсветкой до 30м 1/3'' Progressive Scan CMOS матрица; 20 к/с @ 2560×1440, 25 к/с (2304×1296, 1920×1080, 1280×720), H.265/H.265+/H.264/H.264+ /MJPEG, объектив 4мм; угол обзора 78.7°; механический ИК-фильтр; 0.01Лк@F2.0; WDR 120дБ; ROI; 3D DNR; BLC; Smart ИК; видеобитрейт 32кбит/с-8Мбит/с; IP67; IK10; -40°C до +60°C; DC12В±25%/PoE(IEEE 802.3af); 6,5Вт макс. | руб. | 11920
DS-I402(D)(4mm) |  | 26406 | 4Мп уличная купольная IP-камера с EXIR-подсветкой до 30м 1/3'' Progressive Scan CMOS матрица; 20 к/с @ 2560×1440, 25 к/с (2304×1296, 1920×1080, 1280×720), H.265/H.265+/H.264/H.264+ /MJPEG, объектив 4мм; угол обзора 78.7°; механический ИК-фильтр; 0.01Лк@F2.0; WDR 120дБ; ROI; 3D DNR; BLC; Smart ИК; видеобитрейт 32кбит/с-8Мбит/с; IP67; IK10; -40°C до +60°C; DC12В±25%/PoE(IEEE 802.3af); 6,5Вт макс. | руб. | 11690
DS-I403(C) (2.8mm) (Снимается с производства) |  | 16140 | 4Мп уличная купольная мини IP-камера с EXIR-подсветкой до 30м 1/3'' Progressive Scan CMOS матрица; 20 к/с @ 2560х1440, 25 к/с (2304х1296, 1920х1080, 1280х720); объектив 2.8мм; угол обзора 98°; H.265/H.265+/H.264/H.264+ /MJPEG, механический ИК-фильтр; 0.01Лк@F2.0; WDR 120дБ; ROI; 3D DNR; BLC; Smart ИК; видеобитрейт 32кбит/с-8Мбит/с; IP67; -40°C до +60°C; DC12В±25%/PoE(IEEE 802.3af); 6.5Вт макс. | руб. | 11410
DS-I403(D)(2.8mm) |  | 63078 | 4Мп уличная купольная мини IP-камера с EXIR-подсветкой до 30м 1/3'' Progressive Scan CMOS матрица; 20 к/с @ 2560х1440, 25 к/с (2304х1296, 1920х1080, 1280х720); объектив 2.8мм; угол обзора 98°; H.265/H.265+/H.264/H.264+ /MJPEG, механический ИК-фильтр; 0.01Лк@F2.0; WDR 120дБ; ROI; 3D DNR; BLC; Smart ИК; видеобитрейт 32кбит/с-8Мбит/с; IP67; -40°C до +60°C; DC12В±25%/PoE(IEEE 802.3af); 6.5Вт макс. | руб. | 11190
DS-I403(C) (4mm) (Снимается с производства) |  | 16141 | 4Мп уличная купольная мини IP-камера с EXIR-подсветкой до 30м 1/3'' Progressive Scan CMOS матрица; 20 к/с @ 2560х1440, 25 к/с (2304х1296, 1920х1080, 1280х720); объектив 4мм; угол обзора 78.7°; H.265/H.265+/H.264/H.264+ /MJPEG, механический ИК-фильтр; 0.01Лк@F2.0; WDR 120дБ; ROI; 3D DNR; BLC; Smart ИК; видеобитрейт 32кбит/с-8Мбит/с; IP67; -40°C до +60°C; DC12В±25%/PoE(IEEE 802.3af); 6.5Вт макс. | руб. | 11190
DS-I403(D)(4mm) |  | 38681 | 4Мп уличная купольная IP-камера с EXIR-подсветкой до 30м 1/3'' Progressive Scan CMOS матрица; 20 к/с@2560х1440, 25 к/с(1920х1080, 1280х720); объектив 4мм; угол обзора 76°; механический ИК-фильтр; 0.01Лк@F2.0; H.265/H.265+/H.264/H.264+/MJPEG, ROI; коридорный режим; WDR 120дБ; 3D DNR; BLC; Smart ИК; обнаружение движения 2.0; видеобитрейт 32кбит/с-8Мбит/с; IP67; защита от перенапряжений TVS; -40°C до +60°C; DC12В±25%/PoE(802.3af); 6.5Вт макс. | руб. | 11190
DS-I450M(B) (2.8mm) (Снимается с производства) |  | 16142 | 4Мп уличная цилиндрическая IP-камера с EXIR-подсветкой до 30м и встроенным микрофоном 1/3'' Progressive Scan CMOS матрица; 20 к/с @ (2560х1440), 25 к/с @(2304х1296, 1920х1080), объектив 2.8мм; угол обзора 98°; механический ИК-фильтр; 0.01Лк@F2.0; H.265+/H.264+/MJPEG, WDR 120дБ; ROI, 3D DNR; BLC; Smart ИК; видеобитрейт 32кб/с-8Мб/с; IP67; -40°C до +60°C; DC12В±25%/PoE(IEEE 802.3af); 6,5Вт макс. G.711/G.722.1/G.726/MP2L2/PCM, встроенный слот для microSD карты до 256Гб | руб. | 15390
DS-I450M(C)(2.8mm) |  | 22511 | 4Мп уличная цилиндрическая IP-камера с EXIR-подсветкой до 30м и встроенным микрофоном 1/3'' Progressive Scan CMOS матрица; 20 к/с @ (2560х1440), 25 к/с @(2304х1296, 1920х1080), объектив 2.8мм; угол обзора 98°; механический ИК-фильтр; 0.01Лк@F2.0; H.265+/H.264+/MJPEG, WDR 120дБ; ROI, 3D DNR; BLC; Smart ИК; видеобитрейт 32кб/с-8Мб/с; IP67; -40°C до +60°C; DC12В±25%/PoE(IEEE 802.3af); 6,5Вт макс. G.711/G.722.1/G.726/MP2L2/PCM, встроенный слот для microSD карты до 256Гб | руб. | 15390
DS-I450M (4 mm) (Снимается с производства) |  | 51027 | 4Мп уличная цилиндрическая IP-камера с EXIR-подсветкой до 30м 1/3'' Progressive Scan CMOS матрица; 20 к/с @ (2560 ? 1440), 25 к/с @(2304?1296, 1920?1080), объектив 4мм; угол обзора 77°; механический ИК-фильтр; 0.01Лк@F1.2; H.265+/H.264+/MJPEG, WDR (120dB); RoI, 3D DNR; BLC; Smart ИК; видеобитрейт 32кб/с-8Мб/с; IP67; -40°C до +60°C; DC12В±25%/PoE(IEEE 802.3af); 6,5Вт макс. встроенный микрофон, встроенный слот для microSD карты до 256Гб, защита от перенапряжений TVS | руб. | 15390
DS-I450M(B) (4 mm) (Снимается с производства) |  | 46027 | 4Мп уличная цилиндрическая IP-камера с EXIR-подсветкой до 30м и встроенным микрофоном 1/3'' Progressive Scan CMOS матрица; 20 к/с @ (2560 × 1440), 25 к/с @(2304×1296, 1920×1080), объектив 4мм; угол обзора 78.7°; механический ИК-фильтр; 0.01Лк@F2.0; H.265+/H.264+/MJPEG, WDR 120дБ; ROI, 3D DNR; BLC; Smart ИК; видеобитрейт 32кб/с-8Мб/с; IP67; -40°C до +60°C; DC12В±25%/PoE(IEEE 802.3af); 6,5Вт макс. G.711/G.722.1/G.726/MP2L2/PCM, встроенный слот для microSD карты до 256Гб | руб. | 15390
DS-I450M(C)(4mm) |  | 56006 | 4Мп уличная цилиндрическая IP-камера с EXIR-подсветкой до 30м и встроенным микрофоном 1/3'' Progressive Scan CMOS матрица; 20 к/с @ (2560 × 1440), 25 к/с @(2304×1296, 1920×1080), объектив 4мм; угол обзора 78.7°; механический ИК-фильтр; 0.01Лк@F2.0; H.265+/H.264+/MJPEG, WDR 120дБ; ROI, 3D DNR; BLC; Smart ИК; видеобитрейт 32кб/с-8Мб/с; IP67; -40°C до +60°C; DC12В±25%/PoE(IEEE 802.3af); 6,5Вт макс. G.711/G.722.1/G.726/MP2L2/PCM, встроенный слот для microSD карты до 256Гб | руб. | 15390
DS-I452M (2.8mm) (Снимается с производства) |  | 16143 | 4Мп уличная купольная IP-камера с EXIR-подсветкой до 30м и встроенным микрофоном 1/3'' Progressive Scan CMOS матрица; 20 к/с @ (2560х1440), 25 к/с @(2304х1296, 1920х1080), объектив 2.8мм; угол обзора 98°; механический ИК-фильтр; 0.01Лк@F2.0; H.265+/H.265/H.264+/MJPEG, WDR 120дБ; ROI, 3D DNR; BLC; Smart ИК; видеобитрейт 32кб/с-8Мб/с; IK10, IP67; -40°C до +60°C; DC12В±25%/PoE(IEEE 802.3af); 6,5Вт макс., G.711/G.722.1/G.726/MP2L2/PCM, встроенный слот для microSD карты до 256Гб | руб. | 15700
DS-I452M(B)(2.8 mm) |  | 56230 | 4Мп уличная купольная IP-камера с гибридной Smart-подсветкой и встроенным микрофоном 1/3'' Progressive Scan CMOS матрица; объектив 2.8мм; угол обзора 98°; механический ИК-фильтр; 0.005Лк@F1.6; 2560 ? 1440@20к/с; H.265/H.265+/H.264/H.264+/MJPEG, ROI, коридорный режим, WDR 120дБ; 3D DNR; BLC; EXIR-подсветка до 30м, подсветка белым светом до 20м; обнаружение движения 2.0; видеобитрейт 32кбит/с-8Мбит/с; G.711/G.722.1/G.726/MP2L2/PCM/AAC; встроенный микрофон; встроенный слот для microSD карты до 256Гб; IP67, IK08; защита от перенапряжений TVS, -40°C до +60°C; DC12В±25%/PoE(IEEE 802.3af); 6,5Вт макс. | руб. | 15700
DS-I452M (4 mm) (Снимается с производства) |  | 16144 | 4Мп уличная купольная IP-камера с EXIR-подсветкой до 30м и встроенным микрофоном 1/3'' Progressive Scan CMOS матрица; 20 к/с @ (2560 ? 1440), 25 к/с @(2304?1296, 1920?1080), объектив 4мм; угол обзора 78.7°; механический ИК-фильтр; 0.01Лк@F2.0; H.265+/H.265/H.264+/MJPEG, WDR 120дБ; ROI, 3D DNR; BLC; Smart ИК; видеобитрейт 32кб/с-8Мб/с; IK10, IP67; -40°C до +60°C; DC12В±25%/PoE(IEEE 802.3af); 6,5Вт макс. G.711/G.722.1/G.726/MP2L2/PCM, встроенный слот для microSD карты до 256Гб | руб. | 15390
DS-I452M(B)(4mm) |  | 23014 | 4Мп уличная купольная IP-камера с EXIR-подсветкой до 30м и встроенным микрофоном 1/3'' Progressive Scan CMOS матрица; 20 к/с @ (2560 ? 1440), 25 к/с @(2304?1296, 1920?1080), объектив 4мм; угол обзора 78.7°; механический ИК-фильтр; 0.01Лк@F2.0; H.265+/H.265/H.264+/MJPEG, WDR 120дБ; ROI, 3D DNR; BLC; Smart ИК; видеобитрейт 32кб/с-8Мб/с; IK10, IP67; -40°C до +60°C; DC12В±25%/PoE(IEEE 802.3af); 6,5Вт макс. G.711/G.722.1/G.726/MP2L2/PCM, встроенный слот для microSD карты до 256Гб | руб. | 15390
DS-I453M(B) (2.8 mm) (Снимается с производства) |  | 16145 | 4Мп уличная купольная IP-камера с EXIR-подсветкой до 30м и встроенным микрофоном 1/3'' Progressive Scan CMOS матрица; 20 к/с @ (2560х440), 25 к/с @(2304х1296, 1920х1080), объектив 2.8мм; угол обзора 98°; механический ИК-фильтр; 0.01Лк@F2.0; H.265+/H.265/H.264+/MJPEG, WDR 120дБ; ROI, 3D DNR; BLC; Smart ИК; видеобитрейт 32кб/с-8Мб/с; IP67; -40°C до +60°C; DC12В±25%/PoE(IEEE 802.3af); 6,5Вт макс. встроенный слот для microSD карты до 256Гб | руб. | 15390
DS-I453M(C)(2.8mm) |  | 26403 | 4Мп уличная купольная IP-камера с EXIR-подсветкой до 30м и встроенным микрофоном 1/3'' Progressive Scan CMOS матрица; 20 к/с @ (2560х440), 25 к/с @(2304х1296, 1920х1080), объектив 2.8мм; угол обзора 98°; механический ИК-фильтр; 0.01Лк@F2.0; H.265+/H.265/H.264+/MJPEG, WDR 120дБ; ROI, 3D DNR; BLC; Smart ИК; видеобитрейт 32кб/с-8Мб/с; IP67; -40°C до +60°C; DC12В±25%/PoE(IEEE 802.3af); 6,5Вт макс. встроенный слот для microSD карты до 256Гб | руб. | 15390
DS-I453M(B) (4 mm) (Снимается с производства) |  | 16146 | 4Мп уличная купольная IP-камера с EXIR-подсветкой до 30м и встроенным микрофоном 1/3'' Progressive Scan CMOS матрица; 20 к/с @ (2560х1440), 25 к/с @(2304х1296, 1920х1080), объектив 4мм; угол обзора 78.7°; механический ИК-фильтр; 0.01Лк@F2.0; H.265+/H.265/H.264+/MJPEG, WDR 120дБ; ROI, 3D DNR; BLC; Smart ИК; видеобитрейт 32кб/с-8Мб/с; IP67; -40°C до +60°C; DC12В±25%/PoE(IEEE 802.3af); 6,5Вт макс. встроенный слот для microSD карты до 256Гб | руб. | 15390
DS-I453M(C)(4mm) |  | 41162 | 4Мп уличная купольная IP-камера с EXIR-подсветкой до 30м и встроенным микрофоном 1/3'' Progressive Scan CMOS матрица; 20 к/с @ (2560х1440), 25 к/с @(2304х1296, 1920х1080), объектив 4мм; угол обзора 78.7°; механический ИК-фильтр; 0.01Лк@F2.0; H.265+/H.265/H.264+/MJPEG, WDR 120дБ; ROI, 3D DNR; BLC; Smart ИК; видеобитрейт 32кб/с-8Мб/с; IP67; -40°C до +60°C; DC12В±25%/PoE(IEEE 802.3af); 6,5Вт макс. встроенный слот для microSD карты до 256Гб | руб. | 15390
DS-I450L(B) (2.8 mm) (Снимается с производства) |  | 44658 | 4Мп уличная цилиндрическая IP-камера с LED-подсветкой до 30м и технологией ColorVu 1/3'' Progressive Scan CMOS матрица; 20 к/с @ (2560×1440), 25 к/с @(2304×1296, 1920×1080, 1280×720), объектив 2.8мм; угол обзора 96,5°; механический ИК-фильтр; 0.001Лк@F1.0; H.265/H.265+/H.264/H.264+/MJPEG, ROI, коридорный режим, WDR(120дБ); 3D DNR; HLC, BLC; Smart ИК; видеобитрейт 32кбит/с-8Мбит/с; IP67; -40°C до +60°C; DC12В±25%/PoE(IEEE 802.3af); 6,5Вт макс | руб. | 14170
DS-I450L(C)(2.8mm) |  | 25767 | 4Мп уличная цилиндрическая IP-камера с LED-подсветкой до 30м и технологией ColorVu 1/3'' Progressive Scan CMOS матрица; 20 к/с @ (2560×1440), 25 к/с @(2304×1296, 1920×1080, 1280×720), объектив 2.8мм; угол обзора 96,5°; механический ИК-фильтр; 0.001Лк@F1.0; H.265/H.265+/H.264/H.264+/MJPEG, ROI, коридорный режим, WDR(120дБ); 3D DNR; HLC, BLC; Smart ИК; видеобитрейт 32кбит/с-8Мбит/с; IP67; -40°C до +60°C; DC12В±25%/PoE(IEEE 802.3af); 6,5Вт макс | руб. | 13890
DS-I450L (4mm) (Снимается с производства) |  | 37544 | 4Мп уличная цилиндрическая IP-камера с LED-подсветкой до 30м и технологией ColorVu 1/2.7'' Progressive Scan CMOS матрица; 20 к/с @ (2560×1440), 25 к/с @(2304×1296, 1920×1080, 1280×720), объектив 4мм; угол обзора 80°; механический ИК-фильтр; 0.001Лк@F1.0; H.265/H.265+/H.264/H.264+/MJPEG, ROI, коридорный режим, WDR(120дБ); 3D DNR; HLC, BLC; Smart ИК; видеобитрейт 32кбит/с-8Мбит/с; IP67; -40°C до +60°C; DC12В±25%/PoE(IEEE 802.3af); 4,5Вт макс. | руб. | 13890
DS-I450L(B) (4 mm) (Снимается с производства) |  | 44659 | 4Мп уличная цилиндрическая IP-камера с LED-подсветкой до 30м и технологией ColorVu 1/3'' Progressive Scan CMOS матрица; 20 к/с @ (2560×1440), 25 к/с @(2304×1296, 1920×1080, 1280×720), объектив 4 мм; угол обзора 75,8°; механический ИК-фильтр; 0.001Лк@F1.0; H.265/H.265+/H.264/H.264+/MJPEG, ROI, коридорный режим, WDR(120дБ); 3D DNR; HLC, BLC; Smart ИК; видеобитрейт 32кбит/с-8Мбит/с; IP67; -40°C до +60°C; DC12В±25%/PoE(IEEE 802.3af); 6,5Вт макс | руб. | 13890
DS-I450L(C)(4mm) |  | 26404 | 4Мп уличная цилиндрическая IP-камера с LED-подсветкой до 30м и технологией ColorVu 1/3'' Progressive Scan CMOS матрица; 20 к/с @ (2560×1440), 25 к/с @(2304×1296, 1920×1080, 1280×720), объектив 4 мм; угол обзора 75,8°; механический ИК-фильтр; 0.001Лк@F1.0; H.265/H.265+/H.264/H.264+/MJPEG, ROI, коридорный режим, WDR(120дБ); 3D DNR; HLC, BLC; Smart ИК; видеобитрейт 32кбит/с-8Мбит/с; IP67; -40°C до +60°C; DC12В±25%/PoE(IEEE 802.3af); 6,5Вт макс | руб. | 13890
DS-I453L(C)(2.8mm) |  | 12953 | 4Мп уличная купольная IP-камера с LED-подсветкой до 30м и технологией ColorVu 1/3'' Progressive Scan CMOS матрица; 20 к/с @ (2560×1440), 25 к/с @(2304×1296, 1920×1080, 1280×720), объектив 2.8мм; угол обзора 96°; механический ИК-фильтр; 0.001Лк@F1.0; H.265/H.265+/H.264/H.264+/MJPEG, ROI, коридорный режим, WDR(120дБ); 3D DNR; HLC, BLC; Smart ИК; видеобитрейт 32кбит/с-8Мбит/с; IP67; -40°C до +60°C; DC12В±25%/PoE(IEEE 802.3af); 6,5 Вт макс. | руб. | 13890
DS-I453L(C)(4mm) |  | 16401 | 4Мп уличная купольная IP-камера с LED-подсветкой до 30м и технологией ColorVu 1/3'' Progressive Scan CMOS матрица; 20 к/с @ (2560×1440), 25 к/с @(2304×1296, 1920×1080, 1280×720), объектив 4 мм; угол обзора 75°; механический ИК-фильтр; 0.001Лк@F1.0; H.265/H.265+/H.264/H.264+/MJPEG, ROI, коридорный режим, WDR(120дБ); 3D DNR; HLC, BLC; Smart ИК; видеобитрейт 32кбит/с-8Мбит/с; IP67; -40°C до +60°C; DC12В±25%/PoE(IEEE 802.3af); 6,5 Вт макс. | руб. | 14170
DS-I452L(2.8mm) |  | 38682 | 4Мп уличная купольная IP-камера с LED-подсветкой до 30м и технологией ColorVu 1/3'' Progressive Scan CMOS матрица; 20 к/с @ (2560?1440), 25 к/с @(1920?1080, 1280?720); объектив 2.8мм; угол обзора 96°; 0.001Лк@F1.0; H.265/H.265+/H.264/H.264+/MJPEG, ROI, коридорный режим, WDR 120дБ; 3D DNR; BLC; обнаружение движения 2.0; видеобитрейт 32кбит/с-8Мбит/с; встроенный микрофон; встроенный слот для microSD карты до 256Гб; IP67, IK08; -40°C до +60°C; DC12В±25%/PoE(802.3af); 6,5Вт макс. | руб. | 14880
DS-I452L(4mm) |  | 38683 | 4Мп уличная купольная IP-камера с LED-подсветкой до 30м и технологией ColorVu 1/3'' Progressive Scan CMOS матрица; 20 к/с @ (2560?1440), 25 к/с @(1920?1080, 1280?720); объектив 4мм; угол обзора 75°; 0.001Лк@F1.0; H.265/H.265+/H.264/H.264+/MJPEG, ROI, коридорный режим, WDR 120дБ; 3D DNR; BLC; обнаружение движения 2.0; видеобитрейт 32кбит/с-8Мбит/с; встроенный микрофон; встроенный слот для microSD карты до 256Гб; IP67, IK08; -40°C до +60°C; DC12В±25%/PoE(802.3af); 6,5Вт макс. | руб. | 14590
DS-I458Z (2.8-12 mm) (Снимается с производства) |  | 59992 | 4Мп уличная купольная IP-камера с EXIR-подсветкой до 50м 1/3'' Progressive Scan CMOS матрица; 20 к/с @ (2560?1440), 25 к/с @(2304?1296, 1920?1080, 1280?720), моторизованный вариообъектив 2.8-12мм; угол обзора 102°-31°; механический ИК-фильтр; 0.005Лк@F1.6; H.265+/H.265/H.264+/H.264/MJPEG, ROI, WDR 120дБ; 3D DNR; BLC; Smart ИК; встроенный слот для microSD карты до 256Гб; видеобитрейт 32кбит/с-8Мбит/с; защита от перенапряжений TVS, IP67; IK10; -40°C до +60°C; DC12В±25%/PoE(IEEE 802.3af); 11,5Вт макс. | руб. | 16790
DS-I456Z(B)(2.8-12mm) |  | 38684 | 4Мп уличная цилиндрическая IP-камера с EXIR-подсветкой до 50м 1/3'' Progressive Scan CMOS матрица; 20 к/с@(2560х1440), 25 к/с@(1920х1080, 1280х720); моторизованный вариообъектив 2.8-12мм; угол обзора 95.9°-29.2°; механический ИК-фильтр; 0.005Лк@F1.6; H.265/H.265+/H.264/H.264+/MJPEG, ROI; коридорный режим; DWDR; 3D DNR; BLC; Smart ИК; обнаружение движения 2.0; встроенный слот для microSD карты до 256Гб; видеобитрейт 32кбит/с-8Мбит/с; защита от перенапряжений TVS; IP67; -40°C до +60°C; DC12В±25%/PoE(802.3af); 12.9Вт макс. | руб. | 18190
DS-I458Z(B)(2.8-12mm) |  | 74637 | 4Мп уличная купольная IP-камера с EXIR-подсветкой до 30м 1/3'' Progressive Scan CMOS матрица; 20 к/с@(2560×1440), 25 к/с@(1920×1080, 1280×720); моторизованный вариообъектив 2.8-12мм; угол обзора 102.4°-31.2°; механический ИК-фильтр; 0.005Лк@F1.6; H.265/H.265+/H.264/H.264+/MJPEG, ROI; коридорный режим; DWDR; 3D DNR; BLC; Smart ИК; обнаружение движения 2.0; встроенный слот для microSD карты до 256Гб; видеобитрейт 32кбит/с-8Мбит/с; защита от перенапряжений TVS; IP67, IK10; -40°C до +60°C; DC12В±25%/PoE(802.3af); 11.5Вт макс. | руб. | 18190
IP-видеокамеры с разрешением 6Мп
Модель | Изображение | Код поиска | Описание |  |  | Примечание
DS-I650M(B)(2.8mm) (Снимается с производства) |  | 38714 | 6Мп уличная цилиндрическая IP-камера с EXIR-подсветкой до 30м и встроенным микрофоном 1/2.8'' Progressive Scan CMOS матрица; 20 к/с @ 3200x1800, 2560×1440, 1920×1080, объектив 2.8мм; угол обзора 90°; механический ИК-фильтр; 0.01Лк@F2.0; H.265+/H.264+/MJPEG, WDR 120дБ; ROI, 3D DNR; BLC; Smart ИК; видеобитрейт 32кб/с-16Мб/с; IP67; -40°C до +60°C; DC12В±25%/PoE(IEEE 802.3af); 6,5Вт макс. G.711/G.722.1/G.726/MP2L2/PCM/AAC, встроенный слот для microSD карты до 256Гб | руб. | 17690
DS-I650M(B)(4mm) (Снимается с производства) |  | 38715 | 6Мп уличная цилиндрическая IP-камера с EXIR-подсветкой до 30м и встроенным микрофоном 1/2.8'' Progressive Scan CMOS матрица; 20 к/с @ 3200x1800, 2560×1440, 1920×1080, объектив 4мм; угол обзора 70°; механический ИК-фильтр; 0.01Лк@F2.0; H.265+/H.264+/MJPEG, WDR 120дБ; ROI, 3D DNR; BLC; Smart ИК; видеобитрейт 32кб/с-16Мб/с; IP67; -40°C до +60°C; DC12В±25%/PoE(IEEE 802.3af); 6,5Вт макс. G.711/G.722.1/G.726/MP2L2/PCM/AAC, встроенный слот для microSD карты до 256Гб | руб. | 17690
DS-I653M(B)(2.8mm) (Снимается с производства) |  | 62480 | 6Мп уличная купольная IP-камера с EXIR-подсветкой до 30м и встроенным микрофоном 1/2.8'' Progressive Scan CMOS матрица; 20 к/с @ 3200x1800, 2560?1440, 1920?1080, объектив 2.8мм; угол обзора 108°; механический ИК-фильтр; 0.01Лк@F2.0; H.265+/H.264+/MJPEG, WDR 120дБ; ROI, 3D DNR; BLC; Smart ИК; видеобитрейт 32кб/с-16Мб/с; IP67; -40°C до +60°C; DC12В±25%/PoE(IEEE 802.3af); 6,5Вт макс. G.711/G.722.1/G.726/MP2L2/PCM/AAC, встроенный слот для microSD карты до 256Гб | руб. | 17690
DS-I653M(B)(4mm) (Снимается с производства) |  | 38716 | 6Мп уличная купольная IP-камера с EXIR-подсветкой до 30м и встроенным микрофоном 1/2.8'' Progressive Scan CMOS матрица; 20 к/с @ 3200x1800, 2560×1440, 1920×1080, объектив 4мм; угол обзора 70°; механический ИК-фильтр; 0.01Лк@F2.0; H.265+/H.264+/MJPEG, WDR 120дБ; ROI, 3D DNR; BLC; Smart ИК; видеобитрейт 32кб/с-16Мб/с; IP67; -40°C до +60°C; DC12В±25%/PoE(IEEE 802.3af); 6,5Вт макс. G.711/G.722.1/G.726/MP2L2/PCM/AAC, встроенный слот для microSD карты до 256Гб | руб. | 17690
DS-I652M(B)(2.8mm) (Снимается с производства) |  | 62481 | 6Мп уличная купольная IP-камера с EXIR-подсветкой до 30м и встроенным микрофоном 1/2.5'' Progressive Scan CMOS матрица; 20 к/с @ 3200x1800, 2560х1440, 1920х1080, объектив 2.8мм; угол обзора 108°; механический ИК-фильтр; 0.01Лк@F2.0; H.265+/H.264+/MJPEG, WDR 120дБ; ROI, 3D DNR; BLC; Smart ИК; видеобитрейт 32кб/с-16Мб/с; IP67; -40°C до +60°C; DC12В±25%/PoE(IEEE 802.3af); 6,5Вт макс. G.711/G.722.1/G.726/MP2L2/PCM/AAC, встроенный слот для microSD карты до 256Гб | руб. | 18150
DS-I652M(B)(4mm) (Снимается с производства) |  | 56231 | 6Мп уличная купольная IP-камера с EXIR-подсветкой до 30м и встроенным микрофоном 1/2.8'' Progressive Scan CMOS матрица; 20 к/с @ 3200x1800, 2560?1440, 1920?1080, объектив 4мм; угол обзора 70°; механический ИК-фильтр; 0.01Лк@F2.0; H.265+/H.264+/MJPEG, WDR 120дБ; ROI, 3D DNR; BLC; Smart ИК; видеобитрейт 32кб/с-16Мб/с; IP67; защита от перенапряжений TVS, -40°C до +60°C; DC12В±25%/PoE(IEEE 802.3af); 6,5Вт макс. G.711/G.722.1/G.726/MP2L2/PCM/AAC, IP67, IK10, встроенный слот для microSD карты до 256Гб | руб. | 18150
Скоростные поворотные IP видеокамеры с разрешением 2Мп
Модель | Изображение | Код поиска | Описание |  |  | Примечание
DS-I215 (D) |  | 16455 | 2Мп уличная поворотная IP-камера с EXIR-подсветкой до 100м 1/2.8'' Progressive Scan CMOS матрица; объектив 5 - 75мм, 15x; механический ИК-фильтр; H.265+/H.265/H.264+/H.264/MJPEG, 0.005лк@F1.6; 1920х1080@25к/с; WDR(120dB), 3D DNR; HLC; EIS; антитуман; BLC; обнаружение движения, вторжения в область и пересечения линии, оставленные унесенные предметы; встроенный слот для microSD карты до 128Гб; вращение 360°, вручную: 0.1° - 80°/с, по предустановке: 80°/с; наклон -15° - 90°, вручную: 0.1° - 80°/с, по предустановке: 80°/с; видеобитрейт 32кбит/с-16Мбит/с; защита от перенапряжений TVS, IP66; -40°C до +60°C; DC12В/PoE(IEEE 802.3af); 18Вт макс, настенный кронштейн в комплекте | руб. | 49770
DS-I225(D) |  | 38688 | 2Мп уличная поворотная IP-камера с EXIR-подсветкой до 100м, с MD 2.0 1/2.8'' Progressive Scan CMOS матрица; объектив 4.8 - 120мм, 25x; угол обзора объектива 57.6° - 2,5°; механический ИК-фильтр; H.265+/H.265/H.264+/H.264/MJPEG, 0.005лк@F1.6; 1920 ? 1080@25к/с; WDR 120дБ, 3D DNR; HLC; EIS; антитуман; BLC; аудио вход/выход: 1/1, вход/выход тревоги 1/1, обнаружение движения, вторжения в область и пересечения линии c MD2.0; захват изображения лица, аудиодетектор, встроенный слот для microSD карты до 256Гб; вращение 360°, вручную: 0.1° - 80°/с, по предустановке: 80°/с; наклон -15° - 90°, вручную: 0.1° - 80°/с, по предустановке: 80°/с; видеобитрейт 32кбит/с-16Мбит/с; защита от перенапряжений TVS, IP66; -40°C до +60°C; DC12В/PoE(IEEE 802.3at); 24Вт макс, настенный кронштейн и блок питания в комплекте | руб. | 60090
Скоростные поворотные IP видеокамеры с разрешением 4Мп
Модель | Изображение | Код поиска | Описание |  |  | Примечание
DS-I415(B) |  | 63801 | 4Мп уличная поворотная IP-камера с EXIR-подсветкой до 100м. 1/2.8'' Progressive Scan CMOS матрица; объектив 5 - 75мм, 15x; угол обзора объектива 55° - 4°; механический ИК-фильтр; H.265+/H.265/H.264+/H.264/MJPEG, 0.005лк@F1.6; 2560 × 1440@25к/с; WDR 120дБ, 3D DNR; HLC; EIS; антитуман; BLC; аудио вход/выход: 1/1, вход/выход тревоги 1/1, обнаружение движения, вторжения в область и пересечения линии c MD2.0; захват изображения лица, аудиодетектор, встроенный слот для microSD карты до 256Гб; вращение 360°, вручную: 0.1° - 80°/с, по предустановке: 80°/с; наклон -15° - 90°, вручную: 0.1° - 80°/с, по предустановке: 80°/с; видеобитрейт 32кбит/с-16Мбит/с; защита от перенапряжений TVS, IP66; -40°C до +60°C; DC12В/PoE(IEEE 802.3at); 24Вт макс. | руб. | 52890
DS-I425(B) |  | 69040 | 4Мп уличная поворотная IP-камера с EXIR-подсветкой до 100м 1/2.8'' Progressive Scan CMOS матрица; объектив 4.8 - 120мм, 25x; угол обзора объектива 55° - 2,4°; механический ИК-фильтр; H.265+/H.265/H.264+/H.264/MJPEG, 0.005лк@F1.6; 2560 × 1440@25к/с; WDR 120дБ, 3D DNR; HLC; EIS; антитуман; BLC; аудио вход/выход: 1/1, вход/выход тревоги 1/1, обнаружение движения, вторжения в область и пересечения линии c MD2.0; захват изображения лица, аудиодетектор, встроенный слот для microSD карты до 256Гб; вращение 360°, вручную: 0.1° - 80°/с, по предустановке: 80°/с; наклон -15° - 90°, вручную: 0.1° - 80°/с, по предустановке: 80°/с; видеобитрейт 32кбит/с-16Мбит/с; защита от перенапряжений TVS, IP66; -40°C до +60°C; DC12В/PoE(IEEE 802.3at); 24Вт макс | руб. | 68690
Сетевые Видеорегистраторы (NVR)
Модель | Изображение | Код поиска | Описание |  |  | Примечание
DS-N204(C) |  | 20381 | 4-х канальный IP-регистратор Видеовход: 4 IP@4Мп; Видеовыход: 1 VGA и 1 HDMI до 1080Р; Видеосжатие H.265+/H.265/H.264+/H.264; Входящий поток 40 Мбит/с; Исходящий поток 60Мбит/с. Разрешение записи: до 4Мп. Синхр.воспр. 4 канала@2Мп; 1 канал@4Мп; 1 SATA для HDD до 8Тб, 1 10M/100M Ethernet интерфейс; 2 х USB2.0; -10°C до +55°C; 12В DC; 18Вт макс (без HDD). | руб. | 8690
DS-N208(C) |  | 20382 | 8-ми канальный IP-регистратор Видеовход: 8 IP@4Мп; Видеовыход: 1 VGA и 1 HDMI до 1080Р; Видеосжатие H.265+/H.265/H.264+/H.264; Входящий поток 60 Мбит/с; Исходящий поток 60Мбит/с. Разрешение записи: до 4Мп. Синхр.воспр. 4 канала@2Мп; 2 канала@4Мп; 1 SATA для HDD до 8Тб, 1 10M/100M Ethernet интерфейс; 2 х USB2.0; -10°C до +55°C; 12В DC; 18Вт макс (без HDD). | руб. | 11820
DS-N204P(C) |  | 32210 | 4-х канальный IP-регистратор c 4-мя PoE интерфейсами Видеовход: 4 IP@4Мп; Аудиовход: 1 канал RCA; Видеовыход: 1 VGA и 1 HDMI до 1080Р; Аудиовыход; 1 канал RCA; Видеосжатие H.265+/H.265/H.264+/H.264; Входящий поток 40 Мбит/с; Исходящий поток 60Мбит/с. Разрешение записи: до 4Мп. Синхр.воспр. 4 канала@2Мп; 1 канал@4Мп; 4 независимых PoE интерфейса 10M/100M; поддержка режима передачи до 250м,10Мбит/с, CAT5e; 1 SATA для HDD до 8Тб, 1 10M/100M Ethernet интерфейс; 2 х USB2.0; -10°C до +55°C; 48В DC; 50Вт макс (без HDD). | руб. | 14190
DS-N208P(C) |  | 29906 | 8-ми канальный IP-регистратор c 8-ю PoE интерфейсами Видеовход: 8 IP@4Мп; Аудиовход: 1 канал RCA; Видеовыход: 1 VGA и 1 HDMI до 1080Р; Аудиовыход; 1 канал RCA; Видеосжатие H.265+/H.265/H.264+/H.264; Входящий поток 60 Мбит/с; Исходящий поток 60Мбит/с. Разрешение записи: до 4Мп. Синхр.воспр. 4 канала@2Мп; 1 канал@4Мп; 8 независимых PoE интерфейса 10M/100M; поддержка режима передачи до 250м,10Мбит/с, CAT5e; 1 SATA для HDD до 8Тб, 1 10M/100M Ethernet интерфейс; 2 х USB2.0; -10°C до +55°C; 48В DC; 18Вт макс (без HDD) | руб. | 20590
DS-N304(D) |  | 56235 | 4-х канальный IP-регистратор Видеовход: 4 IP@8Мп; Аудиовход: 1 канал RCA; Видеовыход: 1 VGA и 1 HDMI до 4К; Аудиовыход; 1 канал RCA; Видеосжатие H.265+/H.265/H.264+/H.264; Входящий поток 40 Мбит/с; Исходящий поток 80 Мбит/с. Разрешение записи: до 8Мп. Синхр.воспр. 1 канал@8Мп, 6 каналов@1080P; обнаружение движения 2.0(1 канал); 1 SATA для HDD до 8Тб, 1 10M/100M/1000M Ethernet интерфейс; тревожные вход/выход 4/1, 2 х USB 2.0; -10°C до +55°C; 12В DC; 10Вт макс (без HDD). | руб. | 14590
DS-N304P(D) |  | 38701 | 4-х канальный IP-регистратор c 4-мя PoE интерфейсами Видеовход: 4 IP@8Мп; Аудиовход: 1 канал RCA; Видеовыход: 1 VGA и 1 HDMI до 4К; Аудиовыход; 1 канал RCA; Видеосжатие H.265+/H.265/H.264+/H.264; Входящий поток 40 Мбит/с; Исходящий поток 80 Мбит/с. Разрешение записи: до 8Мп. Синхр.воспр. 1 канал@8Мп, 6 каналов@1080P; обнаружение движения 2.0(1 канал); 1 SATA для HDD до 8Тб, 4 независимых PoE интерфейса 10M/100M; поддержка режима передачи до 250м,10Мбит/с, CAT5e; 1 10M/100M/1000M Ethernet интерфейс; тревожные вход/выход 4/1, 2 х USB 2.0; -10°C до +55°C; 48В DC; 10Вт макс (без HDD). | руб. | 20790
DS-N308(D) |  | 38702 | 8-ми канальный IP-регистратор Видеовход: 8 IP@8Мп; Аудиовход: 1 канал RCA; Видеовыход: 1 VGA и 1 HDMI до 4К; Аудиовыход; 1 канал RCA; Видеосжатие H.265+/H.265/H.264+/H.264; Входящий поток 80 Мбит/с; Исходящий поток 80 Мбит/с. Разрешение записи: до 8Мп. Синхр.воспр. 1 канал@8Мп, 6 каналов@1080P; обнаружение движения 2.0(4 канала); 1 SATA для HDD до 8Тб, 1 10M/100M Ethernet интерфейс; тревожные вход/выход 4/1, 2 х USB 2.0; -10°C до +55°C; 12В DC; 10Вт макс (без HDD). | руб. | 16290
DS-N308/2(D) |  | 38703 | 8-ми канальный IP-регистратор Видеовход: 8 IP@8Мп; Аудиовход:1 канал RCA; Видеовыход: 1 VGA и 1 HDMI до 4К; Аудиовыход; 1 канал RCA; Видеосжатие H.265+/H.265/H.264+/H.264; Входящий поток 80 Мбит/с; Исходящий поток 80 Мбит/с. Разрешение записи: до 8Мп. Синхр.воспр. 1 канал@8Мп, 5 каналов@1080P; обнаружение движения 2.0(4 канала); 2 SATA для HDD до 8Тб, 1 10M/100MM Ethernet интерфейс; тревожные вход/выход 4/1, 2 х USB 2.0; -10°C до +55°C; 12В DC; 15Вт макс (без HDD). | руб. | 18290
DS-N308P(D) |  | 56236 | 8-ми канальный IP-регистратор c 8-ю PoE интерфейсами Видеовход: 8 IP@8Мп; Аудиовход: 1 канал RCA; Видеовыход: 1 VGA и 1 HDMI до 4К; Аудиовыход; 1 канал RCA; Видеосжатие H.265+/H.265/H.264+/H.264; Входящий поток 80 Мбит/с; Исходящий поток 80 Мбит/с. Разрешение записи: до 8Мп. Синхр.воспр. 1 канал@8Мп, 6 канала@1080P; обнаружение движения 2.0(4 канала); 1 SATA для HDD до 8Тб, 1 10M/100M/1000M Ethernet интерфейс; 8 независимых PoE интерфейса 10M/100M; поддержка режима передачи до 250м,10Мбит/с, CAT5e; тревожные вход/выход 4/1, 2 х USB 2.0; -10°C до +55°C; 48В DC; 75Вт макс (без HDD). | руб. | 24490
DS-N308/2P(D) |  | 41159 | 8-ми канальный IP-регистратор c 8-ю PoE интерфейсами Видеовход: 8 IP@8Мп; Аудиовход: 1 канал RCA; Видеовыход: 1 VGA и 1 HDMI до 4К; Аудиовыход; 1 канал RCA; Видеосжатие H.265+/H.265/H.264+/H.264; Входящий поток 80 Мбит/с; Исходящий поток 80 Мбит/с. Разрешение записи: до 8Мп. Синхр.воспр. 1 канал@8Мп, 5 каналов@1080P; 2 SATA для HDD до 8Тб, 1 10M/100M/1000M Ethernet интерфейс; 8 независимых PoE интерфейса 10M/100M; поддержка режима передачи до 250м,10Мбит/с, CAT5e; тревожные вход/выход 4/1, 2 х USB 2.0; -10°C до +55°C; 220В АC; 95Вт макс (без HDD). | руб. | 25790
DS-N316/2P(D) |  | 65359 | 16-ти канальный IP-регистратор c 16-ю PoE интерфейсами Видеовход: 16 IP@8Мп; Аудиовход: 1 канал RCA; Видеовыход: 1 VGA и 1 HDMI до 4К; Аудиовыход; 1 канал RCA; Видеосжатие H.265+/H.265/H.264+/H.264; Входящий поток 160 Мбит/с; Исходящий поток 80 Мбит/с. Разрешение записи: до 8Мп. Синхр.воспр. 1 канал@8Мп, 5 каналов@1080P; 2 SATA для HDD до 8Тб, 1 10M/100M/1000M Ethernet интерфейс; 16 независимых PoE интерфейса 10M/100M; тревожные вход/выход 4/1, 2 х USB 2.0; поддержка режима передачи до 250м,10Мбит/с, CAT5e; -10°C до +55°C; 220В АC; 165Вт макс (без HDD). | руб. | 46390
DS-N316(D) |  | 49208 | 16-ти канальный IP-регистратор Видеовход: 16 IP@8Мп; Аудиовход: 1 канал RCA; Видеовыход: 1 VGA и 1 HDMI до 4К; Аудиовыход; 1 канал RCA; Видеосжатие H.265+/H.265/H.264+/H.264; Входящий поток 160 Мбит/с; Исходящий поток 80 Мбит/с. Разрешение записи: до 8Мп. Синхр.воспр. 1 канал@8Мп, 5 каналов@1080P; 1 SATA для HDD до 8Тб, 1 10M/100M/1000M Ethernet интерфейс; тревожные вход/выход 4/1, 2 х USB 2.0; -10°C до +55°C; 12В DC; 15Вт макс (без HDD). | руб. | 18590
DS-N316/2(D) |  | 38704 | 16-ти канальный IP-регистратор Видеовход: 16 IP@8Мп; Аудиовход: 1 канал RCA; Видеовыход: 1 VGA и 1 HDMI до 4К; Аудиовыход; 1 канал RCA; Видеосжатие H.265+/H.265/H.264+/H.264; Входящий поток 160 Мбит/с; Исходящий поток 80 Мбит/с. Разрешение записи: до 8Мп. Синхр.воспр. 1 канал@8Мп, 6 каналов@1080P; обнаружение движения 2.0(4 канала); 2 SATA для HDD до 8Тб, 1 10M/100M/1000M Ethernet интерфейс; тревожные вход/выход 4/1, 2 х USB 2.0; -10°C до +55°C; 12В DC; 15Вт макс (без HDD). | руб. | 20990
DS-N332/2(C) |  | 38705 | 32-х канальный IP-регистратор Видеовход: 32 IP до 8Мп; Аудиовход: 1 канал RCA; Видеовыход: 1 VGA и 1 HDMI до 4K (независимые); Аудиовыход; 1 канал RCA; ВидеосжатиеH.265+/H.265/H.264+/H.264; Входящий поток 256 Мбит/с; Исходящий поток 160 Мбит/с. Разрешение записи: до 8Мп. Синхр.воспр. 4 канала 4Mp, 8 каналов 1080P; 2 SATA для HDD до 10Тб, 1 10M/100M/1000M Ethernet интерфейс; тревожные вход/выход 4/1; 12х USB 3.0; -10°C до +55°C; 12В DC; 15Вт макс (без HDD). | руб. | 36390
DS-N304W(B) |  | 54849 | 4-х канальный WiFi 2.4ГГц IP-регистратор Видеовход: 4 IP@4Мп; видеовыход: 1 VGA и 1 HDMI до 4К; аудиовыход; 1 канал RCA; Видеосжатие H.265+/H.265/H.264+/H.264; Входящий поток 50 Мбит/с; Исходящий поток 40 Мбит/с. Разрешение записи: до 4Мп. Синхр.воспр. 4 канала@4Мп (12,5 fps), 4 канала@1080P (25 fps); 1 SATA для HDD до 6Тб, 2х2 MIMO антенны,1 10M/100M Ethernet интерфейс; 2 х USB 2.0; -10°C до +55°C; 12В DC; 10Вт макс (без HDD). | руб. | 14290
DS-N308W(B) |  | 54850 | 8-ми канальный WiFi 2.4ГГц IP-регистратор Видеовход: 8 IP@4Мп; видеовыход: 1 VGA и 1 HDMI до 4К; аудиовыход; 1 канал RCA; Видеосжатие H.265+/H.265/H.264+/H.264; Входящий поток 50 Мбит/с; Исходящий поток 40 Мбит/с. Разрешение записи: до 4Мп. Синхр.воспр. 4 канала@4Мп (12,5 fps), 4 канала@1080P (25 fps); 1 SATA для HDD до 6Тб, 2х2 MIMO антенны,1 10M/100M Ethernet интерфейс; 2 х USB 2.0; -10°C до +55°C; 12В DC; 10Вт макс (без HDD). | руб. | 15790
HD-TVI видеокамеры Eco с разрешением 2Мп
Модель | Изображение | Код поиска | Описание |  |  | Примечание
HDC-B020(B)(2.8mm) |  | 55722 | 2Мп уличная цилиндрическая HD-TVI камера с EXIR ИК-подсветкой до 20м 2MP CMOS матрица; объектив 2.8мм; угол обзора 120.5°; механический ИК-фильтр; 0.02 Лк@F1.2 с AGN; OSD, DWDR, BLC, DNR; Smart ИК; видеовыход: 1 х HD-TVI/AHD/CVI/CVBS; IP66; -40°С до +60°С; 12В DC±15%, 3.3Вт макс. | руб. | 1990
HDC-B020(B)(3.6mm) |  | 55723 | 2Мп уличная цилиндрическая HD-TVI камера с EXIR ИК-подсветкой до 20м 2MP CMOS матрица; объектив 3.6мм; угол обзора 92°; механический ИК-фильтр; 0.02 Лк@F1.2 с AGN; OSD, DWDR, BLC, DNR; Smart ИК; видеовыход: 1 х HD-TVI/AHD/CVI/CVBS; IP66; -40°С до +60°С; 12В DC±15%, 3.3Вт макс. | руб. | 1990
HDC-T020-P(B)(2.8mm) |  | 77863 | "2Мп купольная HD-TVI камера с EXIR ИК-подсветкой до 20м 2MP CMOS матрица; объектив 2.8мм; угол обзора 120.5°; механический ИК-фильтр; 0.02 Лк@F1.2 с AGN; OSD, DNR; DWDR, BLC, Smart ИК; видеовыход: 1 х HD-TVI/AHD/CVI/CVBS; -40°С до +60°С; 12В DC±15%, 3.3Вт макс." | руб. | 1990
HDC-T020-P(B)(3.6mm) |  | 54834 | "2Мп купольная HD-TVI камера с EXIR ИК-подсветкой до 20м 2MP CMOS матрица; объектив 3.6мм; угол обзора 92°; механический ИК-фильтр; 0.02 Лк@F1.2 с AGN; OSD, DNR; DWDR, BLC, Smart ИК; видеовыход: 1 х HD-TVI/AHD/CVI/CVBS; -40°С до +60°С; 12В DC±15%, 3.3Вт макс." | руб. | 1990
IP-видеокамеры Eco с разрешением 2Мп
Модель | Изображение | Код поиска | Описание |  |  | Примечание
IPC-B020(B) (2.8mm) |  | 55720 | 2Мп уличная цилиндрическая IP-камера с EXIR-подсветкой до 25м 1/2.8'' Progressive Scan CMOS матрица; объектив 2.8мм; угол обзора 114.8°; механический ИК-фильтр; 0.028Лк@F2.0; H.265/H.265+/H.264/H.264+/MJPEG, DWDR; 3D DNR; BLC; Smart ИК; видеобитрейт 32кбит/с-8Мбит/с; IP67; -40°C до +60°C; DC12В±25%/PoE(IEEE 802.3af); 4.5Вт макс. | руб. | 4890
IPC-T020(B) (2.8mm) |  | 26352 | 2Мп уличная IP-камера с EXIR-подсветкой до 25м 1/2.8'' Progressive Scan CMOS матрица; объектив 2.8мм; угол обзора 114,8°; механический ИК-фильтр; 0.028Лк@F2.0; H.265/H.265+/H.264/H.264+/MJPEG, DWDR; 3D DNR; BLC; Smart ИК; видеобитрейт 32кбит/с-8Мбит/с; IP67; -40°C до +60°C; DC12В±25%/PoE(IEEE 802.3af); 4,5Вт макс. | руб. | 4890
IPC-B020(C) (2.8mm) |  | 50980 | 2Мп уличная цилиндрическая IP-камера с EXIR-подсветкой до 30м и встроенным микрофоном 1/2.9'' Progressive Scan CMOS матрица; 1920×1080@25к/с; объектив 2.8мм; угол обзора 94°; механический ИК-фильтр; 0.01Лк@F2.2; H.265/H.265+/H.264/H.264+, DWDR; 3D DNR; HLC, BLC; Smart ИК; встроенный микрофон; видеобитрейт 32кбит/с-8Мбит/с; IP67; -40°C до +60°C; DC12В±25%/PoE(IEEE 802.3af); 6.5Вт макс. | руб. | 4100
IPC-T020(C) (2.8mm) |  | 50990 | 2Мп уличная IP-камера с EXIR-подсветкой до 30м и встроенным микрофоном 1/2.9'' Progressive Scan CMOS матрица; 1920×1080@25к/с; объектив 2.8мм; угол обзора 94°; механический ИК-фильтр; 0.01Лк@F2.2; H.265/H.265+/H.264/H.264+, DWDR; 3D DNR; HLC, BLC; Smart ИК; встроенный микрофон; видеобитрейт 32кбит/с-8Мбит/с; IP67; -40°C до +60°C; DC12В±25%/PoE(IEEE 802.3af); 6,5Вт макс. | руб. | 4100
IP-видеокамеры Eco с разрешением 4Мп
Модель | Изображение | Код поиска | Описание |  |  | Примечание
IPC-B040 (2.8mm) |  | 43741 | 4Мп уличная цилиндрическая IP-камера с EXIR-подсветкой до 30м и микрофоном 1/2.8'' Progressive Scan CMOS матрица; 2560 х 1440@20к/с; объектив 2.8мм; угол обзора 99°; механический ИК-фильтр; 0.01Лк@F2.2; H.265/H.265+/H.264/H.264+/MJPEG, DWDR; 3D DNR; BLC; ROI, Smart ИК; встроенный микрофон, видеобитрейт 32кбит/с-8Мбит/с; IP66; -40°C до +60°C; DC12В±25%/PoE(IEEE 802.3af); 6.5Вт макс. | руб. | 6010
IPC-T040 (2.8mm) |  | 43742 | 4Мп уличная купольная IP-камера с EXIR-подсветкой до 30м и микрофоном 1/2.8'' Progressive Scan CMOS матрица; 2560х1440@20к/с; объектив 2.8мм; угол обзора 99°; механический ИК-фильтр; 0.01Лк@F2.2; H.265/H.265+/H.264/H.264+/MJPEG, DWDR; 3D DNR; BLC; ROI, Smart ИК; встроенный микрофон, видеобитрейт 32кбит/с-8Мбит/с; IP66; -40°C до +60°C; DC12В±25%/PoE(IEEE 802.3af); 6,5Вт макс. | руб. | 5890
Гибридные видеорегистраторы Eco
Модель | Изображение | Код поиска | Описание |  |  | Примечание
DVR-104P-G |  | 54851 | "4-х канальный гибридный HD-TVI регистратор для аналоговых, HD-TVI, AHD и CVI камер + 1 IP-канал@1080p Видеовход: 4 канала BNC; Аудиовход: 1 канал RCA; Видеовыход: 1 VGA и 1 HDMI до 1080p; Аудиовыход: 1 канал RCA; видеосжатие H.264/H.264+; аудиосжатие G.711u. Разрешение записи на канал: TVI, AHD и CVI: 1080p Lite/ 720p@25к/с; аналоговые камеры: WD1@25к/с; IP: до 1080p. 1 SATA для HDD до 6Тб; 1 RJ-45 10M/ 100M Ethernet интерфейс; 2 USB2.0; -10°C до +55°C;12В DC; 8Вт макс (без HDD)." | руб. | 6090
DVR-104P-G(B) |  | 55725 | 4-х канальный гибридный HD-TVI регистратор для аналоговых, HD-TVI, AHD и CVI камер + 1 IP-канал@1080p Видеовход: 4 канала BNC; Аудиовход: 1 канал RCA; Видеовыход: 1 VGA и 1 HDMI до 1080p; Аудиовыход: 1 канал RCA; видеосжатие H.264/H.264+; аудиосжатие G.711u. Разрешение записи на канал: TVI, AHD и CVI: 1080p Lite/ 720p@25к/с; аналоговые камеры: WD1@25к/с; IP: до 1080p. 1 SATA для HDD до 6Тб; 1 RJ-45 10M/ 100M Ethernet интерфейс; 2 USB2.0; -10°C до +55°C;12В DC; 8Вт макс (без HDD). | руб. | 6620
DVR-108P-G/N(B) |  | 55726 | 8-ми канальный гибридный HD-TVI регистратор для аналоговых, HD-TVI, AHD и CVI камер + 2 IP-канала@1080p Видеовход: 8 каналов BNC; Аудиовход: 1 канал RCA; Видеовыход: 1 VGA и 1 HDMI до 1080p; Аудиовыход: 1 канал RCA; видеосжатие H.264/H.264+; аудиосжатие G.711u. Разрешение записи на канал: TVI, AHD и CVI: 1080p Lite/ 720p@12к/с; аналоговые камеры: WD1@25к/с; IP: до 1080p. 1 SATA для HDD до 6Тб; 1 RJ-45 10M/ 100M Ethernet интерфейс; 2 USB2.0; -10°C до +55°C; 12В DC; 12Вт макс (без HDD). | руб. | 9170
HD-TVI-видеокамеры с разрешением 1Мп
Модель | Изображение | Код поиска | Описание |  |  | Примечание
DS-T133 (2.8mm) |  | 65486 | 1Мп внутренняя купольная HD-TVI камера с EXIR-подсветкой до 20м 1/4" CMOS матрица; объектив 2.8мм; угол обзора 92°; механический ИК-фильтр; 0.1 Лк@F1.2; Smart ИК EXIR; OSD, BLC, DWDR, AGC, DNR, видеовыход: переключаемый HD-TVI/CVBS; -20°С до +45°С; 12В DC±15%, 4Вт макс. | руб. | 2130
DS-T110 (2.8mm) |  | 17305 | 1Мп уличная цилиндрическая HD-TVI камера с EXIR-подсветкой до 20м 1/4" CMOS матрица; объектив 2.8мм; угол обзора 92°; механический ИК-фильтр; 0.01 Лк@F1.2; Smart ИК EXIR; OSD, BLC, DWDR, AGC, DNR; видеовыход: переключаемый HD-TVI/CVBS; IP66; -40°С до +60°С; 12В DC±15%, 4Вт макс. | руб. | 2740
DS-T101 (2.8mm) |  | 65644 | 1Мп внутренняя купольная HD-TVI камера с ИК-подсветкой до 20м 1/4" CMOS матрица; объектив 2.8мм; угол обзора 92°; механический ИК-фильтр; 0.1 Лк@F1.2; Smart ИК; видеовыход: переключаемый HD-TVI/CVBS; -20°С до +45°С; 12В DC±15%, 4Вт макс. | руб. | 2340
HD-TVI-видеокамеры с разрешением 2Мп
Модель | Изображение | Код поиска | Описание |  |  | Примечание
DS-T201(B) (3.6mm) |  | 32025 | 2Мп внутренняя купольная HD-TVI камера с ИК-подсветкой до 20м 1/2.7" CMOS матрица; объектив 3.6мм; механический ИК-фильтр; 0.01 Лк@F1.2; DNR; Smart ИК; видеовыход: 1 х HD-TVI; -20°С до +45°С; 12В DC±15%, 4Вт макс. | руб. | 3360
DS-T220S (B) (2.8mm) |  | 19255 | 2Мп уличная цилиндрическая HD-TVI камера с EXIR-подсветкой до 40м 1/2.7" CMOS матрица; объектив 2.8мм; угол обзора 103,5°; механический ИК-фильтр; 0.005 Лк@F1.2; OSD, DNR; Smart ИК EXIR; WDR, BLC, 3D DNR, видеовыход: 1 х HD-TVI; IP67; -40°С до +60°С; 12В DC±15%, 4Вт макс. | руб. | 5790
DS-T200 (B) (2.8mm) |  | 12658 | 2Мп уличная цилиндрическая HD-TVI камера с EXIR-подсветкой до 20м 1/2.7" CMOS матрица; объектив 2.8мм; угол обзора 103°; механический ИК-фильтр; 0.01 Лк@F1.2; OSD, DWDR, BLC, DNR; Smart ИК; видеовыход: 1 х HD-TVI/AHD/CVI/CVBS; IP66; -40°С до +60°С; 12В DC±15%, 4Вт макс. | руб. | 3560
DS-T200 (B) (3.6mm) |  | 23809 | 2Мп уличная цилиндрическая HD-TVI камера с EXIR-подсветкой до 20м 1/2.7" CMOS матрица; объектив 3.6мм; угол обзора 82.2°; механический ИК-фильтр; 0.01 Лк@F1.2; OSD, DWDR, BLC, DNR; Smart ИК; видеовыход: 1 х HD-TVI/AHD/CVI/CVBS; IP66; -40°С до +60°С; 12В DC±15%, 4Вт макс. | руб. | 3560
DS-T200 (B) (6mm) |  | 37905 | 2Мп уличная цилиндрическая HD-TVI камера с EXIR-подсветкой до 20м 1/2.7"" CMOS матрица; объектив 6мм; угол обзора 54.4°; механический ИК-фильтр; 0.01 Лк@F1.2; OSD, DWDR, BLC, DNR; Smart ИК; видеовыход: 1 х HD-TVI/AHD/CVI/CVBS; IP66; -40°С до +60°С; 12В DC±15%, 4Вт макс. | руб. | 3490
DS-T200A(B) (2.8mm) |  | 38689 | 2Мп уличная цилиндрическая HD-TVI камера с гибридной подсветкой EXIR/LED до 30/20м и встроенным микрофоном (AoC) 1/2.7" CMOS матрица; объектив 2.8мм; угол обзора 101°; механический ИК-фильтр; 0.01 Лк@F1.2; OSD, DWDR, BLC, DNR; Smart ИК; видеовыход: 1 х HD-TVI/AHD/CVI/CVBS; аудио по коаксиальному кабелю (AoC); IP67; -40°С до +60°С; 12В DC±25%, 3,3Вт макс. | руб. | 4380
DS-T200A (3.6mm) |  | 16039 | 2Мп уличная цилиндрическая HD-TVI камера с EXIR-подсветкой до 30м и встроенным микрофоном (AoC) 1/2.7" CMOS матрица; объектив 3.6мм; угол обзора 79,6°; механический ИК-фильтр; 0.01 Лк@F1.2; OSD, DWDR, BLC, DNR; HLC Smart ИК; видеовыход: 1 х HD-TVI/AHD/CVI/CVBS; аудио по коаксиальному кабелю (AoC); IP66; -40°С до +60°С; 12В DC±15%, 3,7Вт макс. | руб. | 4290
DS-T200A(B)(3.6mm) |  | 26407 | 2Мп уличная цилиндрическая HD-TVI камера с EXIR-подсветкой до 30м и встроенным микрофоном (AoC) 1/2.7" CMOS матрица; объектив 3.6мм; угол обзора 79,6°; механический ИК-фильтр; 0.01 Лк@F1.2; OSD, DWDR, BLC, DNR; HLC Smart ИК; видеовыход: 1 х HD-TVI/AHD/CVI/CVBS; аудио по коаксиальному кабелю (AoC); IP66; -40°С до +60°С; 12В DC±15%, 3,7Вт макс. | руб. | 4290
DS-T200S (2.8mm) |  | 45392 | "2Мп уличная цилиндрическая HD-TVI камера с EXIR-подсветкой до 30м 1/2.7"" CMOS матрица; объектив 2.8мм; угол обзора 106°; механический ИК-фильтр; 0.005 Лк@F1.2; WDR 120дБ, HLC, 3D DNR; Smart ИК; видеовыход: 1 х HD-TVI/AHD/CVI/CVBS; IP66; -40°С до +60°С; 12В DC±25%, 4,6Вт макс. | руб. | 4390
DS-T200S (3.6mm) |  | 45393 | "2Мп уличная цилиндрическая HD-TVI камера с EXIR-подсветкой до 30м 1/2.7"" CMOS матрица; объектив 3.6мм; угол обзора 82°; механический ИК-фильтр; 0.005 Лк@F1.2; WDR 120дБ, HLC, 3D DNR; Smart ИК; видеовыход: 1 х HD-TVI/AHD/CVI/CVBS; IP66; -40°С до +60°С; 12В DC±25%, 4,6Вт макс. | руб. | 4480
DS-T200S (6mm) |  | 45394 | "2Мп уличная цилиндрическая HD-TVI камера с EXIR-подсветкой до 30м 1/2.7"" CMOS матрица; объектив 6мм; угол обзора 52°; механический ИК-фильтр; 0.005 Лк@F1.2; WDR 120дБ, HLC, 3D DNR; Smart ИК; видеовыход: 1 х HD-TVI/AHD/CVI/CVBS; IP66; -40°С до +60°С; 12В DC±25%, 4,6Вт макс. | руб. | 4390
DS-T200L (2.8mm) |  | 12764 | 2Мп уличная цилиндрическая HD-TVI камера с LED-подсветкой до 20м и технологией ColorVu 1/3" CMOS матрица; объектив 2.8мм; угол обзора 102°; механический ИК-фильтр; 0.001 Лк@F1.0; DWDR, HLC, 3D DNR; LED; видеовыход: 1 х HD-TVI/AHD/CVI/CVBS; IP66; -40°С до +60°С; 12В DC±25%, 2,4Вт макс. | руб. | 4270
DS-T200L(B)(2.8mm) |  | 41156 | 2Мп уличная цилиндрическая HD-TVI камера с LED-подсветкой до 20м и технологией ColorVu 1/3" CMOS матрица; объектив 2.8мм; угол обзора 102°; механический ИК-фильтр; 0.001 Лк@F1.0; DWDR, HLC, 3D DNR; LED; видеовыход: 1 х HD-TVI/AHD/CVI/CVBS; IP66; -40°С до +60°С; 12В DC±25%, 2,4Вт макс. | руб. | 4190
DS-T200L(B)(3.6mm) |  | 56232 | 2Мп уличная цилиндрическая HD-TVI камера с LED-подсветкой до 20м, встроенным микрофоном (AoC) и технологией ColorVu 1/3" CMOS матрица; объектив 3.6мм; угол обзора 84°; механический ИК-фильтр; 0.001 Лк@F1.0; DWDR, HLC, 3D DNR; LED; видеовыход: 1 х HD-TVI/AHD/CVI/CVBS; аудио по коаксиальному кабелю (AoC), IP66; -40°С до +60°С; 12В DC±25%, 2Вт макс. | руб. | 4190
DS-T201(B) (2.8mm) |  | 75424 | 2Мп внутренняя купольная HD-TVI камера с ИК-подсветкой до 20м 1/2.7" CMOS матрица; объектив 2.8мм; угол обзора 103°; механический ИК-фильтр; 0.01 Лк@F1.2; DNR; Smart ИК; видеовыход: 1 х HD-TVI; -20°С до +45°С; 12В DC±15%, 4Вт макс. | руб. | 3360
DS-T220A (6mm) |  | 38692 | 2Мп уличная цилиндрическая HD-TVI камера с гибридной подсветкой EXIR/LED до 40м и встроенным микрофоном (AoC) 1/2.7" CMOS матрица; объектив 6мм; угол обзора 49,2°; механический ИК-фильтр; 0.01 Лк@F1.2; OSD, Smart ИК; DWDR, BLC, DNR, видеовыход: 1 х HD-TVI/AHD/CVI/CVBS; аудио по коаксиальному кабелю (AoC), IP67; -40°С до +60°С; 12В DC±25%, 4.8Вт макс. | руб. | 5910
DS-T220S (B) (6mm) |  | 26273 | "2Мп уличная цилиндрическая HD-TVI камера с EXIR-подсветкой до 50м 1/2.7"" CMOS матрица; объектив 6мм; угол обзора 51°; механический ИК-фильтр; 0.005 Лк@F1.2; OSD, DNR; Smart ИК ; WDR (120дБ), BLC, HLC, 3D DNR, видеовыход: 1 х HD-TVI/AHD/CVI/CVBS; IP67; -40°С до +60°С; 12В DC±25%, 5.6Вт макс." | руб. | 5790
DS-T220A (3.6mm) |  | 38691 | 2Мп уличная цилиндрическая HD-TVI камера с гибридной подсветкой EXIR/LED до 40м и встроенным микрофоном (AoC) 1/2.7" CMOS матрица; объектив 3.6мм; угол обзора 78°; механический ИК-фильтр; 0.01 Лк@F1.2; Smart ИК; OSD, DWDR, BLC, DNR, видеовыход: 1 х HD-TVI/AHD/CVI/CVBS; аудио по коаксиальному кабелю (AoC), IP67; -40°С до +60°С; 12В DC±25%, 4.8Вт макс. | руб. | 5910
DS-T220S (B) (3.6mm) |  | 19256 | 2Мп уличная цилиндрическая HD-TVI камера с EXIR-подсветкой до 40м 1/2.7" CMOS матрица; объектив 3.6мм; угол обзора 82.6°; механический ИК-фильтр; 0.005 Лк@F1.2; OSD, DNR; Smart ИК EXIR; WDR, BLC, 3D DNR, видеовыход: 1 х HD-TVI; IP67; -40°С до +60°С; 12В DC±15%, 4Вт макс. | руб. | 5790
DS-T220A (2.8mm) |  | 38690 | 2Мп уличная цилиндрическая HD-TVI камера с гибридной подсветкой EXIR/LED до 40м и встроенным микрофоном (AoC) 1/2.7" CMOS матрица; объектив 2.8мм; угол обзора 101°; механический ИК-фильтр; 0.005 Лк@F1.2; Smart ИК; OSD, DWDR, BLC, DNR, видеовыход: 1 х HD-TVI/AHD/CVI/CVBS; аудио по коаксиальному кабелю (AoC), IP67; -40°С до +60°С; 12В DC±25%, 4.8Вт макс. | руб. | 5910
DS-T200L (3.6mm) |  | 17927 | 2Мп уличная цилиндрическая HD-TVI камера с LED-подсветкой до 20м и технологией ColorVu 1/3" CMOS матрица; объектив 3.6мм; угол обзора 80°; механический ИК-фильтр; 0.001 Лк@F1.0; DWDR, HLC, 3D DNR; LED; видеовыход: 1 х HD-TVI/AHD/CVI/CVBS; IP66; -40°С до +60°С; 12В DC±25%, 2,4Вт макс. | руб. | 4270
DS-T220 (6mm) |  | 38519 | 2Мп уличная цилиндрическая HD-TVI камера с EXIR-подсветкой до 40м 1/2.7"" CMOS матрица; объектив 6мм; угол обзора 50,1°; механический ИК-фильтр; 0.01 Лк@F1.2; OSD, DNR; Smart ИК EXIR; DWDR, BLC, 3D DNR, видеовыход: 1 х HD-TVI; IP66; -40°С до +60°С; 12В DC±15%, 4Вт макс. | руб. | 3690
DS-T220 (3.6mm) |  | 38518 | 2Мп уличная цилиндрическая HD-TVI камера с EXIR-подсветкой до 40м 1/2.7"" CMOS матрица; объектив 3.6мм; угол обзора 80.7°; механический ИК-фильтр; 0.01 Лк@F1.2; OSD, DNR; Smart ИК EXIR; DWDR, BLC, 3D DNR, видеовыход: 1 х HD-TVI; IP66; -40°С до +60°С; 12В DC±15%, 4Вт макс. | руб. | 4270
DS-T220 (2.8mm) |  | 38517 | "2Мп уличная цилиндрическая HD-TVI камера с EXIR-подсветкой до 40м 1/2.7"" CMOS матрица; объектив 2.8мм; угол обзора 103°; механический ИК-фильтр; 0.01 Лк@F1.2; OSD, DNR; Smart ИК EXIR; DWDR, BLC, 3D DNR, видеовыход: 1 х HD-TVI; IP66; -40°С до +60°С; 12В DC±15%, 4Вт макс. | руб. | 4270
DS-T200L (6mm) |  | 17928 | 2Мп уличная цилиндрическая HD-TVI камера с LED-подсветкой до 20м и технологией ColorVu 1/3" CMOS матрица; объектив 6мм; угол обзора 52°; механический ИК-фильтр; 0.001 Лк@F1.0; DWDR, HLC, 3D DNR; LED; видеовыход: 1 х HD-TVI/AHD/CVI/CVBS; IP66; -40°С до +60°С; 12В DC±25%, 2,4Вт макс. | руб. | 4190
DS-T203 (B) (2.8mm) |  | 63602 | 2Мп уличная купольная HD-TVI камера с EXIR-подсветкой до 20м 1/2.7" CMOS матрица; объектив 2.8мм; угол обзора 103°; механический ИК-фильтр; 0.01 Лк@F1.2; Smart ИК EXIR; OSD, BLC, DWDR, AGC, DNR; видеовыход: 1 х HD-TVI/AHD/CVI/CVBS; IP66; -40°С до +60°С; 12В DC±15%, 4Вт макс. | руб. | 3560
DS-T200A (6mm) |  | 16040 | 2Мп уличная цилиндрическая HD-TVI камера с EXIR-подсветкой до 30м и встроенным микрофоном (AoC) 1/2.7" CMOS матрица; объектив 6мм; угол обзора 51,9°; механический ИК-фильтр; 0.01 Лк@F1.2; OSD, DWDR, BLC, DNR; HLC Smart ИК; видеовыход: 1 х HD-TVI/AHD/CVI/CVBS; аудио по коаксиальному кабелю (AoC); IP66; -40°С до +60°С; 12В DC±15%, 3,7Вт макс. | руб. | 4290
DS-T201(B) (6 mm) |  | 73818 | 2Мп внутренняя купольная HD-TVI камера с ИК-подсветкой до 20м 1/2.7" CMOS матрица; объектив 6мм; угол обзора 54°; механический ИК-фильтр; 0.01 Лк@F1.2; OSD, DWDR, BLC, DNR; Smart ИК; видеовыход: 1 х HD-TVI/AHD/CVI/CVBS; -20°С до +45°С; 12В DC±15%, 4Вт макс. | руб. | 3290
DS-T209(B) |  | 54835 | 2Мп уличная купольная HD-TVI камера с EXIR-подсветкой до 40м 2 Мп CMOS матрица; вариообъектив 2.8-12мм; угол обзора 111.5° - 33,4°; механический ИК-фильтр; 0.01 Лк@F1.2; DNR; BLC, DWDR, Smart ИК; видеовыход:1 х HD-TVI/AHD/CVI/CVBS; IP66; -40°С до +60°С; 12В DC±15%, 5Вт макс. | руб. | 5790
DS-T233 (2.8mm) |  | 65492 | 2Мп внутренняя купольная HD-TVI камера с EXIR-подсветкой до 40м 1/2.7" CMOS матрица; объектив 2.8мм; угол обзора 103°; механический ИК-фильтр; 0.01 Лк@F1.2; OSD, DNR; DWDR, BLC, Smart ИК EXIR; видеовыход: 1 х HD-TVI; -20°С до +45°С; 12В DC±15%, 4Вт макс. | руб. | 3360
DS-T233 (3.6mm) |  | 65493 | 2Мп внутренняя купольная HD-TVI камера с EXIR-подсветкой до 40м 1/2.7" CMOS матрица; объектив 3.6мм; угол обзора 80.7°; механический ИК-фильтр; 0.01 Лк@F1.2; OSD, DNR; DWDR, BLC, Smart ИК EXIR; видеовыход: 1 х HD-TVI; -20°С до +45°С; 12В DC±15%, 4Вт макс. | руб. | 3360
DS-T233 (6mm) |  | 65494 | 2Мп внутренняя купольная HD-TVI камера с EXIR-подсветкой до 40м 1/2.7" CMOS матрица; объектив 6мм; угол обзора 50,1°; механический ИК-фильтр; 0.01 Лк@F1.2; OSD, DNR; DWDR, BLC, Smart ИК EXIR; видеовыход: 1 х HD-TVI; -20°С до +45°С; 12В DC±15%, 4Вт макс. | руб. | 3290
DS-T204 (2.8mm) |  | 11697 | 2Мп внутренняя HD-TVI камера с ИК-подсветкой до 20м 1/2.7" CMOS матрица; объектив 2.8мм; угол обзора 103.5°; механический ИК-фильтр; 0.01 Лк@F1.2; встроенный микрофон; PIR-датчик*, 3D DNR; WDR, BLC, Smart ИК; видеовыход: 1 х HD-TVI; -20°С до +45°С; 12В DC±30%, 5Вт макс. | руб. | 5790
DS-T203 (B) (3.6mm) |  | 16044 | 2Мп уличная купольная HD-TVI камера с EXIR-подсветкой до 20м 1/2.7" CMOS матрица; объектив 3.6мм; угол обзора 82,2°; механический ИК-фильтр; 0.01 Лк@F1.2; Smart ИК EXIR; OSD, BLC, DWDR, AGC, DNR; видеовыход: 1 х HD-TVI/AHD/CVI/CVBS; IP66; -40°С до +60°С; 12В DC±15%, 4Вт макс. | руб. | 3560
DS-T203 (B) (6mm) |  | 23810 | 2Мп уличная купольная HD-TVI камера с EXIR-подсветкой до 20м 1/2.7" CMOS матрица; объектив 6мм; угол обзора 54°; механический ИК-фильтр; 0.01 Лк@F1.2; OSD, DWDR, BLC, DNR; Smart ИК; видеовыход: 1 х HD-TVI/AHD/CVI/CVBS; IP66; -40°С до +60°С; 12В DC±15%, 4Вт макс. | руб. | 3490
DS-T203N (3.6mm) |  | 56543 | 2Мп уличная миниатюрная купольная HD-TVI камера с EXIR-подсветкой до 20м 1/2.7" CMOS матрица; объектив 3.6мм; угол обзора 80°; механический ИК-фильтр; 0.01 Лк@F1.2; DNR; DWDR, HLC, Smart ИК; видеовыход: 1 х HD-TVI/AHD/CVI/CVBS; IP67; -40°С до +60°С; 12В DC±25%, 3,6Вт макс. | руб. | 4190
DS-T203A(B)(3.6mm) |  | 56011 | 2Мп уличная купольная HD-TVI камера с EXIR-подсветкой до 30м и встроенным микрофоном (AoC) 1/2.7" CMOS матрица; объектив 3.6мм; угол обзора 79,6°; механический ИК-фильтр; 0.01 Лк@F1.2; OSD, DWDR, BLC, DNR; HLC Smart ИК; видеовыход: 1 х HD-TVI/AHD/CVI/CVBS; аудио по коаксиальному кабелю (AoC); IP66; -40°С до +60°С; 12В DC±15%, 3,7Вт макс. | руб. | 4290
DS-T213 (B) (3.6mm) |  | 17932 | 2Мп уличная купольная HD-TVI камера с EXIR-подсветкой до 20м и PIR 1/2,7'' CMOS матрица; объектив 3.6мм; угол обзора 82,2°; механический ИК-фильтр; 0.01лк @F1.2; OSD-меню, DWDR, 2D DNR, HLC, BLC, Smart ИК, PIR-датчик (110° x 11м)*, световая сигнализация; выход "сухой контакт"; видеовыход: 1 х HD-TVI; IP67, -40°С до +60°С; 12В DC±25%, 2,9Вт макс. | руб. | 4090
DS-T208S |  | 78026 | 2Мп уличная купольная HD-TVI камера с EXIR-подсветкой до 60м 1/2.8" CMOS матрица; моторизованный вариообъектив 2.7-13,5мм; угол обзора 102° - 31°; механический ИК-фильтр; 0.005 Лк@F1.2; WDR 120дБ, HLC, 3D DNR; Smart ИК; видеовыход: 1 х HD-TVI/AHD/CVI/CVBS; IP67, IK10; -40°С до +60°С; 12В DC±20%, 9.7Вт макс. | руб. | 8250
DS-T207P |  | 27924 | 2Мп внутренняя купольная HD-TVI камера с ИК-подсветкой до 30м 1/2.7" CMOS матрица; вариообъектив 2.8-12мм; угол обзора 105° - 32,8°; механический ИК-фильтр; 0.01 Лк@F1.2; BLC; DNR; Smart ИК; видеовыход: 1 х HD-TVI; -20°С до +45°С ; 12В DC±15%/ PoC at, 3Вт макс. | руб. | 6390
DS-T206S (2.7-13.5mm) |  | 45398 | 2Мп уличная цилиндрическая HD-TVI камера с EXIR-подсветкой до 70м 1/2.8" CMOS матрица; моторизованный вариообъектив 2.7-13,5мм; угол обзора 102° - 31°; механический ИК-фильтр; 0.005 Лк@F1.2; WDR 120дБ, HLC, 3D DNR; Smart ИК; видеовыход: 1 х HD-TVI/AHD/CVI/CVBS; IP67; -40°С до +60°С; 12В DC±20%, 9,7Вт макс. | руб. | 8250
DS-T206(B) (2.8-12mm) |  | 38909 | 2Мп уличная цилиндрическая HD-TVI камера с ИК-подсветкой до 40м 1/2.7" CMOS матрица; вариообъектив 2.8-12мм; механический ИК-фильтр; 0.01 Лк@F1.2; BLC; DNR; Smart ИК; видеовыход: 1 х HD-TVI; IP66; -40°С до +60°С; 12В DC±15%, 5Вт макс. | руб. | 5910
DS-T203L (6mm) |  | 17934 | 2Мп уличная купольная HD-TVI камера с LED-подсветкой до 20м и технологией ColorVu 1/3" CMOS матрица; объектив 3.6мм; угол обзора 52°; механический ИК-фильтр; 0.001 Лк@F1.0; DWDR, HLC, 3D DNR; LED; видеовыход: 1 х HD-TVI/AHD/CVI/CVBS; IP66; -40°С до +60°С; 12В DC±25%, 2,4Вт макс. | руб. | 4190
DS-T203L (3.6mm) |  | 17933 | 2Мп уличная купольная HD-TVI камера с LED-подсветкой до 20м и технологией ColorVu 1/3" CMOS матрица; объектив 6мм; угол обзора 80°; механический ИК-фильтр; 0.001 Лк@F1.0; DWDR, HLC, 3D DNR; LED; видеовыход: 1 х HD-TVI/AHD/CVI/CVBS; IP66; -40°С до +60°С; 12В DC±25%, 2,4Вт макс. | руб. | 4190
DS-T203A (6mm) |  | 37909 | "2Мп уличная купольная HD-TVI камера с EXIR-подсветкой до 30м и встроенным микрофоном (AoC) 1/2.7"" CMOS матрица; объектив 6мм; угол обзора 51,9°; механический ИК-фильтр; 0.01 Лк@F1.2; OSD, DWDR, BLC, DNR; HLC Smart ИК; видеовыход: 1 х HD-TVI/AHD/CVI/CVBS; аудио по коаксиальному кабелю (AoC); IP66; -40°С до +60°С; 12В DC±15%, 3,7Вт макс." | руб. | 4290
DS-T203L (2.8mm) |  | 12765 | 2Мп уличная купольная HD-TVI камера с LED-подсветкой до 20м и технологией ColorVu 1/3" CMOS матрица; объектив 2.8мм; угол обзора 102°; механический ИК-фильтр; 0.001 Лк@F1.0; DWDR, HLC, 3D DNR; LED; видеовыход: 1 х HD-TVI/AHD/CVI/CVBS; IP66; -40°С до +60°С; 12В DC±25%, 2,4Вт макс. | руб. | 4190
DS-T203S (6mm) |  | 45397 | 2Мп уличная купольная HD-TVI камера с EXIR-подсветкой до 30м 1/2.7" CMOS матрица; объектив 6мм; угол обзора 51°; механический ИК-фильтр; 0.005 Лк@F1.2; WDR 120дБ, HLC, 3D DNR; Smart ИК; видеовыход: 1 х HD-TVI/AHD/CVI/CVBS; IP66; -40°С до +60°С; 12В DC±25%, 4,6Вт макс. | руб. | 4390
DS-T203S (3.6mm) |  | 45396 | 2Мп уличная купольная HD-TVI камера с EXIR-подсветкой до 30м 1/2.7" CMOS матрица; объектив 3.6мм; угол обзора 82°; механический ИК-фильтр; 0.005 Лк@F1.2; WDR 120дБ, HLC, 3D DNR; Smart ИК; видеовыход: 1 х HD-TVI/AHD/CVI/CVBS; IP66; -40°С до +60°С; 12В DC±25%, 4,6Вт макс. | руб. | 4480
DS-T203S (2.8mm) |  | 45395 | 2Мп уличная купольная HD-TVI камера с EXIR-подсветкой до 30м 1/2.7" CMOS матрица; объектив 2.8мм; угол обзора 106°; механический ИК-фильтр; 0.005 Лк@F1.2; WDR 120дБ, HLC, 3D DNR; Smart ИК; видеовыход: 1 х HD-TVI/AHD/CVI/CVBS; IP66; -40°С до +60°С; 12В DC±25%, 4,6Вт макс. | руб. | 4480
DS-T203L(B)(2.8mm) |  | 56233 | 2Мп уличная купольнаяя HD-TVI камера с LED-подсветкой до 20м, встроенным микрофоном (AoC) и технологией ColorVu 1/3" CMOS матрица; объектив 2.8мм; угол обзора 105°; механический ИК-фильтр; 0.001 Лк@F1.0; DWDR, HLC, 3D DNR; LED; видеовыход: 1 х HD-TVI/AHD/CVI/CVBS; аудио по коаксиальному кабелю (AoC), IP66; -40°С до +60°С; 12В DC±25%, 2Вт макс. | руб. | 4190
HD-TVI-видеокамеры с разрешением 5Мп
Модель | Изображение | Код поиска | Описание |  |  | Примечание
DS-T500 (C) (3.6mm) |  | 69759 | 5Мп уличная цилиндрическая HD-TVI камера с EXIR-подсветкой до 30м 1/2.5" CMOS матрица; объектив 3.6мм; угол обзора 80°; 2592x1944@20к/с, 2560x1440/1920x1080@25к/с; механический ИК-фильтр; 0.01 Лк@F1.2; OSD, DWDR, BLC, DNR; EXIR Smart ИК; видеовыход: 1 х HD-TVI/AHD/CVI/CVBS; IP67; -40°С до +60°С; 12В DC±25%, 4,3Вт макс. | руб. | 5090
DS-T503 (C) (3.6mm) |  | 31554 | 5Мп уличная HD-TVI камера с ИК-подсветкой до 20м 1/2.7" CMOS матрица; объектив 2.8мм; угол обзора 86.5°; 2592x1944@20к/с, 2560x1440@25к/с; механический ИК-фильтр; 0.01 Лк@F1.2; DNR; EXIR Smart ИК; OSD-меню; видеовыход: 1 х HD-TVI; IP67; -40°С до +60°С; 12В DC±15%, 5Вт макс. | руб. | 5090
DS-T503 (C) (2.8mm) |  | 13895 | 5Мп уличная HD-TVI камера с ИК-подсветкой до 20м 1/2.7" CMOS матрица; объектив 2.8мм; угол обзора 86.5°; 2592x1944@20к/с, 2560x1440@25к/с; механический ИК-фильтр; 0.01 Лк@F1.2; DNR; EXIR Smart ИК; OSD-меню; видеовыход: 1 х HD-TVI; IP67; -40°С до +60°С; 12В DC±15%, 5Вт макс. | руб. | 5090
DS-T591(C) (6 mm) |  | 51030 | 5Мп внутренняя купольная HD-TVI камера с ИК-подсветкой до 20м 1/2.5" CMOS матрица; объектив 6мм; угол обзора 57°; 2592x1944@20к/с, 2560x1440/1920x1080@25к/с; механический ИК-фильтр; 0.01 Лк@F1.2; BLC, HLC, DNR; DWDR; Smart ИК; OSD-меню; 1 х HD-TVI/AHD/CVI/CVBS; -20°С до +45°С; 12В DC±25%, 5Вт макс. | руб. | 4690
DS-T591(C) (3.6 mm) |  | 54837 | 5Мп внутренняя купольная HD-TVI камера с ИК-подсветкой до 20м 1/2.5" CMOS матрица; объектив 3.6мм; угол обзора 80°; 2592x1944@20к/с, 2560x1440/1920x1080@25к/с; механический ИК-фильтр; 0.01 Лк@F1.2; BLC, HLC, DNR; DWDR; Smart ИК; OSD-меню; 1 х HD-TVI/AHD/CVI/CVBS; -20°С до +45°С; 12В DC±25%, 4,3Вт макс. | руб. | 4780
DS-T591(C) (2.8 mm) |  | 43303 | 5Мп внутренняя купольная HD-TVI камера с ИК-подсветкой до 20м 1/2.5" CMOS матрица; объектив 2.8мм; угол обзора 85°; 2592x1944@20к/с, 2560x1440/1920x1080@25к/с; механический ИК-фильтр; 0.01 Лк@F1.2; BLC, DNR; DWDR; Smart ИК; OSD-меню; 1 х HD-TVI/AHD/CVI/CVBS; -20°С до +45°С; 12В DC±25%, 4,3Вт макс. | руб. | 4780
DS-T510 (B) (2.8mm) |  | 18776 | 5Мп уличная цилиндрическая HD-TVI камера с EXIR-подсветкой до 20м. 1/2,5'' CMOS матрица; объектив 2.8мм; угол обзора 85,5°; 2560x1440@25к/с; механический ИК-фильтр; 0.01лк @F1.2; OSD-меню, DWDR, DNR, BLC, Smart ИК, PIR-датчик (110° x 11м)*; световая сигнализация, видеовыход: 1 х HD-TVI; IP67, -40°С до +60°С; 12В DC±25%, 4,5Вт макс. | руб. | 5290
DS-T500A(B) (3.6mm) |  | 38695 | 3К (5Мп 16:9) уличная цилиндрическая HD-TVI камера с гибридной подсветкой EXIR/LED до 30/20м и встроенным микрофоном (AoC) 3К CMOS матрица; объектив 3.6мм; угол обзора 83°; 3К@20к/с, 2560x1440/1920x1080@25к/с; механический ИК-фильтр; 0.01 Лк@F1.2; OSD, DWDR, BLC, DNR; Smart ИК; видеовыход: 1 х HD-TVI/AHD/CVI/CVBS; аудио по коаксиальному кабелю (AoC); IP67; -40°С до +60°С; 12В DC±25%, 3,3Вт макс. | руб. | 5400
DS-T500A(B) (2.8mm) |  | 38694 | 3К (5Мп 16:9) уличная цилиндрическая HD-TVI камера с гибридной подсветкой EXIR/LED до 30/20м и встроенным микрофоном (AoC) 3К CMOS матрица; объектив 2.8мм; угол обзора 107°; 3К@20к/с, 2560x1440/1920x1080@25к/с; механический ИК-фильтр; 0.01 Лк@F1.2; OSD, DWDR, BLC, DNR; Smart ИК; видеовыход: 1 х HD-TVI/AHD/CVI/CVBS; аудио по коаксиальному кабелю (AoC); IP67; -40°С до +60°С; 12В DC±25%, 3,3Вт макс. | руб. | 5400
DS-T500 (C) (2.8mm) |  | 35960 | 5Мп уличная цилиндрическая HD-TVI камера с EXIR-подсветкой до 20м 1/2.7" CMOS матрица; объектив 2.8мм; угол обзора 110°; 2592x1944@20к/с, 2560x1440@25к/с; механический ИК-фильтр; 0.01 Лк@F1.2; OSD, DWDR, BLC, DNR; EXIR Smart ИК; видеовыход: 1 х HD-TVI/AHD/CVI/CVBS; IP67; -40°С до +60°С; 12В DC±25%, 5Вт макс. | руб. | 5090
DS-T500 (C) (2.4mm) |  | 74501 | 5Мп уличная цилиндрическая HD-TVI камера с EXIR-подсветкой до 20м 1/2.7" CMOS матрица; объектив 2.4мм; угол обзора 110°; 2592x1944@20к/с, 2560x1440@25к/с; механический ИК-фильтр; 0.01 Лк@F1.2; OSD, DWDR, BLC, DNR; EXIR Smart ИК; видеовыход: 1 х HD-TVI/AHD/CVI/CVBS; IP67; -40°С до +60°С; 12В DC±25%, 5Вт макс. | руб. | 5190
DS-T503A(B) (2.8mm) |  | 38697 | 3К (5Мп 16:9) уличная HD-TVI камера с гибридной подсветкой EXIR/LED до 30/20м и встроенным микрофоном (AoC) 3К CMOS матрица; объектив 2.8мм; угол обзора 107°; 3К@20к/с, 2560x1440/1920x1080@25к/с; механический ИК-фильтр; 0.01 Лк@F1.2; OSD, DWDR, BLC, DNR; Smart ИК; видеовыход: 1 х HD-TVI/AHD/CVI/CVBS; аудио по коаксиальному кабелю (AoC); IP67; -40°С до +60°С; 12В DC±25%, 3,3Вт макс. | руб. | 5400
DS-T503 (C) (6 mm) |  | 54838 | 5Мп уличная HD-TVI камера с EXIR-подсветкой до 20м 1/2.5" CMOS матрица; объектив 6мм; угол обзора 57°; 2592x1944@20к/с, 2560x1440/1920x1080@25к/с; механический ИК-фильтр; 0.01 Лк@F1.2; OSD, DWDR, BLC, DNR; EXIR Smart ИК; видеовыход: 1 х HD-TVI/AHD/CVI/CVBS; IP67; -40°С до +60°С; 12В DC±25%, 4,3Вт макс. | руб. | 4990
DS-T503L(3.6mm) |  | 28893 | 3К (5Мп 16:9) уличная купольная HD-TVI камера с ИК-подсветкой до 20м 3К CMOS матрица; объектив 3.6мм; угол обзора 108°; 3K @ 20 fps, 4 Мп @ 25 fps/30 fps; 0.001 Лк@F1.1; DNR; DWDR; OSD-меню;видеовыход: 1 х HD-TVI/AHD/CVI/CVBS; аудио по коаксиальному кабелю (AoC); IP66; -40°С до +60°С; 12В DC±25%, 2.9 Вт макс. | руб. | 6520
DS-T503L(2.8mm) |  | 11279 | 3К (5Мп 16:9) уличная купольная HD-TVI камера с ИК-подсветкой до 20м 3К CMOS матрица; объектив 3.6мм; угол обзора 108°; 3K @ 20 fps, 4 Мп @ 25 fps/30 fps; 0.001 Лк@F1.1; DNR; DWDR; OSD-меню;видеовыход: 1 х HD-TVI/AHD/CVI/CVBS; аудио по коаксиальному кабелю (AoC); IP66; -40°С до +60°С; 12В DC±25%, 2.9 Вт макс. | руб. | 6390
DS-T500L(3.6mm) |  | 28892 | 3К (5Мп 16:9) уличная цилиндрическая HD-TVI камера с ИК-подсветкой до 20м 3К CMOS матрица; объектив 2.8мм; угол обзора 108°; 3K @ 20 fps, 4 Мп @ 25 fps/30 fps; 0.001 Лк@F1.1; DNR; DWDR; OSD-меню;видеовыход: 1 х HD-TVI/AHD/CVI/CVBS; аудио по коаксиальному кабелю (AoC); IP66; -40°С до +60°С; 12В DC±25%, 2.9 Вт макс. | руб. | 6520
DS-T508 (2.7-13.5 mm) |  | 59995 | 5Мп уличная купольная HD-TVI камера с EXIR-подсветкой до 40м 1/2.5" CMOS матрица; моторизированный вариообъектив 2.7-13.5мм; угол обзора 95°-26°; 2592x1944@20к/с, (2560x1440, 1920x1080)@25к/с; механический ИК-фильтр; 0.01 Лк@F1.2; DNR; DWDR, EXIR Smart ИК; OSD-меню;видеовыход: 1 х HD-TVI/AHD/CVI/CVBS; -40°С до +60°С; IP67, IK10, 12В DC/24 AC±15%, 5.9Вт макс. | руб. | 11410
DS-T506(D) (2.7-13.5 mm) |  | 59994 | 5Мп уличная цилиндрическая HD-TVI камера с EXIR-подсветкой до 40м 1/2.5" CMOS матрица; моторизированный вариообъектив 2.7-13.5мм; угол обзора 95°-26°; 2592x1944@20к/с, (2560x1440, 1920x1080)@25к/с; механический ИК-фильтр; 0.01 Лк@F1.2; DNR; DWDR, EXIR Smart ИК; OSD-меню; видеовыход: 1 х HD-TVI/AHD/CVI/CVBS; IP67; -40°С до +60°С; 12В DC/24 AC±15%, 8,8Вт макс. | руб. | 11410
DS-T520A (6mm) |  | 38700 | 3К (5Мп 16:9) уличная цилиндрическая HD-TVI камера с гибридной подсветкой EXIR/LED до 30/20м и встроенным микрофоном (AoC) 3К CMOS матрица; объектив 6мм; угол обзора 53°; 3К@20к/с, 2560x1440/1920x1080@25к/с; механический ИК-фильтр; 0.01 Лк@F1.2; OSD, DWDR, BLC, DNR; Smart ИК; видеовыход: 1 х HD-TVI/AHD/CVI/CVBS, IP67; -40°С до +60°С; 12В DC±25%, 4.8Вт макс. | руб. | 6310
DS-T520A (3.6mm) |  | 38699 | 3К (5Мп 16:9) уличная цилиндрическая HD-TVI камера с гибридной подсветкой EXIR/LED до 30/20м и встроенным микрофоном (AoC) 3К CMOS матрица; объектив 3.6мм; угол обзора 83°; 2592x1944@20к/с, 2560x1440/1920x1080@25к/с; механический ИК-фильтр; 0.01 Лк@F1.2; OSD, DWDR, BLC, DNR, Smart ИК; видеовыход: 1 х HD-TVI/AHD/CVI/CVBS; IP67; -40°С до +60°С; 12В DC±25%, 4.8Вт макс. | руб. | 6310
DS-T520A (2.8mm) |  | 38698 | 3К (5Мп 16:9) уличная цилиндрическая HD-TVI камера с гибридной подсветкой EXIR/LED до 30/20м и встроенным микрофоном (AoC) 3К CMOS матрица; объектив 2.8мм; угол обзора 107°; 3К@20к/с, 2560x1440/1920x1080@25к/с; механический ИК-фильтр; 0.01 Лк@F1.2; OSD, DWDR, BLC, DNR; Smart ИК; видеовыход: 1 х HD-TVI/AHD/CVI/CVBS, IP67; -40°С до +60°С; 12В DC±25%, 4.8Вт макс. | руб. | 6310
DS-T520 (С) (3.6mm) |  | 23454 | 5Мп уличная цилиндрическая HD-TVI камера с EXIR-подсветкой до 40м 1/2.5" CMOS матрица; объектив 3.6мм; угол обзора 80°; 2592x1944@20к/с, 2560x1440/1920x1080@25к/с; механический ИК-фильтр; 0.01 Лк@F1.2; OSD, DWDR, BLC, DNR; видеовыход: 1 х HD-TVI; IP67; -40°С до +60°С; 12В DC±15%, 5Вт макс. | руб. | 6010
DS-T520 (С) (2.8mm) |  | 23453 | 5Мп уличная цилиндрическая HD-TVI камера с EXIR-подсветкой до 40м 1/2.5" CMOS матрица; объектив 2.8мм; угол обзора 85°; 2592x1944@20к/с, 2560x1440/1920x1080@25к/с; механический ИК-фильтр; 0.01 Лк@F1.2; OSD, DWDR, BLC, DNR; EXIR Smart ИК; видеовыход: 1 х HD-TVI; IP67; -40°С до +60°С; 12В DC±15%, 5Вт макс. | руб. | 6010
DS-T513(B) (3.6 mm) |  | 43756 | 5Мп уличная купольная HD-TVI камера с EXIR-подсветкой до 20м и PIR. 1/2,5'' CMOS матрица; объектив 3.6мм; угол обзора 80.1°; механический ИК-фильтр; 0.01лк @F1.2; OSD-меню, DWDR, 2D DNR, HLC, BLC, Smart ИК, PIR-датчик (110° x 11м)*; световая сигнализация, выход "сухой контакт"; видеовыход: 1 х HD-TVI; IP67, -40°С до +60°С; 12В DC±25%, 3,5Вт макс. | руб. | 5390
DS-T500L(2.8mm) |  | 28891 | 3К (5Мп 16:9) уличная купольная HD-TVI камера с ИК-подсветкой до 20м 3К CMOS матрица; объектив 2.8мм; угол обзора 137°; 3K @ 20 fps, 4 Мп @ 25 fps/30 fps; 0.001 Лк@F1.1; DNR; DWDR; OSD-меню;видеовыход: 1 х HD-TVI/AHD/CVI/CVBS; аудио по коаксиальному кабелю (AoC); IP66; -40°С до +60°С; 12В DC±25%, 2.9 Вт макс. | руб. | 6390
DS-T503A(B) (3.6mm) |  | 38696 | 3К (5Мп 16:9) уличная HD-TVI камера с гибридной подсветкой EXIR/LED до 30/20м и встроенным микрофоном (AoC) 3К CMOS матрица; объектив 3.6мм; угол обзора 83°; 3К@20к/с, 2560x1440/1920x1080@25к/с; механический ИК-фильтр; 0.01 Лк@F1.2; OSD, DWDR, BLC, DNR; Smart ИК; видеовыход: 1 х HD-TVI/AHD/CVI/CVBS; аудио по коаксиальному кабелю (AoC); IP67; -40°С до +60°С; 12В DC±25%, 3,3Вт макс. | руб. | 5400
HD-TVI-видеокамеры с разрешением 8Мп
Модель | Изображение | Код поиска | Описание |  |  | Примечание
DS-T800(B) (3.6 mm) |  | 75850 | 8Мп уличная цилиндрическая HD-TVI камера с EXIR-подсветкой до 30м 1/2" CMOS матрица; объектив 3.6мм; угол обзора 79°; 3840 х 2160@12,5к/с, 2560x1440/1920x1080@25к/с; механический ИК-фильтр; 0.01 Лк@F1.2; OSD, DWDR, BLC, DNR; HLC, EXIR Smart ИК; видеовыход: 1 х HD-TVI/AHD/CVI/CVBS; IP67; -40°С до +60°С; 12В DC±25%, 2,9Вт макс. | руб. | 7090
DS-T800 (B) (2.8mm) |  | 16154 | 8Мп уличная цилиндрическая HD-TVI камера с EXIR-подсветкой до 30м 1/2" CMOS матрица; объектив 2.8 мм; угол обзора 102.2°; 3840 х 2160@12,5к/с, 2560x1440/1920x1080@25к/с; механический ИК-фильтр; 0.01 Лк@F1.2; OSD, DWDR, BLC, DNR; HLC, EXIR Smart ИК; видеовыход: 1 х HD-TVI/AHD/CVI/CVBS; IP67; -40°С до +60°С; 12В DC±25%, 2,9Вт макс. | руб. | 7230
DS-T803(B) (2.8 mm) |  | 16155 | 8Мп уличная HD-TVI камера с EXIR-подсветкой до 30м 1/2" CMOS матрица; объектив 2.8мм; угол обзора 102,2°; 3840 х 2160@12,5к/с, 2560x1440/1920x1080@25к/с; механический ИК-фильтр; 0.01 Лк@F1.2; OSD, DWDR, BLC, DNR; HLC, EXIR Smart ИК; видеовыход: 1 х HD-TVI/AHD/CVI/CVBS; IP67; -40°С до +60°С; 12В DC±25%, 2,9Вт макс. | руб. | 7230
DS-T803(B) (3.6 mm) |  | 16156 | 8Мп уличная HD-TVI камера с EXIR-подсветкой до 30м 1/2" CMOS матрица; объектив 3.6мм; угол обзора 79°; 3840 х 2160@12,5к/с, 2560x1440/1920x1080@25к/с; механический ИК-фильтр; 0.01 Лк@F1.2; OSD, DWDR, BLC, DNR; HLC, EXIR Smart ИК; видеовыход: 1 х HD-TVI/AHD/CVI/CVBS; IP67; -40°С до +60°С; 12В DC±25%, 2,9Вт макс. | руб. | 7090
Скоростные поворотные HD-TVI видеокамеры с разрешением 2Мп
Модель | Изображение | Код поиска | Описание |  |  | Примечание
DS-T265(C) |  | 75852 | 2Мп уличная скоростная поворотная HD-TVI камера с EXIR-подсветкой до 100м 1/2.8’’ Progressive Scan CMOS; объектив 4.8 - 120мм, 25x; угол обзора 49° - 2.2°; механический ИК-фильтр; 0.005лк@F1.4; 1920х1080@25к/с; (WDR 120дБ), 3D DNR; EIS; HLC; маскирование, 256 предустановок; 5 шаблонов; 10 патрулей; вращение 360°, вручную: 0.1° - 80°/с, по предустановке: 80°/с; наклон -15° - 90°, вручную: 0.1° - 80°/с, по предустановке: 80°/с; 1 х HD-TVI/CVBS; -40 °C...+65 °C; IP66; защита от перенапряжений TVS; 24В AC; 20Вт макс. | руб. | 48490
DS-T215(C) |  | 75851 | 2Мп уличная скоростная поворотная HD-TVI камера с EXIR-подсветкой до 100м 1/2.8’’ Progressive Scan CMOS; объектив 5 - 75мм, 15x; угол обзора 53,8° - 3.5°; механический ИК-фильтр; 0.005лк@F1.4; 1920х1080@25к/с; (WDR 120дБ), 3D DNR; BLC; EIS; HLC; маскирование, 256 предустановок; 5 шаблонов; 10 патрулей; вращение 360°, вручную: 0.1° - 80°/с, по предустановке: 80°/с; наклон -15° - 90°, вручную: 0.1° - 80°/с, по предустановке: 80°/с; 1 х HD-TVI/AHD/CVI/CVBS; -40 °C...+65 °C; IP66; защита от перенапряжений TVS; 12В DC; 20Вт макс. | руб. | 39490
DS-T245(C) |  | 56234 | 2Мп внутренняя скоростная поворотная HD-TVI камера 1/2.8’’ Progressive Scan CMOS; объектив 4 - 92мм, 23x; угол обзора 49° - 2.2°; механический ИК-фильтр; 0.05лк@F1.6; 1920х1080@25к/с; DWDR, 3D DNR; BLC; маскирование, вращение 360°, вручную: 0.1° - 160°/с, по предустановке: 160°/с; наклон 0° - 90°, вручную: 0.1° - 120°/с, по предустановке: 120°/с; видеовыход: 1 х HD-TVI/AHD/CVI/CVBS; тревожные вход/выход 2/1; -20 °C...+45 °C; 24В AC; 12Вт макс., установка на потолок/в потолок | руб. | 42890
Гибридные HD-TVI Видеорегистраторы
Модель | Изображение | Код поиска | Описание |  |  | Примечание
DS-H104EGA(330GB) |  | 38706 | 4-х канальный гибридный HD-TVI регистратор с встроенным eSSD накопителем и технологией AoC (аудио по коаксиальному кабелю) для аналоговых, HD-TVI, AHD и CVI камер + 1 IP-канал Видеовход: 4 канала BNC; Аудиовход: 4 по технологии AoC - аудио по коаксиальному кабелю; Видеовыход: 1 VGA и 1 HDMI до 1080p; Аудиовыход: HDMI; видеосжатие H.265 Pro/H.265; аудиосжатие G.711u., обнаружение движения MD 2.0 (все аналоговые каналы) Разрешение записи на канал: TVI, AHD и CVI: 1080p Lite/ 720p@25к/с; CVBS: WD1@25к/с; IP: до 2Мп - входящий битрейт 64Мбит/с. eSSD 300Gb; 1 RJ-45 10M/ 100M Ethernet интерфейс; 2 USB2.0; -10°C до +45°C;12В DC; 5.4Вт, размеры: 151 ? 121? 46 mm | руб. | 12640
DS-H108EGA(512GB) |  | 38707 | 8-и канальный гибридный HD-TVI регистратор с встроенным eSSD накопителем и технологией AoC (аудио по коаксиальному кабелю) для аналоговых, HD-TVI, AHD и CVI камер + 2 IP-канала Видеовход: 8 каналов BNC; Аудиовход: 8 по технологии AoC - аудио по коаксиальному кабелю; Видеовыход: 1 VGA и 1 HDMI до 1080p; Аудиовыход: HDMI; видеосжатие H.265 Pro/H.265; аудиосжатие G.711u., обнаружение движения MD 2.0 (все аналоговые каналы) Разрешение записи на канал: TVI, AHD и CVI: 1080p Lite/ 720p@25к/с; CVBS: WD1@25к/с; IP: до 5Мп - входящий битрейт 64Мбит/с., eSSD 480Gb; 1 RJ-45 10M/ 100M Ethernet интерфейс; 2 USB2.0; -10°C до +45°C;12В DC; 6.2Вт, размеры: 151 х 121х 46 mm | руб. | 15490
DS-H204EQA(512GB) |  | 38708 | 4-х канальный гибридный HD-TVI регистратор встроенным eSSD накопителем и технологией AoC (аудио по коаксиальному кабелю) для аналоговых, HD-TVI, AHD и CVI камер + 1 IP-канал Видеовход: 4 канала BNC; Аудиовход: 4 по технологии AoC - аудио по коаксиальному кабелю; Видеовыход: 1 VGA и 1 HDMI до 1080Р; Аудиовыход: HDMI; видеосжатие H.265 Pro/H.265; аудиосжатие G.711u., обнаружение движения MD 2.0 (все аналоговые каналы) Разрешение записи на канал: TVI, AHD и CVI: 4Мп Lite, 1080p@15к/с, 1080p Lite /720p Lite /720p@25к/с; CVBS: WD1@25к/с; IP: до 6Мп - входящий битрейт 72Мбит/с, eSSD 480Gb; 1 RJ-45 10M/ 100M Ethernet интерфейс; 2 USB2.0; -10°C до +45°C; 12В DC: 5.4Вт, размеры: 151 х 121х 46 mm | руб. | 16000
DS-H108UA(B) |  | 23383 | 8-ми канальный гибридный HD-TVI регистратор c технологией AoC (аудио по коаксиальному кабелю) для аналоговых, HD-TVI, AHD и CVI камер + 2 IP-каналов (до 16 с замещением аналоговых в Enhanced IP mode)* Видеовход: 8 каналов BNC; Аудиовход: 1 канал RCA (до 8-и каналов AoC); Видеовыход: 1 VGA и 1 HDMI до 4К; Аудиовыход: 1 канал RCA; видеосжатие H.265 Pro/H.265/H.265+/H.264/H.264+; аудиосжатие G.711u., Разрешение записи на канал: TVI: 8Мп@8к/с, 5Мп@12к/с, 4Мп@15к/с, 3Мп@18к/с, 1080p / 720p@25к/с; AHD и CVI: 1080p/720p@25к/с; аналоговые камеры: WD1@25к/с; IP: до 8Мп - входящий битрейт 64Мбит/с, 1 SATA для HDD до 6Тб; 1 RJ-45 10M/ 100M/ 1000M Ethernet интерфейс; 2 USB2.0; -10°C до +55°C; 12В DC: 20Вт макс (без HDD). | руб. | 21690
DS-H104GA |  | 65336 | 4-х канальный гибридный HD-TVI регистратор c технологией AoC (аудио по коаксиальному кабелю) для аналоговых, HD-TVI, AHD и CVI камер + 1 IP-канал (до 5 с замещением аналоговых) Видеовход: 4 канала BNC; Аудиовход: 1 канал RCA (до 4-х каналов AoC); Видеовыход: 1 VGA и 1 HDMI до 1080p; Аудиовыход: 1 канал RCA; видеосжатие H.265 Pro/H.265/H.265+/H.264/H.264+; аудиосжатие G.711u., обнаружение движения MD 2.0 (все аналоговые каналы) Разрешение записи на канал: TVI, AHD и CVI: 1080p Lite/ 720p@25к/с; аналоговые камеры: WD1@25к/с; IP: до 2Мп - входящий битрейт 72Мбит/с. 1 SATA для HDD до 4Тб; 1 RJ-45 10M/ 100M Ethernet интерфейс; 2 USB2.0; -10°C до +55°C;12В DC; 17Вт макс (без HDD).* | руб. | 7230
DS-H108GA |  | 65337 | 8-ми канальный гибридный HD-TVI регистратор c технологией AoC (аудио по коаксиальному кабелю) для аналоговых, HD-TVI, AHD и CVI камер + 2 IP-канала (до 10 с замещением аналоговых) Видеовход: 8 каналов BNC; Аудиовход: 1 канал RCA (до 8-ми каналов AoC); Видеовыход: 1 VGA и 1 HDMI до 1080p; Аудиовыход: 1 канал RCA; видеосжатие H.265 Pro/H.265/H.265+/H.264/H.264+; аудиосжатие G.711u. обнаружение движения MD 2.0 (все аналоговые каналы) Разрешение записи на канал: TVI, AHD и CVI: 1080p Lite/ 720p@15к/с; аналоговые камеры: WD1@25к/с; IP: до 5Мп - входящий битрейт 72Мбит/с. 1 SATA для HDD до 4Тб; 1 RJ-45 10M/ 100M Ethernet интерфейс; 2 USB2.0; -10°C до +55°C; 12В DC; 17Вт макс (без HDD).* | руб. | 11210
DS-H116GA |  | 77672 | 16-ти канальный гибридный HD-TVI регистратор для аналоговых, HD-TVI, AHD и CVI камер + 2 IP-канала (до 18-ти с замещением аналоговых) Видеовход: 16 каналов BNC; Аудиовход: 1 канал RCA; Видеовыход: 1 VGA и 1 HDMI до 1080P; Аудиовыход: 1 канал RCA; видеосжатие H.265 Pro+ / H.265 Pro / H.265 / H.264+ / H.264; аудиосжатие G.711u. Разрешение записи на канал:TVI, AHD и CVI: 1080p Lite/ 720p@25к/с; аналоговые камеры: WD1@25к/с; IP: до 5 Мп. 1 SATA для HDD до 10Тб; 1 RJ-45 10M/ 100M Ethernet интерфейс; 2 USB2.0; -10°C до +55°C; 12В DC: 7Вт макс (без HDD).* | руб. | 17020
DS-H204QA(B) |  | 54080 | 4-х канальный гибридный HD-TVI регистратор c технологией AoC (аудио по коаксиальному кабелю) для аналоговых, HD-TVI, AHD и CVI камер + 1 IP-канал (до 6 с замещением аналоговых в Enhanced IP mode)* Видеовход: 4 канала BNC; Аудиовход: 1 канал RCA, (до 4-х каналов AoC); Видеовыход: 1 VGA и 1 HDMI до 1080Р; Аудиовыход: 1 канал RCA; видеосжатие H.265 Pro/H.265/H.265+/H.264/H.264+; аудиосжатие G.711u., обнаружение движения MD 2.0 (все аналоговые каналы), вторжения в область и пересечения линии c MD2.0 (2 аналоговых канала). Разрешение записи на канал: TVI: 3Мп@15к/с (1й канал)/ 4Мп Lite, 1080p@15к/с, 1080p Lite /720p Lite /720p@25к/с; AHD и CVI: 1080p@15к/с, 1080p Lite /720p@25к/с; аналоговые камеры: WD1@25к/с; IP: до 6Мп - входящий битрейт 72Мбит/с, 1 SATA для HDD до 10Тб; 1 RJ-45 10M/ 100M Ethernet интерфейс; 2 USB2.0; -10°C до +55°C; 12В DC: 18Вт макс (без HDD). | руб. | 9090
DS-H208QA(C) |  | 13117 | 8-ми канальный гибридный HD-TVI регистратор c технологией AoC (аудио по коаксиальному кабелю) для аналоговых, HD-TVI, AHD и CVI камер + 2 IP-канала (до 12 с замещением аналоговых в Enhanced IP mode)* Видеовход: 8 каналов BNC; Аудиовход: 1 канал RCA, (до 8-и каналов AoC); Видеовыход: 1 VGA и 1 HDMI до 1080Р; Аудиовыход; 1 канал RCA; видеосжатие H.265 Pro/H.265/H.265+/H.264/H.264+; аудиосжатие G.711u. Разрешение записи на канал: TVI: 3Мп@15к/с (первые 2 канала), 1080p@15к/с, 1080p Lite /720p Lite /720p@25к/с; AHD и CVI: 1080p@15к/с, 4Мп Lite, 1080p Lite /720p@25к/с; аналоговые камеры WD1@25к/с; IP: до 6Мп - входящий битрейт 96Мбит/с, 1 SATA для HDD до 6Тб; 1 RJ-45 10M/ 100M Ethernet интерфейс; 2 USB2.0; -10 °C до +55°C; 12В DC; 12Вт макс (без HDD). | руб. | 14070
DS-H216QA(B) |  | 23276 | 16-ти канальный гибридный HD-TVI регистратор c технологией AoC (аудио по коаксиальному кабелю) для аналоговых, HD-TVI, AHD и CVI камер + 2 IP-канала (до 24 с замещением аналоговых в Enhanced IP mode)* Видеовход: 16 каналов BNC; Аудиовход: 1 канал RCA, (до 16-и каналов AoC); Видеовыход: 1 VGA до 2К, 1 HDMI до 4К; Аудиовыход; 1 канал RCA; видеосжатие H.265 Pro/H.265/H.265+/H.264/H.264+; аудиосжатие G.711u. обнаружение движения MD 2.0 (все аналоговые каналы), вторжения в область и пересечения линии c MD2.0 (4 аналоговых канала). Разрешение записи на канал: TVI: 3Мп@15к/с (первые 4 канала), 4Мп Lite, 1080p@15к/с, 1080p Lite /720p Lite /720p@25к/с; AHD и CVI: 1080p@15к/с, 1080p Lite /720p@25к/с; аналоговые камеры WD1@25к/с; IP: до 6Мп - входящий битрейт 128Мбит/с, 1 SATA для HDD до 10Тб; 1 RJ-45 10M/100M /1000M Ethernet интерфейс; 2 USB2.0; -10°C до +55°C; 12В DC; 15Вт макс (без HDD). | руб. | 21410
DS-H304QAF |  | 43757 | 4-х канальный гибридный HD-TVI регистратор c технологией AoC (аудио по коаксиальному кабелю) для аналоговых, HD-TVI, AHD и CVI камер + 1 IP-канал (до 6 с замещением аналоговых в Enhanced IP mode)* Видеовход: 4 канала BNC; Аудиовход: 4 канала (до 4-х каналов AoC); Видеовыход: 1 VGA, 1 CVBS и 1 HDMI до 1080Р; Аудиовыход; 1 канал RCA; видеосжатие H.265 Pro/H.265/H.265+/H.264/H.264+; аудиосжатие G.711u. motion detection 2.0, обнаружение движения, вторжения в область и пересечения линии c технологией AcuSense (2 канала) или распознавание лиц (1 канал); Разрешение записи на канал: TVI: 3Мп@15к/с (1й канал), 1080p@15к/с, 1080p Lite /720p Lite /720p@25к/с; AHD и CVI: 1080p@15к/с, 4Мп Lite, 1080p Lite /720p@25к/с; аналоговые камеры WD1@25к/с; IP: до 6Мп - входящий битрейт 72Мбит/с, 1 SATA для HDD до 10Тб; 1 RS-485; 1 RJ-45 10M/ 100M Ethernet интерфейс; 2 USB2.0; -10 °C до +55°C; 12В DC; 18Вт макс (без HDD). | руб. | 13690
DS-H304QA(B) |  | 51031 | 4-х канальный гибридный HD-TVI регистратор c технологией AoC (аудио по коаксиальному кабелю) для аналоговых, HD-TVI, AHD и CVI камер + 1 IP-канал (до 6 с замещением аналоговых в Enhanced IP mode)* Видеовход: 4 канала BNC; Аудиовход: 4 канала (до 4-х каналов AoC); Видеовыход: 1 VGA, 1 CVBS и 1 HDMI до 1080Р; Аудиовыход; 1 канал RCA; видеосжатие H.265 Pro/H.265/H.265+/H.264/H.264+; аудиосжатие G.711u. motion detection 2.0, обнаружение движения, вторжения в область и пересечения линии c технологией AcuSense (2 канала) Разрешение записи на канал: TVI: 3Мп@15к/с (1й канал), 1080p, 4Мп Lite@15к/с, 1080p Lite /720p Lite /720p@25к/с; AHD и CVI: 1080p@15к/с, 1080p Lite /720p@25к/с; аналоговые камеры WD1@25к/с; IP: до 6Мп - входящий битрейт 72Мбит/с, 1 SATA для HDD до 10Тб; 1 RS-485; Трев. вход/выход 4/1,1 RJ-45 10M/ 100M Ethernet интерфейс; 2 USB2.0; -10 °C до +55°C; 12В DC; 6Вт макс (без HDD). | руб. | 11990
DS-H304QA(C) |  | 46928 | 4-х канальный гибридный HD-TVI регистратор c технологией AoC (аудио по коаксиальному кабелю) для аналоговых, HD-TVI, AHD и CVI камер + 1 IP-канал (до 6 с замещением аналоговых в Enhanced IP mode)* Видеовход: 4 канала BNC; Аудиовход: 4 канала (до 4-х каналов AoC); Видеовыход: 1 VGA, 1 CVBS и 1 HDMI до 1080Р; Аудиовыход; 1 канал RCA; видеосжатие H.265 Pro/H.265/H.265+/H.264/H.264+; аудиосжатие G.711u. обнаружение движения MD 2.0 (все аналоговые каналы), вторжения в область и пересечения линии c MD2.0 (2 аналоговых канала). Разрешение записи на канал: TVI: 3Мп@15к/с (1й канал), 1080p, 4Мп Lite@15к/с, 1080p Lite /720p Lite /720p@25к/с; AHD и CVI: 1080p@15к/с, 1080p Lite /720p@25к/с; аналоговые камеры WD1@25к/с; IP: до 6Мп - входящий битрейт 72Мбит/с, 1 SATA для HDD до 10Тб; 1 RS-485; Трев. вход/выход 4/1,1 RJ-45 10M/ 100M Ethernet интерфейс; 2 USB2.0; -10 °C до +55°C; 12В DC; 6Вт макс (без HDD). | руб. | 12230
DS-H308QA(C) |  | 29038 | 8-ми канальный гибридный HD-TVI регистратор c технологией AoC (аудио по коаксиальному кабелю) для аналоговых, HD-TVI, AHD и CVI камер + 2 IP-канала (до 12 с замещением аналоговых в Enhanced IP mode)* Видеовход: 8 каналов BNC; Аудиовход: 4 канала (до 8-и каналов AoC); Видеовыход: 1 VGA, 1 CVBS и 1 HDMI до 1080Р; Аудиовыход; 1 канал RCA; видеосжатие H.265 Pro/H.265/H.265+/H.264/H.264+; аудиосжатие G.711u. обнаружение движения MD 2.0 (все аналоговые каналы), вторжения в область и пересечения линии c MD2.0 (4 аналоговых канала); Разрешение записи на канал: TVI: 3Мп@15к/с (первые 2 канала), 1080p, 4Мп Lite@15к/с, 1080p Lite /720p Lite /720p@25к/с; AHD и CVI: 1080p@15к/с, 1080p Lite /720p@25к/с; аналоговые камеры WD1@25к/с; IP: до 6Мп - входящий битрейт 96Мбит/с, 1 SATA для HDD до 10Тб; 1 RS-485; Трев. вход/выход 8/4,1 RJ-45 10M/ 100M Ethernet интерфейс; 2 USB2.0; -10 °C до +55°C; 12В DC; 7,5Вт макс (без HDD). | руб. | 19470
DS-H316/2QA(C) |  | 38543 | 16-ти канальный гибридный HD-TVI регистратор c технологией AoC (аудио по коаксиальному кабелю) для аналоговых, HD-TVI, AHD и CVI камер + 2 IP-канала (до 24 с замещением аналоговых в Enhanced IP mode)* Видеовход: 16 каналов BNC; Аудиовход: 16 каналов (в том числе AoC); Видеовыход: 1 VGA, 1 CVBS и 1 HDMI до 4К; Аудиовыход; 1 канал RCA; видеосжатие H.265 Pro/H.265/H.265+/H.264/H.264+; аудиосжатие G.711u. обнаружение движения MD 2.0 (все аналоговые каналы), вторжения в область и пересечения линии c MD2.0 (4 аналоговых канала); Разрешение записи на канал: TVI: 3Мп@15к/с (первые 4 канала), 4Мп Lite, 1080p@15к/с, 1080p Lite /720p Lite /720p@25к/с; AHD и CVI: 1080p@15к/с, 1080p Lite /720p@25к/с; аналоговые камеры WD1@25к/с; IP: до 6Мп - входящий битрейт 128Мбит/с, 2 SATA для HDD до 10Тб; 1 RS-485; Трев. вход/выход 16/4, 1 RJ-45 10M/100M /1000M Ethernet интерфейс; 1 USB2.0; 1 USB3.0, -10°C до +55°C; 12В DC; 25Вт макс (без HDD). | руб. | 35890
DS-H332/2Q(B) |  | 62483 | 32-х канальный гибридный HD-TVI регистратор c технологией AoC (аудио по коаксиальному кабелю) для аналоговых, HD-TVI, AHD и CVI камер + 2 IP-канала (до 40 с замещением аналоговых в Enhanced IP mode)* Видеовход: 32 каналов BNC; Аудиовход: 16 RCA (32 канала AoC); Видеовыход: 1 VGA, 1 CVBS и 1 HDMI до 4К; Аудиовыход; 1 канал RCA; видеосжатие H.265 Pro/H.265/H.265+/H.264/H.264+; аудиосжатие G.711u. обнаружение движения MD 2.0 (все аналоговые каналы), вторжения в область и пересечения линии c MD2.0 (4 аналоговых канала); Разрешение записи на канал: TVI: 4Мп Lite, 1080p@15к/с, 1080p Lite /720p Lite /720p@25к/с; AHD и CVI: 1080p@15к/с, 1080p Lite /720p@25к/с; аналоговые камеры WD1@25к/с; IP: до 6Мп - входящий битрейт 96Мбит/с, 2 SATA для HDD до 10Тб; 1 RS-485; Трев. вход/выход 16/4, 1 RJ-45 10M/100M /1000M Ethernet интерфейс; 1 USB2.0; 1 USB3.0, -10°C до +55°C; 12В DC; 40Вт макс (без HDD). | руб. | 60690
DS-H104UA(C) |  | 65338 | 4-х канальный гибридный HD-TVI регистратор с технологией AoC (аудио по коаксиальному кабелю) для аналоговых, HD-TVI, AHD и CVI камер + 2 IP-канала (до 8 с замещением аналоговых в Enhanced IP mode)* Видеовход: 4 канала BNC; Аудиовход: 1 канал RCA (до 4-х каналов AoC); Видеовыход: 1 VGA и 1 HDMI до 1080Р; Аудиовыход: 1 канал RCA; видеосжатие H.265 Pro/H.265/H.265+/H.264/H.264+; аудиосжатие G.711u., обнаружение движения MD 2.0 (все аналоговые каналы), вторжения в область и пересечения линии c MD2.0 (4 аналоговых канала); Разрешение записи на канал: TVI: 8Мп@8к/с (1 канал), 5Мп@12к/с, 4Мп@15к/с, 3Мп@18к/с, 1080p / 720p@25к/с; AHD и CVI: 1080p/720p@25к/с; аналоговые камеры: WD1@25к/с; IP: до 8Мп - входящий битрейт 96Мбит/с, 1 SATA для HDD до 10Тб; 1 RJ-45 10M/ 100M Ethernet интерфейс; 2 USB2.0; -10°C до +55°C; 12В DC: 15Вт макс (без HDD). | руб. | 13390
DS-H204UA(С) |  | 24246 | 4-х канальный гибридный HD-TVI регистратор c технологией AoC (аудио по коаксиальному кабелю) для аналоговых, HD-TVI, AHD и CVI камер + 2 IP-канала (до 8 с замещением аналоговых в Enhanced IP mode)* Видеовход: 4 канала BNC; Аудиовход: 4 канала RCA (в том числе AoC); Видеовыход: 1 VGA и 1 HDMI до 1080Р, 1 CVBS; Аудиовыход: 1 канал RCA; видеосжатие H.265 Pro/H.265/H.265+/H.264/H.264+; аудиосжатие G.711u., обнаружение движения MD 2.0 (все аналоговые каналы), вторжения в область и пересечения линии c c MD2.0 (4 аналоговых канала); Разрешение записи на канал: TVI: 8Мп@8к/с (1 вход), 5Мп@12к/с, 4Мп@15к/с, 3Мп@18к/с, 1080p / 720p@25к/с; AHD и CVI: 1080p/720p@25к/с; аналоговые камеры: WD1@25к/с; IP: до 8Мп - входящий битрейт 96Мбит/с, 1 SATA для HDD до 10Тб; 1 RJ-45 10M/ 100M Ethernet интерфейс; 2 USB2.0; 1 RS-485; Трев. вход/выход 4/1; -10°C до +55°C; 12В DC: 15Вт макс (без HDD). | руб. | 16210
DS-H208UA(C) |  | 27450 | 8-ми канальный гибридный HD-TVI регистратор c технологией AoC (аудио по коаксиальному кабелю) для аналоговых, HD-TVI, AHD и CVI камер + 2 IP-канала (до 16 с замещением аналоговых в Enhanced IP mode)* Видеовход: 8 каналов BNC; Аудиовход: 4 канала RCA (до 8-и каналов AoC); Видеовыход: 1 VGA до 2К, 1 HDMI до 4К, 1 CVBS; Аудиовыход: 1 канал RCA; видеосжатие H.265 Pro/H.265/H.265+/H.264/H.264+; аудиосжатие G.711u., обнаружение движения MD 2.0 (все аналоговые каналы), вторжения в область и пересечения линии c c MD2.0 (4 аналоговых канала); Разрешение записи на канал: TVI: 8Мп@8к/с, 5Мп@12к/с, 4Мп@15к/с, 3Мп@18к/с, 1080p / 720p@25к/с; AHD и CVI: 1080p/720p@25к/с; аналоговые камеры: WD1@25к/с; IP: до 8Мп - входящий битрейт 128Мбит/с, 1 SATA для HDD до 10Тб; 1 RJ-45 10M/ 100M/ 1000M Ethernet интерфейс; 1 USB2.0, 1 USB3.0; 1 RS-485; Трев. вход/выход 8/4; -10°C до +55°C; 12В DC: 20Вт макс (без HDD). | руб. | 25900
DS-H216UA(B) |  | 54081 | 16-ми канальный гибридный HD-TVI регистратор c технологией AoC (аудио по коаксиальному кабелю) для аналоговых, HD-TVI, AHD и CVI камер + 2 IP-канала (до 32 с замещением аналоговых в Enhanced IP mode)* Видеовход: 8 каналов BNC; Аудиовход: 4 канала RCA (до 8-и каналов AoC); Видеовыход: 1 VGA до 2К, 1 HDMI до 4К, 1 CVBS; Аудиовыход: 1 канал RCA; видеосжатие H.265 Pro/H.265/H.265+/H.264/H.264+; аудиосжатие G.711u., обнаружение движения MD 2.0 (все аналоговые каналы), вторжения в область и пересечения линии c c MD2.0 (4 аналоговых канала); Разрешение записи на канал: TVI: 8Мп@8к/с, 5Мп@12к/с, 4Мп@15к/с, 3Мп@18к/с, 1080p / 720p@25к/с; AHD и CVI: 1080p/720p@25к/с; аналоговые камеры: WD1@25к/с; IP: до 8Мп - входящий битрейт 128Мбит/с, 1 SATA для HDD до 10Тб; 1 RJ-45 10M/ 100M/ 1000M Ethernet интерфейс; 1 USB2.0, 1 USB3.0; 1 RS-485; Трев. вход/выход 8/4; -10°C до +55°C; 12В DC: 20Вт макс (без HDD). | руб. | 49970
IP-видеокамеры Pro с разрешением 2Мп
Модель | Изображение | Код поиска | Описание |  |  | Примечание
IPC-B022-G2/U (2.8mm) |  | 67501 | 2Мп уличная цилиндрическая IP-камера с EXIR-подсветкой до 40м 1/2.8" Progressive Scan CMOS; объектив 2.8мм; угол обзора 107°; механический ИК-фильтр; 0.005лк@F1.6; сжатие H.265/H.265+/H.264/H.264+/MJPEG/MP2L2/AAC; тройной поток; 1920?1080@25к/с; WDR 120дБ, 3D DNR, HLC, BLC, ROI, слот для microSD до 256Гб; встроенный микрофон, motion detection 2.0, детектор лиц, вторжения в область и пересечения линии; 1 RJ45 10M/100M Ethernet; DC12В± 25%/PoE(802.3af); 7Вт макс; -40 °C...+60 °C; IP67; вес 0.42кг. | руб. | 16720
IPC-B022-G2/U (4mm) |  | 67502 | 2Мп уличная цилиндрическая IP-камера с EXIR-подсветкой до 40м 1/2.8" Progressive Scan CMOS; объектив 3.6мм; угол обзора 87°; механический ИК-фильтр; 0.005лк@F1.6; сжатие H.265/H.265+/H.264/H.264+/MJPEG/MP2L2/AAC; тройной поток; 1920?1080@25к/с; WDR 120дБ, 3D DNR, HLC, BLC, ROI, слот для microSD до 256Гб; встроенный микрофон, motion detection 2.0, детектор лиц, вторжения в область и пересечения линии; 1 RJ45 10M/100M Ethernet; DC12В± 25%/PoE(802.3af); 7Вт макс; -40 °C...+60 °C; IP67; вес 0.42кг. | руб. | 16720
IPC-B522-G2/4I (4mm) |  | 67511 | 2Мп уличная цилиндрическая IP-камера с EXIR-подсветкой до 80м 1/2.8" Progressive Scan CMOS; объектив 4мм; угол обзора 87°; механический ИК-фильтр; 0.005лк@F1.6; сжатие H.265/H.265+/H.264/H.264+/MJPEG; тройной поток; 1920?1080@25к/с; WDR 120дБ, 3D DNR, BLC, ROI; motion detection 2.0, детектор лиц, вторжения в область и пересечения линии; слот для microSD до 256Гб; 1 RJ45 10M/100M Ethernet; DC12В± 25%/PoE(802.3af); 12.5Вт макс; -40 °C...+60 °C; IP67; вес 1.07кг. | руб. | 19190
IPC-B022-G2/U (6mm) |  | 67503 | 2Мп уличная цилиндрическая IP-камера с EXIR-подсветкой до 40м 1/2.8" Progressive Scan CMOS; объектив 6мм; угол обзора 54°; механический ИК-фильтр; 0.005лк@F1.6; сжатие H.265/H.265+/H.264/H.264+/MJPEG/MP2L2/AAC; тройной поток; 1920?1080@25к/с; WDR 120дБ, 3D DNR, HLC, BLC, ROI, слот для microSD до 256Гб; встроенный микрофон, motion detection 2.0, детектор лиц, вторжения в область и пересечения линии; 1 RJ45 10M/100M Ethernet; DC12В± 25%/PoE(802.3af); 7Вт макс; -40 °C...+60 °C; IP67; вес 0.42кг. | руб. | 16720
IPC-D022-G2/S (2.8mm) |  | 67504 | 2Мп уличная купольная мини IP-камера с EXIR-подсветкой до 30м 1/2.8" Progressive Scan CMOS; объектив 2.8мм; угол обзора 107°; механический ИК-фильтр; 0.005лк@F1.6; сжатие H.265/H.265+/H.264/H.264+/MJPEG; тройной поток; 1920?1080@25к/с; WDR 120дБ, 3D DNR, BLC, ROI; motion detection 2.0, детектор лиц, вторжения в область и пересечения линии; слот для microSD до 256Гб; аудиовход/выход 1/1; тревожные вход/выход 1/1; 1 RJ45 10M/100M Ethernet; DC12В± 25%/PoE(802.3af); 6,5Вт макс; -40 °C...+60 °C; IP67; IK10; вес 0.53кг. | руб. | 16720
IPC-D022-G2/S (4mm) |  | 67505 | 2Мп уличная купольная мини IP-камера с EXIR-подсветкой до 30м 1/2.8" Progressive Scan CMOS; объектив 4мм; угол обзора 87°; механический ИК-фильтр; 0.005лк@F1.6; сжатие H.265/H.265+/H.264/H.264+/MJPEG; тройной поток; 1920?1080@25к/с; WDR 120дБ, 3D DNR, BLC, ROI; motion detection 2.0, детектор лиц, вторжения в область и пересечения линии; слот для microSD до 256Гб; аудиовход/выход 1/1; тревожные вход/выход 1/1; 1 RJ45 10M/100M Ethernet; DC12В± 25%/PoE(802.3af); 6,5Вт макс; -40 °C...+60 °C; IP67; IK10; вес 0.53кг. | руб. | 16720
IPC-D022-G2/U (2.8mm) |  | 67506 | 2Мп уличная купольная IP-камера с EXIR-подсветкой до 30м 1/2.8" Progressive Scan CMOS; объектив 2.8мм; угол обзора 107°; механический ИК-фильтр; 0.005лк@F1.6; сжатие H.265/H.265+/H.264/H.264+/MJPEG; тройной поток; 1920?1080@25к/с; WDR 120дБ, 3D DNR, BLC, ROI; motion detection 2.0, детектор лиц, вторжения в область и пересечения линии; слот для microSD до 256Гб; встроенный микрофон; 1 RJ45 10M/100M Ethernet; DC12В± 25%/PoE(802.3af); 6.5Вт макс; -40 °C...+60 °C; IP67; IK10; вес 0.57кг. | руб. | 16390
IPC-D022-G2/U (4mm) |  | 67507 | 2Мп уличная купольная IP-камера с EXIR-подсветкой до 30м 1/2.8" Progressive Scan CMOS; объектив 4мм; угол обзора 87°; механический ИК-фильтр; 0.005лк@F1.6; сжатие H.265/H.265+/H.264/H.264+/MJPEG; тройной поток; 1920?1080@25к/с; WDR 120дБ, 3D DNR, BLC, ROI; motion detection 2.0, детектор лиц, вторжения в область и пересечения линии; слот для microSD до 256Гб; встроенный микрофон; 1 RJ45 10M/100M Ethernet; DC12В± 25%/PoE(802.3af); 6.5Вт макс; -40 °C...+60 °C; IP67; IK10; вес 0.57кг. | руб. | 16390
IPC-T022-G2/U (2.8mm) |  | 67508 | 2Мп уличная IP-камера с EXIR-подсветкой до 30м 1/2.8" Progressive Scan CMOS; объектив 2.8мм; угол обзора 107°; механический ИК-фильтр; 0.005лк@F1.6; сжатие H.265/H.265+/H.264/H.264+/MJPEG; тройной поток; 1920?1080@25к/с; WDR 120дБ, 3D DNR, BLC, ROI; motion detection 2.0, детектор лиц, вторжения в область и пересечения линии; слот для microSD до 256Гб; встроенный микрофон; 1 RJ45 10M/100M Ethernet; DC12В± 25%/PoE(802.3af); 6.5Вт макс; -40 °C...+60 °C; IP67; вес 0.6кг. | руб. | 16390
IPC-T022-G2/U (4mm) |  | 67509 | 2Мп уличная IP-камера с EXIR-подсветкой до 30м 1/2.8" Progressive Scan CMOS; объектив 4мм; угол обзора 87°; механический ИК-фильтр; 0.005лк@F1.6; сжатие H.265/H.265+/H.264/H.264+/MJPEG; тройной поток; 1920?1080@25к/с; WDR 120дБ, 3D DNR, BLC, ROI; motion detection 2.0, детектор лиц, вторжения в область и пересечения линии; слот для microSD до 256Гб; встроенный микрофон; 1 RJ45 10M/100M Ethernet; DC12В± 25%/PoE(802.3af); 6.5Вт макс; -40 °C...+60 °C; IP67; вес 0.6кг. | руб. | 16390
IPC-B522-G2/4I (6mm) |  | 67512 | 2Мп уличная цилиндрическая IP-камера с EXIR-подсветкой до 80м 1/2.8" Progressive Scan CMOS; объектив 6мм; угол обзора 57°; механический ИК-фильтр; 0.005лк@F1.6; сжатие H.265/H.265+/H.264/H.264+/MJPEG; тройной поток; 1920?1080@25к/с; WDR 120дБ, 3D DNR, BLC, ROI; motion detection 2.0, детектор лиц, вторжения в область и пересечения линии; слот для microSD до 256Гб; 1 RJ45 10M/100M Ethernet; DC12В± 25%/PoE(802.3af); 12.5Вт макс; -40 °C...+60 °C; IP67; вес 1.07кг. | руб. | 19570
IPC-D522-G0/SU (2.8mm) |  | 67513 | 2Мп уличная компактная IP-камера с EXIR-подсветкой до 10м 1/2.8" Progressive Scan CMOS; объектив 2.8мм; угол обзора 114°; механический ИК-фильтр; 0.01лк@F1.2; сжатие H.265/H.265+/H.264/H.264+/MJPEG; тройной поток; 1920?1080@25к/с; WDR 120дБ, 3D DNR, BLC, ROI; обнаружение движения, вторжения в область и пересечения линии; слот для microSD до 128Гб; встроенный микрофон, 1 аудиовыход; тревожные вход/выход 1/1; 1 RJ45 10M/100M Ethernet; DC12В± 25%/PoE(802.3af); 5Вт макс; -40 °C...+60 °C; IP66; IK08; вес 0.6кг. | руб. | 16690
IPC-C022-G0 (2.8mm) |  | 67515 | 2Мп компактная IP-камера с EXIR-подсветкой до 10м 1/2.8" Progressive Scan CMOS; объектив 2.8мм; угол обзора 114°; механический ИК-фильтр; 0.01лк@F1.2; сжатие H.265/H.265+/H.264/H.264+/MJPEG; тройной поток; 1920?1080@25к/с; WDR 120дБ, 3D DNR, BLC, ROI; обнаружение движения, вторжения в область и пересечения линии; слот для microSD до 128Гб; встроенные микрофон и динамик; тревожные вход/выход 1/1; PIR-датчик; 1 RJ45 10M/100M Ethernet; DC12В± 10%/PoE(802.3af); 5Вт макс; -20 °C...+60 °C; вес 0.4кг. | руб. | 16390
IPC-C022-G2(4mm) |  | 62478 | 2Мп компактная IP-камера с EXIR-подсветкой до 10м 1/2.8" Progressive Scan CMOS; объектив 4мм; угол обзора 87.6°; механический ИК-фильтр; 0.005лк@F1.6; сжатие H.265/H.265+/H.264/H.264+/MJPEG; тройной поток; 1920?1080@25к/с; WDR 120дБ, 3D DNR, BLC, ROI; motion detection 2.0, детектор лиц, вторжения в область и пересечения линии; слот для microSD до 256Гб; встроенные микрофон и динамик; PIR-датчик; 1 RJ45 10M/100M Ethernet; DC12В± 10%/PoE(802.3af); 5Вт макс; -10 °C...+60 °C; вес 0.4кг. | руб. | 16720
IPC-C022-G0/W (2.8mm) |  | 67517 | 2Мп компактная IP-камера с W-Fi и EXIR-подсветкой до 10м 1/2.8" Progressive Scan CMOS; объектив 2.8мм; угол обзора 114°; механический ИК-фильтр; 0.01лк@F1.2; сжатие H.265/H.265+/H.264/H.264+/MJPEG; тройной поток; 1920?1080@25к/с; WDR 120дБ, 3D DNR, BLC, ROI; обнаружение движения, вторжения в область и пересечения линии; слот для microSD до 128Гб; встроенные микрофон и динамик; тревожные вход/выход 1/1; PIR-датчик; 1 RJ45 10M/100M Ethernet; DC12В± 10%/PoE(802.3af); 5Вт макс; -20 °C...+60 °C; вес 0.4кг. | руб. | 16390
IPC-C022-G0/W (4mm) |  | 67518 | 2Мп компактная IP-камера с W-Fi и EXIR-подсветкой до 10м 1/2.8" Progressive Scan CMOS; объектив 4мм; угол обзора 86°; механический ИК-фильтр; 0.01лк@F1.2; сжатие H.265/H.265+/H.264/H.264+/MJPEG; тройной поток; 1920?1080@25к/с; WDR 120дБ, 3D DNR, BLC, ROI; обнаружение движения, вторжения в область и пересечения линии; слот для microSD до 128Гб; встроенные микрофон и динамик; тревожные вход/выход 1/1; PIR-датчик; 1 RJ45 10M/100M Ethernet; DC12В± 10%/PoE(802.3af); 5Вт макс; -20 °C...+60 °C; вес 0.4кг. | руб. | 16390
IPC-B622-G2/ZS |  | 67519 | 2Мп уличная цилиндрическая IP-камера с EXIR-подсветкой до 60м 1/2.8" Progressive Scan CMOS; моторизированный вариообъектив 2.8-12мм; угол обзора 106.6-31.7°; механический ИК-фильтр; 0.005лк@F1.6; сжатие H.265/H.265+/H.264/H.264+/MJPEG/MP2L2/AAC; тройной поток; 1920?1080@25к/с; WDR 120дБ, 3D DNR, HLC, BLC, ROI, слот для microSD до 256Гб; аудиовход/выход 1/1; тревожные вход/выход 1/1, motion detection 2.0, детектор лиц, вторжения в область и пересечения линии; 1 RJ45 10M/100M Ethernet; DC12В± 25%/PoE(802.3af); 15Вт макс; -40 °C...+60 °C; IP67; IK10, вес 1.39кг. | руб. | 28450
IPC-D622-G2/ZS |  | 67520 | 2Мп уличная купольная IP-камера с EXIR-подсветкой до 40м 1/2.8" Progressive Scan CMOS; моторизированный вариообъектив 2.8-12мм; угол обзора 106.6-31.7°; механический ИК-фильтр; 0.005лк@F1.6; сжатие H.265/H.265+/H.264/H.264+/MJPEG; тройной поток; 1920?1080@25к/с; WDR 120дБ, 3D DNR, BLC, ROI; motion detection 2.0, детектор лиц, вторжения в область и пересечения линии; слот для microSD до 256Гб; аудиовход/выход 1/1; тревожные вход/выход 1/1, 1 RJ45 10M/100M Ethernet; DC12В± 25%/PoE(802.3af); 12.5Вт макс; -40 °C...+60 °C; IP66; IK10; вес 0.88кг. | руб. | 27890
IPC-B522-G2/4I (2.8mm) |  | 67510 | 2Мп уличная цилиндрическая IP-камера с EXIR-подсветкой до 80м 1/2.8" Progressive Scan CMOS; объектив 2.8мм; угол обзора 107°; механический ИК-фильтр; 0.005лк@F1.6; сжатие H.265/H.265+/H.264/H.264+/MJPEG; тройной поток; 1920?1080@25к/с; WDR 120дБ, 3D DNR, BLC, ROI; motion detection 2.0, детектор лиц, вторжения в область и пересечения линии; слот для microSD до 256Гб; 1 RJ45 10M/100M Ethernet; DC12В± 25%/PoE(802.3af); 12.5Вт макс; -40 °C...+60 °C; IP67; вес 1.07кг. | руб. | 19190
IP-видеокамеры Pro с разрешением 4Мп
Модель | Изображение | Код поиска | Описание |  |  | Примечание
IPC-T042-G2/U (6mm) |  | 67530 | 4Мп уличная IP-камера с EXIR-подсветкой до 30м 1/3" Progressive Scan CMOS; объектив 6мм; угол обзора 52°; механический ИК-фильтр; 0.005лк@F1.6; сжатие H.265/H.265+/H.264/H.264+/MJPEG; тройной поток; 2688 ? 1520@25к/с; WDR 120дБ, 3D DNR, BLC, ROI; motion detection 2.0, детектор лиц, вторжения в область и пересечения линии; слот для microSD до 256Гб; встроенный микрофон; 1 RJ45 10M/100M Ethernet; DC12В± 25%/PoE(802.3af); 7Вт макс; -40 °C...+60 °C; IP67; вес 0.6кг. | руб. | 17490
IPC-B542-G2/4I (2.8mm) |  | 67531 | 4Мп уличная цилиндрическая IP-камера с EXIR-подсветкой до 80м 1/3" Progressive Scan CMOS; объектив 2.8мм; угол обзора 103°; механический ИК-фильтр; 0.005лк@F1.6; сжатие H.265/H.265+/H.264/H.264+/MJPEG; тройной поток; 2688 ? 1520@25к/с; WDR 120дБ, 3D DNR, BLC, ROI; motion detection 2.0, детектор лиц, вторжения в область и пересечения линии; слот для microSD до 256Гб; 1 RJ45 10M/100M Ethernet; DC12В± 25%/PoE(802.3af); 12.5Вт макс; -40 °C...+60 °C; IP67; вес 1.07кг. | руб. | 20990
IPC-B042-G2/U (2.8mm) |  | 67521 | 4Мп уличная цилиндрическая IP-камера с EXIR-подсветкой до 40м 1/3" Progressive Scan CMOS; объектив 2.8мм; угол обзора 103°; механический ИК-фильтр; 0.005лк@F1.6; сжатие H.265/H.265+/H.264/H.264+/MJPEG/MP2L2/AAC; тройной поток; 2688 ? 1520@25к/с; WDR 120дБ, 3D DNR, HLC, BLC, ROI, слот для microSD до 256Гб; встроенный микрофон, motion detection 2.0, детектор лиц, вторжения в область и пересечения линии; 1 RJ45 10M/100M Ethernet; DC12В± 25%/PoE(802.3af); 7Вт макс; -40 °C...+60 °C; IP67; вес 0.49кг. | руб. | 17490
IPC-B042-G2/U (4mm) |  | 67522 | 4Мп уличная цилиндрическая IP-камера с EXIR-подсветкой до 40м 1/3" Progressive Scan CMOS; объектив 4мм; угол обзора 84°; механический ИК-фильтр; 0.005лк@F1.6; сжатие H.265/H.265+/H.264/H.264+/MJPEG/MP2L2/AAC; тройной поток; 2688 ? 1520@25к/с; WDR 120дБ, 3D DNR, HLC, BLC, ROI, слот для microSD до 256Гб; встроенный микрофон, motion detection 2.0, детектор лиц, вторжения в область и пересечения линии; 1 RJ45 10M/100M Ethernet; DC12В± 25%/PoE(802.3af); 7Вт макс; -40 °C...+60 °C; IP67; вес 0.49кг. | руб. | 17490
IPC-B042-G2/U (6mm) |  | 67523 | 4Мп уличная цилиндрическая IP-камера с EXIR-подсветкой до 40м 1/3" Progressive Scan CMOS; объектив 6мм; угол обзора 52°; механический ИК-фильтр; 0.005лк@F1.6; сжатие H.265/H.265+/H.264/H.264+/MJPEG/MP2L2/AAC; тройной поток; 2688 ? 1520@25к/с; WDR 120дБ, 3D DNR, HLC, BLC, ROI, слот для microSD до 256Гб; встроенный микрофон, motion detection 2.0, детектор лиц, вторжения в область и пересечения линии; 1 RJ45 10M/100M Ethernet; DC12В± 25%/PoE(802.3af); 7Вт макс; -40 °C...+60 °C; IP67; вес 0.49кг. | руб. | 17490
IPC-D042-G2/S (2.8mm) |  | 67524 | 4Мп уличная купольная мини IP-камера с EXIR-подсветкой до 30м 1/3" Progressive Scan CMOS; объектив 2.8мм; угол обзора 103°; механический ИК-фильтр; 0.005лк@F1.6; сжатие H.265/H.265+/H.264/H.264+/MJPEG; тройной поток; 2688 ? 1520@25к/с; WDR 120дБ, 3D DNR, BLC, ROI; motion detection 2.0, детектор лиц, вторжения в область и пересечения линии; слот для microSD до 256Гб; аудиовход/выход 1/1; тревожные вход/выход 1/1; 1 RJ45 10M/100M Ethernet; DC12В± 25%/PoE(802.3af); 6,5Вт макс; -40 °C...+60 °C; IP67; IK10; вес 0.72кг. | руб. | 17490
IPC-D042-G2/S (4mm) |  | 67525 | 4Мп уличная купольная мини IP-камера с EXIR-подсветкой до 30м 1/3" Progressive Scan CMOS; объектив 4мм; угол обзора 84°; механический ИК-фильтр; 0.005лк@F1.6; сжатие H.265/H.265+/H.264/H.264+/MJPEG; тройной поток; 2688 ? 1520@25к/с; WDR 120дБ, 3D DNR, BLC, ROI; motion detection 2.0, детектор лиц, вторжения в область и пересечения линии; слот для microSD до 256Гб; аудиовход/выход 1/1; тревожные вход/выход 1/1; 1 RJ45 10M/100M Ethernet; DC12В± 25%/PoE(802.3af); 6,5Вт макс; -40 °C...+60 °C; IP67; IK10; вес 0.72кг. | руб. | 17840
IPC-D042-G2/U (2.8mm) |  | 67526 | 4Мп уличная купольная IP-камера с EXIR-подсветкой до 30м 1/3" Progressive Scan CMOS; объектив 2.8мм; угол обзора 103°; механический ИК-фильтр; 0.005лк@F1.6; сжатие H.265/H.265+/H.264/H.264+/MJPEG; тройной поток; 2688 ? 1520@25к/с; WDR 120дБ, 3D DNR, BLC, ROI; motion detection 2.0, детектор лиц, вторжения в область и пересечения линии; слот для microSD до 256Гб; встроенный микрофон; 1 RJ45 10M/100M Ethernet; DC12В± 25%/PoE(802.3af); 6.5Вт макс; -40 °C...+60 °C; IP67; IK10; вес 0.57кг. | руб. | 17840
IPC-D042-G2/U (4mm) |  | 67527 | 4Мп уличная купольная IP-камера с EXIR-подсветкой до 30м 1/3" Progressive Scan CMOS; объектив 4мм; угол обзора 84°; механический ИК-фильтр; 0.005лк@F1.6; сжатие H.265/H.265+/H.264/H.264+/MJPEG; тройной поток; 2688 ? 1520@25к/с; WDR 120дБ, 3D DNR, BLC, ROI; motion detection 2.0, детектор лиц, вторжения в область и пересечения линии; слот для microSD до 256Гб; встроенный микрофон; 1 RJ45 10M/100M Ethernet; DC12В± 25%/PoE(802.3af); 6.5Вт макс; -40 °C...+60 °C; IP67; IK10; вес 0.57кг. | руб. | 17490
IPC-T042-G2/U (2.8mm) |  | 67528 | 4Мп уличная IP-камера с EXIR-подсветкой до 30м 1/3" Progressive Scan CMOS; объектив 2.8мм; угол обзора 103°; механический ИК-фильтр; 0.005лк@F1.6; сжатие H.265/H.265+/H.264/H.264+/MJPEG; тройной поток; 2688 ? 1520@25к/с; WDR 120дБ, 3D DNR, BLC, ROI; motion detection 2.0, детектор лиц, вторжения в область и пересечения линии; слот для microSD до 256Гб; встроенный микрофон; 1 RJ45 10M/100M Ethernet; DC12В± 25%/PoE(802.3af); 7Вт макс; -40 °C...+60 °C; IP67; вес 0.6кг. | руб. | 17490
IPC-T042-G2/U (4mm) |  | 67529 | 4Мп уличная IP-камера с EXIR-подсветкой до 30м 1/3" Progressive Scan CMOS; объектив 4мм; угол обзора 84°; механический ИК-фильтр; 0.005лк@F1.6; сжатие H.265/H.265+/H.264/H.264+/MJPEG; тройной поток; 2688 ? 1520@25к/с; WDR 120дБ, 3D DNR, BLC, ROI; motion detection 2.0, детектор лиц, вторжения в область и пересечения линии; слот для microSD до 256Гб; встроенный микрофон; 1 RJ45 10M/100M Ethernet; DC12В± 25%/PoE(802.3af); 7Вт макс; -40 °C...+60 °C; IP67; вес 0.6кг. | руб. | 17490
IPC-B642-G2/ZS |  | 67540 | 4Мп уличная цилиндрическая IP-камера с EXIR-подсветкой до 60м 1/3" Progressive Scan CMOS; моторизированный вариообъектив 2.8-12мм; угол обзора 95.8-29.2°; механический ИК-фильтр; 0.005лк@F1.6; сжатие H.265/H.265+/H.264/H.264+/MJPEG/MP2L2/AAC; тройной поток; 2688?1520@25к/с; WDR 120дБ, 3D DNR, HLC, BLC, ROI, слот для microSD до 256Гб; аудиовход/выход 1/1; тревожные вход/выход 1/1, motion detection 2.0, детектор лиц, вторжения в область и пересечения линии; 1 RJ45 10M/100M Ethernet; DC12В± 25%/PoE(802.3af); 15Вт макс; -40 °C...+60 °C; IP67; IK10, вес 1.39кг. | руб. | 29690
IPC-D642-G2/ZS |  | 67541 | 4Мп уличная купольная IP-камера с EXIR-подсветкой до 40м 1/3" Progressive Scan CMOS; моторизированный вариообъектив 2.8-12мм; угол обзора 95.8-29.2°; механический ИК-фильтр; 0.005лк@F1.6; сжатие H.265/H.265+/H.264/H.264+/MJPEG; тройной поток; 2688?1520@25к/с; WDR 120дБ, 3D DNR, BLC, ROI; motion detection 2.0, детектор лиц, вторжения в область и пересечения линии; слот для microSD до 256Гб; аудиовход/выход 1/1; тревожные вход/выход 1/1, 1 RJ45 10M/100M Ethernet; DC12В± 25%/PoE(802.3af); 12.5Вт макс; -40 °C...+60 °C; IP66; IK10; вес 0.88кг. | руб. | 30280
IPC-B542-G2/4I (4mm) |  | 67532 | 4Мп уличная цилиндрическая IP-камера с EXIR-подсветкой до 80м 1/3" Progressive Scan CMOS; объектив 4мм; угол обзора 84°; механический ИК-фильтр; 0.005лк@F1.6; сжатие H.265/H.265+/H.264/H.264+/MJPEG; тройной поток; 2688 ? 1520@25к/с; WDR 120дБ, 3D DNR, BLC, ROI; motion detection 2.0, детектор лиц, вторжения в область и пересечения линии; слот для microSD до 256Гб; 1 RJ45 10M/100M Ethernet; DC12В± 25%/PoE(802.3af); 12.5Вт макс; -40 °C...+60 °C; IP67; вес 1.07кг. | руб. | 21410
IPC-B542-G2/4I (6mm) |  | 67533 | 4Мп уличная цилиндрическая IP-камера с EXIR-подсветкой до 80м 1/3" Progressive Scan CMOS; объектив 6мм; угол обзора 52°; механический ИК-фильтр; 0.005лк@F1.6; сжатие H.265/H.265+/H.264/H.264+/MJPEG; тройной поток; 2688 ? 1520@25к/с; WDR 120дБ, 3D DNR, BLC, ROI; motion detection 2.0, детектор лиц, вторжения в область и пересечения линии; слот для microSD до 256Гб; 1 RJ45 10M/100M Ethernet; DC12В± 25%/PoE(802.3af); 12.5Вт макс; -40 °C...+60 °C; IP67; вес 1.07кг. | руб. | 20990
IPC-D542-G0/SU (2.8mm) |  | 67534 | 4Мп уличная компактная IP-камера с EXIR-подсветкой до 10м 1/3" Progressive Scan CMOS; объектив 2.8мм; угол обзора 98°; механический ИК-фильтр; 0.01лк@F1.2; сжатие H.265/H.265+/H.264/H.264+/MJPEG; тройной поток; 2688 ? 1520@25к/с, WDR 120дБ, 3D DNR, BLC, ROI; обнаружение движения, вторжения в область и пересечения линии; слот для microSD до 128Гб; встроенный микрофон, 1 аудиовыход; тревожные вход/выход 1/1; 1 RJ45 10M/100M Ethernet; DC12В± 25%/PoE(802.3af); 10Вт макс; -40 °C...+60 °C; IP66; IK08; вес 0.4кг. | руб. | 18990
IPC-D542-G0/SU (4mm) |  | 67535 | 4Мп уличная компактная IP-камера с EXIR-подсветкой до 10м 1/3" Progressive Scan CMOS; объектив 4мм; угол обзора 78°; механический ИК-фильтр; 0.01лк@F1.2; сжатие H.265/H.265+/H.264/H.264+/MJPEG; тройной поток; 2688 ? 1520@25к/с, WDR 120дБ, 3D DNR, BLC, ROI; обнаружение движения, вторжения в область и пересечения линии; слот для microSD до 128Гб; встроенный микрофон, 1 аудиовыход; тревожные вход/выход 1/1; 1 RJ45 10M/100M Ethernet; DC12В± 25%/PoE(802.3af); 10Вт макс; -40 °C...+60 °C; IP66; IK08; вес 0.4кг. | руб. | 18990
IPC-C042-G2(2mm) |  | 38674 | 4Мп компактная IP-камера с EXIR-подсветкой до 10м 1/3" Progressive Scan CMOS; объектив 2мм; угол обзора 128.4°; механический ИК-фильтр; 0.008лк@F2; сжатие H.265/H.265+/H.264/H.264+/MJPEG; тройной поток; 2688?1520@25к/с; WDR 120дБ, 3D DNR, BLC, ROI; motion detection 2.0, детектор лиц, вторжения в область и пересечения линии; слот для microSD до 256Гб; встроенные микрофон и динамик; PIR-датчик; 1 RJ45 10M/100M Ethernet; DC12В± 10%/PoE(802.3af); 5Вт макс; -10 °C...+60 °C; вес 0.43кг. | руб. | 17490
IPC-C042-G0 (2.8mm) |  | 67536 | 4Мп компактная IP-камера с EXIR-подсветкой до 10м 1/3" Progressive Scan CMOS; объектив 2.8мм; угол обзора 98°; механический ИК-фильтр; 0.01лк@F1.2; сжатие H.265/H.265+/H.264/H.264+/MJPEG; тройной поток; 2688?1520@25к/с; WDR 120дБ, 3D DNR, BLC, ROI; обнаружение движения, вторжения в область и пересечения линии; слот для microSD до 128Гб; встроенные микрофон и динамик; тревожные вход/выход 1/1; PIR-датчик; 1 RJ45 10M/100M Ethernet; DC12В± 10%/PoE(802.3af); 7Вт макс; -20 °C...+60 °C; вес 0.13кг. | руб. | 17490
IPC-C042-G0 (4mm) |  | 67537 | 4Мп компактная IP-камера с EXIR-подсветкой до 10м 1/3" Progressive Scan CMOS; объектив 4мм; угол обзора 78°; механический ИК-фильтр; 0.01лк@F1.2; сжатие H.265/H.265+/H.264/H.264+/MJPEG; тройной поток; 2688?1520@25к/с; WDR 120дБ, 3D DNR, BLC, ROI; обнаружение движения, вторжения в область и пересечения линии; слот для microSD до 128Гб; встроенные микрофон и динамик; тревожные вход/выход 1/1; PIR-датчик; 1 RJ45 10M/100M Ethernet; DC12В± 10%/PoE(802.3af); 7Вт макс; -20 °C...+60 °C; вес 0.13кг. | руб. | 17490
IPC-C042-G0/W (2.8mm) |  | 67538 | 4Мп компактная IP-камера с WiFi и EXIR-подсветкой до 10м 1/3" Progressive Scan CMOS; объектив 2.8мм; угол обзора 98°; механический ИК-фильтр; 0.01лк@F1.2; сжатие H.265/H.265+/H.264/H.264+/MJPEG; тройной поток; 2688?1520@25к/с; WDR 120дБ, 3D DNR, BLC, ROI; обнаружение движения, вторжения в область и пересечения линии; слот для microSD до 128Гб; встроенные микрофон и динамик; тревожные вход/выход 1/1; PIR-датчик; 1 RJ45 10M/100M Ethernet; DC12В± 10%/PoE(802.3af); 7Вт макс; -20 °C...+60 °C; вес 0.13кг. | руб. | 17490
IPC-C042-G0/W (4mm) |  | 67539 | 4Мп компактная IP-камера с WiFi и EXIR-подсветкой до 10м 1/3" Progressive Scan CMOS; объектив 4мм; угол обзора 78°; механический ИК-фильтр; 0.01лк@F1.2; сжатие H.265/H.265+/H.264/H.264+/MJPEG; тройной поток; 2688?1520@25к/с; WDR 120дБ, 3D DNR, BLC, ROI; обнаружение движения, вторжения в область и пересечения линии; слот для microSD до 128Гб; встроенные микрофон и динамик; тревожные вход/выход 1/1; PIR-датчик; 1 RJ45 10M/100M Ethernet; DC12В± 10%/PoE(802.3af); 7Вт макс; -20 °C...+60 °C; вес 0.13кг. | руб. | 17490
IP-видеокамеры Pro с разрешением 8Мп
Модель | Изображение | Код поиска | Описание |  |  | Примечание
IPC-D082-G2/S (2.8mm) |  | 59999 | 8Мп уличная купольная мини IP-камера с EXIR-подсветкой до 30м 1/2.8" Progressive Scan CMOS; объектив 2.8мм; угол обзора 107°; механический ИК-фильтр; 0.005лк@F1.6; сжатие H.265/H.265+/H.264/H.264+/MJPEG; тройной поток; 3840x2160@20к/с, 3200?1800@25к/с; WDR 120дБ, 3D DNR, BLC, ROI; motion detection 2.0, детектор лиц, вторжения в область и пересечения линии; слот для microSD до 256Гб; аудиовход/выход 1/1; тревожные вход/выход 1/1; 1 RJ45 10M/100M Ethernet; DC12В± 25%/PoE(802.3af); 7,5Вт макс; -40 °C...+60 °C; IP67; IK10; вес 0.72кг. | руб. | 22090
IPC-B082-G2/U (2.8mm) |  | 59996 | 8Мп уличная цилиндрическая IP-камера с EXIR-подсветкой до 40м 1/2.8" Progressive Scan CMOS; объектив 2.8мм; угол обзора 107°; механический ИК-фильтр; 0.005лк@F1.6; сжатие H.265/H.265+/H.264/H.264+/MJPEG; тройной поток; 3840x2160@20к/с, 3200?1800@25к/с;WDR 120дБ, 3D DNR, BLC, ROI; motion detection 2.0, детектор лиц, вторжения в область и пересечения линии; слот для microSD до 256Гб; встроенный микрофон; 1 RJ45 10M/100M Ethernet; DC12В± 25%/PoE(802.3af); 7.2Вт макс; -40 °C...+60 °C; IP67; вес 0.5кг. | руб. | 22090
IPC-B082-G2/U (4mm) |  | 59997 | 8Мп уличная цилиндрическая IP-камера с EXIR-подсветкой до 40м 1/2.8" Progressive Scan CMOS; объектив 4мм; угол обзора 87°; механический ИК-фильтр; 0.005лк@F1.6; сжатие H.265/H.265+/H.264/H.264+/MJPEG; тройной поток; 3840x2160@20к/с, 3200?1800@25к/с;WDR 120дБ, 3D DNR, BLC, ROI; motion detection 2.0, детектор лиц, вторжения в область и пересечения линии; слот для microSD до 256Гб; встроенный микрофон; 1 RJ45 10M/100M Ethernet; DC12В± 25%/PoE(802.3af); 7.2Вт макс; -40 °C...+60 °C; IP67; вес 0.5кг. | руб. | 22090
IPC-B082-G2/U (6mm) |  | 59998 | 8Мп уличная цилиндрическая IP-камера с EXIR-подсветкой до 40м 1/2.8" Progressive Scan CMOS; объектив 6мм; угол обзора 54°; механический ИК-фильтр; 0.005лк@F1.6; сжатие H.265/H.265+/H.264/H.264+/MJPEG; тройной поток; 3840x2160@20к/с, 3200?1800@25к/с;WDR 120дБ, 3D DNR, BLC, ROI; motion detection 2.0, детектор лиц, вторжения в область и пересечения линии; слот для microSD до 256Гб; встроенный микрофон; 1 RJ45 10M/100M Ethernet; DC12В± 25%/PoE(802.3af); 7.2Вт макс; -40 °C...+60 °C; IP67; вес 0.5кг. | руб. | 22090
IPC-D082-G2/S (4mm) |  | 60000 | 8Мп уличная купольная мини IP-камера с EXIR-подсветкой до 30м 1/2.8" Progressive Scan CMOS; объектив 4мм; угол обзора 87°; механический ИК-фильтр; 0.005лк@F1.6; сжатие H.265/H.265+/H.264/H.264+/MJPEG; тройной поток; 3840x2160@20к/с, 3200?1800@25к/с; WDR 120дБ, 3D DNR, BLC, ROI; motion detection 2.0, детектор лиц, вторжения в область и пересечения линии; слот для microSD до 256Гб; аудиовход/выход 1/1; тревожные вход/выход 1/1; 1 RJ45 10M/100M Ethernet; DC12В± 25%/PoE(802.3af); 7,5Вт макс; -40 °C...+60 °C; IP67; IK10; вес 0.72кг. | руб. | 22090
IPC-T082-G2/U (2.8mm) |  | 60001 | 8Мп уличная IP-камера с EXIR-подсветкой до 30м 1/2.8" Progressive Scan CMOS; объектив 2.8мм; угол обзора 107°; механический ИК-фильтр; 0.005лк@F1.6; сжатие H.265/H.265+/H.264/H.264+/MJPEG; тройной поток; 3840x2160@20к/с, 3200?1800@25к/с;WDR 120дБ, 3D DNR, BLC, ROI; motion detection 2.0, детектор лиц, вторжения в область и пересечения линии; слот для microSD до 256Гб; встроенный микрофон; 1 RJ45 10M/100M Ethernet; DC12В± 25%/PoE(802.3af); 7.5Вт макс; -40 °C...+60 °C; IP67; вес 0.89кг. | руб. | 22090
IPC-B582-G2/4I (2.8mm) |  | 60003 | 8Мп уличная цилиндрическая IP-камера с EXIR-подсветкой до 80м 1/2.8" Progressive Scan CMOS; объектив 2.8мм; угол обзора 107°; механический ИК-фильтр; 0.005лк@F1.6; сжатие H.265/H.265+/H.264/H.264+/MJPEG; тройной поток; 3840x2160@20к/с, 3200?1800@25к/с; WDR 120дБ, 3D DNR, BLC, ROI; motion detection 2.0, детектор лиц, вторжения в область и пересечения линии; слот для microSD до 256Гб; 1 RJ45 10M/100M Ethernet; DC12В± 25%/PoE(802.3af); 12.5Вт макс; -40 °C...+60 °C; IP67; вес 1.09кг. | руб. | 24490
IPC-B582-G2/4I (4mm) |  | 60004 | 8Мп уличная цилиндрическая IP-камера с EXIR-подсветкой до 80м 1/2.8" Progressive Scan CMOS; объектив 4мм; угол обзора 87°; механический ИК-фильтр; 0.005лк@F1.6; сжатие H.265/H.265+/H.264/H.264+/MJPEG; тройной поток; 3840x2160@20к/с, 3200?1800@25к/с; WDR 120дБ, 3D DNR, BLC, ROI; motion detection 2.0, детектор лиц, вторжения в область и пересечения линии; слот для microSD до 256Гб; 1 RJ45 10M/100M Ethernet; DC12В± 25%/PoE(802.3af); 12.5Вт макс; -40 °C...+60 °C; IP67; вес 1.09кг. | руб. | 24490
IPC-C082-G2 (2.8mm) |  | 78069 | 8Мп компактная IP-камера с EXIR-подсветкой до 10м 1/2.8" Progressive Scan CMOS; объектив 2.8мм; угол обзора 107,8°; механический ИК-фильтр; 0.008лк@F2.0; сжатие H.265/H.265+/H.264/H.264+/MJPEG; тройной поток; 3840x2160@12,5к/с, (2688х1520, 1920x1080)@25к/с; WDR 120дБ, 3D DNR, BLC, ROI; motion detection 2.0, детектор лиц, вторжения в область и пересечения линии; слот для microSD до 256Гб; встроенные микрофон и динамик; PIR-датчик; 1 RJ45 10M/100M Ethernet; DC12В± 10%/PoE(802.3af); 6.9Вт макс; -20 °C...+60 °C; вес 0.12кг. | руб. | 19190
IPC-C082-G2 (4mm) |  | 78070 | 8Мп компактная IP-камера с EXIR-подсветкой до 10м 1/2.8" Progressive Scan CMOS; объектив 4мм; угол обзора 82,8°; механический ИК-фильтр; 0.008лк@F2.0; сжатие H.265/H.265+/H.264/H.264+/MJPEG; тройной поток; 3840x2160@12,5к/с, (2688х1520, 1920x1080)@25к/с; WDR 120дБ, 3D DNR, BLC, ROI; motion detection 2.0, детектор лиц, вторжения в область и пересечения линии; слот для microSD до 256Гб; встроенные микрофон и динамик; PIR-датчик; 1 RJ45 10M/100M Ethernet; DC12В± 10%/PoE(802.3af); 6.9Вт макс; -20 °C...+60 °C; вес 0.12кг. | руб. | 19190
IPC-B682-G2/ZS |  | 23686 | 8Мп уличная цилиндрическая IP-камера с EXIR-подсветкой до 60м 1/2.8" Progressive Scan CMOS; моторизированный вариообъектив 2.8-12мм; угол обзора 108-30°; механический ИК-фильтр; 0.005лк@F1.6; сжатие H.265/H.265+/H.264/H.264+/MJPEG; тройной поток; 3840x2160@20к/с, 3200×1800@25к/с; WDR 120дБ, 3D DNR, BLC, ROI; motion detection 2.0, детектор лиц, вторжения в область и пересечения линии; слот для microSD до 256Гб; аудиовход/выход 1/1; тревожные вход/выход 1/1, 1 RJ45 10M/100M Ethernet; DC12В± 25%/PoE(802.3at); 15Вт макс; -40 °C...+60 °C; IP67; IK10; вес 1.39кг. | руб. | 39260
IPC-D682-G2/ZS |  | 60008 | 8Мп уличная купольная IP-камера с EXIR-подсветкой до 40м 1/2.8" Progressive Scan CMOS; моторизированный вариообъектив 2.8-12мм; угол обзора 108-30°; механический ИК-фильтр; 0.005лк@F1.6; сжатие H.265/H.265+/H.264/H.264+/MJPEG; тройной поток; 3840x2160@20к/с, 3200?1800@25к/с; WDR 120дБ, 3D DNR, BLC, ROI; motion detection 2.0, детектор лиц, вторжения в область и пересечения линии; слот для microSD до 256Гб; аудиовход/выход 1/1; тревожные вход/выход 1/1, 1 RJ45 10M/100M Ethernet; DC12В± 25%/PoE(802.3af); 12.5Вт макс; -40 °C...+60 °C; IP66; IK10; вес 0.86кг. | руб. | 38490
IPC-T082-G2/U (4mm) |  | 60002 | 8Мп уличная IP-камера с EXIR-подсветкой до 30м 1/2.8" Progressive Scan CMOS; объектив 4мм; угол обзора 87°; механический ИК-фильтр; 0.005лк@F1.6; сжатие H.265/H.265+/H.264/H.264+/MJPEG; тройной поток; 3840x2160@20к/с, 3200?1800@25к/с; WDR 120дБ, 3D DNR, BLC, ROI; motion detection 2.0, детектор лиц, вторжения в область и пересечения линии; слот для microSD до 256Гб; встроенный микрофон; 1 RJ45 10M/100M Ethernet; DC12В± 25%/PoE(802.3af); 7.5Вт макс; -40 °C...+60 °C; IP67; вес 0.89кг. | руб. | 22090
IP-видеокамеры Pro серии ColorVu
Модель | Изображение | Код поиска | Описание |  |  | Примечание
IPC-B042C-G2/UL(4mm) |  | 71027 | 4Мп уличная цилиндрическая IP-камера с LED-подсветкой до 40м, строб и динамиком 1/1.8" Progressive Scan CMOS; объектив 4мм; угол обзора 95,2°; 0.0005лк@F1.0; сжатиеH.265/H.265+/H.264/H.264+/MJPEG; тройной поток; 2688 × 1520@25к/с; WDR 130дБ, 3D DNR, BLC, ROI; motion detection 2.0, детектор вторжения/вхрда/выхода в область и пересечения линии; захват лиц; слот для microSD до 256Гб; встроенный микрофон; 1 RJ45 10M/100M Ethernet; DC12В±25%/PoE(802.3af); 7.5Вт макс; -40 °C...+60 °C; IP67; вес 0.76кг. | руб. | 24290
IPC-D042C-G2/SU (4mm) |  | 78068 | 4Мп уличная купольная IP-камера 1/1.8" Progressive Scan CMOS; объектив 4мм; угол обзора 95°; 0.0005лк@F1.0; сжатиеH.265/H.265+/H.264/H.264+/MJPEG; тройной поток; 2688х1520@25к/с; WDR 130дБ, 3D DNR, BLC, ROI; motion detection 2.0, детектор вторжения/вхрда/выхода в область и пересечения линии; захват лиц; слот для microSD до 256Гб; встроенный микрофон; аудиовход/выход 1/1; тревожные вход/выход 1/1; 1 RJ45 10M/100M Ethernet; DC12В±25%/PoE(802.3af); 6.5Вт макс; -40 °C...+60 °C; IP67, IK10; вес 0.58кг. | руб. | 25490
IPC-D042C-G2/SU (2.8mm) |  | 78067 | 4Мп уличная купольная IP-камера 1/1.8" Progressive Scan CMOS; объектив 2.8мм; угол обзора 112°; 0.0005лк@F1.0; сжатиеH.265/H.265+/H.264/H.264+/MJPEG; тройной поток; 2688 ? 1520@25к/с; WDR 130дБ, 3D DNR, BLC, ROI; motion detection 2.0, детектор вторжения/вхрда/выхода в область и пересечения линии; захват лиц; слот для microSD до 256Гб; встроенный микрофон; аудиовход/выход 1/1; тревожные вход/выход 1/1; 1 RJ45 10M/100M Ethernet; DC12В±25%/PoE(802.3af); 6.5Вт макс; -40 °C...+60 °C; IP67, IK10; вес 0.58кг. | руб. | 25490
IPC-T042C-G2/SUL(4mm) |  | 68160 | 4Мп уличная IP-камера с LED-подсветкой до 30м, строб и динамиком 1/1.8" Progressive Scan CMOS; объектив 4мм; угол обзора 95,2°; 0.0005лк@F1.0; сжатиеH.265/H.265+/H.264/H.264+/MJPEG; тройной поток; 2688 × 1520@25к/с; WDR 130дБ, 3D DNR, BLC, ROI; motion detection 2.0, детектор вторжения/вхрда/выхода в область и пересечения линии; захват лиц; слот для microSD до 256Гб; встроенный микрофон; аудиовход/выход 1/1; тревожные вход/выход 1/1, 1 RJ45 10M/100M Ethernet; DC12В±25%/PoE(802.3af); 8Вт макс; -40 °C...+60 °C; IP67; вес 0.76кг. | руб. | 25190
IPC-T042C-G2/SUL(2.8mm) |  | 68159 | 4Мп уличная IP-камера с LED-подсветкой до 30м, строб и динамиком 1/1.8" Progressive Scan CMOS; объектив 2.8мм; угол обзора 111,9°; 0.0005лк@F1.0; сжатиеH.265/H.265+/H.264/H.264+/MJPEG; тройной поток; 2688 × 1520@25к/с; WDR 130дБ, 3D DNR, BLC, ROI; motion detection 2.0, детектор вторжения/вхрда/выхода в область и пересечения линии; захват лиц; слот для microSD до 256Гб; встроенный микрофон; аудиовход/выход 1/1; тревожные вход/выход 1/1, 1 RJ45 10M/100M Ethernet; DC12В±25%/PoE(802.3af); 8Вт макс; -40 °C...+60 °C; IP67; вес 0.76кг. | руб. | 25190
IPC-B042C-G2/UL(2.8mm) |  | 71026 | 4Мп уличная цилиндрическая IP-камера с LED-подсветкой до 40м, строб и динамиком 1/1.8" Progressive Scan CMOS; объектив 2.8мм; угол обзора 111,9°; 0.0005лк@F1.0; сжатиеH.265/H.265+/H.264/H.264+/MJPEG; тройной поток; 2688 × 1520@25к/с; WDR 130дБ, 3D DNR, BLC, ROI; motion detection 2.0, детектор вторжения/вхрда/выхода в область и пересечения линии; захват лиц; слот для microSD до 256Гб; встроенный микрофон; 1 RJ45 10M/100M Ethernet; DC12В±25%/PoE(802.3af); 7.5Вт макс; -40 °C...+60 °C; IP67; вес 0.76кг. | руб. | 24780
Скоростные поворотные IP видеокамеры Pro 2Мп
Модель | Изображение | Код поиска | Описание |  |  | Примечание
PTZ-N2204I-D3/W(B) |  | 46927 | 2Мп скоростная поворотная IP-камера c WiFi и EXIR-подсветкой до 30м 1/2.8’’ Progressive Scan CMOS; объектив 2.8 - 12мм, 4x; угол обзора объектива 96° - 46°; механический ИК-фильтр; 0.05лк@F1.8; сжатие H.265/H.264/MJPEG/H.265+/H.264+; тройной поток; 1920х1080@25к/с; WDR 120дБ, 3D DNR, BLC, HLC, антитуман, ROI; обнаружение движения, вторжения в область и пересечения линии, оставленые/унесенные предметы, аудиодетектор; вращение 350°, вручную: 0.1° - 60°/с, по предустановке: 60°/с; наклон 0° - 90°, вручную: 0.1° - 50°/с, по предустановке: 50°/с; слот для microSD до 256Гб; встроенный микрофон/динамик, аудиовход/выход 1/1; тревожные вход/выход 1/1; 1 RJ45 10M/100M Ethernet; питание DC12В/PoE+(802.3at); 14Вт макс.; -10 °C...+50 °C; вес 0.65кг. | руб. | 30900
PTZ-N2204I-D3(B) |  | 65335 | 2Мп скоростная поворотная IP-камера c EXIR-подсветкой до 20м 1/2.8’’ Progressive Scan CMOS; объектив 2.8 - 12мм, 4x; угол обзора объектива 100° - 25°; механический ИК-фильтр; 0.05лк@F2.0; сжатие H.264/MJPEG/H.264+; тройной поток; 1920х1080@25к/с; DWDR, 3D DNR, BLC, HLC, антитуман, ROI; обнаружение движения, вторжения в область и пересечения линии; вращение 350°, вручную: 0.1° - 60°/с, по предустановке: 60°/с; наклон 0° - 90°, вручную: 0.1° - 50°/с, по предустановке: 50°/с; слот для microSD до 128Гб; встроенный микрофон/динамик, аудиовход/выход 1/1; тревожные вход/выход 1/1; 1 RJ45 10M/100M Ethernet; питание DC12В/PoE(802.3af); 9Вт макс.; -10 °C...+50 °C; вес 0.65кг. | руб. | 28350
DS-I205M(C) |  | 29616 | 2Мп уличная поворотная IP-камера c EXIR-подсветкой до 20м и встроенным микрофоном 1/3'' Progressive Scan CMOS матрица; объектив 2.8 - 12мм, 4x; угол обзора объектива 100.5° - 32.6°; механический ИК-фильтр; H.265+/H.265/H.264+ /H.264/MJPEG, 0.005лк (цв)/0.001лк (чб)@F1.6; 1920х1080@25к/с; WDR 120дБ, 3D DNR; EIS, ROI, BLC; обнаружение движения, вторжения в область и пересечения линии; оставленные/унесенные предметы, превышение/понижение звукового порога, детектор лиц, встроенный слот для microSD карты до 256Гб; аудио вход/выход: 1/1, 300 предустановок, встроенный микрофон G.711/G.722.1/G.726/MP2L2/PCM, вращение 355°, скорость 0.1° - 100°/с; наклон 0° - 90°, скорость: 0.1° - 100°/с, видеобитрейт 32кбит/с-16Мбит/с; защита от перенапряжений TVS, IP66; IK10, -20°C до +60°C; DC12В/PoE(IEEE 802.3af); 10,9Вт макс. | руб. | 24370
Скоростные поворотные IP видеокамеры Pro 4Мп
Модель | Изображение | Код поиска | Описание |  |  | Примечание
PTZ-N3A404I-D(B) |  | 69128 | 4Мп уличная скоростная поворотная IP-камера c EXIR-подсветкой до 50м, строб и динамиком 1/2.8’’ Progressive Scan CMOS; объектив 2.8 - 12мм, 4x; угол обзора объектива 96.7°- 31.6°; механический ИК-фильтр; 0.005лк@F1.5; сжатие H.265/H.264/MJPEG/H.265+/H.264+; тройной поток; 2560 × 1440@25к/с; WDR 120дБ, 3D DNR, BLC, HLC, антитуман, ROI; Smart-функции; вращение 350°, вручную: 0.1° - 60°/с, по предустановке: 60°/с; наклон 0° - 90°, вручную: 0.1° - 50°/с, по предустановке: 60°/с; слот для microSD до 256Гб; встроенный микрофон и динамик; аудиовход/выход 1/1; тревожные вход/выход 1/1; 1 RJ45 10M/100M Ethernet; питание DC12В/PoE(802.3af); 15Вт макс.; -30 °C...+65 °C; IP66; вес 1.125кг. | руб. | 34770
DS-I405M(C) |  | 62482 | 4Мп уличная поворотная IP-камера c EXIR-подсветкой до 20м и встроенным микрофоном 1/3'' Progressive Scan CMOS матрица; объектив 2.8 - 12мм, 4x; угол обзора объектива 96.7° - 31.6°; механический ИК-фильтр; H.265+/H.265/H.264+ /H.264/MJPEG, 0.005лк (цв)/0.005лк (чб)@F1.5; 2560х1440@25к/с; WDR 120дБ, 3D DNR; EIS, ROI, BLC; обнаружение движения, вторжения в область и пересечения линии; оставленные/унесенные предметы, превышение/понижение звукового порога, детектор лиц, встроенный слот для microSD карты до 256Гб; аудио вход/выход: 1/1, 300 предустановок, встроенный микрофон G.711/G.722.1/G.726/MP2L2/PCM, вращение 355°, скорость 0.1° - 100°/с; наклон 0° - 90°, скорость: 0.1° - 100°/с, видеобитрейт 32кбит/с-16Мбит/с; защита от перенапряжений TVS, IP66; IK10, -20°C до +60°C; DC12В/PoE(IEEE 802.3af); 9.2Вт макс. | руб. | 24990
PT-N2400L-DE |  | 38687 | 4Мп уличная купольная поворотная IP-камера с LED-подсветкой до 30м, микрофоном и динамиком 1/1.8’’ Progressive Scan CMOS; объектив 2.8мм; угол обзора объектива 105.7°; 0.001лк@F1.0; сжатие H.265//H.264/MJPEG, G.711/G.722.1/G.726/MP2L2/PCM/AAC, угол обзора объектива; 2560 × 1440@25к/с; DWDR, 3D DNR, BLC, HLC; обнаружение движения; вращение 0° - 340°; наклон -5° - 105°; слот для microSD до 256Гб; встроенный микрофон и динамик; 1 RJ45 10M/100M Ethernet; питание DC12В/PoE(802.3af); 10Вт макс.; -30 °C...+50 °C; защита от перенапряжений TVS; IP66; вес 0,78кг. | руб. | 19780
PTZ-Y2404I-DE |  | 38686 | 4Мп уличная цилиндрическая поворотная IP-камера c EXIR-подсветкой до 50м и встроенным микрофоном 1/3’’ Progressive Scan CMOS; моторизованный объектив 2.8 - 12мм, 4x; угол обзора объектива 96.7° - 29.7°; механический ИК-фильтр; 0.007лк@F1.6; сжатие H.265+/H.265/H.264+/H.264/MJPEG, G.711/G.722.1/G.726/MP2L2/PCM/AAC; 2560 × 1440@20к/с; WDR 120дБ, 3D DNR, BLC, HLC, ROI; обнаружение движения; вращение -100° - 100°; наклон -20° - 45°; слот для microSD до 256Гб; встроенный микрофон; 1 RJ45 10M/100M Ethernet; питание DC12В/PoE(802.3af); 12.5Вт макс.; -30 °C...+65 °C; защита от перенапряжений TVS; IP66; вес 0,9кг. | руб. | 22840
PT-Y2400I-DE (2.8 мм) |  | 38685 | 4Мп уличная цилиндрическая поворотная IP-камера c EXIR-подсветкой до 30м и встроенным микрофоном 1/3’’ Progressive Scan CMOS; объектив 2.8мм; угол обзора объектива 99°; механический ИК-фильтр; 0.01лк@F2.0; сжатие H.265+/H.265/H.264+/H.264/MJPEG, G.711/G.722.1/G.726/MP2L2/PCM/AAC; 2560 × 1440@20к/с; WDR 120дБ, 3D DNR, BLC, HLC, ROI; motion detection 2.0; вращение -100° - 100°; наклон -20° - 45°; слот для microSD до 256Гб; встроенный микрофон; 1 RJ45 10M/100M Ethernet; питание DC12В/PoE(802.3af); 12.5Вт макс.; -30 °C...+65 °C; защита от перенапряжений TVS; IP66; вес 0,9кг. | руб. | 19780
Сетевые видеорегистраторы Pro
Модель | Изображение | Код поиска | Описание |  |  | Примечание
NVR-432M-K |  | 27938 | 32-х канальный IP-видеорегистратор Видеовход: 32 канала; аудиовход: двустороннее аудио 1 канал RCA; видеовыход: 1 VGA до 1080Р, 1 HDMI до 4К; аудиовыход: 1 канал RCA. Входящий поток 256Мб/с; исходящий поток 160Мб/с; разрешение записи до 8Мп; синхр.воспр. 2 канала@8Мп; 4 SATA для HDD до 10Тб; тревожные вход/выход 16/4; 2 RJ45 10M/100M/1000М Ethernet; 3 USB; -10°C...+55°C; AC100-240В; 20Вт макс (без HDD), ?5кг (без HDD). | руб. | 61790
NVR-208M-K |  | 18948 | 8-ми канальный IP-видеорегистратор Видеовход: 8 каналов; аудиовход: двустороннее аудио 1 канал RCA; видеовыход: 1 VGA до 1080Р, 1 HDMI до 4К; аудиовыход: 1 канал RCA. Входящий поток 80Мб/с; исходящий поток 160Мб/с; разрешение записи до 8Мп; синхр.воспр. 2 канала@8Мп; 2 SATA для HDD до 10Тб; тревожные вход/выход 4/1; 1 RJ45 10M/100M/1000М Ethernet; 2 USB; -10°C...+55°C; DC12В; 15Вт макс (без HDD), ≤1кг (без HDD). | руб. | 24090
NVR-208M-K/8P |  | 27934 | 8-ми канальный IP-видеорегистратор с PoE Видеовход: 8 каналов; аудиовход: двустороннее аудио 1 канал RCA; видеовыход: 1 VGA до 1080Р, 1 HDMI до 4К; аудиовыход: 1 канал RCA. Входящий поток 80Мб/с; исходящий поток 160Мб/с; разрешение записи до 8Мп; синхр.воспр. 2 канала@8Мп; 2 SATA для HDD до 10Тб; тревожные вход/выход 4/1; 8 независимых 100M PoE интерфейсов; 1 RJ45 10M/100M/1000М Ethernet; 2 USB; -10°C...+55°C; AC100-240В; 180Вт макс (без HDD), ?3кг (без HDD). | руб. | 35290
NVR-216M-K |  | 18949 | 16-ти канальный IP-видеорегистратор Видеовход: 16 каналов; аудиовход: двустороннее аудио 1 канал RCA; видеовыход: 1 VGA до 1080Р, 1 HDMI до 4К; аудиовыход: 1 канал RCA. Входящий поток 160Мб/с; исходящий поток 160Мб/с; разрешение записи до 8Мп; синхр.воспр. 2 канала@8Мп; 2 SATA для HDD до 10Тб; тревожные вход/выход 4/1; 1 RJ45 10M/100M/1000М Ethernet; 2 USB; -10°C...+55°C; DC12В; 15Вт макс (без HDD), ≤1кг (без HDD). | руб. | 29390
NVR-216M-K/16P |  | 27935 | 16-ти канальный IP-видеорегистратор с PoE Видеовход: 16 каналов; аудиовход: двустороннее аудио 1 канал RCA; видеовыход: 1 VGA до 1080Р, 1 HDMI до 4К; аудиовыход: 1 канал RCA. Входящий поток 160Мб/с; исходящий поток 160Мб/с; разрешение записи до 8Мп; синхр.воспр. 2 канала@8Мп; 2 SATA для HDD до 10Тб; тревожные вход/выход 4/1; 16 независимых 100M PoE интерфейсов; 1 RJ45 10M/100M/1000М Ethernet; 2 USB; -10°C...+55°C; AC100-240В; 280Вт макс (без HDD), ?3кг (без HDD). | руб. | 51090
NVR-416M-K |  | 27936 | 16-ти канальный IP-видеорегистратор Видеовход: 16 каналов; аудиовход: двустороннее аудио 1 канал RCA; видеовыход: 1 VGA до 1080Р, 1 HDMI до 4К; аудиовыход: 1 канал RCA. Входящий поток 160Мб/с; исходящий поток 160Мб/с; разрешение записи до 8Мп; синхр.воспр. 2 канала@8Мп; 4 SATA для HDD до 10Тб; тревожные вход/выход 16/4; 2 RJ45 10M/100M/1000М Ethernet; 3 USB; -10°C...+55°C; AC100-240В; 20Вт макс (без HDD), ?5кг (без HDD). | руб. | 54690
NVR-416M-K/16P |  | 27937 | 16-ти канальный IP-видеорегистратор с PoE Видеовход: 16 каналов; аудиовход: двустороннее аудио 1 канал RCA; видеовыход: 1 VGA до 1080Р, 1 HDMI до 4К; аудиовыход: 1 канал RCA. Входящий поток 160Мб/с; исходящий поток 160Мб/с; разрешение записи до 8Мп; синхр.воспр. 2 канала@8Мп; 4 SATA для HDD до 10Тб; тревожные вход/выход 16/4; 16 независимых 100M PoE интерфейсов; 1 RJ45 10M/100M/1000М Ethernet; 3 USB; -10°C...+55°C; AC100-240В; 300Вт макс (без HDD), ?5кг (без HDD). | руб. | 74990
NVR-432M-K/16P |  | 20391 | 32-х канальный IP-видеорегистратор с PoE Видеовход: 32 канала; аудиовход: двустороннее аудио 1 канал RCA; видеовыход: 1 VGA до 1080Р, 1 HDMI до 4К; аудиовыход: 1 канал RCA. Входящий поток 256Мб/с; исходящий поток 160Мб/с; разрешение записи до 8Мп; синхр.воспр. 2 канала@8Мп; 4 SATA для HDD до 10Тб; тревожные вход/выход 16/4; 16 независимых 100M PoE интерфейсов (бюджет 200Вт); 1 RJ45 10M/100M/1000М Ethernet; 3 USB; -10°C...+55°C; AC100-240В; 220Вт макс (без HDD), 5кг (без HDD). | руб. | 92990

## HiWatch Домофония+СКУД
HiWatch Домофония+Мониторы
www.dssl.ru e-mail: info@dssl.ru
СОДЕРЖАНИЕ | Цены включают НДС
Гарантийный срок на все оборудование HiWatch 2 года!
Домофоны
Модель | Изображение | Код поиска | Описание | Розница |  | Примечание
DS-D100M |  | 32794 | Видеодомофон 7" цветной TFT монитор 800х480, 4-х проводная схема, подключение 2-х вызывных панелей, интерком, 12В DC, 5Вт макс., адаптер в комплекте | руб. | 8390
DS-D100HKWF |  | 28748 | Комплект гибридной видеодомофонии. Включаются устройства: DS-D100P; VDP-H3212W; 1 блок питания 12В. Работа с Hik-Connect. | руб. | 21090
DS-D100IKF |  | 16127 | Комплект IP видеодомофона (вызывная панель + монитор) 2Мп IP вызывная панель на одного абонента с ИК-подсветкой до 3м угол обзора 129°, PoE/ 12В DC; WDR; BLC; DNR; 10M/100M Ethernet; 1 реле для замка; RS-485; IP65, -40° до 55°; пластик; накладной монтаж; 7“ IP видеодомофон. Сенсорный 7" TFT LCD экран 1024*600; встроенные микрофон и динамик; тревожные входы/выходы 8/2; RS-485; 10M/100M Ethernet; DC12В/PoE; 10Вт; 0 °C...+55°C; 200х140х15.1 мм, адаптер в комплекте | руб. | 25924.5
DS-D100IKWF(B) |  | 16414 | Комплект IP видеодомофона (вызывная панель + монитор) 2Мп IP вызывная панель на одного абонента с ИК-подсветкой до 3м и Wi-Fi угол обзора 129°, PoE/ 12В DC; Wi-Fi 2.4ГГц; Mifare считыватель (до 2000 пользователей, 10000 карт); WDR; BLC; DNR; 10M/100M Ethernet; 1 реле для замка; RS-485; IP65, -40℃ до 55℃; пластик; накладной монтаж; 7“ IP видеодомофон с WI-FI Сенсорный 7" TFT LCD экран 1024*600; встроенные микрофон и динамик; слот для SD карты до 32Гб; Wi-Fi 2.4ГГц, тревожные входы/выходы 8/2; RS-485; 10M/100M Ethernet; DC12В/PoE; 10Вт; 0 °C...+55°C; 200 × 140 × 15.1 мм, адаптер в комплекте | руб. | 29490
DS-D100K |  | 13368 | Комплект аналогового видеодомофона. Антивандальная вызывная панель с камерой разрешением 720х576 и ИК-подсветкой до 2м + 7" цветной TFT монитор 800х480, 4-х проводная схема, 12В DC, 5Вт макс., адаптер в комплекте | руб. | 14390
VDP-H3212WB |  | 65349 | IP видеодомофон с Wi-Fi. Сенсорный 7" цветной TFT LCD экран с разрешением 1024?600; встроенные микрофон и динамик; слот для SD карты до 128Гб; тревожные входы/выходы 8/2; 1 RJ-45 10M/100M Ethernet; Wi-Fi; DC12В/PoE; 10Вт; -10...+55°C; размер 200х140х15.1 мм, цвет: черный. Возможность подключить две 4-проводные аналоговые панели DS-D100P | руб. | 16090
VDP-H3212W |  | 65348 | IP видеодомофон с Wi-Fi. Сенсорный 7" цветной TFT LCD экран с разрешением 1024х600; встроенные микрофон и динамик; слот для SD карты до 128Гб; тревожные входы/выходы 8/2; 1 RJ-45 10M/100M Ethernet; Wi-Fi; DC12В/PoE; 10Вт; -10..+55°C; размер 200х140х15.1 мм. Возможность подключить две 4-проводные аналоговые панели DS-D100P | руб. | 16090
VDP-H3211W |  | 16125 | IP видеодомофон с WI-FI. Сенсорный 7" TFT LCD экран 1024*600; встроенные микрофон и динамик; слот для SD карты до 32Гб; Wi-Fi 2.4ГГц, тревожные входы/выходы 8/2; RS-485; 10M/100M Ethernet; DC12В/PoE; 10Вт; 0...+55°C; 200х140х15.1 мм | руб. | 16490
VDP-H2211B |  | 23782 | IP видеодомофон. Сенсорный 7" TFT LCD экран 1024*600; встроенные микрофон и динамик; тревожный вход 8; 10M/100M Ethernet; DC12В/PoE; 6Вт; 0...+55°C; 200?140?15.1 мм | руб. | 13790
VDP-H2201 |  | 16126 | 7“ IP видеодомофон Сенсорный 7" TFT LCD экран 1024*600; встроенные микрофон и динамик; тревожные входы 8; кнопки управления, RS-485; 10M/100M Ethernet; DC12В/PoE; 6Вт; 0 °C...+55°C; 200х14х23.1 мм | руб. | 12274.5
VDP-H2111W |  | 46504 | VDP-H2111W - IP видеодомофон с WI-FI, 4.3“, Сенсорный 4.3" TFT LCD экран 480*272; встроенные микрофон и динамик; Wi-Fi 2.4ГГц;10M/100M Ethernet; DC12В/PoE; 4Вт; -10...+50°C; 120?120?21 мм, адаптер в комплекте | руб. | 13090
VDP-D4214W(B)/Flush |  | 65347 | IP вызывная панель на четырех абонентов с ИК-подсветкой до 3м и Wi-Fi, 2Мп; Wi-Fi 2.4ГГц, Web интерфейс;PoE/ 12В DC, Mifare считыватель (до 2000 пользователей, 10000 карт);WDR; BLC; DNR; 10M/100M Ethernet, работа с Hik-Connect, 2 реле для замка; IP65, IK08, металл/пластик, врезной монтаж | руб. | 20390
VDP-D4214W(B) |  | 65344 | IP вызывная панель на четырех абонентов с ИК-подсветкой до 3м и Wi-Fi, 2Мп; Wi-Fi 2.4ГГц, Web, интерфейс; PoE/ 12В DC, Mifare считыватель (до 2000 пользователей, 10000 карт);WDR; BLC; DNR; 10M/100M Ethernet, работа с Hik-Connect, 2 реле для замка; IP65, IK08, металл/пластик, накладной монтаж | руб. | 20390
VDP-D4212W(B) |  | 65343 | IP вызывная панель на двух абонентов с ИК-подсветкой до 3м и Wi-Fi, 2Мп; Wi-Fi 2.4ГГц, Web, интерфейс;PoE/ 12В DC, Mifare считыватель (до 2000 пользователей, 10000 карт);WDR; BLC; DNR; 10M/100M Ethernet, работа с Hik-Connect, 2 реле для замка; IP65, IK08, металл/пластик, накладной монтаж | руб. | 19090
DS-D100KF |  | 16301 | Комплект аналогового видеодомофона c памятью до 200 снимков. Антивандальная вызывная панель с камерой разрешением 720х576 и ИК-подсветкой до 2м + 7"" цветной TFT монитор 800х480, 4-х проводная схема, подключение до 2-х вызывных панелей и 1 дополнительной камеры, интерком, память до 200 снимков, 12В DC, 5Вт макс., адаптер в комплекте | руб. | 16890
VDP-D4211W(B)/Flush |  | 65345 | IP вызывная панель на одного абонента с ИК-подсветкой до 3м и Wi-Fi, 2Мп; Wi-Fi 2.4ГГц, Web интерфейс;PoE/ 12В DC, Mifare считыватель (до 2000 пользователей, 10000 карт);WDR; BLC; DNR; 10M/100M Ethernet, работа с Hik-Connect, 2 реле для замка; IP65, IK08, металл/пластик, врезной монтаж | руб. | 17890
VDP-D4211W(B) |  | 65342 | IP вызывная панель на одного абонента с ИК-подсветкой до 3м и Wi-Fi, 2Мп; Wi-Fi 2.4ГГц, Web интерфейс;PoE/ 12В DC, Mifare считыватель (до 2000 пользователей, 10000 карт);WDR; BLC; DNR; 10M/100M Ethernet, работа с Hik-Connect, 2 реле для замка; IP65, IK08, металл/пластик, накладной монтаж | руб. | 19090
VDP-D2211W(B) |  | 65341 | IP вызывная панель на одного абонента с ИК-подсветкой до 3м и WiFi, 2Мп, Web интерфейс; PoE/ 12В DC; Mifare считыватель (до 2000 пользователей, 10000 карт); WDR; BLC; DNR; ИК-подсветка до 3м; 10M/100M; работа с Hik-Connect, 1 реле для замка; IP65; пластик; накладной монтаж | руб. | 15890
VDP-D2211(B) |  | 65340 | IP вызывная панель на одного абонента с ИК-подсветкой до 3м, 2Мп, Web интерфейс; PoE/ 12В DC; Mifare считыватель (до 2000 пользователей, 10000 карт); WDR; BLC; DNR; ИК-подсветка до 3м; 10M/100M; работа с Hik-Connect, 1 реле для замка; IP65; пластик; накладной монтаж | руб. | 14990
VDP-D2201(B) |  | 65339 | IP вызывная панель на одного абонента, с ИК-подсветкой до 3м, 2Мп; Web интерфейс; PoE/ 12В DC; WDR; BLC; DNR; 10M/100M Ethernet; работа с Hik-Connect, 1 реле для замка; IP65; пластик; накладной монтаж | руб. | 12890
DS-D200IKWF |  | 46505 | DS-D200IKWF - Комплект IP видеодомофона (вызывная панель + монитор) 2Мп IP вызывная панель на одного абонента с ИК-подсветкой до 3м 2Мп, Web интерфейс; PoE/ 12В DC; Mifare считыватель (до 2000 пользователей, 10000 карт); WDR; BLC; DNR; ИК-подсветка до 3м; 10M/100M; работа с Hik-Connect, 1 реле для замка; IP65, -40? до 53?; пластик; накладной монтаж 4.3“ IP видеодомофон с WI-FI Сенсорный 4.3" TFT LCD экран 480*272; встроенные микрофон и динамик; Wi-Fi 2.4ГГц;10M/100M Ethernet; DC12В/PoE; 4Вт; -10 °C...+50°C; 120?120?21 мм 2x адаптер и козырек в комплекте. | руб. | 24490
DS-D100P |  | 77864 | Антивандальная вызывная панель с камерой разрешением 720х576 и ИК-подсветкой до 2м, 4-х проводная схема, 12В DC (питание от монитора) | руб. | 6890
DS-D100MF |  | 38712 | Видеодомофон. 7" цветной TFT монитор 800х480, 4-х проводная схема, подключение 2-х вызывных панелей и 1 дополнительной камеры, интерком, паямять до 200 снимков, 12В DC, 5Вт макс., адаптер в комплекте | руб. | 10090
VDP-D4212W |  | 27942 | 2Мп IP вызывная панель на двух абонентов с ИК-подсветкой до 3м и Wi-Fi 2Мп; Wi-Fi 2.4ГГц, Web интерфейс;PoE/ 12В DC, Mifare считыватель (до 2000 пользователей, 10000 карт);WDR; BLC; DNR; 10M/100M Ethernet, 1 реле для замка; IP65, IK08, металл/пластик, накладный монтаж | руб. | 19099.5
VDP-D4214W |  | 27943 | 2Мп IP вызывная панель на четырех абонентов с ИК-подсветкой до 3м и Wi-Fi 2Мп; Wi-Fi 2.4ГГц, Web интерфейс;PoE/ 12В DC, Mifare считыватель (до 2000 пользователей, 10000 карт);WDR; BLC; DNR; 10M/100M Ethernet, 1 реле для замка; IP65, IK08, металл/пластик, накладный монтаж | руб. | 20390
Контроллеры
Модель | Изображение | Код поиска | Описание | Розница |  | Примечание
ACT-C111 |  | 46506 | ACT-C111 - Контроллер доступа на 1 дверь. Хранилище: 10000 карт, 50000 событий; uplink интерфейсы: TCP/IP; интерфейсы считывателей: 2 Wiegand, 1 RS485; интерфейс входа: 1х магнит контакт, 1х реле, 1x case input; интерфейс выхода: 1x реле, 4х твевожный реле; AC100~240В; 50Вт; -20...+65°C; размер 370x345x90мм; металл. | руб. | 19980
ACT-C114 |  | 46508 | ACT-C114 - Контроллер доступа на 4 двери. Хранилище: 10000 карт, 50000 событий; uplink интерфейсы: TCP/IP; интерфейсы считывателей: 4 Wiegand, 1 RS485; интерфейс входа: 4х магнит контакт, 4х реле, 3x case input; интерфейс выхода: 4x реле, 4х твевожный реле; AC100~240В; 50Вт; -20...+65°C; размер 370x345x90мм; металл. | руб. | 25980
ACT-C112 |  | 46507 | ACT-C112 - Контроллер доступа на 2 двери. Хранилище: 10000 карт, 50000 событий; uplink интерфейсы: TCP/IP; интерфейсы считывателей: 4 Wiegand, 1 RS485; интерфейс входа: 2х магнит контакт, 2х реле, 2x case input; интерфейс выхода: 2x реле, 4х твевожный реле; AC100~240В; 50Вт; -20...+65°C; размер 370x345x90мм; металл. | руб. | 22980
ACT-C101 |  | 11094 | Контроллер доступа на 1 дверь. Хранилище: 10000 карт, 50000 событий; uplink интерфейсы: TCP/IP; интерфейсы считывателей: 2 входа Wiegand; тревожные вход/выход 3/2; DC12В; 50Вт; -20...+65°C; размер 285х237х69мм; металл. | руб. | 14190
ACT-C104 |  | 11096 | Контроллер доступа на 4 двери. Хранилище: 10000 карт, 50000 событий; uplink интерфейсы: TCP/IP; интерфейсы считывателей: 4 входа Wiegand; тревожные вход/выход 12/8; DC12В; 100Вт; -20...+65°C; размер 285х237х69мм; металл. | руб. | 19290
Считыватели
Модель | Изображение | Код поиска | Описание | Розница |  | Примечание
ACT-R2802M |  | 46509 | ACT-R2802M - Считыватель Mifare карт. Частота считывания 13.56МГц; дальность считывания: <50 мм; поддержка протоколов Wiegand (W26/W34); DC12В; -20...+65°C; IP65; размер 115.9х43.3х17мм; пластик. | руб. | 3250
ACT-R2802E |  | 46510 | ACT-R2802E - Считыватель EM карт. Частота считывания 125КГц; дальность считывания: <50 мм; поддержка протоколов Wiegand (W26/W34); DC12В; 2Вт; -20...+65°C; IP65; размер 115.9х43.3х17мм; пластик. | руб. | 2890
ACT-R2102M |  | 59984 | Считыватель Mifare карт. Частота 13.56МГц; дальность считывания: <50 мм; поддержка протоколов RS485 и Wiegand (W26/W34); DC12В; 2Вт; -20...+65°C; IP64; размер 121х86.5х14мм; пластик. | руб. | 4290
Терминалы
Модель | Изображение | Код поиска | Описание | Розница |  | Примечание
ACT-T1342MW |  | 23784 | Терминал доступа с распознаванием лиц (Mifare 1). 4.3" цветной сенсорный экран; 2Мп широкоугольный объектив x2. 1,500 лиц; 3,000 карт; 150,000 событий Дальность распознавания 0.3-1.5м; Скорость распознавания ?0.2с; IP65, Распознавание лиц в темноте. Поддерживает WiFi, TCP/IP, DC 12V/1A, ISUP5.0, ISAPI. Настройка через веб-клиент. Точность распознавания лиц > 99% | руб. | 29390
ACT-T1342MFW |  | 28750 | Терминал доступа с распознаванием лиц и считывателем отпечатков пальцев (Mifare 1K). 4.3" цветной LCD сенсорный экран; 2 объектива 2Мп, H.264; WDR; режим аутентификации лиц: 1:1 или 1:N, до 1,500 лиц; до 3,000 отпечатков, до 3,000 карт; 150,000 событий; функции домофона; дальность распознавания 0.3м до 1.5м; скорость распознавания 0.2с, Ethernet 10/100/1000; RS-485; WiFi, Wiegand 26/34; USB; замок; магнитный контакт; кнопка выхода; темпер; DC12В, 2А; -30...+60°C; IP65; пластик/металл | руб. | 32590
ACT-T1342EW |  | 28749 | Терминал доступа с распознаванием лиц и считывателем (Em-marine). 4.3" цветной LCD сенсорный экран; 2 объектива 2Мп, H.264; WDR; режим аутентификации лиц: 1:1 или 1:N, до 1,500 лиц; до 3,000 карт; 150,000 событий; функции домофона; дальность распознавания 0.3-1.5м; скорость распознавания 0.2с, Ethernet 10/100/1000; RS-485; WiFi, Wiegand 26/34; USB; замок; магнитный контакт; кнопка выхода; темпер; DC12В, 2А; -30...+60°C; IP65; пластик/металл | руб. | 27290
ACT-T1342EFW |  | 28751 | Терминал доступа с распознаванием лиц и считывателем отпечатков пальцев (Em-marine). 4.3" цветной LCD сенсорный экран; 2 объектива 2Мп, H.264; WDR; режим аутентификации лиц: 1:1 или 1:N, до 1,500 лиц; до 3,000 отпечатков, до 3,000 карт; 150,000 событий; функции домофона; дальность распознавания 0.3-1.5м; скорость распознавания 0.2с, Ethernet 10/100/1000; RS-485; WiFi, Wiegand 26/34; USB; замок; магнитный контакт; кнопка выхода; темпер; DC12В, 2А; -30...+60°C; IP65; пластик/металл | руб. | 29390
ACT-T1331 |  | 27947 | Терминал доступа с распознаванием лиц, 3.97" цветной LCD сенсорный экран; 2Мп; WDR; режим аутентификации лиц: 1:1 или 1:N; дальность распознавания 0.3-1.5 м; скорость распознавания 0.2с, до 1000 лиц; 150,000 событий; до 20,000 захваченных изображений; Ethernet 10/100; 1 RS-485 (подключение считывателя); USB; замок; магнитный контакт; кнопка выхода; темпер; Web интерфейс; DC12В, 1.5А; -10...+50°C, пластик | руб. | 22090
ACT-T1343EFW |  | 28754 | Терминал доступа с распознаванием лиц и считывателем отпечатков пальцев (Em-marine). 4.3" цветной LCD сенсорный экран; 2 объектива 2Мп, H.264; WDR; режим аутентификации лиц: 1:1 или 1:N, до 1,500 лиц; до 3,000 отпечатков, до 3,000 карт; 150,000 событий; функции домофона; дальность распознавания 0.3м до 1.5м; скорость распознавания 0.2с, Ethernet 10/100/1000; RS-485; WiFi, Wiegand 26/34; USB; замок; магнитный контакт; кнопка выхода; темпер; DC12В, 2А; -10...+60°C; IP44; пластик/металл | руб. | 24190
ACT-T1343EW |  | 28752 | Терминал доступа с распознаванием лиц и считывателем (Em-marine). 4.3" цветной LCD сенсорный экран; 2 объектива 2Мп, H.264; WDR; режим аутентификации лиц: 1:1 или 1:N, до 1,500 лиц; до 3,000 карт; 150,000 событий; функции домофона; дальность распознавания 0.3-1.5м; скорость распознавания 0.2с, Ethernet 10/100/1000; RS-485; WiFi, Wiegand 26/34; USB; замок; магнитный контакт; кнопка выхода; темпер; DC12В, 2А; -10...+60°C; IP44; пластик/металл | руб. | 20990
ACT-T1343MFW |  | 28753 | Терминал доступа с распознаванием лиц и считывателем отпечатков пальцев (Mifare 1K). 4.3" цветной LCD сенсорный экран; 2 объектива 2Мп, H.264; WDR; режим аутентификации лиц: 1:1 или 1:N, до 1,500 лиц; до 3,000 отпечатков, до 3,000 карт; 150,000 событий; функции домофона; дальность распознавания 0.3-1.5м; скорость распознавания 0.2с, Ethernet 10/100/1000; RS-485; WiFi, Wiegand 26/34; USB; замок; магнитный контакт; кнопка выхода; темпер; DC12В, 2А; -10...+60°C; IP44; пластик/металл | руб. | 24190
ACT-T1343MW |  | 23783 | Терминал доступа с распознаванием лиц (Mifare 1). 4.3" цветной сенсорный экран; 2Мп широкоугольный объектив x 2; 1,500 лиц; 3,000 карт; 150,000 событий. Дальность распознавания 0.3-1.5м; Скорость распознавания ?0.2с; Распознавание лиц в темноте. Поддерживает WiFi, TCP/IP, DC 12V/1A, ISUP5.0, ISAPI Настройка через веб-клиент, точность распознавания лиц > 99%, IP65 | руб. | 20990

## Hikvision IP базовый
Hikvision_IP_базовый
www.dssl.ru e-mail: info@dssl.ru
СОДЕРЖАНИЕ | Цены включают НДС
Гарантийный срок на все оборудование Hikvision 1 год!
2Мп
Наименование | Изображение | Код поиска | Описание | Розница |  | Примечание
DS-2CD2023G2-IU(2.8mm) |  | 44146 | 2Мп уличная цилиндрическая IP-камера с EXIR-подсветкой до 40м и технологией AcuSense 1/2.8" Progressive Scan CMOS; объектив 2.8мм; угол обзора 107°; механический ИК-фильтр; 0.005лк@F1.6; сжатие H.265/H.265+/H.264/H.264+/MJPEG; тройной поток; 1920×1080@25к/с; WDR 120дБ, 3D DNR, BLC, ROI, слот для microSD до 256Гб; встроенный микрофон; обнаружение движения, вторжения в область и пересечения линии; классификация «человек/ТС»; 1 RJ45 10M/100M Ethernet; DC12В± 25%/PoE(802.3af); 6Вт макс; -40 °C...+60 °C; IP67; вес 0.49кг. | руб. | 19570
DS-2CD2023G2-IU(4mm) |  | 44147 | 2Мп уличная цилиндрическая IP-камера с EXIR-подсветкой до 40м и технологией AcuSense 1/2.8" Progressive Scan CMOS; объектив 4мм; угол обзора 87°; механический ИК-фильтр; 0.005лк@F1.6; сжатие H.265/H.265+/H.264/H.264+/MJPEG; тройной поток; 1920×1080@25к/с; WDR 120дБ, 3D DNR, BLC, ROI, слот для microSD до 256Гб; встроенный микрофон; обнаружение движения, вторжения в область и пересечения линии; классификация «человек/ТС»; 1 RJ45 10M/100M Ethernet; DC12В± 25%/PoE(802.3af); 6Вт макс; -40 °C...+60 °C; IP67; вес 0.49кг. | руб. | 19570
DS-2CD2023G2-IU(6mm)(D) (Новинка) |  | 56175 | 2Мп уличная цилиндрическая IP-камера с EXIR-подсветкой до 40м и технологией AcuSense 1/2.8" Progressive Scan CMOS; объектив 6мм; угол обзора 54°; механический ИК-фильтр; 0.005лк@F1.6; сжатие H.265/H.265+/H.264/H.264+/MJPEG; тройной поток; 1920?1080@25к/с; WDR 120дБ, 3D DNR, BLC, ROI, слот для microSD до 256Гб; встроенный микрофон; обнаружение движения, вторжения в область и пересечения линии; классификация «человек/ТС»; 1 RJ45 10M/100M Ethernet; DC12В± 25%/PoE(802.3af); 6Вт макс; -40 °C...+60 °C; IP67; вес 0.49кг. | руб. | 19190
DS-2CD2123G2-IS(2.8mm) |  | 44149 | 2Мп уличная купольная IP-камера с EXIR-подсветкой до 30м и технологией AcuSense 1/2.8" Progressive Scan CMOS; объектив 2.8мм; угол обзора 107°; механический ИК-фильтр; 0.005лк@F1.6; сжатие H.265/H.265+/H.264/H.264+/MJPEG; тройной поток; 1920×1080@25к/с; WDR 120дБ, 3D DNR, BLC, ROI; обнаружение движения, вторжения в область и пересечения линии; классификация «человек/ТС»; слот для microSD до 25ё6Гб; аудиовход/выход 1/1; тревожные вход/выход 1/1; 1 RJ45 10M/100M Ethernet; DC12В± 25%/PoE(802.3af); 6.5Вт макс; -40 °C...+60 °C; IP67; IK10; вес 0.53кг. | руб. | 19190
DS-2CD2123G2-IS(2.8mm)(D)(BLACK) (Новинка) |  | 49563 | 2Мп уличная купольная IP-камера с EXIR-подсветкой до 30м и технологией AcuSense 1/2.8" Progressive Scan CMOS; объектив 2.8мм; угол обзора 107°; механический ИК-фильтр; 0.005лк@F1.6; сжатие H.265/H.265+/H.264/H.264+/MJPEG; тройной поток; 1920?1080@25к/с; WDR 120дБ, 3D DNR, BLC, ROI; обнаружение движения, вторжения в область и пересечения линии; классификация «человек/ТС»; слот для microSD до 25ё6Гб; аудиовход/выход 1/1; тревожные вход/выход 1/1; 1 RJ45 10M/100M Ethernet; DC12В± 25%/PoE(802.3af); 6.5Вт макс; -40 °C...+60 °C; IP67; IK10; вес 0.53кг. черный цвет корпуса | руб. | 19190
DS-2CD2123G2-IS(4mm) (Снимается с производства) |  | 44150 | 2Мп уличная купольная IP-камера с EXIR-подсветкой до 30м и технологией AcuSense 1/2.8" Progressive Scan CMOS; объектив 4мм; угол обзора 87°; механический ИК-фильтр; 0.005лк@F1.6; сжатие H.265/H.265+/H.264/H.264+/MJPEG; тройной поток; 1920×1080@25к/с; WDR 120дБ, 3D DNR, BLC, ROI; обнаружение движения, вторжения в область и пересечения линии; классификация «человек/ТС»; слот для microSD до 256Гб; аудиовход/выход 1/1; тревожные вход/выход 1/1; 1 RJ45 10M/100M Ethernet; DC12В± 25%/PoE(802.3af); 6.5Вт макс; -40 °C...+60 °C; IP67; IK10; вес 0.53кг. | руб. | 19190
DS-2CD2123G2-IS(4mm)(D) (Новинка) |  | 56176 | 2Мп уличная купольная IP-камера с EXIR-подсветкой до 30м и технологией AcuSense 1/2.8" Progressive Scan CMOS; объектив 4мм; угол обзора 87°; механический ИК-фильтр; 0.005лк@F1.6; сжатие H.265/H.265+/H.264/H.264+/MJPEG; тройной поток; 1920?1080@25к/с; WDR 120дБ, 3D DNR, BLC, ROI; обнаружение движения, вторжения в область и пересечения линии; классификация «человек/ТС»; слот для microSD до 256Гб; аудиовход/выход 1/1; тревожные вход/выход 1/1; 1 RJ45 10M/100M Ethernet; DC12В± 25%/PoE(802.3af); 6.5Вт макс; -40 °C...+60 °C; IP67; IK10; вес 0.53кг. | руб. | 19190
DS-2CD2123G2-IU(2.8mm) (Снимается с производства) |  | 44152 | 2Мп уличная купольная IP-камера с EXIR-подсветкой до 30м и технологией AcuSense 1/2.8" Progressive Scan CMOS; объектив 2.8мм; угол обзора 107°; механический ИК-фильтр; 0.005лк@F1.6; сжатие H.265/H.265+/H.264/H.264+/MJPEG; тройной поток; 1920×1080@25к/с; WDR 120дБ, 3D DNR, BLC, ROI; обнаружение движения, вторжения в область и пересечения линии; классификация «человек/ТС»; слот для microSD до 256Гб; встроенный микрофон; 1 RJ45 10M/100M Ethernet; DC12В± 25%/PoE(802.3af); 6.5Вт макс; -40 °C...+60 °C; IP67; IK10; вес 0.57кг. | руб. | 19190
DS-2CD2123G2-IU(2.8mm)(D) (Новинка) |  | 54591 | 2Мп уличная купольная IP-камера с EXIR-подсветкой до 30м и технологией AcuSense 1/2.8" Progressive Scan CMOS; объектив 2.8мм; угол обзора 107°; механический ИК-фильтр; 0.005лк@F1.6; сжатие H.265/H.265+/H.264/H.264+/MJPEG; тройной поток; 1920?1080@25к/с; WDR 120дБ, 3D DNR, BLC, ROI; обнаружение движения, вторжения в область и пересечения линии; классификация «человек/ТС»; слот для microSD до 256Гб; встроенный микрофон; 1 RJ45 10M/100M Ethernet; DC12В± 25%/PoE(802.3af); 6.5Вт макс; -40 °C...+60 °C; IP67; IK10; вес 0.57кг. | руб. | 19190
DS-2CD2123G2-IU(4mm)(D) (Снимается с производства) |  | 56177 | 2Мп уличная купольная IP-камера с EXIR-подсветкой до 30м и технологией AcuSense 1/2.8" Progressive Scan CMOS; объектив 4мм; угол обзора 87°; механический ИК-фильтр; 0.005лк@F1.6; сжатие H.265/H.265+/H.264/H.264+/MJPEG; тройной поток; 1920?1080@25к/с; WDR 120дБ, 3D DNR, BLC, ROI; обнаружение движения, вторжения в область и пересечения линии; классификация «человек/ТС»; слот для microSD до 256Гб; встроенный микрофон; 1 RJ45 10M/100M Ethernet; DC12В± 25%/PoE(802.3af); 6.5Вт макс; -40 °C...+60 °C; IP67; IK10; вес 0.57кг. | руб. | 19190
DS-2CD2423G2-I(2.8mm) |  | 44154 | 2Мп компактная IP-камера с EXIR-подсветкой до 10м и технологией AcuSense 1/2.8" Progressive Scan CMOS; объектив 2.8мм; угол обзора 108.8°; механический ИК-фильтр; 0.005лк@F1.6; сжатие H.265/H.265+/H.264/H.264+/MJPEG; тройной поток; 1920×1080@25к/с; WDR 120дБ, 3D DNR, BLC, ROI; обнаружение движения, вторжения в область и пересечения линии; классификация «человек/ТС»; слот для microSD до 256Гб; встроенные микрофон и динамик; PIR-датчик; 1 RJ45 10M/100M Ethernet; DC12В± 25%/PoE(802.3af); 6.8Вт макс; -10 °C...+40 °C; вес 0.120кг. | руб. | 19190
DS-2CD2423G2-I(4mm) |  | 44155 | 2Мп компактная IP-камера с EXIR-подсветкой до 10м и технологией AcuSense 1/2.8" Progressive Scan CMOS; объектив 4мм; угол обзора 87.6°; механический ИК-фильтр; 0.005лк@F1.6; сжатие H.265/H.265+/H.264/H.264+/MJPEG; тройной поток; 1920×1080@25к/с; WDR 120дБ, 3D DNR, BLC, ROI; обнаружение движения, вторжения в область и пересечения линии; классификация «человек/ТС»; слот для microSD до 256Гб; встроенные микрофон и динамик; PIR-датчик; 1 RJ45 10M/100M Ethernet; DC12В± 25%/PoE(802.3af); 6.8Вт макс; -10 °C...+40 °C; вес 0.120кг. | руб. | 19190
DS-2CD2423G0-IW(2.8mm)(W) |  | 54276 | 2Мп компактная IP-камера с W-Fi и EXIR-подсветкой до 10м 1/2.8" Progressive Scan CMOS; объектив 2.8мм; угол обзора 103°; механический ИК-фильтр; 0.01лк@F1.2; сжатие H.265/H.265+/H.264/H.264+/MJPEG; тройной поток; 1920×1080@25к/с; WDR 120дБ, 3D DNR, BLC, ROI; обнаружение движения, вторжения в область и пересечения линии; слот для microSD до 128Гб; встроенные микрофон и динамик; тревожные вход/выход 1/1; PIR-датчик; 1 RJ45 10M/100M Ethernet; DC12В± 10%/PoE(802.3af); 5Вт макс; -20 °C...+60 °C; вес 0.4кг. | руб. | 19190
DS-2CD2423G0-IW(4mm)(W) |  | 31878 | 2Мп компактная IP-камера с W-Fi и EXIR-подсветкой до 10м 1/2.8" Progressive Scan CMOS; объектив 4мм; угол обзора 86°; механический ИК-фильтр; 0.01лк@F1.2; сжатие H.265/H.265+/H.264/H.264+/MJPEG; тройной поток; 1920×1080@25к/с; WDR 120дБ, 3D DNR, BLC, ROI; обнаружение движения, вторжения в область и пересечения линии; слот для microSD до 128Гб; встроенные микрофон и динамик; тревожные вход/выход 1/1; PIR-датчик; 1 RJ45 10M/100M Ethernet; DC12В± 10%/PoE(802.3af); 5Вт макс; -20 °C...+60 °C; вес 0.4кг. | руб. | 19570
DS-2CD2523G2-IS(2.8mm) (Снимается с производства) |  | 50883 | 2Мп уличная компактная IP-камера с EXIR-подсветкой до 30м и технологией AcuSense 1/2.8"" Progressive Scan CMOS; объектив 2.8мм; угол обзора 108.8°; механический ИК-фильтр; 0.005лк@F1.6; сжатие H.265/H.265+/H.264/H.264+/MJPEG; тройной поток; 1920×1080@25к/с; WDR 120дБ, 3D DNR, BLC, ROI; обнаружение движения, вторжения в область и пересечения линии; классификация «человек/ТС»; слот для microSD до 256Гб; встроенный микрофон, 1 аудиовыход; тревожные вход/выход 1/1; 1 RJ45 10M/100M Ethernet; DC12В± 25%/PoE(802.3af); 5.5Вт макс; -40 °C...+60 °C; IP67; IK08; вес 0.38кг. | руб. | 19790
DS-2CD2523G2-IS(2.8mm)(D) (Новинка) |  | 56178 | 2Мп уличная компактная IP-камера с EXIR-подсветкой до 30м и технологией AcuSense 1/2.8" Progressive Scan CMOS; объектив 2.8мм; угол обзора 108°; механический ИК-фильтр; 0.005лк@F1.6; сжатие H.265/H.265+/H.264/H.264+/MJPEG; тройной поток; 1920?1080@25к/с; WDR 120дБ, 3D DNR, BLC, ROI; обнаружение движения, вторжения в область и пересечения линии; классификация «человек/ТС»; слот для microSD до 256Гб; встроенный микрофон, 1/1 аудиовход/выход; тревожный вход/выход 1/1; 1 RJ45 10M/100M Ethernet; DC12В± 25%/PoE(802.3af); 5.5Вт макс; -40 °C...+60 °C; IP67; IK08; вес 0.38кг. | руб. | 19790
DS-2CD2523G2-IS(4mm) (Снимается с производства) |  | 75103 | 2Мп уличная компактная IP-камера с EXIR-подсветкой до 30м и технологией AcuSense 1/2.8" Progressive Scan CMOS; объектив 4мм; угол обзора 87.6°; механический ИК-фильтр; 0.005лк@F1.6; сжатие H.265/H.265+/H.264/H.264+/MJPEG; тройной поток; 1920х1080@25к/с; WDR 120дБ, 3D DNR, BLC, ROI; обнаружение движения, вторжения в область и пересечения линии; классификация «человек/ТС»; слот для microSD до 256Гб; встроенный микрофон, 1 аудиовыход; тревожные вход/выход 1/1; 1 RJ45 10M/100M Ethernet; DC12В± 25%/PoE(802.3af); 5.5Вт макс; -40 °C...+60 °C; IP67; IK08; вес 0.38кг. | руб. | 19790
DS-2CD2523G2-IS(4mm)(D) (Новинка) |  | 56179 | 2Мп уличная компактная IP-камера с EXIR-подсветкой до 30м и технологией AcuSense 1/2.8" Progressive Scan CMOS; объектив 4мм; угол обзора 86°; механический ИК-фильтр; 0.005лк@F1.6; сжатие H.265/H.265+/H.264/H.264+/MJPEG; тройной поток; 1920?1080@25к/с; WDR 120дБ, 3D DNR, BLC, ROI; обнаружение движения, вторжения в область и пересечения линии; классификация «человек/ТС»; слот для microSD до 256Гб; встроенный микрофон, 1/1 аудиовход/выход; тревожный вход/выход 1/1; 1 RJ45 10M/100M Ethernet; DC12В± 25%/PoE(802.3af); 5.5Вт макс; -40 °C...+60 °C; IP67; IK08; вес 0.38кг. | руб. | 19790
DS-2CD2523G2-IWS(2.8mm) |  | 75105 | 2Мп уличная компактная IP-камера с Wi-Fi и EXIR-подсветкой до 30м и технологией AcuSense 1/2.8"" Progressive Scan CMOS; объектив 2.8мм; угол обзора 104.3°; механический ИК-фильтр; 0.005лк@F1.6; сжатие H.265/H.265+/H.264/H.264+/MJPEG; тройной поток; 1920х1080@25к/с; WDR 120дБ, 3D DNR, BLC, ROI; обнаружение движения, вторжения в область и пересечения линии; классификация «человек/ТС»; слот для microSD до 256Гб; встроенный микрофон, 1 аудиовыход; тревожные вход/выход 1/1; 1 RJ45 10M/100M Ethernet; DC12В± 25%/PoE(802.3af); 7Вт макс; -40 °C...+60 °C; IP67; IK08; вес 0.38кг. | руб. | 21410
DS-2CD2523G2-IWS(4mm) |  | 75109 | 2Мп уличная компактная IP-камера с Wi-Fi и EXIR-подсветкой до 30м и технологией AcuSense 1/2.8"" Progressive Scan CMOS; объектив 4мм; угол обзора 83.7°; механический ИК-фильтр; 0.005лк@F1.6; сжатие H.265/H.265+/H.264/H.264+/MJPEG; тройной поток; 1920х1080@25к/с; WDR 120дБ, 3D DNR, BLC, ROI; обнаружение движения, вторжения в область и пересечения линии; классификация «человек/ТС»; слот для microSD до 256Гб; встроенный микрофон, 1 аудиовыход; тревожные вход/выход 1/1; 1 RJ45 10M/100M Ethernet; DC12В± 25%/PoE(802.3af); 7Вт макс; -40 °C...+60 °C; IP67; IK08; вес 0.38кг. | руб. | 21410
DS-2CD2E23G2-U(2.8mm) |  | 46929 | 2Мп компактная IP-камера с технологией AcuSense 1/2.8" Progressive Scan CMOS; объектив 2.8мм; угол обзора 107°; механический ИК-фильтр; 0.005лк@F1.6; сжатие H.265/H.265+/H.264/H.264+/MJPEG; тройной поток; 1920х1080@25к/с; WDR 120дБ, 3D DNR, BLC, ROI, слот для microSD до 256Гб; встроенный микрофон; обнаружение движения, вторжения в область и пересечения линии; классификация «человек/ТС»; 1 RJ45 10M/100M Ethernet; DC12В± 25%/PoE(802.3af); 4Вт макс; -10 °C...+50 °C; вес 0.325кг. | руб. | 19190
DS-2CD2E23G2-U(4mm) |  | 46930 | 2Мп компактная IP-камера с технологией AcuSense 1/2.8" Progressive Scan CMOS; объектив 4мм; угол обзора 87°; механический ИК-фильтр; 0.005лк@F1.6; сжатие H.265/H.265+/H.264/H.264+/MJPEG; тройной поток; 1920х1080@25к/с; WDR 120дБ, 3D DNR, BLC, ROI, слот для microSD до 256Гб; встроенный микрофон; обнаружение движения, вторжения в область и пересечения линии; классификация «человек/ТС»; 1 RJ45 10M/100M Ethernet; DC12В± 25%/PoE(802.3af); 4Вт макс; -10 °C...+50 °C; вес 0.325кг. | руб. | 19190
DS-2CD2623G2-IZS (Снимается с производства) |  | 44156 | 2Мп уличная цилиндрическая IP-камера с EXIR-подсветкой до 60м и технологией AcuSense 1/2.8" Progressive Scan CMOS; моторизированный вариообъектив 2.8-12мм; угол обзора 106.6°~31.7°; механический ИК-фильтр; 0.005лк@F1.6; сжатие H.265/H.265+/H.264/H.264+/MJPEG; тройной поток; 1920×1080@25к/с; WDR 120дБ, 3D DNR, BLC, ROI; обнаружение движения, вторжения в область и пересечения линии; классификация «человек/ТС»; слот для microSD до 256Гб; аудиовход/выход 1/1; тревожные вход/выход 1/1; 1 RJ45 10M/100M Ethernet; DC12В± 25%/PoE(802.3af); 15Вт макс; -40 °C...+60 °C; IP67; IK10, вес 1.39кг. | руб. | 33550
DS-2CD2623G2-IZS(2.8-12mm)(D) (Новинка) |  | 56180 | 2Мп уличная цилиндрическая IP-камера с EXIR-подсветкой до 60м и технологией AcuSense 1/2.8" Progressive Scan CMOS; моторизированный вариообъектив 2.8-12мм; угол обзора 107°~32°; механический ИК-фильтр; 0.005лк@F1.6; сжатие H.265/H.265+/H.264/H.264+/MJPEG; тройной поток; 1920?1080@25к/с; WDR 120дБ, 3D DNR, BLC, ROI; обнаружение движения, вторжения в область и пересечения линии; классификация «человек/ТС»; слот для microSD до 256Гб; аудиовход/выход 1/1; тревожные вход/выход 1/1; 1 RJ45 10M/100M Ethernet; DC12В± 25%/PoE(802.3af); 15Вт макс; -40 °C...+60 °C; IP67; IK10, вес 1.39кг. | руб. | 32890
DS-2CD2723G2-IZS |  | 44157 | 2Мп уличная купольная IP-камера с EXIR-подсветкой до 40м и технологией AcuSense 1/2.8" Progressive Scan CMOS; моторизованный вариообъектив 2.8-12мм; угол обзора 106.6°~31.7°; механический ИК-фильтр; 0.005лк@F1.6; сжатие H.265/H.265+/H.264/H.264+/MJPEG; тройной поток; 1920×1080@25к/с; WDR 120дБ, 3D DNR, BLC, ROI; обнаружение движения, вторжения в область и пересечения линии; классификация «человек/ТС»; слот для microSD до 256Гб; аудиовход/выход 1/1; тревожные вход/выход 1/1; 1 RJ45 10M/100M Ethernet; DC12В± 25%/PoE(802.3af); 12Вт макс; -40 °C...+60 °C; IP67; IK10; вес 0,88кг. | руб. | 33550
DS-2CD2H23G2-IZS |  | 44158 | 2Мп уличная купольная IP-камера с EXIR-подсветкой до 40м и технологией AcuSense 1/2.8" Progressive Scan CMOS; вариообъектив 2.8-12мм; угол обзора 106.6°~31.7°; механический ИК-фильтр; 0.005лк@F1.6; сжатие H.265/H.265+/H.264/H.264+/MJPEG; тройной поток; 1920×1080@25к/с; WDR 120дБ, 3D DNR, BLC, ROI; обнаружение движения, вторжения в область и пересечения линии; классификация «человек/ТС»; слот для microSD до 256Гб; аудиовход/выход 1/1; тревожные вход/выход 1/1; 1 RJ45 10M/100M Ethernet; DC12В± 25%/PoE(802.3af); 12.5Вт макс; -40 °C...+60 °C; IP67; IK10; вес 0,83кг. | руб. | 32890
DS-2CD2821G0(C) |  | 66014 | 2Мп IP-камера в стандартном корпусе 1/2.7" Progressive Scan CMOS; крепление объектива C/CS; механический ИК-фильтр; 0.005лк@F1.2; сжатие H.265/H.264/MJPEG; двойной поток; 1920×1080@25к/с; WDR 120дБ, 3D DNR; BLC, ROI, обнаружение движения, вторжения в область и пересечения линии; слот для microSD до 128Гб; встроенный микрофон, аудиовход/выход 1/1; тревожные вход/выход 1/1; 1Vp-p композитный выход (75 Ом/BNC); 1 RJ45 10M/100M Ethernet; AC24В/DC12В± 10%/PoE(802.3af); 6Вт макс; -10 °C...+60 °C; вес 0.7кг. | руб. | 35190
DS-2CD2T23G2-4I(2.8mm) (Снимается с производства) |  | 44159 | 2Мп уличная цилиндрическая IP-камера с EXIR-подсветкой до 80м и технологией AcuSense 1/2.8" Progressive Scan CMOS; объектив 2.8мм; угол обзора 107°; механический ИК-фильтр; 0.005лк@F1.6; сжатие H.265/H.265+/H.264/H.264+/MJPEG; тройной поток; 1920×1080@25к/с; WDR 120дБ, 3D DNR, BLC, ROI; обнаружение движения, вторжения в область и пересечения линии; классификация «человек/ТС»; 1 RJ45 10M/100M Ethernet; DC12В± 25%/PoE(802.3af); 12.5Вт макс; -40 °C...+60 °C; IP67; вес 1.07кг. | руб. | 23140
DS-2CD2T23G2-4I(4mm)(D) (Новинка) |  | 56181 | 2Мп уличная цилиндрическая IP-камера с EXIR-подсветкой до 80м и технологией AcuSense 1/2.8" Progressive Scan CMOS; объектив 4мм; угол обзора 87°; механический ИК-фильтр; 0.005лк@F1.6; сжатие H.265/H.265+/H.264/H.264+/MJPEG; тройной поток; 1920?1080@25к/с; WDR 120дБ, 3D DNR, BLC, ROI; обнаружение движения, вторжения в область и пересечения линии; классификация «человек/ТС»; 1 RJ45 10M/100M Ethernet; DC12В± 25%/PoE(802.3af); 12Вт макс; -40 °C...+60 °C; IP67; вес 1,1кг. | руб. | 22690
DS-2CD2T23G2-4I(6mm)(D) (Новинка) |  | 56182 | 2Мп уличная цилиндрическая IP-камера с EXIR-подсветкой до 80м и технологией AcuSense 1/2.8" Progressive Scan CMOS; объектив 6мм; угол обзора 54°; механический ИК-фильтр; 0.005лк@F1.6; сжатие H.265/H.265+/H.264/H.264+/MJPEG; тройной поток; 1920?1080@25к/с; WDR 120дБ, 3D DNR, BLC, ROI; обнаружение движения, вторжения в область и пересечения линии; классификация «человек/ТС»; 1 RJ45 10M/100M Ethernet; DC12В± 25%/PoE(802.3af); 12Вт макс; -40 °C...+60 °C; IP67; вес 1.1кг. | руб. | 22690
ColorVu 2Мп
Модель | Изображение | Код поиска | Описание |  |  | Примечание
DS-2CD2027G2-LU(2.8mm) (Снимается с производства) |  | 54764 | 2Мп уличная цилиндрическая IP-камера с LED-подсветкой до 40м и технологией AcuSense 1/2.8" Progressive Scan CMOS; объектив 2.8мм; угол обзора 107°; 0.0005лк@F1.0; сжатиеH.265/H.265+/H.264/H.264+/MJPEG; тройной поток; 1920 × 1080@25к/с; WDR 120дБ, 3D DNR, BLC, ROI; обнаружение движения 2.0, обнаружение пересечения линии и вторжения; захват лиц; слот для microSD до 256Гб; встроенный микрофон; 1 RJ45 10M/100M Ethernet; DC12В±25%/PoE(802.3af); 8.5Вт макс; -40 °C...+60 °C; IP67; вес 0.68кг. | руб. | 19290
DS-2CD2027G2-LU(C)(2.8mm) |  | 36019 | 2Мп уличная цилиндрическая IP-камера с LED-подсветкой до 40м и технологией AcuSense 1/2.8" Progressive Scan CMOS; объектив 2.8мм; угол обзора 107°; 0.0005лк@F1.0; сжатиеH.265/H.265+/H.264/H.264+/MJPEG; тройной поток; 1920 × 1080@25к/с; WDR 120дБ, 3D DNR, BLC, ROI; обнаружение движения 2.0, обнаружение пересечения линии и вторжения; захват лиц; слот для microSD до 256Гб; встроенный микрофон; 1 RJ45 10M/100M Ethernet; DC12В±25%/PoE(802.3af); 8.5Вт макс; -40 °C...+60 °C; IP67; вес 0.68кг. | руб. | 19290
DS-2CD2027G2-LU(C)(4mm) |  | 36020 | 2Мп уличная цилиндрическая IP-камера с LED-подсветкой до 40м и технологией AcuSense 1/2.8" Progressive Scan CMOS; объектив 4мм; угол обзора 84°; 0.0005лк@F1.0; сжатиеH.265/H.265+/H.264/H.264+/MJPEG; тройной поток; 1920 × 1080@25к/с; WDR 120дБ, 3D DNR, BLC, ROI; обнаружение движения 2.0, обнаружение пересечения линии и вторжения; захват лиц; слот для microSD до 256Гб; встроенный микрофон; 1 RJ45 10M/100M Ethernet; DC12В±25%/PoE(802.3af); 8.5Вт макс; -40 °C...+60 °C; IP67; вес 0.68кг. | руб. | 19290
DS-2CD2027G2-LU(C)(6mm) |  | 36021 | 2Мп уличная цилиндрическая IP-камера с LED-подсветкой до 40м и технологией AcuSense 1/2.8" Progressive Scan CMOS; объектив 6мм; угол обзора 55°; 0.0005лк@F1.0; сжатиеH.265/H.265+/H.264/H.264+/MJPEG; тройной поток; 1920 × 1080@25к/с; WDR 120дБ, 3D DNR, BLC, ROI; обнаружение движения 2.0, обнаружение пересечения линии и вторжения; захват лиц; слот для microSD до 256Гб; встроенный микрофон; 1 RJ45 10M/100M Ethernet; DC12В±25%/PoE(802.3af); 8.5Вт макс; -40 °C...+60 °C; IP67; вес 0.68кг. | руб. | 19290
DS-2CD2127G2-SU(C)(2.8mm) |  | 14777 | 2Мп уличная купольная IP-камера с технологией AcuSense 1/2.8" Progressive Scan CMOS; объектив 2.8мм; угол обзора 107°; 0.0005лк@F1.0; сжатиеH.265/H.265+/H.264/H.264+/MJPEG; тройной поток; 1920 × 1080@25к/с; WDR 120дБ, 3D DNR, BLC, ROI; обнаружение движения 2.0, обнаружение пересечения линии и вторжения; захват лиц; слот для microSD до 256Гб; встроенный микрофон; аудиовход/выход 1/1; тревожные вход/выход 1/1; 1 RJ45 10M/100M Ethernet; DC12В±25%/PoE(802.3af); 6.5Вт макс; -40 °C...+60 °C; IP67, IK10; вес 0.5кг. | руб. | 19290
DS-2CD2127G2-SU(C)(4mm) |  | 73278 | 2Мп уличная купольная IP-камера с технологией AcuSense 1/2.8" Progressive Scan CMOS; объектив 4мм; угол обзора 84°; 0.0005лк@F1.0; сжатиеH.265/H.265+/H.264/H.264+/MJPEG; тройной поток; 1920 × 1080@25к/с; WDR 120дБ, 3D DNR, BLC, ROI; обнаружение движения 2.0, обнаружение пересечения линии и вторжения; захват лиц; слот для microSD до 256Гб; встроенный микрофон; аудиовход/выход 1/1; тревожные вход/выход 1/1; 1 RJ45 10M/100M Ethernet; DC12В±25%/PoE(802.3af); 6.5Вт макс; -40 °C...+60 °C; IP67, IK10; вес 0.5кг. | руб. | 19290
DS-2CD2327G2-LU(C)(2.8mm) |  | 75104 | "2Мп уличная купольная IP-камера с LED-подсветкой до 30м и технологией AcuSense 1/2.8"" Progressive Scan CMOS; объектив 2.8мм; угол обзора 107°; 0.0005лк@F1.0; сжатие H.265/H.265+/H.264/H.264+/MJPEG; тройной поток; 1920 × 1080@25к/с; WDR 120дБ, 3D DNR, BLC, ROI; обнаружение движения, обнаружение пересечения линии и вторжения; классификация «человек/ТС»; захват лиц; слот для microSD до 256Гб; встроенный микрофон; 1 RJ45 10M/100M Ethernet; DC12В± 25%/PoE(802.3af); 7.6Вт макс; -40 °C...+60 °C; IP67; вес 0.7кг." | руб. | 19290
DS-2CD2327G2-LU(C)(4mm) |  | 47121 | 2Мп уличная купольная IP-камера с LED-подсветкой до 30м и технологией AcuSense 1/2.8" Progressive Scan CMOS; объектив 4мм; угол обзора 84°; 0.0005лк@F1.0; сжатие H.265/H.265+/H.264/H.264+/MJPEG; тройной поток; 1920 × 1080@25к/с; WDR 120дБ, 3D DNR, BLC, ROI; обнаружение движения, обнаружение пересечения линии и вторжения; классификация «человек/ТС»; захват лиц; слот для microSD до 256Гб; встроенный микрофон; 1 RJ45 10M/100M Ethernet; DC12В± 25%/PoE(802.3af); 7.6Вт макс; -40 °C...+60 °C; IP67; вес 0.7кг. | руб. | 19290
DS-2CD2527G2-LS(2.8mm)(C) |  | 47122 | 2Мп уличная купольная IP-камера с LED-подсветкой до 30м и технологией AcuSense 1/2.8" Progressive Scan CMOS; объектив 2.8мм; угол обзора 105°; 0.0005лк@F1.0; сжатие H.265/H.265+/H.264/H.264+/MJPEG; тройной поток; 1920 × 1080@25к/с; WDR 120дБ, 3D DNR, BLC, ROI; обнаружение движения, обнаружение пересечения линии и вторжения; классификация «человек/ТС»; захват лиц; слот для microSD до 256Гб; встроенный микрофон; аудиовыход/выход 1/1; тревожные вход/выход 1/1; 1 RJ45 10M/100M Ethernet; DC12В± 25%/PoE(802.3af); 7.6Вт макс; -40 °C...+60 °C; IP67; IK08; вес 0.62кг. | руб. | 23390
DS-2CD2527G2-LS(4mm)(C) |  | 47123 | 2Мп уличная купольная IP-камера с LED-подсветкой до 30м и технологией AcuSense 1/2.8" Progressive Scan CMOS; объектив 4мм; угол обзора 84°; 0.0005лк@F1.0; сжатие H.265/H.265+/H.264/H.264+/MJPEG; тройной поток; 1920 × 1080@25к/с; WDR 120дБ, 3D DNR, BLC, ROI; обнаружение движения, обнаружение пересечения линии и вторжения; классификация «человек/ТС»; захват лиц; слот для microSD до 256Гб; встроенный микрофон; аудиовыход/выход 1/1; тревожные вход/выход 1/1; 1 RJ45 10M/100M Ethernet; DC12В± 25%/PoE(802.3af); 7.6Вт макс; -40 °C...+60 °C; IP67; IK08; вес 0.62кг. | руб. | 23390
DS-2CD2T27G2-L(C)(2.8mm) |  | 12073 | 2Мп уличная цилиндрическая IP-камера с LED-подсветкой до 60м и технологией AcuSense 1/2.8" Progressive Scan CMOS; объектив 2.8мм; угол обзора 107°; 0.0005лк@F1.0; сжатиеH.265/H.265+/H.264/H.264+/MJPEG; тройной поток; 1920x1080@25к/с; WDR 120дБ, 3D DNR, BLC, ROI; обнаружение движения 2.0, обнаружение пересечения линии и вторжения; захват лиц; слот для microSD до 256Гб; 1 RJ45 10M/100M Ethernet; DC12В±25%/PoE(802.3af); 10.5Вт макс; -40 °C...+60 °C; IP67; вес 1.21кг. | руб. | 22690
DS-2CD2T27G2-L(C)(4mm) |  | 12074 | 2Мп уличная цилиндрическая IP-камера с LED-подсветкой до 60м и технологией AcuSense 1/2.8" Progressive Scan CMOS; объектив 4мм; угол обзора 84°; 0.0005лк@F1.0; сжатиеH.265/H.265+/H.264/H.264+/MJPEG; тройной поток; 1920x1080@25к/с; WDR 120дБ, 3D DNR, BLC, ROI; обнаружение движения 2.0, обнаружение пересечения линии и вторжения; захват лиц; слот для microSD до 256Гб; 1 RJ45 10M/100M Ethernet; DC12В±25%/PoE(802.3af); 10.5Вт макс; -40 °C...+60 °C; IP67; вес 1.21кг. | руб. | 22690
DS-2CD2T27G2-L(C)(6mm) |  | 36022 | 2Мп уличная цилиндрическая IP-камера с LED-подсветкой до 60м и технологией AcuSense 1/2.8" Progressive Scan CMOS; объектив 6мм; угол обзора 55°; 0.0005лк@F1.0; сжатиеH.265/H.265+/H.264/H.264+/MJPEG; тройной поток; 1920x1080@25к/с; WDR 120дБ, 3D DNR, BLC, ROI; обнаружение движения 2.0, обнаружение пересечения линии и вторжения; захват лиц; слот для microSD до 256Гб; 1 RJ45 10M/100M Ethernet; DC12В±25%/PoE(802.3af); 10.5Вт макс; -40 °C...+60 °C; IP67; вес 1.21кг. | руб. | 22690
Камера с HDMI выходом 2Мп
Модель | Изображение | Код поиска | Описание |  |  | Примечание
DS-2CD2125G0-IMS (2.8mm) |  | 26271 | 2Мп уличная купольная IP-камера с ИК-подсветкой до 30м 1/2.8" Progressive Scan CMOS; объектив 2.8 мм; угол обзора 52°; механический ИК-фильтр; 0.009 лк @ (F1.6, AGC вкл.), 0 лк с ИК; 12 В DC, 0,6 А, макс. 7 Вт; PoE (802.3af, 36 — 57 В), 0,3 — 0,2 A, макс. 8,5 Вт | руб. | 24160
DS-2CD2125G0-IMS (4mm) |  | 51641 | 2Мп уличная купольная IP-камера с ИК-подсветкой до 30м 1/2.8" Progressive Scan CMOS; объектив 4мм; угол обзора 52°; механический ИК-фильтр; 0.009 лк @ (F1.6, AGC вкл.), 0 лк с ИК; 12 В DC, 0,6 А, макс. 7 Вт; PoE (802.3af, 36 — 57 В), 0,3 — 0,2 A, макс. 8,5 Вт | руб. | 24160
DS-2CD2125G0-IMS (6mm) |  | 16320 | 2Мп уличная купольная IP-камера с HDMI выходом и EXIR-подсветкой до 30м 1/2.8" Progressive Scan CMOS; объектив 6мм; угол обзора 52°; механический ИК-фильтр; 0.009лк@F1.6; сжатие H.265/H.264/MJPEG; тройной поток; 1920×1080@50к/с; WDR 120дБ, 3D DNR, BLC, ROI, HLC; Smart видеоаналитика; слот для micro SD до 128Гб; аудиовход/выход 1/1; тревожные вход/выход 1/1; 1 RJ45 10M/100M Ethernet; HDMI выход; DC12В± 25%/PoE(802.3af); 7Вт макс; -40 °C...+60 °C; IK10; вес 0.52кг. | руб. | 24160
4Мп
Модель | Изображение | Код поиска | Описание |  |  | Примечание
DS-2CD2043G2-IU(2.8mm) |  | 44162 | 4Мп уличная цилиндрическая IP-камера с EXIR-подсветкой до 40м и технологией AcuSense 1/3" Progressive Scan CMOS; объектив 2.8мм; угол обзора 103°; механический ИК-фильтр; 0.005лк@F1.6; сжатие H.265/H.265+/H.264/H.264+/MJPEG; тройной поток; 2688×1520@25к/с; WDR 120дБ, 3D DNR, BLC, ROI, слот для microSD до 128Гб; встроенный микрофон; обнаружение движения, вторжения в область и пересечения линии; классификация «человек/ТС»; 1 RJ45 10M/100M Ethernet; DC12В± 25%/PoE(802.3af); 7Вт макс; -40 °C...+60 °C; IP67; вес 0.49кг. | руб. | 20490
DS-2CD2043G2-IU(2.8mm)(BLACK) |  | 44163 | 4Мп уличная цилиндрическая IP-камера с EXIR-подсветкой до 40м и технологией AcuSense 1/3" Progressive Scan CMOS; объектив 2.8мм; угол обзора 103°; механический ИК-фильтр; 0.005лк@F1.6; сжатие H.265/H.265+/H.264/H.264+/MJPEG; тройной поток; 2688×1520@25к/с; WDR 120дБ, 3D DNR, BLC, ROI, слот для microSD до 128Гб; встроенный микрофон; обнаруже ние движения, вторжения в область и пересечения линии; классификация «человек/ТС»; 1 RJ45 10M/100M Ethernet; DC12В± 25%/PoE(802.3af); 7Вт макс; -40 °C...+60 °C; IP67; вес 0.49кг. | руб. | 20490
DS-2CD2043G2-IU(4mm) |  | 44164 | 4Мп уличная цилиндрическая IP-камера с EXIR-подсветкой до 40м и технологией AcuSense 1/3" Progressive Scan CMOS; объектив 4мм; угол обзора 84°; механический ИК-фильтр; 0.005лк@F1.6; сжатие H.265/H.265+/H.264/H.264+/MJPEG; тройной поток; 2688×1520@25к/с; WDR 120дБ, 3D DNR, BLC, ROI, слот для microSD до 128Гб; встроенный микрофон; обнаружение движения, вторжения в область и пересечения линии; классификация «человек/ТС»; 1 RJ45 10M/100M Ethernet; DC12В± 25%/PoE(802.3af); 7Вт макс; -40 °C...+60 °C; IP67; вес 0.49кг. | руб. | 20490
DS-2CD2043G2-IU(6mm) |  | 44165 | 4Мп уличная цилиндрическая IP-камера с EXIR-подсветкой до 40м и технологией AcuSense 1/3" Progressive Scan CMOS; объектив 6мм; угол обзора 52°; механический ИК-фильтр; 0.005лк@F1.6; сжатие H.265/H.265+/H.264/H.264+/MJPEG; тройной поток; 2688×1520@25к/с; WDR 120дБ, 3D DNR, BLC, ROI, слот для microSD до 128Гб; встроенный микрофон; обнаружение движения, вторжения в область и пересечения линии; классификация «человек/ТС»; 1 RJ45 10M/100M Ethernet; DC12В± 25%/PoE(802.3af); 7Вт макс; -40 °C...+60 °C; IP67; вес 0.49кг. | руб. | 20490
DS-2CD2143G2-IS(2.8mm) |  | 44166 | 4Мп уличная купольная IP-камера с EXIR-подсветкой до 30м и технологией AcuSense 1/3" Progressive Scan CMOS; объектив 2,8мм; угол обзора 103°; механический ИК-фильтр; 0.005лк@F1.6; сжатие H.265/H.265+/H.264/H.264+/MJPEG; тройной поток; 2688×1520@25к/с; WDR 120дБ, 3D DNR, BLC, ROI; обнаружение движения, вторжения в область и пересечения линии; классификация «человек/ТС»; слот для microSD до 256Гб; аудиовход/выход 1/1; тревожные вход/выход 1/1; 1 RJ45 10M/100M Ethernet; DC12В± 25%/PoE(802.3af); 6.5Вт макс; -40 °C...+60 °C; IP67; IK10; вес 0.53кг. | руб. | 20490
DS-2CD2143G2-IS(BLACK)(2.8mm) |  | 44167 | 4Мп уличная купольная IP-камера с EXIR-подсветкой до 30м и технологией AcuSense 1/3" Progressive Scan CMOS; объектив 2,8мм; угол обзора 103°; механический ИК-фильтр; 0.005лк@F1.6; сжатие H.265/H.265+/H.264/H.264+/MJPEG; тройной поток; 2688×1520@25к/с; WDR 120дБ, 3D DNR, BLC, ROI; обнаружение движения, вторжения в область и пересечения линии; классификация «человек/ТС»; слот для microSD до 256Гб; аудиовход/выход 1/1; тревожные вход/выход 1/1; 1 RJ45 10M/100M Ethernet; DC12В± 25%/PoE(802.3af); 6.5Вт макс; -40 °C...+60 °C; IP67; IK10; вес 0.53кг. | руб. | 20490
DS-2CD2143G2-IS(4mm) |  | 44168 | 4Мп уличная купольная IP-камера с EXIR-подсветкой до 30м и технологией AcuSense 1/3" Progressive Scan CMOS; объектив 4мм; угол обзора 84°; механический ИК-фильтр; 0.005лк@F1.6; сжатие H.265/H.265+/H.264/H.264+/MJPEG; тройной поток; 2688×1520@25к/с; WDR 120дБ, 3D DNR, BLC, ROI; обнаружение движения, вторжения в область и пересечения линии; классификация «человек/ТС»; слот для microSD до 256Гб; аудиовход/выход 1/1; тревожные вход/выход 1/1; 1 RJ45 10M/100M Ethernet; DC12В± 25%/PoE(802.3af); 6.5Вт макс; -40 °C...+60 °C; IP67; IK10; вес 0.53кг. | руб. | 20490
DS-2CD2143G2-IU(2.8mm) |  | 44169 | 4Мп уличная купольная IP-камера с EXIR-подсветкой до 30м и технологией AcuSense 1/3" Progressive Scan CMOS; объектив 2.8мм; угол обзора 103°; механический ИК-фильтр; 0.005лк@F1.6; сжатие H.265/H.265+/H.264/H.264+/MJPEG; тройной поток; 2688 × 1520@25к/с; WDR 120дБ, 3D DNR, BLC, ROI; обнаружение движения, вторжения в область и пересечения линии; классификация «человек/ТС»; слот для microSD до 256Гб; встроенный микрофон; 1 RJ45 10M/100M Ethernet; DC12В± 25%/PoE(802.3af); 6.5Вт макс; -40 °C...+60 °C; IP67; IK10; вес 0.57кг. | руб. | 20490
DS-2CD2143G2-IU(4mm) |  | 44170 | 4Мп уличная купольная IP-камера с EXIR-подсветкой до 30м и технологией AcuSense 1/3" Progressive Scan CMOS; объектив 4мм; угол обзора 84°; механический ИК-фильтр; 0.005лк@F1.6; сжатие H.265/H.265+/H.264/H.264+/MJPEG; тройной поток; 2688 × 1520@25к/с; WDR 120дБ, 3D DNR, BLC, ROI; обнаружение движения, вторжения в область и пересечения линии; классификация «человек/ТС»; слот для microSD до 256Гб; встроенный микрофон; 1 RJ45 10M/100M Ethernet; DC12В± 25%/PoE(802.3af); 6.5Вт макс; -40 °C...+60 °C; IP67; IK10; вес 0.57кг. | руб. | 20490
DS-2CD2345G0P-I (1.68mm) |  | 43987 | 4Мп внутренняя IP-камера с EXIR-подсветкой до 10м 1/2.7" Progressive Scan CMOS; объектив 1.68мм; угол обзора 180°; механический ИК-фильтр; 0.028лк@F2.0; сжатие H.265/H.265+/H.264/H.264+/MJPEG; двойной поток; 2688 × 1520@25к/с; WDR 120дБ, 3D DNR, BLC, ROI; обнаружение движения, оставленных/унесенных предметов, вторжения в область и пересечения линии; слот для microSD до 256Гб; 1 RJ45 10M/100M Ethernet; DC12В± 25%/PoE(802.3af); 7.5Вт макс; -10 °C...+40 °C; вес 0.52кг. | руб. | 25776
DS-2CD2443G2-I(2mm) |  | 44171 | 4Мп компактная IP-камера с EXIR-подсветкой до 10м и технологией AcuSense 1/3" Progressive Scan CMOS; объектив 2мм; угол обзора 128.4°; механический ИК-фильтр; 0.008лк@F2.0; сжатие H.265/H.265+/H.264/H.264+/MJPEG; тройной поток; 2688×1520@25к/с; WDR 120дБ, 3D DNR, BLC, ROI; обнаружение движения, вторжения в область и пересечения линии; классификация «человек/ТС»; слот для microSD до 256Гб; встроенные микрофон и динамик; PIR-датчик; 1 RJ45 10M/100M Ethernet; DC12В± 25%/PoE(802.3af); 6.8Вт макс; -10 °C...+40 °C; вес 0.120кг. | руб. | 20490
DS-2CD2443G2-I(2.8mm) |  | 44172 | 4Мп компактная IP-камера с EXIR-подсветкой до 10м и технологией AcuSense 1/3" Progressive Scan CMOS; объектив 2.8мм; угол обзора 104.3°; механический ИК-фильтр; 0.005лк@F1.6; сжатие H.265/H.265+/H.264/H.264+/MJPEG; тройной поток; 2688×1520@25к/с; WDR 120дБ, 3D DNR, BLC, ROI; обнаружение движения, вторжения в область и пересечения линии; классификация «человек/ТС»; слот для microSD до 256Гб; встроенные микрофон и динамик; PIR-датчик; 1 RJ45 10M/100M Ethernet; DC12В± 25%/PoE(802.3af); 6.8Вт макс; -10 °C...+40 °C; вес 0.120кг. | руб. | 20490
DS-2CD2443G2-I(4mm) |  | 44173 | 4Мп компактная IP-камера с EXIR-подсветкой до 10м и технологией AcuSense 1/3" Progressive Scan CMOS; объектив 4мм; угол обзора 83.7°; механический ИК-фильтр; 0.005лк@F1.6; сжатие H.265/H.265+/H.264/H.264+/MJPEG; тройной поток; 2688×1520@25к/с; WDR 120дБ, 3D DNR, BLC, ROI; обнаружение движения, вторжения в область и пересечения линии; классификация «человек/ТС»; слот для microSD до 256Гб; встроенные микрофон и динамик; PIR-датчик; 1 RJ45 10M/100M Ethernet; DC12В± 25%/PoE(802.3af); 6.8Вт макс; -10 °C...+40 °C; вес 0.120кг. | руб. | 20490
DS-2CD2443G0-IW (2.8mm) (W) |  | 31874 | 4Мп компактная IP-камера с W-Fi и EXIR-подсветкой до 10м 1/3" Progressive Scan CMOS; объектив 2.8мм; угол обзора 98°; механический ИК-фильтр; 0.01лк@F1.2; сжатие H.265/H.265+/H.264/H.264+/MJPEG; тройной поток; 2688×1440@25к/с; WDR 120дБ, 3D DNR, BLC, ROI; обнаружение движения, вторжения в область и пересечения линии; слот для microSD до 128Гб; встроенные микрофон и динамик; тревожные вход/выход 1/1; PIR-датчик; 1 RJ45 10M/100M Ethernet; DC12В± 10%/PoE(802.3af); 5Вт макс; -20 °C...+60 °C; вес 0.4кг. | руб. | 20490
DS-2CD2443G0-IW (4mm) (W) |  | 10064 | 4Мп компактная IP-камера с W-Fi и EXIR-подсветкой до 10м 1/3" Progressive Scan CMOS; объектив 4мм; угол обзора 78°; механический ИК-фильтр; 0.01лк@F1.2; сжатие H.265/H.265+/H.264/H.264+/MJPEG; тройной поток; 2688×1440@25к/с; WDR 120дБ, 3D DNR, BLC, ROI; обнаружение движения, вторжения в область и пересечения линии; слот для microSD до 128Гб; встроенные микрофон и динамик; тревожные вход/выход 1/1; PIR-датчик; 1 RJ45 10M/100M Ethernet; DC12В± 10%/PoE(802.3af); 5Вт макс; -20 °C...+60 °C; вес 0.4кг. | руб. | 20490
DS-2CD2543G2-IS(2.8mm) |  | 50884 | 4Мп уличная компактная IP-камера с EXIR-подсветкой до 30м и технологией AcuSense 1/3" Progressive Scan CMOS; объектив 2.8мм; угол обзора 104.3°; механический ИК-фильтр; 0.005лк@F1.6; сжатие H.265/H.265+/H.264/H.264+/MJPEG; тройной поток; 2688×1520@25к/с; WDR 120дБ, 3D DNR, BLC, ROI; обнаружение движения, вторжения в область и пересечения линии; классификация «человек/ТС»; слот для microSD до 256Гб; встроенный микрофон, аудиовход/выход 1/1; тревожные вход/выход 1/1; 1 RJ45 10M/100M Ethernet; DC12В± 25%/PoE(802.3af); 6.5Вт макс; -40 °C...+60 °C; IP67; IK08; вес 0.38кг. | руб. | 22190
DS-2CD2543G2-IS(2.8mm)(BLACK) |  | 47124 | 4Мп уличная компактная IP-камера с EXIR-подсветкой до 30м и технологией AcuSense 1/3" Progressive Scan CMOS; объектив 2.8мм; угол обзора 104.3°; механический ИК-фильтр; 0.005лк@F1.6; сжатие H.265/H.265+/H.264/H.264+/MJPEG; тройной поток; 2688×1520@25к/с; WDR 120дБ, 3D DNR, BLC, ROI; обнаружение движения, вторжения в область и пересечения линии; классификация «человек/ТС»; слот для microSD до 256Гб; встроенный микрофон, аудиовход/выход 1/1; тревожные вход/выход 1/1; 1 RJ45 10M/100M Ethernet; DC12В± 25%/PoE(802.3af); 6.5Вт макс; -40 °C...+60 °C; IP67; IK08; вес 0.38кг. | руб. | 22190
DS-2CD2543G2-IS(4mm) |  | 50880 | 4Мп уличная компактная IP-камера с EXIR-подсветкой до 30м и технологией AcuSense 1/3" Progressive Scan CMOS; объектив 4мм; механический ИК-фильтр; 0.005лк@F1.6; сжатие H.265/H.265+/H.264/H.264+/MJPEG; тройной поток; 2688×1520@25к/с; WDR 120дБ, 3D DNR, BLC, ROI; обнаружение движения, вторжения в область и пересечения линии; классификация «человек/ТС»; слот для microSD до 256Гб; встроенный микрофон, аудиовход/выход 1/1; тревожные вход/выход 1/1; 1 RJ45 10M/100M Ethernet; DC12В± 25%/PoE(802.3af); 6.5Вт макс; -40 °C...+60 °C; IP67; IK08; вес 0.38кг. | руб. | 22190
DS-2CD2543G2-IWS(2.8mm) |  | 50881 | 4Мп уличная компактная IP-камера с Wi-Fi, EXIR-подсветкой до 30м и технологией AcuSense 1/3" Progressive Scan CMOS; объектив 2.8мм; механический ИК-фильтр; 0.005лк@F1.6; сжатие H.265/H.265+/H.264/H.264+/MJPEG; тройной поток; 2688×1520@25к/с; WDR 120дБ, 3D DNR, BLC, ROI; обнаружение движения, вторжения в область и пересечения линии; классификация «человек/ТС»; слот для microSD до 256Гб; встроенный микрофон, аудиовход/выход 1/1; тревожные вход/выход 1/1; 1 RJ45 10M/100M Ethernet; DC12В± 25%/PoE(802.3af); 6.5Вт макс; -40 °C...+60 °C; IP67; IK08; вес 0.38кг. | руб. | 23590
DS-2CD2543G2-IWS(4mm) |  | 47125 | 4Мп уличная компактная IP-камера с Wi-Fi, EXIR-подсветкой до 30м и технологией AcuSense 1/3" Progressive Scan CMOS; объектив 4мм; угол обзора 83.7°; механический ИК-фильтр; 0.005лк@F1.6; сжатие H.265/H.265+/H.264/H.264+/MJPEG; тройной поток; 2688×1520@25к/с; WDR 120дБ, 3D DNR, BLC, ROI; обнаружение движения, вторжения в область и пересечения линии; классификация «человек/ТС»; слот для microSD до 256Гб; встроенный микрофон, аудиовход/выход 1/1; тревожные вход/выход 1/1; 1 RJ45 10M/100M Ethernet; DC12В± 25%/PoE(802.3af); 6.5Вт макс; -40 °C...+60 °C; IP67; IK08; вес 0.38кг. | руб. | 23590
DS-2CD2E43G2-U(2.8mm) |  | 46931 | 4Мп компактная IP-камера с технологией AcuSense 1/3" Progressive Scan CMOS; объектив 2.8мм; угол обзора 103°; механический ИК-фильтр; 0.005лк@F1.6; сжатие H.265/H.265+/H.264/H.264+/MJPEG; тройной поток; 2688х1520@25к/с; WDR 120дБ, 3D DNR, BLC, ROI, слот для microSD до 256Гб; встроенный микрофон; обнаружение движения, вторжения в область и пересечения линии; классификация «человек/ТС»; 1 RJ45 10M/100M Ethernet; DC12В± 25%/PoE(802.3af); 4.2Вт макс; -10 °C...+50 °C; вес 0.325кг. | руб. | 20490
DS-2CD2E43G2-U(4mm) |  | 46932 | 4Мп компактная IP-камера с технологией AcuSense 1/3" Progressive Scan CMOS; объектив 4мм; угол обзора 84°; механический ИК-фильтр; 0.005лк@F1.6; сжатие H.265/H.265+/H.264/H.264+/MJPEG; тройной поток; 2688×1520@25к/с; WDR 120дБ, 3D DNR, BLC, ROI, слот для microSD до 256Гб; встроенный микрофон; обнаружение движения, вторжения в область и пересечения линии; классификация «человек/ТС»; 1 RJ45 10M/100M Ethernet; DC12В± 25%/PoE(802.3af); 4.2Вт макс; -10 °C...+50 °C; вес 0.325кг. | руб. | 20490
DS-2CD2643G2-IZS |  | 44174 | 4Мп уличная цилиндрическая IP-камера с EXIR-подсветкой до 60м и технологией AcuSense 1/3" Progressive Scan CMOS; моторизированный вариообъектив 2.8-12мм; угол обзора 95.8°~29.2°; механический ИК-фильтр; 0.005лк@F1.6; сжатие H.265/H.265+/H.264/H.264+/MJPEG; тройной поток; 2688×1440@25к/с; WDR 120дБ, 3D DNR, BLC, ROI; обнаружение движения, вторжения в область и пересечения линии; классификация «человек/ТС»; слот для microSD до 256Гб; аудиовход/выход 1/1; тревожные вход/выход 1/1; 1 RJ45 10M/100M Ethernet; DC12В± 25%/PoE(802.3af); 15Вт макс; -40 °C...+60 °C; IP67; IK10, вес 1.39кг. | руб. | 35590
DS-2CD2743G2-IZS |  | 44175 | 4Мп уличная купольная IP-камера с EXIR-подсветкой до 40м и технологией AcuSense 1/3" Progressive Scan CMOS; моторизированный вариообъектив 2.8-12мм; угол обзора 95.8°~29.2°; механический ИК-фильтр; 0.005лк@F1.6; сжатие H.265/H.265+/H.264/H.264+/MJPEG; тройной поток; 2688×1440@25к/с; WDR 120дБ, 3D DNR, BLC, ROI; обнаружение движения, вторжения в область и пересечения линии; классификация «человек/ТС»; слот для microSD до 256Гб; аудиовход/выход 1/1; тревожные вход/выход 1/1; 1 RJ45 10M/100M Ethernet; DC12В± 25%/PoE(802.3af); 12Вт макс; -40 °C...+60 °C; IP67; IK10; вес 0,88кг. | руб. | 35590
DS-2CD2H43G2-IZS |  | 44176 | 4Мп уличная купольная IP-камера с EXIR-подсветкой до 30м и технологией AcuSense 1/3" Progressive Scan CMOS; моторизированный вариообъектив 2.8-12мм; угол обзора 95.8°~29.2°; механический ИК-фильтр; 0.005лк@F1.6; сжатие H.265/H.265+/H.264/H.264+/MJPEG; тройной поток; 2688×1440@20к/с, 1920?1080@25к/с; WDR 120дБ, 3D DNR, BLC, ROI; обнаружение движения, вторжения в область и пересечения линии; классификация «человек/ТС»; слот для microSD до 256Гб; аудиовход/выход 1/1; тревожные вход/выход 1/1; 1 RJ45 10M/100M Ethernet; DC12В± 25%/PoE(802.3af); 12.5Вт макс; -40 °C...+60 °C; IP67; IK10; вес 0,83кг. | руб. | 35590
DS-2CD2T43G2-4I(2.8mm) |  | 44177 | 4Мп уличная цилиндрическая IP-камера с EXIR-подсветкой до 80м и технологией AcuSense 1/3" Progressive Scan CMOS; объектив 2.8мм; угол обзора 103°; механический ИК-фильтр; 0.005лк@F1.6; сжатие H.265/H.265+/H.264/H.264+/MJPEG; тройной поток; 2688 × 1520@25к/с; WDR 120дБ, 3D DNR, BLC, ROI; обнаружение движения, вторжения в область и пересечения линии; классификация «человек/ТС»; слот для microSD до 256Гб; 1 RJ45 10M/100M Ethernet; DC12В± 25%/PoE(802.3af); 12.5Вт макс; -40 °C...+60 °C; IP67; вес 1.07кг. | руб. | 24590
DS-2CD2T43G2-4I(4mm) |  | 44178 | 4Мп уличная цилиндрическая IP-камера с EXIR-подсветкой до 80м и технологией AcuSense 1/3" Progressive Scan CMOS; объектив 4мм; угол обзора 84°; механический ИК-фильтр; 0.005лк@F1.6; сжатие H.265/H.265+/H.264/H.264+/MJPEG; тройной поток; 2688 × 1520@25к/с; WDR 120дБ, 3D DNR, BLC, ROI; обнаружение движения, вторжения в область и пересечения линии; классификация «человек/ТС»; слот для microSD до 256Гб; 1 RJ45 10M/100M Ethernet; DC12В± 25%/PoE(802.3af); 12.5Вт макс; -40 °C...+60 °C; IP67; вес 1.07кг. | руб. | 24590
DS-2CD2T43G2-4I(6mm) |  | 44179 | 4Мп уличная цилиндрическая IP-камера с EXIR-подсветкой до 80м и технологией AcuSense 1/3" Progressive Scan CMOS; объектив 6мм; угол обзора 52°; механический ИК-фильтр; 0.005лк@F1.6; сжатие H.265/H.265+/H.264/H.264+/MJPEG; тройной поток; 2688 × 1520@25к/с; WDR 120дБ, 3D DNR, BLC, ROI; обнаружение движения, вторжения в область и пересечения линии; классификация «человек/ТС»; слот для microSD до 256Гб; 1 RJ45 10M/100M Ethernet; DC12В± 25%/PoE(802.3af); 12.5Вт макс; -40 °C...+60 °C; IP67; вес 1.07кг. | руб. | 24590
ColorVu 4Мп
Модель | Изображение | Код поиска | Описание |  |  | Примечание
DS-2CD2047G2-LU(C)(2.8mm) (Снимается с производства) |  | 17938 | 4Мп уличная цилиндрическая IP-камера с LED-подсветкой до 40м 1/1.8" Progressive Scan CMOS; объектив 2.8-6 мм; механический ИК-фильтр; 0.0005 лк@F1.0; сжатие H.265/H.265+/H.264/H.264+/MJPEG; тройной поток; 2688 × 1520@25к/с; WDR 130дБ, 3D DNR, BLC; обнаружение движения, вторжения в область и пересечения линии; слот для microSD до 256Гб; 1 RJ45 10M/100M Ethernet; DC12В± 25%/PoE(802.3af); 8.5Вт макс; -30 °C...+60 °C; IP67; вес 0.68кг. | руб. | 21090
DS-2CD2047G2-LU(C)(4mm) (Снимается с производства) |  | 36023 | 4Мп уличная цилиндрическая IP-камера с LED-подсветкой до 40м и технологией AcuSense 1/1.8" Progressive Scan CMOS; объектив 4мм; угол обзора 94°; 0.0005лк@F1.0; сжатиеH.265/H.265+/H.264/H.264+/MJPEG; тройной поток; 2688 × 1520@25к/с; WDR 130дБ, 3D DNR, BLC, ROI; обнаружение движения 2.0, обнаружение пересечения линии и вторжения; захват лиц; слот для microSD до 256Гб; встроенный микрофон; 1 RJ45 10M/100M Ethernet; DC12В±25%/PoE(802.3af); 8.5Вт макс; -40 °C...+60 °C; IP67; вес 0.715кг. | руб. | 21090
DS-2CD2047G2-LU(C)(6mm) (Снимается с производства) |  | 25807 | 4Мп уличная цилиндрическая IP-камера с LED-подсветкой до 40м 1/1.8" Progressive Scan CMOS; объектив 2.8-6 мм; механический ИК-фильтр; 0.0005 лк@F1.0; сжатие H.265/H.265+/H.264/H.264+/MJPEG; тройной поток; 2688 × 1520@25к/с; WDR 130дБ, 3D DNR, BLC; обнаружение движения, вторжения в область и пересечения линии; слот для microSD до 256Гб; 1 RJ45 10M/100M Ethernet; DC12В± 25%/PoE(802.3af); 8.5Вт макс; -30 °C...+60 °C; IP67; вес 0.68кг. | руб. | 21090
DS-2CD2147G2-LSU(2.8mm)(C) (Снимается с производства) |  | 50119 | 4Мп уличная купольная IP-камера с LED-подсветкой до 30м и технологией AcuSense 1/1.8" Progressive Scan CMOS; объектив 2.8мм; угол обзора 112°; 0.0005лк@F1.0; сжатиеH.265/H.265+/H.264/H.264+/MJPEG; тройной поток; 2688 х 1520@25к/с; WDR 130дБ, 3D DNR, BLC, ROI; обнаружение движения, обнаружение пересечения линии и вторжения; классификация «человек/ТС»; захват лиц; слот для microSD до 256Гб; встроенный микрофон; аудиовход/выход 1/1; тревожные вход/выход 1/1; 1 RJ45 10M/100M Ethernet; DC12В±25%/PoE(802.3af); 6.5Вт макс; -40 °C...+60 °C; IP67, IK10; вес 0.60кг. | руб. | 21510
DS-2CD2147G2-LSU(4mm)(C) (Снимается с производства) |  | 15908 | 4Мп уличная купольная IP-камера с LED-подсветкой до 30м и технологией AcuSense 1/1.8" Progressive Scan CMOS; объектив 4мм; угол обзора 95°; 0.0005лк@F1.0; сжатиеH.265/H.265+/H.264/H.264+/MJPEG; тройной поток; 2688 х 1520@25к/с; WDR 130дБ, 3D DNR, BLC, ROI; обнаружение движения, обнаружение пересечения линии и вторжения; классификация «человек/ТС»; захват лиц; слот для microSD до 256Гб; встроенный микрофон; аудиовход/выход 1/1; тревожные вход/выход 1/1; 1 RJ45 10M/100M Ethernet; DC12В±25%/PoE(802.3af); 6.5Вт макс; -40 °C...+60 °C; IP67, IK10; вес 0.60кг. | руб. | 21090
DS-2CD2147G2-LSU(2.8mm)(C)(BLACK) (Снимается с производства) |  | 15909 | 4Мп уличная купольная IP-камера с LED-подсветкой до 30м и технологией AcuSense 1/1.8" Progressive Scan CMOS; объектив 2.8мм; угол обзора 112°; 0.0005лк@F1.0; сжатиеH.265/H.265+/H.264/H.264+/MJPEG; тройной поток; 2688 х 1520@25к/с; WDR 130дБ, 3D DNR, BLC, ROI; обнаружение движения, обнаружение пересечения линии и вторжения; классификация «человек/ТС»; захват лиц; слот для microSD до 256Гб; встроенный микрофон; аудиовход/выход 1/1; тревожные вход/выход 1/1; 1 RJ45 10M/100M Ethernet; DC12В±25%/PoE(802.3af); 6.5Вт макс; -40 °C...+60 °C; IP67, IK10; вес 0.60кг. | руб. | 18790
DS-2CD2347G2-LU(C)(2.8mm) (Снимается с производства) |  | 36024 | 4Мп уличная купольная IP-камера с LED-подсветкой до 30м и технологией AcuSense 1/1.8" Progressive Scan CMOS; объектив 2.8мм; угол обзора 109°; 0.0005лк@F1.0; сжатие H.265/H.265+/H.264/H.264+/MJPEG; тройной поток; 2688×1520@25к/с; WDR 130дБ, 3D DNR, BLC, ROI; обнаружение движения 2.0, обнаружение пересечения линии и вторжения; захват лиц; слот для microSD до 256Гб; встроенный микрофон; 1 RJ45 10M/100M Ethernet; DC12В± 25%/PoE(802.3af); 7.6Вт макс; -30 °C...+60 °C; IP67; вес 0.82кг. | руб. | 21090
DS-2CD2347G2-LU(C)(4mm) (Снимается с производства) |  | 54319 | 4Мп уличная IP-камера с LED-подсветкой до 30м 1/1,8’’ Progressive Scan CMOS; объектив 4мм; угол обзора 94°; механический ИК-фильтр; 0.0014лк@F1.0; сжатие H.265/H.265+/H.264/H.264+/MJPEG; тройной поток; 2688×1440@25к/с; WDR 120дБ, 3D DNR, BLC, ROI; обнаружение движения, оставленных/унесенных предметов, вторжения в область и пересечения линии; слот для microSD до 128Гб; встроенный микрофон, 1 RJ45 10M/100M Ethernet; DC12В± 25%/PoE(802.3af); 7.5Вт макс; -40 °C...+60 °C; IP66; вес 0.58кг. | руб. | 21090
DS-2CD2347G2-LU(C)(6mm) (Снимается с производства) |  | 49721 | 4Мп уличная купольная IP-камера с LED-подсветкой до 30м и технологией AcuSense 1/1.8" Progressive Scan CMOS; объектив 6мм; угол обзора 57°; 0.0005лк@F1.0; сжатиеH.265/H.265+/H.264/H.264+/MJPEG; тройной поток; 2688 × 1520@25к/с; WDR 130дБ, 3D DNR, BLC, ROI; обнаружение движения 2.0, обнаружение пересечения линии и вторжения; захват лиц; слот для microSD до 256Гб; встроенный микрофон; 1 RJ45 10M/100M Ethernet; DC12В±25%/PoE(802.3af); 7.6Вт макс; -30 °C...+60 °C; IP67; вес 0.82кг. | руб. | 21090
DS-2CD2347G2-LU(2.8mm)(C)(BLACK) (Снимается с производства) |  | 23286 | 4Мп уличная купольная IP-камера с LED-подсветкой до 30м и технологией AcuSense 1/1.8" Progressive Scan CMOS; объектив 2.8мм; угол обзора 109°; 0.0005лк@F1.0; сжатие H.265/H.265+/H.264/H.264+/MJPEG; тройной поток; 2688х1520@25к/с; WDR 130дБ, 3D DNR, BLC, ROI; обнаружение движения, обнаружение пересечения линии и вторжения; классификация «человек/ТС»; захват лиц; слот для microSD до 256Гб; встроенный микрофон; 1 RJ45 10M/100M Ethernet; DC12В± 25%/PoE(802.3af); 7.6Вт макс; -30 °C...+60 °C; IP67; вес 0.82кг. | руб. | 18790
DS-2CD2547G2-LS(2.8mm)(C) (Снимается с производства) |  | 47127 | 4Мп уличная купольная IP-камера с LED-подсветкой до 30м и технологией AcuSense 1/1.8" Progressive Scan CMOS; объектив 2.8мм; угол обзора 112°; 0.0005лк@F1.0; сжатие H.265/H.265+/H.264/H.264+/MJPEG; тройной поток; 2688 × 1520@25к/с; WDR 130дБ, 3D DNR, BLC, ROI; обнаружение движения, обнаружение пересечения линии и вторжения; классификация «человек/ТС»; захват лиц; слот для microSD до 256Гб; встроенный микрофон; аудиовыход/выход 1/1; тревожные вход/выход 1/1; 1 RJ45 10M/100M Ethernet; DC12В± 25%/PoE(802.3af); 7.6Вт макс; -40 °C...+60 °C; IP67; IK08; вес 0.62кг. | руб. | 26390
DS-2CD2547G2-LS(4mm)(C) (Снимается с производства) |  | 47128 | 4Мп уличная купольная IP-камера с LED-подсветкой до 30м и технологией AcuSense 1/1.8" Progressive Scan CMOS; объектив 4мм; угол обзора 95°; 0.0005лк@F1.0; сжатие H.265/H.265+/H.264/H.264+/MJPEG; тройной поток; 2688 × 1520@25к/с; WDR 130дБ, 3D DNR, BLC, ROI; обнаружение движения, обнаружение пересечения линии и вторжения; классификация «человек/ТС»; захват лиц; слот для microSD до 256Гб; встроенный микрофон; аудиовыход/выход 1/1; тревожные вход/выход 1/1; 1 RJ45 10M/100M Ethernet; DC12В± 25%/PoE(802.3af); 7.6Вт макс; -40 °C...+60 °C; IP67; IK08; вес 0.62кг. | руб. | 26390
DS-2CD2T47G2-L(C)(2.8mm) (Снимается с производства) |  | 69563 | 4Мп уличная цилиндрическая IP-камера с LED-подсветкой до 60м и технологией AcuSense 1/1.8" Progressive Scan CMOS; объектив 2.8мм; угол обзора 109°; 0.0005лк@F1.0; сжатиеH.265/H.265+/H.264/H.264+/MJPEG; тройной поток; 2688 × 1520@25к/с; WDR 130дБ, 3D DNR, BLC, ROI; обнаружение движения 2.0, обнаружение пересечения линии и вторжения; захват лиц; слот для microSD до 256Гб; 1 RJ45 10M/100M Ethernet; DC12В±25%/PoE(802.3af); 10.5Вт макс; -40 °C...+60 °C; IP67; вес 1.26кг. | руб. | 26690
DS-2CD2T47G2-L(C)(4mm) (Снимается с производства) |  | 68607 | 4Мп уличная цилиндрическая IP-камера с LED-подсветкой до 60м 1/1.8" Progressive Scan CMOS; объектив 4мм; механический ИК-фильтр; 0.0005лк@(F1.0, AGCвыкл.), сжатие H.265/H.265+/H.264/H.264+/MJPEG; тройной поток; 2688 × 1520 @25к/с; WDR 130дБ, 3D DNR, BLC, ROI; обнаружение движения, вторжения в область и пересечения линии; слот для microSD до 256Гб; 1 RJ45 10M/100M Ethernet; DC12В± 25%/PoE(802.3af); 10.5Вт макс; -30 °C...+60 °C; IP67; вес 1.26кг. | руб. | 26000
DS-2CD2T47G2-L(C)(6mm) (Снимается с производства) |  | 69564 | 4Мп уличная цилиндрическая IP-камера с LED-подсветкой до 60м и технологией AcuSense 1/1.8" Progressive Scan CMOS; объектив 6мм; угол обзора 57°; 0.0005лк@F1.0; сжатиеH.265/H.265+/H.264/H.264+/MJPEG; тройной поток; 2688 × 1520@25к/с; WDR 130дБ, 3D DNR, BLC, ROI; обнаружение движения 2.0, обнаружение пересечения линии и вторжения; захват лиц; слот для microSD до 256Гб; 1 RJ45 10M/100M Ethernet; DC12В±25%/PoE(802.3af); 10.5Вт макс; -40 °C...+60 °C; IP67; вес 1.26кг. | руб. | 25490
DS-2CD2647G2T-LZS(2.8-12mm)(C) (Снимается с производства) |  | 53948 | • Высокое качество изображения с разрешением 4 Мп • Моторизированный вариофокальный объектив для простой установки и мониторинга • Цветное изображение 24/7 • Четкое изображение при яркой задней засветке благодаря технологии 130 дБ WDR • Снижение числа ложных тревог благодаря классификации целей «Человек» / «ТС» на основе алгоритмов глубокого обучения • Технология эффективного сжатия H.265+ • Защита от влаги и пыли (IP67) и антивандальная защита (IK10) • Встроенный слот для microSD / SDHC / SDXC: есть, до 256 ГБ • Встроенный микрофон: нет | руб. | 46090
DS-2CD2747G2T-LZS(2.8-12mm)(C) (Снимается с производства) |  | 15910 | 4Мп уличная купольная IP-камера с LED-подсветкой до 40м и технологией AcuSense 1/1.8" Progressive Scan CMOS; моторизированный вариообъектив 2.8-12мм; угол обзора 105.4°~56.4°; 0.0005лк@F1.0; сжатие H.265/H.265+/H.264/H.264+/MJPEG; тройной поток; 2688х1520@25к/с; WDR 130дБ, 3D DNR, BLC, ROI; обнаружение движения, вторжения в область и пересечения линии; классификация «человек/ТС»; захват лиц; слот для microSD до 256Гб; аудиовход/выход 1/1; тревожные вход/выход 1/1; 1 RJ45 10M/100M Ethernet; DC12В± 25%/PoE(802.3af); 12.9Вт макс; -40 °C...+60 °C; IP67; IK10; вес 1.60кг. | руб. | 46090
DS-2CD2347G2P-LSU/SL(2.8mm)(C) |  | 38650 | 4Мп уличная панорамная IP-камера с LED-подсветкой до 30м 2 х 1/2.5" Progressive Scan CMOS; объектив 2.8мм; угол обзора 180°; 0.0005лк@F1.0; сжатие H.265/H.265+/H.264/H.264+/MJPEG; Два потоки; 3040 ? 1368@25 к/с; WDR 130дБ, 3D DNR, BLC, ROI; обнаружение движения, обнаружение пересечения линии и вторжения; классификация «человек/ТС»; слот для microSD до 256Гб; аудиовход/выход 1/1; тревожные вход/выход 1/1; встроенный микрофон; стробоскоп; звуковая сигнализация; 1 RJ45 10M/100M Ethernet; DC12В± 25%/PoE(802.3af); 12.5Вт макс; -40 °C...+60 °C; IP67; вес 1.67кг. | руб. | 30790
DS-2CD2T47G2P-LSU/SL(2.8mm)(C) |  | 38651 | 4Мп уличная панорамная IP-камера с LED-подсветкой до 40м 2 х 1/2.5" Progressive Scan CMOS; объектив 2.8мм; угол обзора 180°°; 0.0005лк@F1.0; сжатие H.265/H.265+/H.264/H.264+/MJPEG; Два потоки; 3040 ? 1368@25 к/с; WDR 130дБ, 3D DNR, BLC, ROI; обнаружение движения, обнаружение пересечения линии и вторжения; классификация «человек/ТС»; слот для microSD до 256Гб; аудиовход/выход 1/1; тревожные вход/выход 1/1; встроенный микрофон; стробоскоп; звуковая сигнализация; 1 RJ45 10M/100M Ethernet; DC12В± 25%/PoE(802.3af); 12.5Вт макс; -40 °C...+60 °C; IP67; вес 1.67кг. | руб. | 33090
Solar-powered
Модель | Изображение | Код поиска | Описание |  |  | Примечание
DS-2XS3Q47G1-LDH/4G/C18S40(4mm) (Новинка) |  | 56195 | 4Мп поворотная 4G IP-камера с LED-подсветкой до 30м и питанием от солнечной батареи 1/3" Progressive Scan CMOS; объектив 4мм; угол обзора 75°; 0.0005лк@F1.0; сжатие H.265/H.264/MJPEG/H.265+/H.264+; 2560?1440@12.5к/с; WDR 120дБ, 3D DNR, BLC, HLC, ROI, вдеодетектор; встроенная eMMC до 64 ГБ; слот для microSD до 256Гб; микрофон и динамик; 1 RJ45 10M/100M Ethernet; DC12В± 25%; -20°C...+50°C; IP65; вес 11.7кг. LTE-TDD/LTE-FDD/WCDMA/GSM Перезаряжаемая литиевая батарея 180 Вт?ч в комплекте. | руб. | 149220
DS-2XS3Q47G1-LDH/4G/C18S40(6mm) (Новинка) |  | 56196 | 4Мп поворотная 4G IP-камера с LED-подсветкой до 30м и питанием от солнечной батареи 1/3" Progressive Scan CMOS; объектив 6мм; угол обзора 49°; 0.0005лк@F1.0; сжатие H.265/H.264/MJPEG/H.265+/H.264+; 2560?1440@12.5к/с; WDR 120дБ, 3D DNR, BLC, HLC, ROI, вдеодетектор; встроенная eMMC до 64 ГБ; слот для microSD до 256Гб; микрофон и динамик; 1 RJ45 10M/100M Ethernet; DC12В± 25%; -20°C...+50°C; IP65; вес 11.7кг. LTE-TDD/LTE-FDD/WCDMA/GSM Перезаряжаемая литиевая батарея 180 Вт?ч в комплекте. | руб. | 149220
6Мп
Модель | Изображение | Код поиска | Описание |  |  | Примечание
DS-2CD2563G2-IS(4mm) |  | 50878 | 6Мп уличная компактная IP-камера с EXIR-подсветкой до 30м и технологией AcuSense 1/2.8" Progressive Scan CMOS; объектив 4мм; механический ИК-фильтр; 0.005лк@F1.6; сжатие H.265/H.265+/H.264/H.264+/MJPEG; тройной поток; 3200х1800@20к/с; WDR 120дБ, 3D DNR, BLC, ROI; обнаружение движения, вторжения в область и пересечения линии; классификация «человек/ТС»; слот для microSD до 256Гб; встроенный микрофон, аудиовход/выход 1/1; тревожные вход/выход 1/1; 1 RJ45 10M/100M Ethernet; DC12В± 25%/PoE(802.3af); 6.5Вт макс; -40 °C...+60 °C; IP67; IK08; вес 0.38кг. | руб. | 25900
8Мп
Модель | Изображение | Код поиска | Описание |  |  | Примечание
DS-2CD2083G2-IU(2.8mm) |  | 44182 | 8Мп уличная цилиндрическая IP-камера с EXIR-подсветкой до 40м и технологией AcuSense 1/2.8" Progressive Scan CMOS; объектив 2.8мм; угол обзора 107°; механический ИК-фильтр; 0.005лк@F1.6; сжатие H.265/H.265+/H.264/H.264+/MJPEG; тройной поток; 3840 × 2160@20к/с; WDR 120дБ, 3D DNR, BLC, ROI, слот для microSD до 256Гб; встроенный микрофон; обнаружение движения, вторжения в область и пересечения линии; классификация «человек/ТС»; 1 RJ45 10M/100M Ethernet; DC12В± 25%/PoE(802.3af); 6Вт макс; -40 °C...+60 °C; IP67; вес 0.49кг. | руб. | 24290
DS-2CD2083G2-IU(BLACK)(2.8mm) |  | 44183 | 8Мп уличная цилиндрическая IP-камера с EXIR-подсветкой до 40м и технологией AcuSense 1/2.8" Progressive Scan CMOS; объектив 2.8мм; угол обзора 107°; механический ИК-фильтр; 0.005лк@F1.6; сжатие H.265/H.265+/H.264/H.264+/MJPEG; тройной поток; 3840 × 2160@20к/с; WDR 120дБ, 3D DNR, BLC, ROI, слот для microSD до 256Гб; встроенный микрофон; обнаружение движения, вторжения в область и пересечения линии; классификация «человек/ТС»; 1 RJ45 10M/100M Ethernet; DC12В± 25%/PoE(802.3af); 6Вт макс; -40 °C...+60 °C; IP67; вес 0.49кг. | руб. | 24290
DS-2CD2083G2-IU(4mm) |  | 44184 | 8Мп уличная цилиндрическая IP-камера с EXIR-подсветкой до 40м и технологией AcuSense 1/2.8" Progressive Scan CMOS; объектив 4мм; угол обзора 87°; механический ИК-фильтр; 0.005лк@F1.6; сжатие H.265/H.265+/H.264/H.264+/MJPEG; тройной поток; 3840 × 2160@20к/с; WDR 120дБ, 3D DNR, BLC, ROI, слот для microSD до 256Гб; встроенный микрофон; обнаружение движения, вторжения в область и пересечения линии; классификация «человек/ТС»; 1 RJ45 10M/100M Ethernet; DC12В± 25%/PoE(802.3af); 6Вт макс; -40 °C...+60 °C; IP67; вес 0.49кг. | руб. | 24290
DS-2CD2083G2-IU(6mm) |  | 44185 | 8Мп уличная цилиндрическая IP-камера с EXIR-подсветкой до 40м и технологией AcuSense 1/2.8" Progressive Scan CMOS; объектив 6мм; угол обзора 54°; механический ИК-фильтр; 0.005лк@F1.6; сжатие H.265/H.265+/H.264/H.264+/MJPEG; тройной поток; 3840 × 2160@20к/с; WDR 120дБ, 3D DNR, BLC, ROI, слот для microSD до 256Гб; встроенный микрофон; обнаружение движения, вторжения в область и пересечения линии; классификация «человек/ТС»; 1 RJ45 10M/100M Ethernet; DC12В± 25%/PoE(802.3af); 6Вт макс; -40 °C...+60 °C; IP67; вес 0.49кг. | руб. | 24290
DS-2CD2183G2-IS(2.8mm) |  | 44186 | 8Мп уличная купольная IP-камера с EXIR-подсветкой до 30м и технологией AcuSense 1/2,8" Progressive Scan CMOS; объектив 2,8мм; угол обзора 107°; механический ИК-фильтр; 0.005лк@F1.6; сжатие H.265/H.265+/H.264/H.264+/MJPEG; тройной поток; 3840 × 2160@20к/с; WDR 120дБ, 3D DNR, BLC, HLC, ROI; обнаружение движения, вторжения в область и пересечения линии; классификация «человек/ТС»; слот для microSD до 256Гб; аудиовход/выход 1/1; тревожные вход/выход 1/1; 1 RJ45 10M/100M Ethernet; DC12В± 25%/PoE(802.3af); 6Вт макс; -40 °C...+60 °C; IP67; IK10; вес 0.52кг. | руб. | 24290
DS-2CD2183G2-IS(BLACK)(2.8mm) |  | 44187 | 8Мп уличная купольная IP-камера с EXIR-подсветкой до 30м и технологией AcuSense 1/2,8" Progressive Scan CMOS; объектив 2,8мм; угол обзора 107°; механический ИК-фильтр; 0.005лк@F1.6; сжатие H.265/H.265+/H.264/H.264+/MJPEG; тройной поток; 3840 × 2160@20к/с; WDR 120дБ, 3D DNR, BLC, HLC, ROI; обнаружение движения, вторжения в область и пересечения линии; классификация «человек/ТС»; слот для microSD до 256Гб; аудиовход/выход 1/1; тревожные вход/выход 1/1; 1 RJ45 10M/100M Ethernet; DC12В± 25%/PoE(802.3af); 6Вт макс; -40 °C...+60 °C; IP67; IK10; вес 0.52кг. | руб. | 24290
DS-2CD2183G2-IS(4mm) |  | 44188 | 8Мп уличная купольная IP-камера с EXIR-подсветкой до 30м и технологией AcuSense 1/2,8" Progressive Scan CMOS; объектив 4мм; угол обзора 87°; механический ИК-фильтр; 0.005лк@F1.6; сжатие H.265/H.265+/H.264/H.264+/MJPEG; тройной поток; 3840 × 2160@20к/с; WDR 120дБ, 3D DNR, BLC, HLC, ROI; обнаружение движения, вторжения в область и пересечения линии; классификация «человек/ТС»; слот для microSD до 256Гб; аудиовход/выход 1/1; тревожные вход/выход 1/1; 1 RJ45 10M/100M Ethernet; DC12В± 25%/PoE(802.3af); 6Вт макс; -40 °C...+60 °C; IP67; IK10; вес 0.52кг. | руб. | 24290
DS-2CD2383G2-IU(2.8mm) |  | 44189 | 8Мп уличная IP-камера с EXIR-подсветкой до 30м и технологией AcuSense 1/2,8" Progressive Scan CMOS; объектив 2.8мм; угол обзора 107°; механический ИК-фильтр; 0.005лк@F1.6; сжатие H.265/H.265+/H.264/H.264+/MJPEG; тройной поток; 3840 × 2160@20к/с; WDR 120дБ, 3D DNR, BLC, HLC, ROI; обнаружение движения, вторжения в область и пересечения линии; классификация «человек/ТС»; слот для microSD до 256Гб; встроенные микрофон; 1 RJ45 10M/100M Ethernet; DC12В± 25%/PoE(802.3af); 6Вт макс; -30 °C...+60 °C; IP67; вес 0.6кг. | руб. | 24290
DS-2CD2383G2-IU(BLACK)(2.8mm) |  | 44190 | 8Мп уличная IP-камера с EXIR-подсветкой до 30м и технологией AcuSense 1/2,8" Progressive Scan CMOS; объектив 2.8мм; угол обзора 107°; механический ИК-фильтр; 0.005лк@F1.6; сжатие H.265/H.265+/H.264/H.264+/MJPEG; тройной поток; 3840 × 2160@20к/с; WDR 120дБ, 3D DNR, BLC, HLC, ROI; обнаружение движения, вторжения в область и пересечения линии; классификация «человек/ТС»; слот для microSD до 256Гб; встроенные микрофон; 1 RJ45 10M/100M Ethernet; DC12В± 25%/PoE(802.3af); 6Вт макс; -30 °C...+60 °C; IP67; вес 0.6кг. | руб. | 24290
DS-2CD2383G2-IU(4mm) |  | 44191 | 8Мп уличная IP-камера с EXIR-подсветкой до 30м и технологией AcuSense 1/2,8" Progressive Scan CMOS; объектив 4мм; угол обзора 87°; механический ИК-фильтр; 0.005лк@F1.6; сжатие H.265/H.265+/H.264/H.264+/MJPEG; тройной поток; 3840 × 2160@20к/с; WDR 120дБ, 3D DNR, BLC, HLC, ROI; обнаружение движения, вторжения в область и пересечения линии; классификация «человек/ТС»; слот для microSD до 256Гб; встроенные микрофон; 1 RJ45 10M/100M Ethernet; DC12В± 25%/PoE(802.3af); 6Вт макс; -30 °C...+60 °C; IP67; вес 0.6кг. | руб. | 24290
DS-2CD2483G2-I(2.8mm) |  | 38652 | 8Мп компактная IP-камера с EXIR-подсветкой до 10м и технологией AcuSense 1/2,8" Progressive Scan CMOS; объектив 2.8мм; угол обзора 107.8°; механический ИК-фильтр; 0.008лк@F2.0; сжатие H.265/H.265+/H.264/H.264+/MJPEG; тройной поток; 3840 ? 2160@12.5к/с; WDR 120дБ, 3D DNR, BLC, HLC, ROI; обнаружение движения, вторжения в область и пересечения линии; классификация «человек/ТС»; слот для microSD до 256Гб; встроенные микрофон и динамик; PIR-датчик; 1 RJ45 10M/100M Ethernet; DC12В±25%/PoE(802.3af); 5.9Вт макс; -10 °C...+40 °C; вес 0.12кг. | руб. | 24290
DS-2CD2483G2-I(4mm) |  | 38653 | 8Мп компактная IP-камера с EXIR-подсветкой до 10м и технологией AcuSense 1/2,8" Progressive Scan CMOS; объектив 4мм; угол обзора 82.8°; механический ИК-фильтр; 0.008лк@F2.0; сжатие H.265/H.265+/H.264/H.264+/MJPEG; тройной поток; 3840 ? 2160@12.5к/с; WDR 120дБ, 3D DNR, BLC, HLC, ROI; обнаружение движения, вторжения в область и пересечения линии; классификация «человек/ТС»; слот для microSD до 256Гб; встроенные микрофон и динамик; PIR-датчик; 1 RJ45 10M/100M Ethernet; DC12В±25%/PoE(802.3af); 5.9Вт макс; -10 °C...+40 °C; вес 0.12кг. | руб. | 24290
DS-2CD2583G2-IS(2.8mm) |  | 38654 | 8Мп уличная компактная IP-камера с EXIR-подсветкой до 30м и технологией AcuSense 1/2.8" Progressive Scan CMOS; объектив 2.8мм; угол обзора 106.4°; механический ИК-фильтр; 0.005лк@F1.6; сжатие H.265/H.265+/H.264/H.264+/MJPEG; тройной поток; 3840 ? 2160@20к/с; WDR 120дБ, 3D DNR, BLC, ROI; обнаружение движения, вторжения в область и пересечения линии; классификация «человек/ТС»; слот для microSD до 256Гб; встроенный микрофон, аудиовход/выход 1/1; тревожные вход/выход 1/1; 1 RJ45 10M/100M Ethernet; DC12В± 25%/PoE(802.3af); 6.5Вт макс; -40 °C...+60 °C; IP67; IK08; вес 0.4кг. | руб. | 25290
DS-2CD2583G2-IS(4mm) |  | 38655 | 8Мп уличная компактная IP-камера с EXIR-подсветкой до 30м и технологией AcuSense 1/2.8" Progressive Scan CMOS; объектив 4мм; угол обзора 87.6°; механический ИК-фильтр; 0.005лк@F1.6; сжатие H.265/H.265+/H.264/H.264+/MJPEG; тройной поток; 3840 ? 2160@20к/с; WDR 120дБ, 3D DNR, BLC, ROI; обнаружение движения, вторжения в область и пересечения линии; классификация «человек/ТС»; слот для microSD до 256Гб; встроенный микрофон, аудиовход/выход 1/1; тревожные вход/выход 1/1; 1 RJ45 10M/100M Ethernet; DC12В± 25%/PoE(802.3af); 6.5Вт макс; -40 °C...+60 °C; IP67; IK08; вес 0.4кг. | руб. | 25290
DS-2CD2583G2-IS(2.8mm)(BLACK) |  | 38656 | 8Мп уличная компактная IP-камера с EXIR-подсветкой до 30м и технологией AcuSense 1/2.8" Progressive Scan CMOS; объектив 2.8мм; угол обзора 106.4°; механический ИК-фильтр; 0.005лк@F1.6; сжатие H.265/H.265+/H.264/H.264+/MJPEG; тройной поток; 3840 ? 2160@20к/с; WDR 120дБ, 3D DNR, BLC, ROI; обнаружение движения, вторжения в область и пересечения линии; классификация «человек/ТС»; слот для microSD до 256Гб; встроенный микрофон, аудиовход/выход 1/1; тревожные вход/выход 1/1; 1 RJ45 10M/100M Ethernet; DC12В± 25%/PoE(802.3af); 6.5Вт макс; -40 °C...+60 °C; IP67; IK08; вес 0.4кг. | руб. | 25290
DS-2CD2683G2-IZS |  | 44192 | 8Мп уличная цилиндрическая IP-камера с EXIR-подсветкой до 60м и технологией AcuSense 1/2,8" Progressive Scan CMOS; моторизированный вариообъектив 2.8-12мм; угол обзора 108°~30°; механический ИК-фильтр; 0.005лк@F1.6; сжатие H.265/H.265+/H.264/H.264+/MJPEG; тройной поток; 3840 × 2160@20к/с; WDR 120дБ, 3D DNR, BLC, HLC, ROI; обнаружение движения, вторжения в область и пересечения линии; классификация «человек/ТС»; слот для microSD до 256Гб; аудиовход/выход 1/1; тревожные вход/выход 1/1; 1 RJ45 10M/100M Ethernet; DC12В± 25%/PoE(802.3af); 13Вт макс; -30 °C...+60 °C; IP67; IK10, вес 1.38кг. | руб. | 43240
DS-2CD2783G2-IZS |  | 44193 | 8Мп уличная купольная IP-камера с EXIR-подсветкой до 40м и технологией AcuSense 1/2,8" Progressive Scan CMOS; вариообъектив 2.8-12мм; угол обзора 108°~30°; механический ИК-фильтр; 0.005лк@F1.6; сжатие H.265/H.265+/H.264/H.264+/MJPEG; тройной поток; 3840 × 2160@20к/с; WDR 120дБ, 3D DNR, BLC, HLC, ROI; обнаружение движения, вторжения в область и пересечения линии; классификация «человек/ТС»; слот для microSD до 256Гб; аудиовход/выход 1/1; тревожные вход/выход 1/1; 1 RJ45 10M/100M Ethernet; DC12В± 25%/PoE(802.3af); 10.5Вт макс; -40 °C...+60 °C; IP67; IK10; вес 0,85кг. | руб. | 43240
DS-2CD2H83G2-IZS |  | 44194 | 8Мп уличная купольная IP-камера с EXIR-подсветкой до 40м и технологией AcuSense 1/2,8" Progressive Scan CMOS; моторизированный вариообъектив 2.8-12мм; угол обзора 108°~30°; механический ИК-фильтр; 0.005лк@F1.6; сжатие H.265/H.265+/H.264/H.264+/MJPEG; тройной поток; 3840 × 2160@20к/с; WDR 120дБ, 3D DNR, BLC, HLC, ROI; обнаружение движения, вторжения в область и пересечения линии; классификация «человек/ТС»;слот для microSD до 256Гб; аудиовход/выход 1/1; тревожные вход/выход 1/1; 1 RJ45 10M/100M Ethernet; DC12В± 25%/PoE(802.3af); 11.04Вт макс; -40 °C...+60 °C; IP67; IK10; вес 0,83кг. | руб. | 42390
DS-2CD2T83G2-2I(2.8mm) |  | 44195 | 8Мп уличная цилиндрическая IP-камера с EXIR-подсветкой до 60м и технологией AcuSense 1/2,8" Progressive Scan CMOS; объектив 2.8мм; угол обзора 107°; механический ИК-фильтр; 0.005лк@F1.6; сжатие H.265/H.265+/H.264/H.264+/MJPEG; тройной поток; 3840 × 2160@20к/с; WDR 120дБ, 3D DNR, BLC, HLC, ROI; обнаружение движения, вторжения в область и пересечения линии; классификация «человек/ТС»; слот для microSD до 256Гб; 1 RJ45 10M/100M Ethernet; DC12В± 25%/PoE(802.3af); 11Вт макс; -40 °C...+60 °C; IP67; вес 1.09кг. | руб. | 26890
DS-2CD2T83G2-2I(4mm) |  | 44196 | 8Мп уличная цилиндрическая IP-камера с EXIR-подсветкой до 60м и технологией AcuSense 1/2,8" Progressive Scan CMOS; объектив 4мм; угол обзора 87°; механический ИК-фильтр; 0.005лк@F1.6; сжатие H.265/H.265+/H.264/H.264+/MJPEG; тройной поток; 3840 × 2160@20к/с; WDR 120дБ, 3D DNR, BLC, HLC, ROI; обнаружение движения, вторжения в область и пересечения линии; классификация «человек/ТС»; слот для microSD до 256Гб; 1 RJ45 10M/100M Ethernet; DC12В± 25%/PoE(802.3af); 11Вт макс; -40 °C...+60 °C; IP67; вес 1.09кг. | руб. | 26890
DS-2CD2T83G2-4I(2.8mm) |  | 44197 | 8Мп уличная цилиндрическая IP-камера с EXIR-подсветкой до 80м и технологией AcuSense 1/2,8" Progressive Scan CMOS; объектив 2.8мм; угол обзора 107°; механический ИК-фильтр; 0.005лк@F1.6; сжатие H.265/H.265+/H.264/H.264+/MJPEG; тройной поток; 3840 × 2160@20к/с; WDR 120дБ, 3D DNR, BLC, HLC, ROI; обнаружение движения, вторжения в область и пересечения линии; классификация «человек/ТС»; слот для microSD до 256Гб; 1 RJ45 10M/100M Ethernet; DC12В± 25%/PoE(802.3af); 11Вт макс; -40 °C...+60 °C; IP67; вес 1.09кг. | руб. | 28390
DS-2CD2T83G2-4I(4mm) |  | 44198 | 8Мп уличная цилиндрическая IP-камера с EXIR-подсветкой до 80м и технологией AcuSense 1/2,8" Progressive Scan CMOS; объектив 4мм; угол обзора 87°; механический ИК-фильтр; 0.005лк@F1.6; сжатие H.265/H.265+/H.264/H.264+/MJPEG; тройной поток; 3840 × 2160@20к/с; WDR 120дБ, 3D DNR, BLC, HLC, ROI; обнаружение движения, вторжения в область и пересечения линии; классификация «человек/ТС»; слот для microSD до 256Гб; 1 RJ45 10M/100M Ethernet; DC12В± 25%/PoE(802.3af); 11Вт макс; -40 °C...+60 °C; IP67; вес 1.09кг. | руб. | 28390
DS-2CD2T83G2-4I(6mm) |  | 44199 | 8Мп уличная цилиндрическая IP-камера с EXIR-подсветкой до 80м и технологией AcuSense 1/2,8" Progressive Scan CMOS; объектив 6мм; угол обзора 54°; механический ИК-фильтр; 0.005лк@F1.6; сжатие H.265/H.265+/H.264/H.264+/MJPEG; тройной поток; 3840 × 2160@20к/с; WDR 120дБ, 3D DNR, BLC, HLC, ROI; обнаружение движения, вторжения в область и пересечения линии; классификация «человек/ТС»; слот для microSD до 256Гб; 1 RJ45 10M/100M Ethernet; DC12В± 25%/PoE(802.3af); 11Вт макс; -40 °C...+60 °C; IP67; вес 1.09кг. | руб. | 28390
ColorVu 8 Мп
Модель | Изображение | Код поиска | Описание |  |  | Примечание
DS-2CD2087G2-LU(2.8mm)(C) (Снимается с производства) |  | 65284 | 8Мп уличная цилиндрическая IP-камера с LED-подсветкой до 40м и технологией AcuSense 1/1.2" Progressive Scan CMOS; объектив 2.8мм; угол обзора 102°; 0.0005лк@F1.0; сжатиеH.265/H.265+/H.264/H.264+/MJPEG; тройной поток; 3840х2160@20к/с; WDR 130дБ, 3D DNR, BLC, ROI; обнаружение движения 2.0, обнаружение пересечения линии и вторжения; захват лиц; слот для microSD до 256Гб; встроенный микрофон; 1 RJ45 10M/100M Ethernet; DC12В±25%/PoE(802.3af); 8.5Вт макс; -40 °C...+60 °C; IP67; вес 0.86кг. | руб. | 30190
DS-2CD2087G2-LU(4mm)(C) (Снимается с производства) |  | 65285 | 8Мп уличная цилиндрическая IP-камера с LED-подсветкой до 40м и технологией AcuSense 1/1.2" Progressive Scan CMOS; объектив 4мм; угол обзора 88°; 0.0005лк@F1.0; сжатиеH.265/H.265+/H.264/H.264+/MJPEG; тройной поток; 3840х2160@20к/с; WDR 130дБ, 3D DNR, BLC, ROI; обнаружение движения 2.0, обнаружение пересечения линии и вторжения; захват лиц; слот для microSD до 256Гб; встроенный микрофон; 1 RJ45 10M/100M Ethernet; DC12В±25%/PoE(802.3af); 8.5Вт макс; -40 °C...+60 °C; IP67; вес 0.86кг. | руб. | 28690
DS-2CD2087G2-LU(6mm)(C) (Снимается с производства) |  | 65286 | 8Мп уличная цилиндрическая IP-камера с LED-подсветкой до 40м и технологией AcuSense 1/1.2" Progressive Scan CMOS; объектив 6мм; угол обзора 54°; 0.0005лк@F1.0; сжатиеH.265/H.265+/H.264/H.264+/MJPEG; тройной поток; 3840х2160@20к/с; WDR 130дБ, 3D DNR, BLC, ROI; обнаружение движения 2.0, обнаружение пересечения линии и вторжения; захват лиц; слот для microSD до 256Гб; встроенный микрофон; 1 RJ45 10M/100M Ethernet; DC12В±25%/PoE(802.3af); 8.5Вт макс; -40 °C...+60 °C; IP67; вес 0.86кг. | руб. | 30190
DS-2CD2187G2-LSU(2.8mm)(C) (Снимается с производства) |  | 16888 | 8 Мп купольная IP-камера с фиксированным объективом и технологией ColorVu 1/1.8'' Progressive Scan CMOS; объектив 2.8 мм; угол обзора 109°; механический ИК-фильтр; 0.0008лк@F1.2; сжатие H.265/H.264+/H.265/H.264/MJPEG; 3840×2160@25к/с; WDR 130дБ, 3D DNR, BLC, ROI; Smart видеоаналитика; слот для microSD до 256Гб; встроенный микрофон; аудиовход/выход 1/1; тревожные вход/выход 1/1; 1 RJ45 10M/100M Ethernet; DC12В± 25%/PoE(802.3af); 8,5 Вт макс; -40 °C...+60 °C; IP67; IK10; вес 0,54 к | руб. | 30190
DS-2CD2387G2-LU(2.8mm)(C) (Снимается с производства) |  | 47132 | 8Мп уличная купольная IP-камера с LED-подсветкой до 30м и технологией AcuSense 1/1.2" Progressive Scan CMOS; объектив 2.8мм; угол обзора 102°; 0.0005лк@F1.0; сжатие H.265/H.265+/H.264/H.264+/MJPEG; тройной поток; 3840 × 2160@25к/с; WDR 130дБ, 3D DNR, BLC, ROI; обнаружение движения, обнаружение пересечения линии и вторжения; классификация «человек/ТС»; захват лиц; слот для microSD до 256Гб; встроенный микрофон; 1 RJ45 10M/100M Ethernet; DC12В± 25%/PoE(802.3af); 7.6Вт макс; -40 °C...+60 °C; IP67; вес 0.87кг. | руб. | 30190
DS-2CD2387G2-LU(4mm)(C) (Снимается с производства) |  | 47133 | 8Мп уличная купольная IP-камера с LED-подсветкой до 30м и технологией AcuSense 1/1.2" Progressive Scan CMOS; объектив 4мм; угол обзора 88°; 0.0005лк@F1.0; сжатие H.265/H.265+/H.264/H.264+/MJPEG; тройной поток; 3840 × 2160@25к/с; WDR 130дБ, 3D DNR, BLC, ROI; обнаружение движения, обнаружение пересечения линии и вторжения; классификация «человек/ТС»; захват лиц; слот для microSD до 256Гб; встроенный микрофон; 1 RJ45 10M/100M Ethernet; DC12В± 25%/PoE(802.3af); 7.6Вт макс; -40 °C...+60 °C; IP67; вес 0.87кг. | руб. | 28690
DS-2CD2T87G2-L(2.8mm)(C) (Снимается с производства) |  | 47134 | 8Мп уличная цилиндрическая IP-камера с LED-подсветкой до 60м и технологией AcuSense 1/1.2" Progressive Scan CMOS; объектив 2.8мм; угол обзора 102°; 0.0005лк@F1.0; сжатиеH.265/H.265+/H.264/H.264+/MJPEG; тройной поток; 3840 × 2160@25к/с; WDR 130дБ, 3D DNR, BLC, ROI; обнаружение движения, обнаружение пересечения линии и вторжения; классификация «человек/ТС»; захват лиц; слот для microSD до 256Гб; 1 RJ45 10M/100M Ethernet; DC12В±25%/PoE(802.3af); 10.5Вт макс; -40 °C...+60 °C; IP67; вес 1.19кг. | руб. | 35590
DS-2CD2T87G2-L(4mm)(C) (Снимается с производства) |  | 47135 | 8Мп уличная цилиндрическая IP-камера с LED-подсветкой до 60м и технологией AcuSense 1/1.2" Progressive Scan CMOS; объектив 4мм; угол обзора 88°; 0.0005лк@F1.0; сжатиеH.265/H.265+/H.264/H.264+/MJPEG; тройной поток; 3840 × 2160@25к/с; WDR 130дБ, 3D DNR, BLC, ROI; обнаружение движения, обнаружение пересечения линии и вторжения; классификация «человек/ТС»; захват лиц; слот для microSD до 256Гб; 1 RJ45 10M/100M Ethernet; DC12В±25%/PoE(802.3af); 10.5Вт макс; -40 °C...+60 °C; IP67; вес 1.19кг. | руб. | 34570
DS-2CD2T87G2-L(6mm)(C) (Снимается с производства) |  | 47136 | 8Мп уличная цилиндрическая IP-камера с LED-подсветкой до 60м и технологией AcuSense 1/1.2" Progressive Scan CMOS; объектив 6мм; угол обзора 54°; 0.0005лк@F1.0; сжатиеH.265/H.265+/H.264/H.264+/MJPEG; тройной поток; 3840 × 2160@25к/с; WDR 130дБ, 3D DNR, BLC, ROI; обнаружение движения, обнаружение пересечения линии и вторжения; классификация «человек/ТС»; захват лиц; слот для microSD до 256Гб; 1 RJ45 10M/100M Ethernet; DC12В±25%/PoE(802.3af); 10.5Вт макс; -40 °C...+60 °C; IP67; вес 1.19кг. | руб. | 38081
DS-2CD2687G2T-LZS(2.8-12mm)(C) (Снимается с производства) |  | 72751 | 8Мп уличная цилиндрическая IP-камера с LED-подсветкой до 60м и технологией AcuSense 1/1.8" Progressive Scan CMOS; моторизированный вариообъектив 2.8-12мм; угол обзора 103.3°~40°; 0.0008лк@F1.0; сжатие H.265/H.265+/H.264/H.264+/MJPEG; тройной поток; 3840 ? 2160@25к/с; WDR 130дБ, 3D DNR, BLC, ROI; обнаружение движения, вторжения в область и пересечения линии; классификация «человек/ТС»; захват лиц; слот для microSD до 256Гб; аудиовход/выход 1/1; тревожные вход/выход 1/1; 1 RJ45 10M/100M Ethernet; DC12В± 25%/PoE(802.3af); 18Вт макс; -40 °C...+60 °C; IP67; IK10, вес 1.47кг. | руб. | 49390
DS-2CD2787G2T-LZS(2.8-12mm)(C) (Снимается с производства) |  | 38660 | 8Мп уличная купольная IP-камера с LED-подсветкой до 40м и технологией AcuSense 1/1.8" Progressive Scan CMOS; моторизированный вариообъектив 2.8-12мм; угол обзора 103.3°~40°; 0.0008лк@F1.0; сжатие H.265/H.265+/H.264/H.264+/MJPEG; тройной поток; 3840х2160@25к/с; WDR 130дБ, 3D DNR, BLC, ROI; обнаружение движения, вторжения в область и пересечения линии; классификация «человек/ТС»; захват лиц; слот для microSD до 256Гб; аудиовход/выход 1/1; тревожные вход/выход 1/1; 1 RJ45 10M/100M Ethernet; DC12В± 25%/PoE(802.3af); 12.9Вт макс; -40 °C...+60 °C; IP67; IK10; вес 1.60кг. | руб. | 49390
DS-2CD2387G2P-LSU/SL(4mm)(C) |  | 23287 | 8Мп уличная панорамная IP-камера с LED-подсветкой до 40м 2 ? 1/1.8" Progressive Scan CMOS; объектив 4мм; угол обзора 180° ± 10°; 0.0005лк@F1.0; сжатие H.265/H.265+/H.264/H.264+/MJPEG; Два потоки; 5120 ? 1440@12.5 к/с; WDR 130дБ, 3D DNR, BLC, ROI; обнаружение движения, обнаружение пересечения линии и вторжения; классификация «человек/ТС»; слот для microSD до 256Гб; аудиовход/выход 1/1; тревожные вход/выход 1/1; встроенный микрофон; стробоскоп; звуковая сигнализация; 1 RJ45 10M/100M Ethernet; DC12В± 25%/PoE(802.3af); 5.6Вт макс; -40 °C...+60 °C; IP67; вес 1.11кг. | руб. | 39090
DS-2CD2T87G2P-LSU/SL(4mm)(C) |  | 23288 | 8Мп уличная панорамная IP-камера с LED-подсветкой до 40м 2 ? 1/1.8" Progressive Scan CMOS; объектив 4мм; угол обзора 180° ± 10°; 0.0005лк@F1.0; сжатие H.265/H.265+/H.264/H.264+/MJPEG; Два потоки; 5120 ? 1440@12.5 к/с; WDR 130дБ, 3D DNR, BLC, ROI; обнаружение движения, обнаружение пересечения линии и вторжения; классификация «человек/ТС»; слот для microSD до 256Гб; аудиовход/выход 1/1; тревожные вход/выход 1/1; встроенный микрофон; стробоскоп; звуковая сигнализация; 1 RJ45 10M/100M Ethernet; DC12В± 25%/PoE(802.3af); 5.6Вт макс; -40 °C...+60 °C; IP67; вес 1.11кг. | руб. | 46190
Smart Hybrid Light
Модель | Изображение | Код поиска | Описание |  |  | Примечание
DS-2CD2047G2H-LIU(2.8mm) (Новинка) |  | 56183 | 4Мп уличная цилиндрическая IP-камера с Smart гибридной EXIR/LED подсветкой до 40м и технологией AcuSense 1/1.8" Progressive Scan CMOS; объектив 2.8мм; угол обзора 104°; механический ИК-фильтр; 0.0005лк@F1.0; сжатие H.265/H.264/MJPEG/H.265+/H.264+; тройной поток; 2688 ? 1520@25к/с; WDR 130дБ, 3D DNR, BLC, HLC, ROI; обнаружение движения, обнаружение пересечения линии и вторжения; классификация «человек/ТС», захват лиц; слот для microSD до 512Гб; встроенный микрофон; 1 RJ45 10M/100M Ethernet; DC12В± 25%/PoE(802.3af); 7Вт макс; -40 °C...+60 °C; IP67; вес 0.53кг. | руб. | 22090
DS-2CD2047G2H-LIU(2.8mm)(BLACK) (Новинка) |  | 56184 | 4Мп уличная цилиндрическая IP-камера с Smart гибридной EXIR/LED подсветкой до 40м и технологией AcuSense 1/1.8" Progressive Scan CMOS; объектив 2.8мм; угол обзора 104°; механический ИК-фильтр; 0.0005лк@F1.0; сжатие H.265/H.264/MJPEG/H.265+/H.264+; тройной поток; 2688 ? 1520@25к/с; WDR 130дБ, 3D DNR, BLC, HLC, ROI; обнаружение движения, обнаружение пересечения линии и вторжения; классификация «человек/ТС», захват лиц; слот для microSD до 512Гб; встроенный микрофон; 1 RJ45 10M/100M Ethernet; DC12В± 25%/PoE(802.3af); 7Вт макс; -40 °C...+60 °C; IP67; вес 0.53кг. черный цвет корпуса | руб. | 22090
DS-2CD2047G2H-LIU(4mm) (Новинка) |  | 56185 | 4Мп уличная цилиндрическая IP-камера с Smart гибридной EXIR/LED подсветкой до 40м и технологией AcuSense 1/1.8" Progressive Scan CMOS; объектив 4мм; угол обзора 89.2°; механический ИК-фильтр; 0.0005лк@F1.0; сжатие H.265/H.264/MJPEG/H.265+/H.264+; тройной поток; 2688 ? 1520@25к/с; WDR 130дБ, 3D DNR, BLC, HLC, ROI; обнаружение движения, обнаружение пересечения линии и вторжения; классификация «человек/ТС», захват лиц; слот для microSD до 512Гб; встроенный микрофон; 1 RJ45 10M/100M Ethernet; DC12В± 25%/PoE(802.3af); 7Вт макс; -40 °C...+60 °C; IP67; вес 0.53кг. | руб. | 22090
DS-2CD2147G2H-LISU(2.8mm) (Новинка) |  | 56186 | 4Мп уличная купольная IP-камера с Smart гибридной EXIR/LED подсветкой до 30м и технологией AcuSense 1/1.8" Progressive Scan CMOS; объектив 2.8мм; угол обзора 104°; 0.0005лк@F1.0; сжатиеH.265/H.265+/H.264/H.264+/MJPEG; тройной поток; 2688 ? 1520@25к/с; WDR 130дБ, 3D DNR, BLC, ROI; обнаружение движения, обнаружение пересечения линии и вторжения; классификация «человек/ТС»; захват лиц; слот для microSD до 512Гб; встроенный микрофон; аудиовход/выход 1/1; тревожные вход/выход 1/1; 1 RJ45 10M/100M Ethernet; DC12В±25%/PoE(802.3af); 6.5Вт макс; -40 °C...+60 °C; IP67, вес 0.53кг. | руб. | 22090
DS-2CD2147G2H-LISU(2.8mm)(BLACK) (Новинка) |  | 56007 | 4Мп уличная купольная IP-камера с Smart гибридной EXIR/LED подсветкой до 30м и технологией AcuSense 1/1.8" Progressive Scan CMOS; объектив 2.8мм; угол обзора 104°; 0.0005лк@F1.0; сжатиеH.265/H.265+/H.264/H.264+/MJPEG; тройной поток; 2688 ? 1520@25к/с; WDR 130дБ, 3D DNR, BLC, ROI; обнаружение движения, обнаружение пересечения линии и вторжения; классификация «человек/ТС»; захват лиц; слот для microSD до 512Гб; встроенный микрофон; аудиовход/выход 1/1; тревожные вход/выход 1/1; 1 RJ45 10M/100M Ethernet; DC12В±25%/PoE(802.3af); 6.5Вт макс; -40 °C...+60 °C; IP67, вес 0.53кг. черный цвет корпуса | руб. | 22090
DS-2CD2147G2H-LISU(4mm) (Новинка) |  | 56187 | 4Мп уличная купольная IP-камера с Smart гибридной EXIR/LED подсветкой до 30м и технологией AcuSense 1/1.8" Progressive Scan CMOS; объектив 4мм; угол обзора 89.2°; 0.0005лк@F1.0; сжатиеH.265/H.265+/H.264/H.264+/MJPEG; тройной поток; 2688 ? 1520@25к/с; WDR 130дБ, 3D DNR, BLC, ROI; обнаружение движения, обнаружение пересечения линии и вторжения; классификация «человек/ТС»; захват лиц; слот для microSD до 512Гб; встроенный микрофон; аудиовход/выход 1/1; тревожные вход/выход 1/1; 1 RJ45 10M/100M Ethernet; DC12В±25%/PoE(802.3af); 6.5Вт макс; -40 °C...+60 °C; IP67, вес 0.53кг. | руб. | 22090
DS-2CD2347G2H-LIU(2.8mm) (Новинка) |  | 54578 | 4Мп уличная купольная IP-камера с Smart гибридной EXIR/LED подсветкой до 40м и технологией AcuSense 1/1.8" Progressive Scan CMOS; объектив 2.8мм; угол обзора 111.1°; 0.0005лк@F1.0; сжатие H.265/H.265+/H.264/H.264+/MJPEG; тройной поток; 2688?1520@25к/с; WDR 130дБ, 3D DNR, BLC, ROI; обнаружение движения, обнаружение пересечения линии и вторжения; классификация «человек/ТС»; захват лиц; слот для microSD до 512Гб; встроенный микрофон; 1 RJ45 10M/100M Ethernet; DC12В± 25%/PoE(802.3af); 6Вт макс; -40 °C...+60 °C; IP67; вес 0.77кг. | руб. | 22090
DS-2CD2347G2H-LIU(4mm) (Новинка) |  | 56188 | 4Мп уличная купольная IP-камера с Smart гибридной EXIR/LED подсветкой до 40м и технологией AcuSense 1/1.8" Progressive Scan CMOS; объектив 4мм; угол обзора 95.2°; 0.0005лк@F1.0; сжатие H.265/H.265+/H.264/H.264+/MJPEG; тройной поток; 2688?1520@25к/с; WDR 130дБ, 3D DNR, BLC, ROI; обнаружение движения, обнаружение пересечения линии и вторжения; классификация «человек/ТС»; захват лиц; слот для microSD до 512Гб; встроенный микрофон; 1 RJ45 10M/100M Ethernet; DC12В± 25%/PoE(802.3af); 6Вт макс; -40 °C...+60 °C; IP67; вес 0.77кг. | руб. | 22090
DS-2CD2T47G2H-LI(2.8mm) (Новинка) |  | 56189 | 4Мп уличная цилиндрическая IP-камера c Smart гибридной EXIR/LED подсветкой до 60м и технологией AcuSense 1/1.8" Progressive Scan CMOS; объектив 2.8мм; угол обзора 104°; 0.0005лк@F1.0; сжатиеH.265/H.265+/H.264/H.264+/MJPEG; тройной поток; 2688 ? 1520@25к/с; WDR 130дБ, 3D DNR, BLC, ROI; обнаружение движения, обнаружение пересечения линии и вторжения; классификация «человек/ТС»; захват лиц; слот для microSD до 512Гб; 1 RJ45 10M/100M Ethernet; DC12В±25%/PoE(802.3af); 9Вт макс; -40 °C...+60 °C; IP67; вес 1.09кг. | руб. | 26690
DS-2CD2T47G2H-LI(4mm) (Новинка) |  | 56190 | 4Мп уличная цилиндрическая IP-камера c Smart гибридной EXIR/LED подсветкой до 60м и технологией AcuSense 1/1.8" Progressive Scan CMOS; объектив 4мм; угол обзора 89.2°; 0.0005лк@F1.0; сжатиеH.265/H.265+/H.264/H.264+/MJPEG; тройной поток; 2688 ? 1520@25к/с; WDR 130дБ, 3D DNR, BLC, ROI; обнаружение движения, обнаружение пересечения линии и вторжения; классификация «человек/ТС»; захват лиц; слот для microSD до 512Гб; 1 RJ45 10M/100M Ethernet; DC12В±25%/PoE(802.3af); 9Вт макс; -40 °C...+60 °C; IP67; вес 1.09кг. | руб. | 26690
DS-2CD2647G2HT-LIZS(2.8-12mm) (Новинка) |  | 56191 | 4Мп уличная цилиндрическая IP-камера c Smart гибридной EXIR/LED подсветкой до 60м и технологией AcuSense 1/1.8" Progressive Scan CMOS; моторизированный вариообъектив 2.8-12мм; угол обзора 114.6°~41.8°; 0.0005лк@F1.0; сжатие H.265/H.265+/H.264/H.264+/MJPEG; тройной поток; 2688?1520@25к/с; WDR 130дБ, 3D DNR, BLC, ROI; обнаружение движения, вторжения в область и пересечения линии; классификация «человек/ТС»; захват лиц; слот для microSD до 512Гб; аудиовход/выход 1/1; тревожные вход/выход 1/1; 1 RJ45 10M/100M Ethernet; DC12В± 25%/PoE(802.3af); 18Вт макс; -40 °C...+60 °C; IP67; IK10, вес 1.09кг. | руб. | 48290
DS-2CD2647G2HT-LIZS(2.8-12mm)(BLACK) (Новинка) |  | 56192 | 4Мп уличная цилиндрическая IP-камера c Smart гибридной EXIR/LED подсветкой до 60м и технологией AcuSense 1/1.8" Progressive Scan CMOS; моторизированный вариообъектив 2.8-12мм; угол обзора 114.6°~41.8°; 0.0005лк@F1.0; сжатие H.265/H.265+/H.264/H.264+/MJPEG; тройной поток; 2688?1520@25к/с; WDR 130дБ, 3D DNR, BLC, ROI; обнаружение движения, вторжения в область и пересечения линии; классификация «человек/ТС»; захват лиц; слот для microSD до 512Гб; аудиовход/выход 1/1; тревожные вход/выход 1/1; 1 RJ45 10M/100M Ethernet; DC12В± 25%/PoE(802.3af); 18Вт макс; -40 °C...+60 °C; IP67; IK10, вес 1.09кг. | руб. | 49260
DS-2CD2747G2HT-LIZS(2.8-12mm) (Новинка) |  | 56193 | 4Мп уличная купольная IP-камера c Smart гибридной EXIR/LED подсветкой до 40м и технологией AcuSense 1/1.8" Progressive Scan CMOS; моторизированный вариообъектив 2.8-12мм; угол обзора 114.6°~41.8°; 0.0005лк@F1.0; сжатие H.265/H.265+/H.264/H.264+/MJPEG; тройной поток; 2688?1520@25к/с; WDR 130дБ, 3D DNR, BLC, ROI; обнаружение движения, вторжения в область и пересечения линии; классификация «человек/ТС»; захват лиц; слот для microSD до 512Гб; аудиовход/выход 1/1; тревожные вход/выход 1/1; 1 RJ45 10M/100M Ethernet; DC12В± 25%/PoE(802.3af); 12.5Вт макс; -40 °C...+60 °C; IP67; IK10; вес 0.82 кг. | руб. | 48290
DS-2CD2747G2HT-LIZS(2.8-12mm)(BLACK) (Новинка) |  | 56194 | 4Мп уличная купольная IP-камера c Smart гибридной EXIR/LED подсветкой до 40м и технологией AcuSense 1/1.8" Progressive Scan CMOS; моторизированный вариообъектив 2.8-12мм; угол обзора 114.6°~41.8°; 0.0005лк@F1.0; сжатие H.265/H.265+/H.264/H.264+/MJPEG; тройной поток; 2688?1520@25к/с; WDR 130дБ, 3D DNR, BLC, ROI; обнаружение движения, вторжения в область и пересечения линии; классификация «человек/ТС»; захват лиц; слот для microSD до 512Гб; аудиовход/выход 1/1; тревожные вход/выход 1/1; 1 RJ45 10M/100M Ethernet; DC12В± 25%/PoE(802.3af); 12.5Вт макс; -40 °C...+60 °C; IP67; IK10; вес 0.82 кг. | руб. | 49260
DS-2CD2087G2H-LIU(2.8mm) (Новинка) |  | 56197 | 8Мп уличная цилиндрическая IP-камера с Smart гибридной EXIR/LED подсветкой до 40м и технологией AcuSense 1/1.8" Progressive Scan CMOS; объектив 2.8мм; угол обзора 105.1°; механический ИК-фильтр; 0.0005лк@F1.0; сжатие H.265/H.264/MJPEG/H.265+/H.264+; тройной поток; 3840?2160@25к/с; WDR 130дБ, 3D DNR, BLC, HLC, ROI; обнаружение движения, обнаружение пересечения линии и вторжения; классификация «человек/ТС», захват лиц; слот для microSD до 512Гб; встроенный микрофон; 1 RJ45 10M/100M Ethernet; DC12В± 25%/PoE(802.3af); 8.5Вт макс; -40 °C...+60 °C; IP67; вес 0.53кг. | руб. | 30990
DS-2CD2087G2H-LIU(2.8mm)(BLACK) (Новинка) |  | 56198 | 8Мп уличная цилиндрическая IP-камера с Smart гибридной EXIR/LED подсветкой до 40м и технологией AcuSense 1/1.8" Progressive Scan CMOS; объектив 2.8мм; угол обзора 105.1°; механический ИК-фильтр; 0.0005лк@F1.0; сжатие H.265/H.264/MJPEG/H.265+/H.264+; тройной поток; 3840?2160@25к/с; WDR 130дБ, 3D DNR, BLC, HLC, ROI; обнаружение движения, обнаружение пересечения линии и вторжения; классификация «человек/ТС», захват лиц; слот для microSD до 512Гб; встроенный микрофон; 1 RJ45 10M/100M Ethernet; DC12В± 25%/PoE(802.3af); 8.5Вт макс; -40 °C...+60 °C; IP67; вес 0.53кг. черный цвет корпуса | руб. | 30990
DS-2CD2087G2H-LIU(4mm) (Новинка) |  | 56199 | 8Мп уличная цилиндрическая IP-камера с Smart гибридной EXIR/LED подсветкой до 40м и технологией AcuSense 1/1.8" Progressive Scan CMOS; объектив 4мм; угол обзора 90°; механический ИК-фильтр; 0.0005лк@F1.0; сжатие H.265/H.264/MJPEG/H.265+/H.264+; тройной поток; 3840?2160@25к/с; WDR 130дБ, 3D DNR, BLC, HLC, ROI; обнаружение движения, обнаружение пересечения линии и вторжения; классификация «человек/ТС», захват лиц; слот для microSD до 512Гб; встроенный микрофон; 1 RJ45 10M/100M Ethernet; DC12В± 25%/PoE(802.3af); 7Вт макс; -40 °C...+60 °C; IP67; вес 0.53кг. | руб. | 30990
DS-2CD2187G2H-LISU(2.8mm) (Новинка) |  | 56200 | 8Мп уличная купольная IP-камера с Smart гибридной EXIR/LED подсветкой до 30м и технологией AcuSense 1/1.8" Progressive Scan CMOS; объектив 2.8мм; угол обзора 105.1°; 0.0005лк@F1.0; сжатиеH.265/H.265+/H.264/H.264+/MJPEG; тройной поток; 3840?2160@25к/с; WDR 130дБ, 3D DNR, BLC, ROI; обнаружение движения, обнаружение пересечения линии и вторжения; классификация «человек/ТС»; захват лиц; слот для microSD до 512Гб; встроенный микрофон; аудиовход/выход 1/1; тревожные вход/выход 1/1; 1 RJ45 10M/100M Ethernet; DC12В±25%/PoE(802.3af); 9.5Вт макс; -40 °C...+60 °C; IP67, вес 0.53кг. | руб. | 30990
DS-2CD2187G2H-LISU(2.8mm)(BLACK) (Новинка) |  | 56201 | 8Мп уличная купольная IP-камера с Smart гибридной EXIR/LED подсветкой до 30м и технологией AcuSense 1/1.8" Progressive Scan CMOS; объектив 2.8мм; угол обзора 105.1°; 0.0005лк@F1.0; сжатиеH.265/H.265+/H.264/H.264+/MJPEG; тройной поток; 3840?2160@25к/с; WDR 130дБ, 3D DNR, BLC, ROI; обнаружение движения, обнаружение пересечения линии и вторжения; классификация «человек/ТС»; захват лиц; слот для microSD до 512Гб; встроенный микрофон; аудиовход/выход 1/1; тревожные вход/выход 1/1; 1 RJ45 10M/100M Ethernet; DC12В±25%/PoE(802.3af); 9.5Вт макс; -40 °C...+60 °C; IP67, вес 0.53кг. черный цвет корпуса | руб. | 30990
DS-2CD2187G2H-LISU(4mm) (Новинка) |  | 56202 | 8Мп уличная купольная IP-камера с Smart гибридной EXIR/LED подсветкой до 30м и технологией AcuSense 1/1.8" Progressive Scan CMOS; объектив 4мм; угол обзора 90°; 0.0005лк@F1.0; сжатиеH.265/H.265+/H.264/H.264+/MJPEG; тройной поток; 3840?2160@25к/с; WDR 130дБ, 3D DNR, BLC, ROI; обнаружение движения, обнаружение пересечения линии и вторжения; классификация «человек/ТС»; захват лиц; слот для microSD до 512Гб; встроенный микрофон; аудиовход/выход 1/1; тревожные вход/выход 1/1; 1 RJ45 10M/100M Ethernet; DC12В±25%/PoE(802.3af); 6.5Вт макс; -40 °C...+60 °C; IP67, вес 0.53кг. | руб. | 30990
DS-2CD2387G2H-LIU(2.8mm) (Новинка) |  | 56203 | 8Мп уличная купольная IP-камера с Smart гибридной EXIR/LED подсветкой до 40м и технологией AcuSense 1/1.8" Progressive Scan CMOS; объектив 2.8мм; угол обзора 108.8°; 0.0005лк@F1.0; сжатие H.265/H.265+/H.264/H.264+/MJPEG; тройной поток; 3840?2160@25к/с; WDR 130дБ, 3D DNR, BLC, ROI; обнаружение движения, обнаружение пересечения линии и вторжения; классификация «человек/ТС»; захват лиц; слот для microSD до 512Гб; встроенный микрофон; 1 RJ45 10M/100M Ethernet; DC12В± 25%/PoE(802.3af); 8Вт макс; -40 °C...+60 °C; IP67; вес 0.77кг. | руб. | 30990
DS-2CD2387G2H-LIU(4mm) (Новинка) |  | 56204 | 8Мп уличная купольная IP-камера с Smart гибридной EXIR/LED подсветкой до 40м и технологией AcuSense 1/1.8" Progressive Scan CMOS; объектив 4мм; угол обзора 93.3°; 0.0005лк@F1.0; сжатие H.265/H.265+/H.264/H.264+/MJPEG; тройной поток; 3840?2160@25к/с; WDR 130дБ, 3D DNR, BLC, ROI; обнаружение движения, обнаружение пересечения линии и вторжения; классификация «человек/ТС»; захват лиц; слот для microSD до 512Гб; встроенный микрофон; 1 RJ45 10M/100M Ethernet; DC12В± 25%/PoE(802.3af); 8Вт макс; -40 °C...+60 °C; IP67; вес 0.77кг. | руб. | 30990
DS-2CD2T87G2H-LI(2.8mm) (Новинка) |  | 56205 | 8Мп уличная цилиндрическая IP-камера c Smart гибридной EXIR/LED подсветкой до 60м и технологией AcuSense 1/1.8" Progressive Scan CMOS; объектив 2.8мм; угол обзора 105.1°; 0.0005лк@F1.0; сжатиеH.265/H.265+/H.264/H.264+/MJPEG; тройной поток; 3840?2160@25к/с; WDR 130дБ, 3D DNR, BLC, ROI; обнаружение движения, обнаружение пересечения линии и вторжения; классификация «человек/ТС»; захват лиц; слот для microSD до 512Гб; 1 RJ45 10M/100M Ethernet; DC12В±25%/PoE(802.3af); 9.5Вт макс; -40 °C...+60 °C; IP67; вес 1.09кг. | руб. | 36690
DS-2CD2T87G2H-LI(4mm) (Новинка) |  | 56206 | 8Мп уличная цилиндрическая IP-камера c Smart гибридной EXIR/LED подсветкой до 60м и технологией AcuSense 1/1.8" Progressive Scan CMOS; объектив 4мм; угол обзора 90°; 0.0005лк@F1.0; сжатиеH.265/H.265+/H.264/H.264+/MJPEG; тройной поток; 3840?2160@25к/с; WDR 130дБ, 3D DNR, BLC, ROI; обнаружение движения, обнаружение пересечения линии и вторжения; классификация «человек/ТС»; захват лиц; слот для microSD до 512Гб; 1 RJ45 10M/100M Ethernet; DC12В±25%/PoE(802.3af); 9.5Вт макс; -40 °C...+60 °C; IP67; вес 1.09кг. | руб. | 36690
DS-2CD2687G2HT-LIZS(2.8-12mm) (Новинка) |  | 56207 | 8Мп уличная цилиндрическая IP-камера c Smart гибридной EXIR/LED подсветкой до 60м и технологией AcuSense 1/1.8" Progressive Scan CMOS; моторизированный вариообъектив 2.8-12мм; угол обзора 112.3°~41.2°; 0.0005лк@F1.0; сжатие H.265/H.265+/H.264/H.264+/MJPEG; тройной поток; 3840?2160@25к/с; WDR 130дБ, 3D DNR, BLC, ROI; обнаружение движения, вторжения в область и пересечения линии; классификация «человек/ТС»; захват лиц; слот для microSD до 512Гб; аудиовход/выход 1/1; тревожные вход/выход 1/1; 1 RJ45 10M/100M Ethernet; DC12В± 25%/PoE(802.3af); 18Вт макс; -40 °C...+60 °C; IP67; IK10, вес 1.09кг. | руб. | 50890
DS-2CD2687G2HT-LIZS(2.8-12mm)(BLACK) (Новинка) |  | 56208 | 8Мп уличная цилиндрическая IP-камера c Smart гибридной EXIR/LED подсветкой до 60м и технологией AcuSense 1/1.8" Progressive Scan CMOS; моторизированный вариообъектив 2.8-12мм; угол обзора 112.3°~41.2°; 0.0005лк@F1.0; сжатие H.265/H.265+/H.264/H.264+/MJPEG; тройной поток; 3840?2160@25к/с; WDR 130дБ, 3D DNR, BLC, ROI; обнаружение движения, вторжения в область и пересечения линии; классификация «человек/ТС»; захват лиц; слот для microSD до 512Гб; аудиовход/выход 1/1; тревожные вход/выход 1/1; 1 RJ45 10M/100M Ethernet; DC12В± 25%/PoE(802.3af); 18Вт макс; -40 °C...+60 °C; IP67; IK10, вес 1.09кг. | руб. | 51910
DS-2CD2787G2HT-LIZS(2.8-12mm) (Новинка) |  | 56209 | 8Мп уличная купольная IP-камера c Smart гибридной EXIR/LED подсветкой до 40м и технологией AcuSense 1/1.8" Progressive Scan CMOS; моторизированный вариообъектив 2.8-12мм; угол обзора 112.3°~41.2°; 0.0005лк@F1.0; сжатие H.265/H.265+/H.264/H.264+/MJPEG; тройной поток; 3840?2160@25к/с; WDR 130дБ, 3D DNR, BLC, ROI; обнаружение движения, вторжения в область и пересечения линии; классификация «человек/ТС»; захват лиц; слот для microSD до 512Гб; аудиовход/выход 1/1; тревожные вход/выход 1/1; 1 RJ45 10M/100M Ethernet; DC12В± 25%/PoE(802.3af); 12.9Вт макс; -40 °C...+60 °C; IP67; IK10; вес 0.82 кг. | руб. | 50890
DS-2CD2787G2HT-LIZS(2.8-12mm)(BLACK) (Новинка) |  | 56210 | 8Мп уличная купольная IP-камера c Smart гибридной EXIR/LED подсветкой до 40м и технологией AcuSense 1/1.8" Progressive Scan CMOS; моторизированный вариообъектив 2.8-12мм; угол обзора 112.3°~41.2°; 0.0005лк@F1.0; сжатие H.265/H.265+/H.264/H.264+/MJPEG; тройной поток; 3840?2160@25к/с; WDR 130дБ, 3D DNR, BLC, ROI; обнаружение движения, вторжения в область и пересечения линии; классификация «человек/ТС»; захват лиц; слот для microSD до 512Гб; аудиовход/выход 1/1; тревожные вход/выход 1/1; 1 RJ45 10M/100M Ethernet; DC12В± 25%/PoE(802.3af); 12.9Вт макс; -40 °C...+60 °C; IP67; IK10; вес 0.82 кг. | руб. | 51910
Камера с HDMI выходом 8 Мп
Модель | Изображение | Код поиска | Описание |  |  | Примечание
DS-2CD2185G0-IMS (2.8мм) |  | 65609 | 8Мп уличная купольная IP-камера с HDMI выходом и EXIR-подсветкой до 30м 1/2.5" Progressive Scan CMOS; объектив 2.8мм; угол обзора 102°; механический ИК-фильтр; 0.028лк@F2; сжатие H.265/H.264/MJPEG; тройной поток; 3840 × 2160@20fps; WDR 120дБ, 3D DNR, BLC, ROI, HLC; Smart видеоаналитика; слот для micro SD до 128Гб; аудиовход/выход 1/1; тревожные вход/выход 1/1; 1 RJ45 10M/100M Ethernet; HDMI выход; DC12В± 25%/PoE(802.3af); 7Вт макс; -40 °C...+60 °C; IK10; вес 0.52кг. | руб. | 29590
Ficheye
Модель | Изображение | Код поиска | Описание |  |  | Примечание
DS-2CD2935FWD-I (1.16mm) |  | 19888 | 3Мп fisheye IP-камера c EXIR-подсветкой до 8м 1/2.8" Progressive Scan CMOS; fisheye объектив 1.16мм; угол обзора по гор.:180°, по верт.:180°; механический ИК-фильтр; 0.005лк@F2.2; сжатие H.265/H.265+/H.264/H.264+/MJPEG; двойной поток; 2048×1536@25к/с; WDR 120дБ, 3D DNR, BLC, ROI; Smart видеоаналитика; слот для microSD до 128Гб; 1 RJ45 10M/100M Ethernet; DC12В± 25%/PoE(802.3af); 6.4Вт макс; -10 °C...+50 °C; вес 0.6кг. | руб. | 37190
DS-2CD2955FWD-I (1.05mm) |  | 19899 | 5Мп fisheye IP-камера c EXIR-подсветкой до 8м 1/2.5" Progressive Scan CMOS; fisheye объектив 1.05мм; угол обзора по гор.:180°, по верт.:180°; механический ИК-фильтр; 0.01лк@F1.2; сжатие H.265/H.264/MJPEG/H.265+/H.264+; двойной поток; 2560 × 1920@25к/с; WDR 120дБ, 3D DNR, BLC, ROI; Smart видеоаналитика; слот для microSD до 128Гб; 1 RJ45 10M/100M Ethernet; DC12В± 25%/PoE(802.3af); 6.7Вт макс; -10 °C...+50 °C; вес 0.6кг. | руб. | 41890
PTZ Камеры 2Мп Экономичная линейка DE
Модель | Изображение | Код поиска | Описание |  |  | Примечание
DS-2DE2A204IW-DE3(C0)(S6) (Снимается с производства) |  | 44200 | 2Мп уличная скоростная поворотная IP-камера c ИК-подсветкой до 20м 1/3’’ Progressive Scan CMOS; объектив 2.8 - 12мм, 4x; угол обзора объектива 100.5°- 32.6°; механический ИК-фильтр; 0.005лк@F1.6; сжатие H.265/H.264/MJPEG/H.265+/H.264+; тройной поток; 1920х1080@25к/с; WDR 120дБ, 3D DNR, BLC, HLC, антитуман, ROI; Smart-функции; вращение 355°, вручную: 0.1° - 100°/с, по предустановке: 100°/с; наклон 0° - 90°, вручную: 0.1° - 100°/с, по предустановке: 100°/с; слот для microSD до 256Гб; встроенный микрофон; аудиовход/выход 1/1; 1 RJ45 10M/100M Ethernet; питание DC12В/PoE(802.3af); 9.9Вт макс.; -20 °C...+60 °C; IP66; IK10; вес 0.53кг. | руб. | 23890
DS-2DE2A204IW-DE3(C0)(S6)(C) (Новинка) |  | 76153 | 2Мп уличная поворотная IP-камера c ИК-подсветкой до 20м 1/2.8’’ Progressive Scan CMOS; объектив 2.8 - 12мм, 4x; угол обзора объектива 100.5°- 32.6°; механический ИК-фильтр; 0.005лк@F1.5; сжатие H.265/H.264/MJPEG/H.265+/H.264+; тройной поток; 1920х1080@25к/с; WDR 120дБ, 3D DNR, BLC, HLC, антитуман, ROI; Smart-функции; вращение 355°, вручную: 0.1° - 100°/с, по предустановке: 100°/с; наклон 0° - 90°, вручную: 0.1° - 100°/с, по предустановке: 100°/с; слот для microSD до 256Гб; встроенный микрофон; аудиовход/выход 1/1; 1 RJ45 10M/100M Ethernet; питание DC12В/PoE(802.3af); 9.2Вт макс.; -20 °C...+60 °C; IP66; IK10; вес 0.53кг. | руб. | 26070
DS-2DE2204IW-DE3(S6) (Снимается с производства) |  | 66703 | 2Мп скоростная поворотная IP-камера с ИК-подсветкой до 30м 1/2.8’’ Progressive Scan CMOS; объектив 2.8 - 12мм, 4x; угол обзора объектива 96° - 46°; механический ИК-фильтр; 0.05лк@F1.8; сжатие H.265/H.264/MJPEG/H.265+/H.264+; тройной поток; 1920х1080@25к/с; WDR 120дБ, 3D DNR, BLC, HLC, антитуман, ROI; обнаружение движения, вторжения в область и пересечения линии; вращение 350°, вручную: 0.1° - 60°/с, по предустановке: 60°/с; наклон 0° - 90°, вручную: 0.1° - 50°/с, по предустановке: 50°/с; слот для microSD до 256Гб; встроенный микрофон и динамик; аудиовход/выход 1/1; тревожные вход/выход 1/1; 1 RJ45 10M/100M Ethernet; питание DC12В/PoE(802.3af); 14Вт макс.; -10 °C...+50 °C; вес 0.65кг. | руб. | 27790
DS-2DE2204IW-DE3(S6)(B) (Новинка) |  | 14821 | 2Мп поворотная IP-камера с ИК-подсветкой до 30м 1/2.8’’ Progressive Scan CMOS; объектив 2.8 - 12мм, 4x; угол обзора объектива 96° - 46°; механический ИК-фильтр; 0.05лк@F1.8; сжатие H.265/H.264/MJPEG/H.265+/H.264+; тройной поток; 1920х1080@25к/с; WDR 120дБ, 3D DNR, BLC, HLC, антитуман, ROI; обнаружение движения, вторжения в область и пересечения линии; вращение 350°, вручную: 0.1° - 60°/с, по предустановке: 60°/с; наклон 0° - 90°, вручную: 0.1° - 50°/с, по предустановке: 50°/с; слот для microSD до 256Гб; встроенный микрофон и динамик; аудиовход/выход 1/1; тревожные вход/выход 1/1; 1 RJ45 10M/100M Ethernet; питание DC12В/PoE(802.3af); 14Вт макс.; -10 °C...+50 °C; вес 0.65кг. | руб. | 28350
DS-2DE2204IW-DE3/W(S6) (Снимается с производства) |  | 75111 | 2Мп скоростная поворотная IP-камера c Wi-Fi и ИК-подсветкой до 30м 1/2.8’’ Progressive Scan CMOS; объектив 2.8 - 12мм, 4x; угол обзора объектива 96° - 46°; механический ИК-фильтр; 0.05лк@F1.8; сжатие H.265/H.264/MJPEG/H.265+/H.264+; тройной поток; 1920х1080@25к/с; WDR 120дБ, 3D DNR, BLC, HLC, антитуман, ROI; обнаружение движения, вторжения в область и пересечения линии; вращение 350°, вручную: 0.1° - 60°/с, по предустановке: 60°/с; наклон 0° - 90°, вручную: 0.1° - 50°/с, по предустановке: 50°/с; слот для microSD до 256Гб; встроенный микрофон и динамик; аудиовход/выход 1/1; тревожные вход/выход 1/1; 1 RJ45 10M/100M Ethernet; питание DC12В/PoE+(802.3at); 14Вт макс.; -10 °C...+50 °C; вес 0.65кг. | руб. | 30290
DS-2DE3C210IX-DE(C1)(T5) |  | 47137 | 2Мп скоростная поворотная IP-камера c ИК-подсветкой до 50м и Deep learning алгоритмом 1/1.8’’ Progressive Scan CMOS; объектив 2.8 - 28мм, 10x; угол обзора объектива 108° - 19.8°; механический ИК-фильтр; 0.005лк@F1.3; сжатие H.265/H.264/MJPEG/H.265+/H.264+; тройной поток; 1920х1080@50к/с; WDR 120дБ, 3D DNR, BLC, антитуман, ROI, EIS; обнаружение движения, вторжения в область и пересечения линии; классификация «человек/ТС»; захват лиц; вращение 355°, вручную: 0.1° - 60°/с, по предустановке: 60°/с; наклон 0° - 90°, вручную: 0.1° - 50°/с, по предустановке: 50°/с; слот для microSD до 256Гб; встроенный микрофон и динамик; аудиовход/выход 1/1; тревожные вход/выход 1/1; 1 RJ45 10M/100M Ethernet; питание DC12В/PoE+(802.3 at, class4); 18Вт макс.; -40 °C...+65 °C; IP66; вес 1.9кг. | руб. | 44590
DS-2DE4225IW-DE(T5) |  | 49486 | 2Мп скоростная поворотная IP-камера c ИК-подсветкой до 100м с Deep learning алгоритмом 1/2.8" Progressive Scan CMOS; объектив 4.8 - 120мм, 25x; угол обзора объектива 57.6° - 2.5°; механический ИК-фильтр; 0.005лк@F1.6; сжатие H.265/H.264/MJPEG/H.265+/H.264+; тройной поток; 1920х1080@25к/с; WDR 120дБ, 3D DNR, BLC, антитуман, ROI, EIS; захват лиц, обнаружение движения, вторжения в область и пересечения линии; классификация «человек/ТС»; захват лиц; вращение 360°, вручную: 0.1° - 80°/с, по предустановке: 80°/с; наклон -15° - 90°, вручную: 0.1° - 80°/с, по предустановке: 80°/с; слот для microSD до 256Гб; аудиовход/выход 1/1; тревожные вход/выход 1/1; 1 RJ45 10M/100M Ethernet; питание DC12В/PoE(802.3 at); 18Вт макс.; -40 °C...+65 °C; вес 2кг. | руб. | 58990
DS-2SE4C225MWG-E(12F0) |  | 23289 | 2Мп уличная TandemVu IP-камера с Deep learning алгоритмом Детализированное изображение и широкий охват всей сцены при помощи одного устройства! Фиксированный модуль: 1/2.8" Progressive Scan CMOS; 2Мп; объектив 2.8мм; угол обзора 106°; ColorVu, 0.0005лк@F1.0; сжатиеH.265/H.265+/H.264/H.264+/MJPEG; тройной поток; 1920 ? 1080@25к/с; WDR 120дБ, 3D DNR, BLC, ROI; обнаружение движения, вторжения в область и пересечения линии; классификация «человек/ТС»; Подсветка белым светом. PTZ-модуль: 1/2.8’’ Progressive Scan CMOS; 2Мп; объектив 5 - 75 мм, 25x; угол обзора объектива 54.8° - 2.8°; механический ИК-фильтр; 0.005лк@F1.6; ИК-подсветка до 100 м. сжатие H.265/H.264/MJPEG/H.265+/H.264+; тройной поток; 1920 ? 1080@25к/с; WDR 120дБ, 3D DNR, BLC, антитуман, ROI; обнаружение движения, вторжения в область и пересечения линии; классификация «человек/ТС»; захват лиц; вращение 360°, вручную: 0.1° - 80°/с, по предустановке: 80°/с; наклон -15° - 90°, вручную: 0.1° - 80°/с, по предустановке: 80°/с; слот для microSD до 256Гб; | руб. | 73190
DS-2SE4C225MWG-E/26(F0) (Новинка) |  | 38661 | 2Мп уличная TandemVu IP-камера с Deep learning алгоритмом Детализированное изображение и широкий 180° охват всей сцены при помощи одного устройства! Фиксированный модуль: 1/2.5" Progressive Scan CMOS; 6Мп; объектив 2.8мм; угол обзора 180±10°; ColorVu, 0.0005лк@F1.0; сжатиеH.265/H.265+/H.264/H.264+/MJPEG; тройной поток; 3632 ? 1632@25к/с; WDR 120дБ, 3D DNR, BLC, ROI; обнаружение движения, вторжения в область и пересечения линии; классификация «человек/ТС»; Подсветка белым светом до 30 м. PTZ-модуль: 1/2.8’’ Progressive Scan CMOS; 2Мп; объектив 4.8 - 120 мм, 25x; угол обзора объектива 54.8° - 2.8°; механический ИК-фильтр; 0.005лк@F1.6; ИК-подсветка до 100 м. сжатие H.265/H.264/MJPEG/H.265+/H.264+; тройной поток; 1920 ? 1080@25к/с; WDR 120дБ, 3D DNR, BLC, антитуман, ROI; обнаружение движения, вторжения в область и пересечения линии; классификация «человек/ТС»; захват лиц; вращение 360°, вручную: 0.1° - 80°/с, по предустановке: 80°/с; наклон -15° - 90°, вручную: 0.1° - 80°/с, по предустановке: 80°/с; слот для | руб. | 83290
DS-2DE5225W-AE(T5) |  | 61096 | 2 Мп уличная скоростная поворотная IP-камера 1/2.8’’ Progressive Scan CMOS; объектив 4.7 - 120мм, 25x; угол обзора объектива 57.6° - 2.5°; механический ИК-фильтр; 0.005лк@F1.6; сжатие H.265/H.264/MJPEG/H.265+/H.264+; тройной поток; 1920х1080@50к/с; WDR 120дБ, 3D DNR, HLC, BLC, антитуман, ROI, EIS; обнаружение движения, вторжения в область и пересечения линии; вращение 360°, вручную: 0.1° - 250°/с, по предустановке: 300°/с; наклон -5° - 90°, вручную: 0.1° - 150°/с, по предустановке: 200°/с; слот для microSD до 256Гб; аудиовход/выход 1/1; тревожные вход/выход 2/1; 1 RJ45 10M/100M Ethernet; питание AC24В/PoE+(802.3at, class4); 22Вт макс.; -40 °C...+65 °C; IP66; IK10; грозозащита TVS 4000B; вес 3кг. | руб. | 69990
DS-2DE5232W-AE(T5) |  | 46934 | 2Мп уличная скоростная поворотная IP-камера 1/2.8" Progressive Scan CMOS; объектив 4.8 - 153.6мм, 32x; угол обзора объектива 50.8° - 2.6°; механический ИК-фильтр; 0.005лк@F1.6; сжатие H.265/H.264/MJPEG/H.265+/H.264+; тройной поток; 1920х1080@25к/с; WDR 120дБ, 3D DNR, BLC, антитуман, ROI, EIS; обнаружение движения, вторжения в область и пересечения линии; вращение 360°, вручную: 0.1° - 250°/с, по предустановке: 300°/с; наклон -5° - 90°, вручную: 0.1° - 150°/с, по предустановке: 200°/с; слот для microSD до 256Гб; аудиовход/выход 1/1; тревожные вход/выход 2/1; 1 RJ45 10M/100M Ethernet/PoE (802.3 at); питание AC24В; 20Вт макс.; -40 °C...+65 °C; IP66; грозозащита TVS 6000B; вес 3кг. | руб. | 82190
DS-2DE5225W-AE3(T5) |  | 46935 | 2Мп уличная скоростная поворотная IP-камера 1/2.8" Progressive Scan CMOS; объектив 4.8 - 120мм, 25x; угол обзора объектива 57.6° - 2.5°; механический ИК-фильтр; 0.005лк@F1.6; сжатие H.265/H.264/MJPEG/H.265+/H.264+; тройной поток; 1920х1080@25к/с; WDR 120дБ, 3D DNR, BLC, антитуман, ROI, EIS; Smart видеоаналитика; классификация «человек/ТС»; автоматическое слежение 2.0; захват лиц; вращение 360°, вручную: 0.1° - 250°/с, по предустановке: 300°/с; наклон -5° - 90°, вручную: 0.1° - 150°, по предустановке: 200°/с; слот для microSD до 256Гб; аудиовход/выход 1/1; тревожные вход/выход 2/1;RJ45 10M/100M самонастраивающийся Ethernet порт; питание AC24В; PoE (802.3at); 20Вт макс.; -10 °C...+50°C; грозозащита TVS 6000B; вес 3кг. | руб. | 59590
DS-2DE5232W-AE3(T5) |  | 46936 | 2Мп уличная скоростная поворотная IP-камера 1/2.8" Progressive Scan CMOS; объектив 4.8 - 153.6мм, 32x; угол обзора объектива 50.8° - 2.6°; механический ИК-фильтр; 0.005лк@F1.6; сжатие H.265/H.264/MJPEG/H.265+/H.264+; тройной поток; 1920х1080@25к/с; WDR 120дБ, 3D DNR, BLC, антитуман, ROI, EIS; Smart видеоаналитика; классификация «человек/ТС»; автоматическое слежение 2.0; захват лиц; вращение 360°, вручную: 0.1° - 250°/с, по предустановке: 300°/с; наклон -5° - 90°, вручную: 0.1° - 150°, по предустановке: 200°/с; слот для microSD до 256Гб; аудиовход/выход 1/1; тревожные вход/выход 2/1;RJ45 10M/100M самонастраивающийся Ethernet порт; питание AC24В; PoE (802.3at); 20Вт макс.; -10 °C...+50°C; грозозащита TVS 6000B; вес 3кг. | руб. | 78190
DS-2DE7A220MCG-EB |  | 23290 | 2Мп ColorVu скоростная поворотная IP-камера c подсветкой до 150м с Deep learning алгоритмом 1/1.8’’ Progressive Scan CMOS; объектив 6.7 - 134мм, 20x; угол обзора объектива 53° - 4.9°; механический ИК-фильтр; 0.0005лк@F1.2; сжатие H.265/H.264/MJPEG/H.265+/H.264+; тройной поток; 1920х1080@25к/с; WDR 120дБ, 3D DNR, BLC, антитуман, ROI, EIS; захват лиц, обнаружение движения, вторжения в область и пересечения линии; классификация «человек/ТС»; автоматическое слежение 2.0; захват лиц; вращение 360°, вручную: 0.1° - 160°/с, по предустановке: 240°/с; наклон -15° - 90°, вручную: 0.1° - 120°/с, по предустановке: 200°/с; слот для microSD до 256Гб; аудиовход/выход 1/1; тревожные вход/выход 2/1; 1 RJ45 10M/100M Ethernet; питание AC24В/Hi-PoE; 42Вт макс.; -40 °C...+65 °C; вес 3.3кг. в БОМе кронштейн | руб. | 97300
PTZ Камеры 4Мп Экономичная линейка DE
Модель | Изображение | Код поиска | Описание |  |  | Примечание
DS-2DE2A404IW-DE3(C0)(S6)(C) (Снимается с производства) |  | 40298 | 4Мп скоростная поворотная IP-камера с ИК-подсветкой до 20м 1/2.8’’ Progressive Scan CMOS; объектив 2.8-12мм; угол обзора объектива 100° - 33°; механический ИК-фильтр; 0.005лк@F1.5; сжатие H.265+/H.265/H.264+/H.264/MJPEG; тройной поток; 2560 × 1440 @25к/с; WDR 120дБ, HLC, BLC, 3D DNR, EIS; Smart-функции; вращение 355°, вручную: 0.1° - 100°/с, по предустановке: 100°/с; наклон 0° - 90°, вручную: 0.1° - 100°/с, по предустановке: 100°/с; слот для microSD до 256Гб; встроенный микрофон; аудиовход/выход 1/1; 1 RJ45 10M/100M Ethernet; питание DC12В/PoE(802.3af); 11.2Вт макс.; -20 °C...+60 °C; IP66; грозозащита TVS 2000B; вес 0.53кг. | руб. | 29780
DS-2DE2A404IW-DE3(C0)(S6)(C) |  | 40298 | 4Мп скоростная поворотная IP-камера с ИК-подсветкой до 20м 1/2.8’’ Progressive Scan CMOS; объектив 2.8-12мм; угол обзора объектива 100° - 33°; механический ИК-фильтр; 0.005лк@F1.5; сжатие H.265+/H.265/H.264+/H.264/MJPEG; тройной поток; 2560 × 1440 @25к/с; WDR 120дБ, HLC, BLC, 3D DNR, EIS; Smart-функции; вращение 355°, вручную: 0.1° - 100°/с, по предустановке: 100°/с; наклон 0° - 90°, вручную: 0.1° - 100°/с, по предустановке: 100°/с; слот для microSD до 256Гб; встроенный микрофон; аудиовход/выход 1/1; 1 RJ45 10M/100M Ethernet; питание DC12В/PoE(802.3af); 11.2Вт макс.; -20 °C...+60 °C; IP66; грозозащита TVS 2000B; вес 0.53кг. | руб. | 29780
DS-2DE3A404IW-DE(S6) (Снимается с производства) |  | 27210 | 4Мп уличная скоростная поворотная IP-камера c ИК-подсветкой до 50м 1/2.8’’ Progressive Scan CMOS; объектив 2.8 - 12мм, 4x; угол обзора объектива 100.5°- 32.6°; механический ИК-фильтр; 0.005лк@F1.5; сжатие H.265/H.264/MJPEG/H.265+/H.264+; тройной поток; 2560 × 1440@25к/с; WDR 120дБ, 3D DNR, BLC, HLC, антитуман, ROI; Smart-функции; вращение 350°, вручную: 0.1° - 60°/с, по предустановке: 65°/с; наклон 0° - 90°, вручную: 0.1° - 50°/с, по предустановке: 60°/с; слот для microSD до 256Гб; встроенный микрофон и динамик; аудиовход/выход 1/1; тревожные вход/выход 1/1; 1 RJ45 10M/100M Ethernet; питание DC12В/PoE(802.3af); 15Вт макс.; -30 °C...+60 °C; IP66; вес 1.125кг. | руб. | 34090
DS-2DE3A404IWG-E (Новинка) |  | 38662 | 4Мп уличная поворотная IP-камера c ИК-подсветкой до 50м 1/2.8" Progressive Scan CMOS; объектив 2.8 - 12мм, 4x; угол обзора объектива 96.7°- 31.6°; механический ИК-фильтр; 0.005лк@F1.5; сжатие H.265/H.264/MJPEG/H.265+/H.264+; тройной поток; 2560 ? 1440@25к/с; WDR 120дБ, 3D DNR, BLC, HLC, антитуман, ROI; Smart-функции; вращение 350°, вручную: 0.1° - 60°/с, по предустановке: 65°/с; наклон 0° - 90°, вручную: 0.1° - 50°/с, по предустановке: 60°/с; слот для microSD до 256Гб; встроенный микрофон и динамик; аудиовход/выход 1/1; тревожные вход/выход 1/1; 1 RJ45 10M/100M Ethernet; питание DC12В/PoE(802.3af); 14Вт макс.; -30 °C...+65 °C; IP66; вес 1.125кг. | руб. | 34090
DS-2DE3A400BW-DE/W(F1)(T5) |  | 38718 | 4 Мп уличная скоростная поворотная IP-камера c подсветкой до 30м c Wi-Fi 1/2.8" Progressive Scan CMOS; объектив 4мм; угол обзора объектива 88.7°; 0.0005лк@F1.0; сжатие H.265/H.264/MJPEG/H.265+/H.264+; тройной поток; 2560 ? 1440@25к/с; WDR 120дБ, 3D DNR, BLC, HLC, антитуман, ROI; Smart видеоаналитика; вращение 350°, вручную: 0.1° - 60°/с, по предустановке: 60°/с; наклон 0° - 90°, вручную: 0.1° - 50°/с, по предустановке: 50°/с; слот для microSD до 256Гб; встроенный микрофон и динамик; аудиовход/выход 1/1; тревожные вход/выход 1/1; 1 RJ45 10M/100M Ethernet; питание DC12В/PoE(802.3af); 16Вт макс.; -30 °C...+65 °C; IP66; вес 1.125кг. AcuSense+захват лиц+стробоскоп, звуковая сигнализация | руб. | 33090
DS-2DE4A425IWG-E |  | 23291 | 4Мп скоростная поворотная IP-камера 1/2.8’’ Progressive Scan CMOS; объектив 4.8 - 120мм, 25x; угол обзора объектива 53.3° - 2.6°; механический ИК-фильтр; 0.005лк@F1.6; сжатие H.265/H.264/MJPEG/H.265+/H.264+; тройной поток; 2560х1440@25к/с; WDR 120дБ, 3D DNR, BLC, антитуман, ROI, EIS; обнаружение движения, вторжения в область и пересечения линии; классификация «человек/ТС»; автоматическое слежение 2.0; захват лиц; вращение 360°, вручную: 0.1° - 300°/с, по предустановке: 350°/с; наклон -5° - 90°, вручную: 0.1° - 160°/с, по предустановке: 200°/с; слот для microSD до 256Гб; аудиовход/выход 1/1; тревожные вход/выход 2/2; 1 RJ45 10M/100M Ethernet; питание DC12В/PoE+(802.3 at, class4); 24Вт макс.; -30 °C...+65 °C; вес 2.45кг. | руб. | 72390
DS-2DE4425IW-DE(T5) |  | 53264 | 4Мп уличная скоростная поворотная IP-камера c ИК-подсветкой до 100м с Deep learning алгоритмом 1/2.8’’ Progressive Scan CMOS; объектив 4.8 - 120мм, 25x; угол обзора объектива 55° - 2.4°; механический ИК-фильтр; 0.005лк@F1.6; сжатие H.265/H.264/MJPEG/H.265+/H.264+; тройной поток; 2560х1440@25к/с; 120дБ WDR, 3D DNR, BLC, HLC, антитуман, ROI, EIS; обнаружение движения, вторжения в область и пересечения линии; классификация «человек/ТС»; автоматическое слежение 2.0; захват лиц; вращение 360°, вручную: 0.1° - 80°/с, по предустановке: 80°/с; наклон -15° - 90°, вручную: 0.1° - 80°/с, по предустановке: 80°/с; слот для microSD до 256Гб; аудиовход/выход 1/1;тревожные вход/выход 1/1; 1 RJ45 10M/100M самонастраивающийся Ethernet порт;; питание DC12В/PoE+(802.3at); 18Вт макс.; -40 °C...+65 °C; IP66; грозозащита TVS 2000B; вес 2кг | руб. | 68690
DS-2SE4C425MWG-E(14F0) |  | 23292 | 4Мп уличная TandemVu IP-камера с Deep learning алгоритмом Детализированное изображение и широкий охват всей сцены при помощи одного устройства! Фиксированный модуль: 1/2.8" Progressive Scan CMOS; 4Мп; объектив 2.8мм; угол обзора 96.1°; ColorVu, 0.0005лк@F1.0; сжатиеH.265/H.265+/H.264/H.264+/MJPEG; тройной поток; 2560 ? 1440,@25к/с; WDR 120дБ, 3D DNR, BLC, ROI; обнаружение движения, вторжения в область и пересечения линии; классификация «человек/ТС»; Подсветка белым светом. PTZ-модуль: 1/2.8’’ Progressive Scan CMOS; 4Мп; объектив 4.8 - 120 мм, 25x; угол обзора объектива 55° - 2.4°; механический ИК-фильтр; 0.005лк@F1.6; ИК-подсветка до 100 м. сжатие H.265/H.264/MJPEG/H.265+/H.264+; тройной поток; 2560 ? 1440,@25к/с; WDR 120дБ, 3D DNR, BLC, антитуман, ROI; обнаружение движения, вторжения в область и пересечения линии; классификация «человек/ТС»; захват лиц; вращение 360°, вручную: 0.1° - 80°/с, по предустановке: 80°/с; наклон -15° - 90°, вручную: 0.1° - 80°/с, по предустановке: 80°/с; слот для microSD до 256Г | руб. | 83730
DS-2SE4C425MWG-E/26(F0) (Новинка) |  | 38663 | 4Мп уличная TandemVu IP-камера с Deep learning алгоритмом Детализированное изображение и широкий 180° охват всей сцены при помощи одного устройства! Фиксированный модуль: 1/2.5" Progressive Scan CMOS; 6Мп; объектив 2.8мм; угол обзора 180±10°; ColorVu, 0.0005лк@F1.0; сжатиеH.265/H.265+/H.264/H.264+/MJPEG; тройной поток; 3632 ? 1632,@25к/с; WDR 120дБ, 3D DNR, BLC, ROI; обнаружение движения, вторжения в область и пересечения линии; классификация «человек/ТС»; Подсветка белым светом до 30 м. PTZ-модуль: 1/2.8’’ Progressive Scan CMOS; 4Мп; объектив 4.8 - 120 мм, 25x; угол обзора объектива 55° - 2.4°; механический ИК-фильтр; 0.005лк@F1.6; ИК-подсветка до 100 м. сжатие H.265/H.264/MJPEG/H.265+/H.264+; тройной поток; 2560 ? 1440,@25к/с; WDR 120дБ, 3D DNR, BLC, антитуман, ROI; обнаружение движения, вторжения в область и пересечения линии; классификация «человек/ТС»; захват лиц; вращение 360°, вручную: 0.1° - 80°/с, по предустановке: 80°/с; наклон -15° - 90°, вручную: 0.1° - 80°/с, по предустановке: 80°/с; слот для | руб. | 92190
DS-2DE5425IW-AE(T5)(B) |  | 28990 | 4Мп уличная скоростная поворотная IP-камера с ИК-подсветкой до 150м. 1/2.8" Progressive Scan CMOS; объектив 4.8 - 120мм, 25x; угол обзора объектива 55° - 2.4°; механический ИК-фильтр; 0.005лк@F1.6; сжатие H.265/H.264/MJPEG/H.265+/H.264+; тройной поток; 2560х1440@25к/с; WDR 120дБ, 3D DNR, BLC, антитуман, ROI; обнаружение движения, вторжения в область и пересечения линии; классификация «человек/ТС»; захват лиц; вращение 360°, вручную: 0.1° - 120°/с, по предустановке: 120°/с; наклон -15° - 90°, вручную: 0.1° - 80°/с, по предустановке: 80°/с; слот для microSD до 256Гб; аудиовход/выход 1/1; тревожные вход/выход 2/1; 1 RJ45 10M/100M Ethernet; питание AC24В/PoE (802.3at); 24Вт макс.; -30 °C...+65 °C; IP66; грозозащита TVS 6000B; вес 3 кг. | руб. | 79190
DS-2DE5432IW-AE(T5) |  | 37894 | 4Мп уличная скоростная поворотная IP-камера с ИК-подсветкой до 150м с Deep learning алгоритмом 1/2.8’’ Progressive Scan CMOS; объектив 5.9 - 188.8мм, 32x; угол обзора объектива 60.2° - 2°; механический ИК-фильтр; 0.005лк@F1.5; сжатие H.265/H.264/MJPEG/H.265+/H.264+; тройной поток; 2560х1440@25к/с; WDR 120дБ, 3D DNR, BLC, антитуман, ROI; обнаружение движения, вторжения в область и пересечения линии; классификация «человек/ТС»; автоматическое слежение 2.0; захват лиц; вращение 360°, вручную: 0.1° - 120°/с, по предустановке: 120°/с; наклон -15° - 90°, вручную: 0.1° - 80°/с, по предустановке: 80°/с; слот для microSD до 256Гб; аудиовход/выход 1/1; тревожные вход/выход 2/1; 1 RJ45 10M/100M Ethernet; питание AC24В/PoE; 24Вт макс.; -40 °C...+65 °C; IP66; грозозащита TVS 6000B; вес 3кг. в БОМе кронштейн | руб. | 107190
Поворотные платформы 3Мп
Модель | Изображение | Код поиска | Описание |  |  | Примечание
DS-2DY3420IW-DE(S6) |  | 66704 | 4Мп уличная поворотная IP-камера c ИК-подсветкой до 50м 1/2.8" Progressive Scan CMOS; объектив 4.7 - 94мм, 20x; угол обзора объектива 53.3° - 2.6°; механический ИК-фильтр; 0.005лк@F1.6; сжатие H.264/H.265/MJPEG; тройной поток; 2560х1440@25к/с; 120дБ WDR, 3D DNR, BLC, антитуман, ROI; Smart видеоаналитика; вращение 360° при наклоне -40° - 30°; вращение вручную: 0.5° - 60°/с, по предустановке: 60°/с; наклон вручную: 0.5° - 50°/с, по предустановке: 50°/с; слот для microSD до 256Гб; аудиовход/выход 1/1; тревожные вход/выход 1/1; 1 RJ45 10M/100M Ethernet; питание DC12В/PoE; 19Вт макс.; -30 °C...+65 °C; IP66; грозозащита TVS 6000B; вес 3кг. | руб. | 103290
DS-2DY3420IW-DE4(S6) |  | 46966 | 4Мп уличная поворотная IP-камера c ИК-подсветкой до 50м 1/2.8" Progressive Scan CMOS; объектив 4.7 - 94мм, 20x; угол обзора объектива 53.3° - 2.6°; механический ИК-фильтр; 0.005лк@F1.6; сжатие H.265+/H.265/H.264+/H.264 ; тройной поток; 2560х1440@25к/с; 120дБ WDR, 3D DNR, BLC, антитуман, ROI; Smart видеоаналитика; вращение 360° при наклоне -40° - 30°; вращение вручную: 0.5° - 60°/с, по предустановке: 60°/с; наклон вручную: 0.5° - 50°/с, по предустановке: 50°/с; слот для microSD до 256Гб; аудиовход/выход 1/1; тревожные вход/выход 1/1; 1 RJ45 10M/100M Ethernet; питание DC12В/PoE; 19Вт макс.; -30 °C...+65 °C; IP66; грозозащита TVS 6000B; вес 3кг. | руб. | 103290
DS-2DY3320IW-DE4 (B) (Снимается с производства) |  | 17419 | 3Мп уличная поворотная IP-камера c ИК-подсветкой до 100м 1/2.8’’ Progressive Scan CMOS; объектив 4.7 - 94мм, 20x; угол обзора объектива 58.3° - 3.2°; механический ИК-фильтр; 0.05лк@F1.6; сжатие H.264/MJPEG; тройной поток; 2048х1536@25к/с; 120дБ WDR, 3D DNR, BLC, антитуман, ROI; Smart видеоаналитика; вращение 360°, вручную: 0.1° - 60°/с, по предустановке: 60°/с; наклон -40° - 30°, вручную: 0.1° - 30°/с, по предустановке: 30°/с; слот для microSD до 128Гб; аудиовход/выход 1/1; тревожные вход/выход 1/1; 1Vp-p композитный выход (75 Ом/BNC); 1 RJ45 10M/100M Ethernet; питание DC12В/PoE+; 19Вт макс.; -30 °C...+65 °C; IP66; грозозащита TVS 4000B; вес 3кг. | руб. | 97490
ANPR IP-видеокамеры
Модель | Изображение | Код поиска | Описание |  |  | Примечание
iDS-TCM203-A/R/2812(850nm)(B) |  | 75108 | 2Mп IP- камера с функцией распознавания номеров автомобиля 1/1.8" CMOS ,1920*1080 , 50fps; 2.8-12мм моторизованный объектив; Поддержка распознавания номеров автомобиля и мотоциклов; H.265/H.264/MJPEG ; SDK/ISAPI открыты для интеграции; Поддержка PоЕ питания; Поддержка Wiegand интерфейса; IP67; IK10; Встроенная ИК-подсвктка 850 мм. | руб. | 75190
iDS-TCM203-A/R/0832(850nm)(B) |  | 75107 | 2Mп IP- камера с функцией распознавания номеров автомобиля 1/1.8" CMOS ,1920*1080 ,50fps; 8-32мм моторизованный объектив; Поддержка распознавания номеров автомобиля и мотоциклов; H.265/H.264/MJPEG ; SDK/ISAPI открыты для интеграции; Поддержка PоЕ питания; Поддержка Wiegand интерфейса; IP67; IK10; Встроенная ИК-подсвктка 850 мм. | руб. | 82300
DS-1275ZJ-BJH/600mm |  | 65560 | Стальной обруч ,с 3x 1-метровыми стальными обручами, 3x фиксированными болтами, который можно прикрепить к столбу с максимальным диаметром 60 см (для TCM203) | руб. | 6890
DS-1275ZJ-BJH/140mm |  | 65561 | Стальной обруч ,с 3x 1-метровыми стальными обручами, 3x фиксированными болтами, который можно прикрепить к столбу с максимальным диаметром 14 см (для TCM203) | руб. | 5090
63xx серия 6Мп
Модель | Изображение | Код поиска | Описание |  |  | Примечание
DS-2CD6365G0E-IS (1.27mm) (B) |  | 15586 | 6Мп fisheye IP-камера с ИК-подсветкой до 15м 1/1.8’’ Progressive Scan CMOS; fisheye объектив 1.27мм; угол обзора по гор.:180°, по верт.:180°; механический ИК-фильтр; 0.047лк@F2.6; сжатие H.265 /H.264/MJPEG; четверной поток; fisheye режим 3072×2048@25к/с; WDR 120дБ, 3D DNR, ROI; обнаружение движения, вторжения в область и пересечения линии, построение тепловой карты; слот для microSD до 128Гб; встроенные микрофон и динамик, аудиовход/выход 1/1; тревожные вход/выход 1/1; 1 RJ45 10M/100M/1000M Ethernet; питание DC12В± 10%/PoE(802.3af); 13Вт макс.; -40 °C...+60 °C; вес 1.4кг. | руб. | 61690
DS-2CD6365G0E-IVS (1.27mm) (B) |  | 15585 | 6Мп fisheye IP-камера с ИК-подсветкой до 15м 1/1.8’’ Progressive Scan CMOS; fisheye объектив 1.27мм; угол обзора по гор.:180°, по верт.:180°; механический ИК-фильтр; 0.047лк@F2.6; сжатие H.265 /H.264/MJPEG; четверной поток; fisheye режим 3072×2048@25к/с; WDR 120дБ, 3D DNR, ROI; обнаружение движения, вторжения в область и пересечения линии, построение тепловой карты; слот для microSD до 128Гб; встроенные микрофон и динамик, аудиовход/выход 1/1; тревожные вход/выход 1/1; 1 RJ45 10M/100M/1000M Ethernet; питание DC12В± 10%/PoE(802.3af); 13Вт макс.; -40 °C...+60 °C;IP67, IK8; вес 1.4кг. | руб. | 66490
DS-2CD6365G0E-S/RC (1.27mm) |  | 15590 | 6Мп fisheye IP-камера 1/1.8’’ Progressive Scan CMOS; fisheye объектив 1.27мм; угол обзора 360°; механический ИК-фильтр; 0.01лк@F1.2; сжатие H.265 /H.264/MJPEG; четверной поток; fisheye режим 3072×2048@25к/с; WDR 120дБ, 3D DNR, ROI; обнаружение движения, вторжения в область и пересечения линии, построение тепловой карты; аппаратный деварпинг изображения; слот для microSD до 128Гб; встроенные микрофон и динамик, аудиовход/выход 1/1; тревожные вход/выход 1/1; 1 RJ45 10M/100M/1000M Ethernet; питание DC12В± 10%/PoE(802.3af); 12Вт макс.; -10 °C...+40 °C; вес 0.48кг. | руб. | 59190

## Hikvision IP проект
Hikvision IP проект
www.dssl.ru e-mail: info@dssl.ru
СОДЕРЖАНИЕ | Цены включают НДС
Гарантийный срок на все оборудование Hikvision 1 год!
2Мп
Наименование | Изображение | Код поиска | Описание | Розница |  | Примечание
DS-2CD3026G2-IS (2.8mm)(C) (Снимается с производства) |  | 21240 | 2Мп уличная цилиндрическая IP-камера с высокой скоростью кадров и EXIR-подсветкой до 40м 1/2.8"" Progressive Scan CMOS; объектив 2.8мм; угол обзора 107°; механический ИК-фильтр; 0.002лк@F1.4; сжатие H.265/H.264/MJPEG/H.265+/H.264+; четыре потоки; 1920×1080@50к/с; WDR 120дБ, 3D DNR, BLC, ROI; Smart видеоаналитика; слот для microSD до 256Гб; аудиовход/выход 1/1; тревожные вход/выход 1/1; 1 RJ45 10M/100M Ethernet; DC12В± 25%/PoE(802.3af); 8.5Вт макс; -40 °C...+60 °C; IP67; вес 0.83кг. захват лиц + детекция наличия маски |  | Цена по запросу
DS-2CD3026G2-IS (4mm)(C) |  | 50890 | 2Мп уличная цилиндрическая IP-камера с высокой скоростью кадров и EXIR-подсветкой до 40м 1/2.8" Progressive Scan CMOS; объектив 4мм; угол обзора 86°; механический ИК-фильтр; 0.002лк@F1.4; сжатие H.265/H.264/MJPEG/H.265+/H.264+; четыре потоки; 1920×1080@50к/с; WDR 120дБ, 3D DNR, BLC, ROI; Smart видеоаналитика; слот для microSD до 256Гб; аудиовход/выход 1/1; тревожные вход/выход 1/1; 1 RJ45 10M/100M Ethernet; DC12В± 25%/PoE(802.3af); 7.2Bт макс; -40 °C...+60 °C; IP67; вес 0.83кг. захват лиц + детекция наличия маски |  | Цена по запросу
DS-2CD3026G2-IS (6mm)(C) (Снимается с производства) |  | 50923 | 2Мп уличная цилиндрическая IP-камера с высокой скоростью кадров и EXIR-подсветкой до 40м 1/2.8" Progressive Scan CMOS; объектив 6мм; угол обзора 55°; механический ИК-фильтр; 0.002лк@F1.4; сжатие H.265/H.264/MJPEG/H.265+/H.264+; четыре потоки; 1920×1080@50к/с; WDR 120дБ, 3D DNR, BLC, ROI; Smart видеоаналитика; слот для microSD до 256Гб; аудиовход/выход 1/1; тревожные вход/выход 1/1; 1 RJ45 10M/100M Ethernet; DC12В± 25%/PoE(802.3af); 7.2Вт макс; -40 °C...+60 °C; IP67; вес 0.83кг. захват лиц + детекция наличия маски |  | Цена по запросу
DS-2CD3026G2-IU/SL (2.8mm)(C) (Снимается с производства) |  | 50891 | 2Мп уличная цилиндрическая IP-камера с высокой скоростью кадров и EXIR-подсветкой до 40м 1/2.8" Progressive Scan CMOS; объектив 2.8мм; угол обзора 107°; механический ИК-фильтр; 0.002лк@F1.4; сжатие H.265/H.264/MJPEG/H.265+/H.264+; четыре потоки; 1920×1080@50к/с; WDR 120дБ, 3D DNR, BLC, ROI; Smart видеоаналитика; слот для microSD до 256Гб; встроенный микрофон и динамик; 1 RJ45 10M/100M Ethernet; DC12В± 25%/PoE(802.3af); 8Вт макс; -40 °C...+60 °C; IP67; вес 0.59кг. захват лиц + детекция наличия маски+ стробоскоп, звуковая сигнализация |  | Цена по запросу
DS-2CD3026G2-IU/SL (4mm)(C) (Снимается с производства) |  | 50892 | 2Мп уличная цилиндрическая IP-камера с высокой скоростью кадров и EXIR-подсветкой до 40м 1/2.8" Progressive Scan CMOS; объектив 4мм; угол обзора 86°; механический ИК-фильтр; 0.002лк@F1.4; сжатие H.265/H.264/MJPEG/H.265+/H.264+; четыре потоки; 1920×1080@50к/с; WDR 120дБ, 3D DNR, BLC, ROI; Smart видеоаналитика; слот для microSD до 256Гб; встроенный микрофон и динамик; 1 RJ45 10M/100M Ethernet; DC12В± 25%/PoE(802.3af); 8Вт макс; -40 °C...+60 °C; IP67; вес 0.59кг. захват лиц + детекция наличия маски+ стробоскоп, звуковая сигнализация |  | Цена по запросу
DS-2CD3026G2-IU/SL (6mm)(C) (Снимается с производства) |  | 50905 | 2Мп уличная цилиндрическая IP-камера с высокой скоростью кадров и EXIR-подсветкой до 40м 1/2.8" Progressive Scan CMOS; объектив 6мм; угол обзора 55°; механический ИК-фильтр; 0.002лк@F1.4; сжатие H.265/H.264/MJPEG/H.265+/H.264+; четыре потоки; 1920×1080@50к/с; WDR 120дБ, 3D DNR, BLC, ROI; Smart видеоаналитика; слот для microSD до 256Гб; встроенный микрофон и динамик; 1 RJ45 10M/100M Ethernet; DC12В± 25%/PoE(802.3af); 8Вт макс; -40 °C...+60 °C; IP67; вес 0.59кг. захват лиц + детекция наличия маски+ стробоскоп, звуковая сигнализация |  | Цена по запросу
DS-2CD3126G2-IS (2.8mm)(C) (Снимается с производства) |  | 50894 | 2Мп уличная купольная IP-камера с высокой скоростью кадров и EXIR-подсветкой до 40м 1/2.8" Progressive Scan CMOS; объектив 2.8мм; угол обзора 107°; механический ИК-фильтр; 0.002лк@F1.4; сжатие H.265/H.264/MJPEG/H.265+/H.264+; четыре потоки; 1920×1080@50к/с; WDR 120дБ, 3D DNR, BLC, ROI; Smart видеоаналитика; слот для microSD до 256Гб; аудиовход/выход 1/1; тревожные вход/выход 1/1;1 RJ45 10M/100M Ethernet; DC12В± 25%/PoE(802.3af); 8.5Вт макс; -40 °C...+60 °C; IP67; IK10; вес 0.58кг. захват лиц + детекция наличия маски |  | Цена по запросу
DS-2CD3126G2-ISU(2.8mm)(C) (Снимается с производства) |  | 23296 | 2Мп уличная купольная IP-камера с высокой скоростью кадров и EXIR-подсветкой до 40м 1/2.8" Progressive Scan CMOS; объектив 2.8мм; угол обзора 107°; механический ИК-фильтр; 0.002лк@F1.4; сжатие H.265/H.264/MJPEG/H.265+/H.264+; четыре потоки; 1920?1080@50к/с; WDR 120дБ, 3D DNR, BLC, ROI; Smart видеоаналитика; слот для microSD до 256Гб; встроенный микрофон; аудиовход/выход 1/1; тревожные вход/выход 1/1;1 RJ45 10M/100M Ethernet; DC12В± 25%/PoE(802.3af); 8.5Вт макс; -40 °C...+60 °C; IP67; IK10; вес 0.58кг. захват лиц + детекция наличия маски |  | Цена по запросу
DS-2CD3126G2-IS (4mm)(C) (Снимается с производства) |  | 50895 | 2Мп уличная купольная IP-камера с высокой скоростью кадров и EXIR-подсветкой до 40м 1/2.8" Progressive Scan CMOS; объектив 4мм; угол обзора 86°; механический ИК-фильтр; 0.002лк@F1.4; сжатие H.265/H.264/MJPEG/H.265+/H.264+; четыре потоки; 1920×1080@50к/с; WDR 120дБ, 3D DNR, BLC, ROI; Smart видеоаналитика; слот для microSD до 256Гб; аудиовход/выход 1/1; тревожные вход/выход 1/1;1 RJ45 10M/100M Ethernet; DC12В± 25%/PoE(802.3af); 8.5Вт макс; -40 °C...+60 °C; IP67; IK10; вес 0.58кг. захват лиц + детекция наличия маски |  | Цена по запросу
DS-2CD3126G2-ISU(4mm)(C) (Снимается с производства) |  | 23297 | 2Мп уличная купольная IP-камера с высокой скоростью кадров и EXIR-подсветкой до 40м 1/2.8" Progressive Scan CMOS; объектив 4мм; угол обзора 86°; механический ИК-фильтр; 0.002лк@F1.4; сжатие H.265/H.264/MJPEG/H.265+/H.264+; четыре потоки; 1920?1080@50к/с; WDR 120дБ, 3D DNR, BLC, ROI; Smart видеоаналитика; слот для microSD до 256Гб; встроенный микрофон; аудиовход/выход 1/1; тревожные вход/выход 1/1;1 RJ45 10M/100M Ethernet; DC12В± 25%/PoE(802.3af); 8.5Вт макс; -40 °C...+60 °C; IP67; IK10; вес 0.58кг. захват лиц + детекция наличия маски |  | Цена по запросу
DS-2CD3126G2-IS (6mm)(C) (Снимается с производства) |  | 50896 | 2Мп уличная купольная IP-камера с высокой скоростью кадров и EXIR-подсветкой до 40м 1/2.8" Progressive Scan CMOS; объектив 6мм; угол обзора 55°; механический ИК-фильтр; 0.002лк@F1.4; сжатие H.265/H.264/MJPEG/H.265+/H.264+; четыре потоки; 1920×1080@50к/с; WDR 120дБ, 3D DNR, BLC, ROI; Smart видеоаналитика; слот для microSD до 256Гб; аудиовход/выход 1/1; тревожные вход/выход 1/1;1 RJ45 10M/100M Ethernet; DC12В± 25%/PoE(802.3af); 8.5Вт макс; -40 °C...+60 °C; IP67; IK10; вес 0.58кг. захват лиц + детекция наличия маски |  | Цена по запросу
DS-2CD3326G2-ISU(2.8mm)(C) |  | 50898 | 2Мп уличная IP-камера с высокой скоростью кадров и EXIR-подсветкой до 40м 1/2.8" Progressive Scan CMOS; объектив 2.8мм; угол обзора 107°; механический ИК-фильтр; 0.002лк@F1.4; сжатие H.265/H.264/MJPEG/H.265+/H.264+; четыре потоки; 1920х1080@50к/с; WDR 120дБ, 3D DNR, BLC, ROI; Smart видеоаналитика; слот для microSD до 256Гб; встроенный микрофон; аудиовход/выход 1/1; тревожные вход/выход 1/1; 1 RJ45 10M/100M Ethernet; DC12В± 25%/PoE(802.3af); 8.2Вт макс; -40 °C...+60 °C; IP67; вес 0.78кг. захват лиц + детекция наличия маски |  | Цена по запросу
DS-2CD3326G2-ISU(4mm)(C) |  | 50899 | 2Мп уличная IP-камера с высокой скоростью кадров и EXIR-подсветкой до 40м 1/2.8" Progressive Scan CMOS; объектив 4мм; угол обзора 86°; механический ИК-фильтр; 0.002лк@F1.4; сжатие H.265/H.264/MJPEG/H.265+/H.264+; четыре потоки; 1920х1080@50к/с; WDR 120дБ, 3D DNR, BLC, ROI; Smart видеоаналитика; слот для microSD до 256Гб; встроенный микрофон; аудиовход/выход 1/1; тревожные вход/выход 1/1; 1 RJ45 10M/100M Ethernet; DC12В± 25%/PoE(802.3af); 8.2Вт макс; -40 °C...+60 °C; IP67; вес 0.78кг. захват лиц + детекция наличия маски |  | Цена по запросу
DS-2CD3326G2-ISU(6mm)(C) |  | 66146 | 2Мп уличная IP-камера с высокой скоростью кадров и EXIR-подсветкой до 40м 1/2.8" Progressive Scan CMOS; объектив 6мм; угол обзора 55°; механический ИК-фильтр; 0.002лк@F1.4; сжатие H.265/H.264/MJPEG/H.265+/H.264+; четыре потоки; 1920×1080@50к/с; WDR 120дБ, 3D DNR, BLC, ROI; Smart видеоаналитика; слот для microSD до 256Гб; встроенный микрофон; аудиовход/выход 1/1; тревожные вход/выход 1/1; 1 RJ45 10M/100M Ethernet; DC12В± 25%/PoE(802.3af); 8.2Вт макс; -40 °C...+60 °C; IP67; вес 0.78кг. захват лиц + детекция наличия маски |  | Цена по запросу
DS-2CD3326G2-ISU/SL (2.8mm)(C) (Снимается с производства) |  | 64792 | 2Мп уличная IP-камера с высокой скоростью кадров и EXIR-подсветкой до 40м 1/2.8" Progressive Scan CMOS; объектив 2.8мм; угол обзора 107°; механический ИК-фильтр; 0.002лк@F1.4; сжатие H.265/H.264/MJPEG/H.265+/H.264+; четыре потоки; 1920×1080@50к/с; WDR 120дБ, 3D DNR, BLC, ROI; Smart видеоаналитика; слот для microSD до 256Гб; встроенный микрофон и динами; тревожные вход/выход 1/1; 1 RJ45 10M/100M Ethernet; DC12В± 25%/PoE(802.3af); 8.2Вт макс; -40 °C...+60 °C; IP67; вес 0.82кг. захват лиц + детекция наличия маски+ стробоскоп, звуковая сигнализация |  | Цена по запросу
DS-2CD3326G2-ISU/SL (4mm)(C) (Снимается с производства) |  | 50908 | 2Мп уличная IP-камера с высокой скоростью кадров и EXIR-подсветкой до 40м 1/2.8" Progressive Scan CMOS; объектив 4мм; угол обзора 86°; механический ИК-фильтр; 0.002лк@F1.4; сжатие H.265/H.264/MJPEG/H.265+/H.264+; четыре потоки; 1920х1080@50к/с; WDR 120дБ, 3D DNR, BLC, ROI; Smart видеоаналитика; слот для microSD до 256Гб; встроенный микрофон и динами; тревожные вход/выход 1/1; 1 RJ45 10M/100M Ethernet; DC12В± 25%/PoE(802.3af); 8.2Вт макс; -40 °C...+60 °C; IP67; вес 0.82кг. захват лиц + детекция наличия маски+ стробоскоп, звуковая сигнализация |  | Цена по запросу
DS-2CD3326G2-ISU/SL (6mm)(C) (Снимается с производства) |  | 50909 | 2Мп уличная IP-камера с высокой скоростью кадров и EXIR-подсветкой до 40м 1/2.8" Progressive Scan CMOS; объектив 6мм; угол обзора 55°; механический ИК-фильтр; 0.002лк@F1.4; сжатие H.265/H.264/MJPEG/H.265+/H.264+; четыре потоки; 1920х1080@50к/с; WDR 120дБ, 3D DNR, BLC, ROI; Smart видеоаналитика; слот для microSD до 256Гб; встроенный микрофон и динами; тревожные вход/выход 1/1; 1 RJ45 10M/100M Ethernet; DC12В± 25%/PoE(802.3af); 8.2Вт макс; -40 °C...+60 °C; IP67; вес 0.82кг. захват лиц + детекция наличия маски+ стробоскоп, звуковая сигнализация |  | Цена по запросу
DS-2CD3526G2-IS(2.8mm)(C) |  | 10903 | 2Мп уличная компактная IP-камера с высокой скоростью кадров и EXIR-подсветкой до 30м 1/2.8" Progressive Scan CMOS; объектив 2,8мм; угол обзора 107.1°; механический ИК-фильтр; 0.002лк@F1.4; сжатие H.265/H.264/MJPEG/H.265+/H.264+; четыре потоки; 1920×1080@50к/с; WDR 120дБ, 3D DNR, BLC, ROI; Smart видеоаналитика; слот для microSD до 256Гб; встроенный микрофон; аудиовход/выход 1/1; тревожные вход/выход 1/1; 1 RJ45 10M/100M Ethernet; DC12В± 25%/PoE(802.3at); 6.5Вт макс; -40 °C...+60 °C; IP67; IK08; вес 0.385кг. захват лиц + детекция наличия маски |  | Цена по запросу
DS-2CD3526G2-IS(4mm)(C) (Снимается с производства) |  | 10904 | 2Мп уличная компактная IP-камера с высокой скоростью кадров и EXIR-подсветкой до 30м 1/2.8" Progressive Scan CMOS; объектив 4мм; угол обзора 86.2°; механический ИК-фильтр; 0.002лк@F1.4; сжатие H.265/H.264/MJPEG/H.265+/H.264+; четыре потоки; 1920×1080@50к/с; WDR 120дБ, 3D DNR, BLC, ROI; Smart видеоаналитика; слот для microSD до 256Гб; встроенный микрофон; аудиовход/выход 1/1; тревожные вход/выход 1/1; 1 RJ45 10M/100M Ethernet; DC12В± 25%/PoE(802.3at); 6.5Вт макс; -40 °C...+60 °C; IP67; IK08; вес 0.385кг. захват лиц + детекция наличия маски |  | Цена по запросу
DS-2CD3T26G2-4IS (2.8mm)(C) (Снимается с производства) |  | 23893 | 2Мп уличная цилиндрическая IP-камера с высокой скоростью кадров и EXIR-подсветкой до 90м 1/2.8" Progressive Scan CMOS; объектив 2,8мм; угол обзора 107°; механический ИК-фильтр; 0.002лк@F1.4; сжатие H.265/H.264/MJPEG/H.265+/H.264+; четыре потоки; 1920×1080@50к/с; WDR 120дБ, 3D DNR, BLC, ROI; Smart видеоаналитика; слот для microSD до 256Гб; аудиовход/выход 1/1; тревожные вход/выход 2/2; 1 RJ45 10M/100M Ethernet; DC12В± 25%/PoE(802.3at); 14Вт макс; -40 °C...+60 °C; IP67; вес 1.1кг. захват лиц + детекция наличия маски |  | Цена по запросу
DS-2CD3T26G2-4IS (4mm)(C) |  | 23894 | 2Мп уличная цилиндрическая IP-камера с высокой скоростью кадров и EXIR-подсветкой до 90м 1/2.8" Progressive Scan CMOS; объектив 4мм; угол обзора 86°; механический ИК-фильтр; 0.002лк@F1.4; сжатие H.265/H.264/MJPEG/H.265+/H.264+; четыре потоки; 1920×1080@50к/с; WDR 120дБ, 3D DNR, BLC, ROI; Smart видеоаналитика; слот для microSD до 256Гб; аудиовход/выход 1/1; тревожные вход/выход 2/2; 1 RJ45 10M/100M Ethernet; DC12В± 25%/PoE(802.3at); 14Вт макс; -40 °C...+60 °C; IP67; вес 1.1кг. захват лиц + детекция наличия маски |  | Цена по запросу
DS-2CD3T26G2-4IS (6mm)(C) |  | 23895 | 2Мп уличная цилиндрическая IP-камера с высокой скоростью кадров и EXIR-подсветкой до 90м 1/2.8" Progressive Scan CMOS; объектив 6мм; угол обзора 55°; механический ИК-фильтр; 0.002лк@F1.4; сжатие H.265/H.264/MJPEG/H.265+/H.264+; четыре потоки; 1920×1080@50к/с; WDR 120дБ, 3D DNR, BLC, ROI; Smart видеоаналитика; слот для microSD до 256Гб; аудиовход/выход 1/1; тревожные вход/выход 2/2; 1 RJ45 10M/100M Ethernet; DC12В± 25%/PoE(802.3at); 14Вт макс; -40 °C...+60 °C; IP67; вес 1.1кг. захват лиц + детекция наличия маски |  | Цена по запросу
DS-2CD3T26G2-4IS (12mm)(C) |  | 23896 | 2Мп уличная цилиндрическая IP-камера с высокой скоростью кадров и EXIR-подсветкой до 90м 1/2.8" Progressive Scan CMOS; объектив 12мм; угол обзора 25°; механический ИК-фильтр; 0.002лк@F1.4; сжатие H.265/H.264/MJPEG/H.265+/H.264+; четыре потоки; 1920×1080@50к/с; WDR 120дБ, 3D DNR, BLC, ROI; Smart видеоаналитика; слот для microSD до 256Гб; аудиовход/выход 1/1; тревожные вход/выход 2/2; 1 RJ45 10M/100M Ethernet; DC12В± 25%/PoE(802.3at); 14Вт макс; -40 °C...+60 °C; IP67; вес 1.1кг. захват лиц + детекция наличия маски |  | Цена по запросу
DS-2CD3T26G2-ISU/SL (2.8mm)(C) (Снимается с производства) |  | 50900 | 2Мп уличная цилиндрическая IP-камера с высокой скоростью кадров и EXIR-подсветкой до 60м 1/2.8" Progressive Scan CMOS; объектив 2,8мм; угол обзора 107°; механический ИК-фильтр; 0.002лк@F1.4; сжатие H.265/H.264/MJPEG/H.265+/H.264+; четыре потоки; 1920х1080@50к/с; WDR 120дБ, 3D DNR, BLC, ROI; Smart видеоаналитика; слот для microSD до 256Гб; встроенный микрофон и динами; аудиовход/выход 1/1; тревожные вход/выход 2/2; 1 RJ45 10M/100M Ethernet; DC12В± 25%/PoE(802.3at); 13Вт макс; -40 °C...+60 °C; IP67; вес 1.1кг. захват лиц + детекция наличия маски+ стробоскоп, звуковая сигнализация |  | Цена по запросу
DS-2CD3T26G2-ISU/SL (4mm)(C) (Снимается с производства) |  | 50901 | 2Мп уличная цилиндрическая IP-камера с высокой скоростью кадров и EXIR-подсветкой до 60м 1/2.8" Progressive Scan CMOS; объектив 4мм; угол обзора 86°; механический ИК-фильтр; 0.002лк@F1.4; сжатие H.265/H.264/MJPEG/H.265+/H.264+; четыре потоки; 1920х1080@50к/с; WDR 120дБ, 3D DNR, BLC, ROI; Smart видеоаналитика; слот для microSD до 256Гб; встроенный микрофон и динами; аудиовход/выход 1/1; тревожные вход/выход 2/2; 1 RJ45 10M/100M Ethernet; DC12В± 25%/PoE(802.3at); 13Вт макс; -40 °C...+60 °C; IP67; вес 1.1кг. захват лиц + детекция наличия маски+ стробоскоп, звуковая сигнализация |  | Цена по запросу
DS-2CD3T26G2-ISU/SL (6mm)(C) (Снимается с производства) |  | 50902 | 2Мп уличная цилиндрическая IP-камера с высокой скоростью кадров и EXIR-подсветкой до 60м 1/2.8" Progressive Scan CMOS; объектив 6мм; угол обзора 55°; механический ИК-фильтр; 0.002лк@F1.4; сжатие H.265/H.264/MJPEG/H.265+/H.264+; четыре потоки; 1920х1080@50к/с; WDR 120дБ, 3D DNR, BLC, ROI; Smart видеоаналитика; слот для microSD до 256Гб; встроенный микрофон и динами; аудиовход/выход 1/1; тревожные вход/выход 2/2; 1 RJ45 10M/100M Ethernet; DC12В± 25%/PoE(802.3at); 13Вт макс; -40 °C...+60 °C; IP67; вес 1.1кг. захват лиц + детекция наличия маски+ стробоскоп, звуковая сигнализация |  | Цена по запросу
DS-2CD3H26G2-IZS(2.7-13.5mm)(C) (Снимается с производства) |  | 71155 | 2Мп уличная IP-камера с высокой скоростью кадров и EXIR-подсветкой до 40м 1/2.8" Progressive Scan CMOS; моторизированный вариообъектив 2.7-13.5мм; угол обзора 113° - 33.9°; механический ИК-фильтр; 0.002лк@F1.4; auto Iris; сжатие H.265/H.264/MJPEG/H.265+/H.264+; четыре потоки; 1920х1080@50к/с; WDR 120дБ, 3D DNR, BLC, ROI; Smart видеоаналитика; слот для microSD до 256Гб; аудиовход/выход 1/1; тревожные вход/выход 1/1; 1 RJ45 10M/100M Ethernet; DC12В± 25%/PoE(802.3af); 12.5Вт макс; -40 °C...+60 °C; IP66; IK10; вес 1.2кг. захват лиц |  | Цена по запросу
DS-2CD3626G2T-IZS(2.7-13.5mm)(C) (Снимается с производства) |  | 55048 | 2Мп уличная цилиндрическая IP-камера с высокой скоростью кадров и EXIR-подсветкой до 60м 1/2.8" Progressive Scan CMOS; моторизированный вариообъектив 2.7-13.5мм; угол обзора 113° - 34°; механический ИК-фильтр; 0.002лк@F1.4; auto Iris; сжатие H.265/H.264/MJPEG/H.265+/H.264+; четыре потоки; 1920×1080@50к/с; WDR 120дБ, 3D DNR, BLC, ROI; Smart видеоаналитика; слот для microSD до 256Гб; аудиовход/выход 1/1; тревожные вход/выход 2/2; 1 RJ45 10M/100M Ethernet; DC12В± 25%/PoE(802.3at); 15Вт макс; -40 °C...+60 °C; IP67; IK10; вес 1.34кг. захват лиц + детекция наличия маски |  | Цена по запросу
DS-2CD3626G2T-IZS(7-35mm)(C) (Снимается с производства) |  | 68356 | 2Мп уличная цилиндрическая IP-камера с высокой скоростью кадров и EXIR-подсветкой до 80м 1/2.8" Progressive Scan CMOS; моторизированный вариообъектив 7-35мм; угол обзора 30° - 11°; механический ИК-фильтр; 0.002лк@F1.4; auto Iris; сжатие H.265/H.264/MJPEG/H.265+/H.264+; четыре потоки; 1920×1080@50к/с; WDR 120дБ, 3D DNR, BLC, ROI; Smart видеоаналитика; слот для microSD до 256Гб; аудиовход/выход 1/1; тревожные вход/выход 2/2; 1 RJ45 10M/100M Ethernet; DC12В± 25%/PoE(802.3at); 15Вт макс; -40 °C...+60 °C; IP67; IK10; вес 1.34кг. захват лиц + детекция наличия маски |  | Цена по запросу
DS-2CD3726G2T-IZS(2.7-13.5mm)(C) (Снимается с производства) |  | 20324 | 2Мп уличная купольная IP-камера с высокой скоростью кадров и EXIR-подсветкой до 40м 1/2.8" Progressive Scan CMOS; моторизированный вариообъектив 2.7-13.5мм; угол обзора 113° - 34°; механический ИК-фильтр; 0.002лк@F1.4; auto Iris; сжатие H.265/H.264/MJPEG/H.265+/H.264+; четыре потоки; 1920×1080@50к/с; WDR 120дБ, 3D DNR, BLC, ROI; Smart видеоаналитика; слот для microSD до 256Гб; аудиовход/выход 1/1; тревожные вход/выход 2/2; 1 RJ45 10M/100M Ethernet; DC12В± 25%/PoE(802.3af); 12.9Вт макс; -40 °C...+60 °C; IP67; IK10; вес 0.9кг. захват лиц + детекция наличия маски |  | Цена по запросу
DS-2CD3726G2T-IZS(7-35mm)(C) |  | 30341 | 2Мп уличная купольная IP-камера с высокой скоростью кадров и EXIR-подсветкой до 50м 1/2.8" Progressive Scan CMOS; моторизированный вариообъектив 7-35мм; угол обзора 30° - 11°; механический ИК-фильтр; 0.002лк@F1.4; auto Iris; сжатие H.265/H.264/MJPEG/H.265+/H.264+; четыре потоки; 1920×1080@50к/с; WDR 120дБ, 3D DNR, BLC, ROI; Smart видеоаналитика; слот для microSD до 256Гб; аудиовход/выход 1/1; тревожные вход/выход 2/2; 1 RJ45 10M/100M Ethernet; DC12В± 25%/PoE(802.3af); 12.9Вт макс; -40 °C...+60 °C; IP67; IK10; вес 0.9кг. захват лиц + детекция наличия маски |  | Цена по запросу
DS-2CD2426G2-I(2.8mm)(C) |  | 38719 | 2Мп компактная IP-камера с EXIR-подсветкой до 10м 1/2.8" Progressive Scan CMOS; объектив 2.8мм; угол обзора 107.1°; механический ИК-фильтр; 0.002лк@F1.4; сжатие H.265/H.265+/H.264/H.264+/MJPEG; тройной поток;1920 ? 1080@25к/с; WDR 120дБ, 3D DNR, BLC, ROI; Smart видеоаналитика; слот для microSD до 128Гб; встроенные микрофон и динамик; тревожные вход/выход 1/1; PIR-датчик; 1 RJ45 10M/100M Ethernet; DC12В± 25%/PoE(802.3af); 7Вт макс; -20 °C...+60 °C; вес 0.12кг. захват лиц |  | Цена по запросу
DS-2CD3T23G1-I/4G(2.8mm) |  | 31726 | 2Мп уличная цилиндрическая 4G IP-камера с EXIR-подсветкой до 30м 1/2.8" Progressive Scan CMOS; объектив 2.8мм; угол обзора 107°; механический ИК-фильтр; 0.004лк@F1.4; сжатие H.265/H.264/MJPEG/H.265+/H.264+; тройной поток; 1920х1080@25к/с; WDR 120дБ, 3D DNR, BLC, ROI, антитуман; Smart видеоаналитика; слот для microSD до 256Гб; 1 RJ45 10M/100M Ethernet; DC12В± 20%; -15 °C...+55 °C; IP67; вес 1.07кг. LTE-TDD/LTE-FDD/WCDMA/GSM |  | Цена по запросу
DS-2CD3T23G1-I/4G(2.8mm) (Новинка) |  | 31726 | 2Мп уличная цилиндрическая 4G IP-камера с EXIR-подсветкой до 30м 1/2.8" Progressive Scan CMOS; объектив 2.8мм; угол обзора 107°; механический ИК-фильтр; 0.004лк@F1.4; сжатие H.265/H.264/MJPEG/H.265+/H.264+; тройной поток; 1920х1080@25к/с; WDR 120дБ, 3D DNR, BLC, ROI, антитуман; Smart видеоаналитика; слот для microSD до 256Гб; 1 RJ45 10M/100M Ethernet; DC12В± 20%; -15 °C...+55 °C; IP67; вес 1.07кг. LTE-TDD/LTE-FDD/WCDMA/GSM |  | Цена по запросу
DS-2CD3T23G1-I/4G(4mm) |  | 31727 | 2Мп уличная цилиндрическая 4G IP-камера с EXIR-подсветкой до 30м 1/2.8" Progressive Scan CMOS; объектив 4мм; угол обзора 86°; механический ИК-фильтр; 0.004лк@F1.4; сжатие H.265/H.264/MJPEG/H.265+/H.264+; тройной поток; 1920х1080@25к/с; WDR 120дБ, 3D DNR, BLC, ROI, антитуман; Smart видеоаналитика; слот для microSD до 256Гб; 1 RJ45 10M/100M Ethernet; DC12В± 20%; -15 °C...+55 °C; IP67; вес 1.07кг. LTE-TDD/LTE-FDD/WCDMA/GSM |  | Цена по запросу
DS-2CD3T23G1-I/4G(8mm) |  | 31728 | 2Мп уличная цилиндрическая 4G IP-камера с EXIR-подсветкой до 30м 1/2.8" Progressive Scan CMOS; объектив 8мм; угол обзора 41°; механический ИК-фильтр; 0.004лк@F1.4; сжатие H.265/H.264/MJPEG/H.265+/H.264+; тройной поток; 1920х1080@25к/с; WDR 120дБ, 3D DNR, BLC, ROI, антитуман; Smart видеоаналитика; слот для microSD до 256Гб; 1 RJ45 10M/100M Ethernet; DC12В± 20%; -15 °C...+55 °C; IP67; вес 1.07кг. LTE-TDD/LTE-FDD/WCDMA/GSM |  | Цена по запросу
DS-2CD3T23G1-I/4G(2.8mm) |  | 31726 | 2Мп уличная цилиндрическая 4G IP-камера с EXIR-подсветкой до 30м 1/2.8" Progressive Scan CMOS; объектив 2.8мм; угол обзора 107°; механический ИК-фильтр; 0.004лк@F1.4; сжатие H.265/H.264/MJPEG/H.265+/H.264+; тройной поток; 1920х1080@25к/с; WDR 120дБ, 3D DNR, BLC, ROI, антитуман; Smart видеоаналитика; слот для microSD до 256Гб; 1 RJ45 10M/100M Ethernet; DC12В± 20%; -15 °C...+55 °C; IP67; вес 1.07кг. LTE-TDD/LTE-FDD/WCDMA/GSM |  | Цена по запросу
DS-2CD3T23G1-I/4G(4mm) |  | 31727 | 2Мп уличная цилиндрическая 4G IP-камера с EXIR-подсветкой до 30м 1/2.8" Progressive Scan CMOS; объектив 4мм; угол обзора 86°; механический ИК-фильтр; 0.004лк@F1.4; сжатие H.265/H.264/MJPEG/H.265+/H.264+; тройной поток; 1920х1080@25к/с; WDR 120дБ, 3D DNR, BLC, ROI, антитуман; Smart видеоаналитика; слот для microSD до 256Гб; 1 RJ45 10M/100M Ethernet; DC12В± 20%; -15 °C...+55 °C; IP67; вес 1.07кг. LTE-TDD/LTE-FDD/WCDMA/GSM |  | Цена по запросу
DS-2CD3326G2-IS (2.8mm) |  | 37838 | 2Мп уличная IP-камера с высокой скоростью кадров и EXIR-подсветкой до 40м 1/2.8" Progressive Scan CMOS; объектив 2.8мм; угол обзора 86°; механический ИК-фильтр; 0.002лк@F1.4; сжатие H.265/H.264/MJPEG/H.265+/H.264+; тройной поток; 1920×1080@50к/с; WDR 120дБ, 3D DNR, BLC, ROI; Smart видеоаналитика; слот для microSD до 256Гб; аудиовход/выход 1/1; тревожные вход/выход 1/1; 1 RJ45 10M/100M Ethernet; DC12В± 25%/PoE(802.3af); 7Вт макс; -40 °C...+60 °C; IP67; вес 0.77кг. захват лиц + детекция наличия маски |  | Цена по запросу
DS-2CD3126G2-IS (6mm) |  | 41772 | 2Мп уличная купольная IP-камера с высокой скоростью кадров и EXIR-подсветкой до 40м 1/2.8" Progressive Scan CMOS; объектив 6мм; угол обзора 55°; механический ИК-фильтр; 0.002лк@F1.4; сжатие H.265/H.264/MJPEG/H.265+/H.264+; тройной поток; 1920×1080@50к/с; WDR 120дБ, 3D DNR, BLC, ROI; Smart видеоаналитика; слот для microSD до 256Гб; аудиовход/выход 1/1; тревожные вход/выход 1/1;1 RJ45 10M/100M Ethernet; DC12В± 25%/PoE(802.3af); 7.5Вт макс; -40 °C...+60 °C; IP67; IK10; вес 0.59кг. захват лиц + детекция наличия маски |  | Цена по запросу
DS-2CD3126G2-IS (4mm) |  | 41771 | 2Мп уличная купольная IP-камера с высокой скоростью кадров и EXIR-подсветкой до 40м 1/2.8" Progressive Scan CMOS; объектив 4мм; угол обзора 86°; механический ИК-фильтр; 0.002лк@F1.4; сжатие H.265/H.264/MJPEG/H.265+/H.264+; тройной поток; 1920×1080@50к/с; WDR 120дБ, 3D DNR, BLC, ROI; Smart видеоаналитика; слот для microSD до 256Гб; аудиовход/выход 1/1; тревожные вход/выход 1/1;1 RJ45 10M/100M Ethernet; DC12В± 25%/PoE(802.3af); 7.5Вт макс; -40 °C...+60 °C; IP67; IK10; вес 0.59кг. захват лиц + детекция наличия маски |  | Цена по запросу
DS-2CD3126G2-IS (2.8mm) |  | 20357 | 2Мп уличная купольная IP-камера с высокой скоростью кадров и EXIR-подсветкой до 40м 1/2.8" Progressive Scan CMOS; объектив 2.8мм; угол обзора 107°; механический ИК-фильтр; 0.002лк@F1.4; сжатие H.265/H.264/MJPEG/H.265+/H.264+; тройной поток; 1920×1080@50к/с; WDR 120дБ, 3D DNR, BLC, ROI; Smart видеоаналитика; слот для microSD до 256Гб; аудиовход/выход 1/1; тревожные вход/выход 1/1;1 RJ45 10M/100M Ethernet; DC12В± 25%/PoE(802.3af); 7.5Вт макс; -40 °C...+60 °C; IP67; IK10; вес 0.59кг. захват лиц + детекция наличия маски |  | Цена по запросу
DS-2CD3026G2-IU/SL (6mm) |  | 20356 | 2Мп уличная цилиндрическая IP-камера с высокой скоростью кадров и EXIR-подсветкой до 40м 1/2.8" Progressive Scan CMOS; объектив 2.8мм; угол обзора 55°; механический ИК-фильтр; 0.002лк@F1.4; сжатие H.265/H.264/MJPEG/H.265+/H.264+; тройной поток; 1920×1080@50к/с; WDR 120дБ, 3D DNR, BLC, ROI; Smart видеоаналитика; слот для microSD до 256Гб; встроенный микрофон и динамик; 1 RJ45 10M/100M Ethernet; DC12В± 25%/PoE(802.3af); 8Вт макс; -40 °C...+60 °C; IP66; вес 0.58кг. захват лиц + детекция наличия маски+ стробоскоп, звуковая сигнализация |  | Цена по запросу
DS-2CD3026G2-IU/SL (4mm) |  | 20355 | 2Мп уличная цилиндрическая IP-камера с высокой скоростью кадров и EXIR-подсветкой до 40м 1/2.8" Progressive Scan CMOS; объектив 4мм; угол обзора 86°; механический ИК-фильтр; 0.002лк@F1.4; сжатие H.265/H.264/MJPEG/H.265+/H.264+; тройной поток; 1920×1080@50к/с; WDR 120дБ, 3D DNR, BLC, ROI; Smart видеоаналитика; слот для microSD до 256Гб; встроенный микрофон и динамик; 1 RJ45 10M/100M Ethernet; DC12В± 25%/PoE(802.3af); 8Вт макс; -40 °C...+60 °C; IP66; вес 0.58кг. захват лиц + детекция наличия маски+ стробоскоп, звуковая сигнализация |  | Цена по запросу
DS-2CD3026G2-IU/SL (2.8mm) |  | 20354 | 2Мп уличная цилиндрическая IP-камера с высокой скоростью кадров и EXIR-подсветкой до 40м 1/2.8" Progressive Scan CMOS; объектив 2.8мм; угол обзора 107°; механический ИК-фильтр; 0.002лк@F1.4; сжатие H.265/H.264/MJPEG/H.265+/H.264+; тройной поток; 1920×1080@50к/с; WDR 120дБ, 3D DNR, BLC, ROI; Smart видеоаналитика; слот для microSD до 256Гб; встроенный микрофон и динамик; 1 RJ45 10M/100M Ethernet; DC12В± 25%/PoE(802.3af); 8Вт макс; -40 °C...+60 °C; IP66; вес 0.58кг. захват лиц + детекция наличия маски+ стробоскоп, звуковая сигнализация |  | Цена по запросу
DS-2CD3026G2-IS (6mm) |  | 20353 | 2Мп уличная цилиндрическая IP-камера с высокой скоростью кадров и EXIR-подсветкой до 40м 1/2.8" Progressive Scan CMOS; объектив 6мм; угол обзора 55°; механический ИК-фильтр; 0.002лк@F1.4; сжатие H.265/H.264/MJPEG/H.265+/H.264+; тройной поток; 1920×1080@50к/с; WDR 120дБ, 3D DNR, BLC, ROI; Smart видеоаналитика; слот для microSD до 256Гб; аудиовход/выход 1/1; тревожные вход/выход 1/1; 1 RJ45 10M/100M Ethernet; DC12В± 25%/PoE(802.3af); 7.2Вт макс; -40 °C...+60 °C; IP67; вес 0.68кг. захват лиц + детекция наличия маски |  | Цена по запросу
DS-2CD3026G2-IS (4mm) |  | 20352 | 2Мп уличная цилиндрическая IP-камера с высокой скоростью кадров и EXIR-подсветкой до 40м 1/2.8" Progressive Scan CMOS; объектив 4мм; угол обзора 86°; механический ИК-фильтр; 0.002лк@F1.4; сжатие H.265/H.264/MJPEG/H.265+/H.264+; тройной поток; 1920×1080@50к/с; WDR 120дБ, 3D DNR, BLC, ROI; Smart видеоаналитика; слот для microSD до 256Гб; аудиовход/выход 1/1; тревожные вход/выход 1/1; 1 RJ45 10M/100M Ethernet; DC12В± 25%/PoE(802.3af); 7.2Вт макс; -40 °C...+60 °C; IP67; вес 0.68кг. захват лиц + детекция наличия маски |  | Цена по запросу
DS-2CD3026G2-IS (2.8mm) |  | 20351 | 2Мп уличная цилиндрическая IP-камера с высокой скоростью кадров и EXIR-подсветкой до 40м 1/2.8" Progressive Scan CMOS; объектив 2.8мм; угол обзора 107°; механический ИК-фильтр; 0.002лк@F1.4; сжатие H.265/H.264/MJPEG/H.265+/H.264+; тройной поток; 1920×1080@50к/с; WDR 120дБ, 3D DNR, BLC, ROI; Smart видеоаналитика; слот для microSD до 256Гб; аудиовход/выход 1/1; тревожные вход/выход 1/1; 1 RJ45 10M/100M Ethernet; DC12В± 25%/PoE(802.3af); 7.2Вт макс; -40 °C...+60 °C; IP67; вес 0.68кг. захват лиц + детекция наличия маски |  | Цена по запросу
DS-2CD3T23G1-I/4G(8mm) |  | 31728 | 2Мп уличная цилиндрическая 4G IP-камера с EXIR-подсветкой до 30м 1/2.8" Progressive Scan CMOS; объектив 8мм; угол обзора 41°; механический ИК-фильтр; 0.004лк@F1.4; сжатие H.265/H.264/MJPEG/H.265+/H.264+; тройной поток; 1920х1080@25к/с; WDR 120дБ, 3D DNR, BLC, ROI, антитуман; Smart видеоаналитика; слот для microSD до 256Гб; 1 RJ45 10M/100M Ethernet; DC12В± 20%; -15 °C...+55 °C; IP67; вес 1.07кг. LTE-TDD/LTE-FDD/WCDMA/GSM |  | Цена по запросу
DS-2CD3326G2-IS (6mm) |  | 41774 | 2Мп уличная IP-камера с высокой скоростью кадров и EXIR-подсветкой до 40м 1/2.8" Progressive Scan CMOS; объектив 6мм; угол обзора 55°; механический ИК-фильтр; 0.002лк@F1.4; сжатие H.265/H.264/MJPEG/H.265+/H.264+; тройной поток; 1920×1080@50к/с; WDR 120дБ, 3D DNR, BLC, ROI; Smart видеоаналитика; слот для microSD до 256Гб; аудиовход/выход 1/1; тревожные вход/выход 1/1; 1 RJ45 10M/100M Ethernet; DC12В± 25%/PoE(802.3af); 7Вт макс; -40 °C...+60 °C; IP67; вес 0.77кг. захват лиц + детекция наличия маски |  | Цена по запросу
DS-2CD3326G2-IS (4mm) |  | 41773 | 2Мп уличная IP-камера с высокой скоростью кадров и EXIR-подсветкой до 40м 1/2.8" Progressive Scan CMOS; объектив 4мм; угол обзора 86°; механический ИК-фильтр; 0.002лк@F1.4; сжатие H.265/H.264/MJPEG/H.265+/H.264+; тройной поток; 1920×1080@50к/с; WDR 120дБ, 3D DNR, BLC, ROI; Smart видеоаналитика; слот для microSD до 256Гб; аудиовход/выход 1/1; тревожные вход/выход 1/1; 1 RJ45 10M/100M Ethernet; DC12В± 25%/PoE(802.3af); 7Вт макс; -40 °C...+60 °C; IP67; вес 0.77кг. захват лиц + детекция наличия маски |  | Цена по запросу
DS-2CD3326G2-ISU/SL (4mm) |  | 41775 | 2Мп уличная IP-камера с высокой скоростью кадров и EXIR-подсветкой до 40м 1/2.8" Progressive Scan CMOS; объектив 4мм; угол обзора 86°; механический ИК-фильтр; 0.002лк@F1.4; сжатие H.265/H.264/MJPEG/H.265+/H.264+; тройной поток; 1920×1080@50к/с; WDR 120дБ, 3D DNR, BLC, ROI; Smart видеоаналитика; слот для microSD до 256Гб; встроенный микрофон и динами; тревожные вход/выход 1/1; 1 RJ45 10M/100M Ethernet; DC12В± 25%/PoE(802.3af); 8.2Вт макс; -40 °C...+60 °C; IP66; вес 0.77кг. захват лиц + детекция наличия маски+ стробоскоп, звуковая сигнализация |  | Цена по запросу
DS-2CD3326G2-ISU/SL (2.8mm) |  | 64426 | 2Мп уличная IP-камера с высокой скоростью кадров и EXIR-подсветкой до 40м 1/2.8" Progressive Scan CMOS; объектив 2.8мм; угол обзора 107°; механический ИК-фильтр; 0.002лк@F1.4; сжатие H.265/H.264/MJPEG/H.265+/H.264+; тройной поток; 1920×1080@50к/с; WDR 120дБ, 3D DNR, BLC, ROI; Smart видеоаналитика; слот для microSD до 256Гб; встроенный микрофон и динами; тревожные вход/выход 1/1; 1 RJ45 10M/100M Ethernet; DC12В± 25%/PoE(802.3af); 8.2Вт макс; -40 °C...+60 °C; IP66; вес 0.77кг. захват лиц + детекция наличия маски+ стробоскоп, звуковая сигнализация |  | Цена по запросу
DS-2CD3726G2T-IZS(2.7-13.5mm) |  | 61009 | 2Мп уличная купольная IP-камера с высокой скоростью кадров и EXIR-подсветкой до 40м 1/2.8" Progressive Scan CMOS; моторизированный вариообъектив 2.7-13.5мм; угол обзора 112.5° - 34°; механический ИК-фильтр; 0.002лк@F1.4; auto Iris; сжатие H.265/H.264/MJPEG/H.265+/H.264+; тройной поток; 1920×1080@50к/с; WDR 120дБ, 3D DNR, BLC, ROI; Smart видеоаналитика; слот для microSD до 256Гб; аудиовход/выход 1/1; тревожные вход/выход 2/2; 1 RJ45 10M/100M Ethernet; DC12В± 25%/PoE(802.3af); 12.5Вт макс; -40 °C...+60 °C; IP67; IK10; вес 8.7кг. |  | Цена по запросу
DS-2CD3626G2T-IZS(2.7-13.5mm) |  | 38999 | 2Мп уличная купольная IP-камера с высокой скоростью кадров и EXIR-подсветкой до 60м 1/2.8" Progressive Scan CMOS; моторизированный вариообъектив 2.7-13.5мм; угол обзора 112.5° - 34°; механический ИК-фильтр; 0.002лк@F1.4; auto Iris; сжатие H.265/H.264/MJPEG/H.265+/H.264+; тройной поток; 1920×1080@50к/с; WDR 120дБ, 3D DNR, BLC, ROI; Smart видеоаналитика; слот для microSD до 256Гб; аудиовход/выход 1/1; тревожные вход/выход 2/2; 1 RJ45 10M/100M Ethernet; DC12В± 25%/PoE(802.3af); 15Вт макс; -40 °C...+60 °C; IP67; IK10; вес 1.3кг. захват лиц + детекция наличия маски |  | Цена по запросу
DS-2CD3H26G2-IZS(2.7-13.5mm)(C) |  | 71155 | 2Мп уличная IP-камера с высокой скоростью кадров и EXIR-подсветкой до 40м 1/2.8" Progressive Scan CMOS; моторизированный вариообъектив 2.7-13.5мм; угол обзора 113° - 33.9°; механический ИК-фильтр; 0.002лк@F1.4; auto Iris; сжатие H.265/H.264/MJPEG/H.265+/H.264+; четыре потоки; 1920х1080@50к/с; WDR 120дБ, 3D DNR, BLC, ROI; Smart видеоаналитика; слот для microSD до 256Гб; аудиовход/выход 1/1; тревожные вход/выход 1/1; 1 RJ45 10M/100M Ethernet; DC12В± 25%/PoE(802.3af); 12.5Вт макс; -40 °C...+60 °C; IP66; IK10; вес 1.2кг. захват лиц |  | Цена по запросу
DS-2CD3T26G2-ISU/SL (6mm) |  | 38998 | 2Мп уличная цилиндрическая IP-камера с высокой скоростью кадров и EXIR-подсветкой до 60м 1/2.8" Progressive Scan CMOS; объектив 6мм; угол обзора 55°; механический ИК-фильтр; 0.002лк@F1.4; сжатие H.265/H.264/MJPEG/H.265+/H.264+; тройной поток; 1920×1080@50к/с; WDR 120дБ, 3D DNR, BLC, ROI; Smart видеоаналитика; слот для microSD до 256Гб; встроенный микрофон и динами; аудиовход/выход 1/1; тревожные вход/выход 2/2; 1 RJ45 10M/100M Ethernet; DC12В± 25%/PoE(802.3af); 12.5Вт макс; -40 °C...+60 °C; IP66; вес 1.1кг. захват лиц + детекция наличия маски+ стробоскоп, звуковая сигнализация |  | Цена по запросу
DS-2CD3T26G2-ISU/SL (4mm) |  | 38997 | 2Мп уличная цилиндрическая IP-камера с высокой скоростью кадров и EXIR-подсветкой до 60м 1/2.8" Progressive Scan CMOS; объектив 4мм; угол обзора 86°; механический ИК-фильтр; 0.002лк@F1.4; сжатие H.265/H.264/MJPEG/H.265+/H.264+; тройной поток; 1920×1080@50к/с; WDR 120дБ, 3D DNR, BLC, ROI; Smart видеоаналитика; слот для microSD до 256Гб; встроенный микрофон и динами; аудиовход/выход 1/1; тревожные вход/выход 2/2; 1 RJ45 10M/100M Ethernet; DC12В± 25%/PoE(802.3af); 12.5Вт макс; -40 °C...+60 °C; IP66; вес 1.1кг. захват лиц + детекция наличия маски+ стробоскоп, звуковая сигнализация |  | Цена по запросу
DS-2CD3T26G2-ISU/SL (2.8mm) |  | 38996 | 2Мп уличная цилиндрическая IP-камера с высокой скоростью кадров и EXIR-подсветкой до 60м 1/2.8" Progressive Scan CMOS; объектив 2,8мм; угол обзора 107°; механический ИК-фильтр; 0.002лк@F1.4; сжатие H.265/H.264/MJPEG/H.265+/H.264+; тройной поток; 1920×1080@50к/с; WDR 120дБ, 3D DNR, BLC, ROI; Smart видеоаналитика; слот для microSD до 256Гб; встроенный микрофон и динами; аудиовход/выход 1/1; тревожные вход/выход 2/2; 1 RJ45 10M/100M Ethernet; DC12В± 25%/PoE(802.3af); 12.5Вт макс; -40 °C...+60 °C; IP66; вес 1.1кг. захват лиц + детекция наличия маски+ стробоскоп, звуковая сигнализация |  | Цена по запросу
DS-2CD3T26G2-4IS (12mm) |  | 38995 | 2Мп уличная цилиндрическая IP-камера с высокой скоростью кадров и EXIR-подсветкой до 90м 1/2.8" Progressive Scan CMOS; объектив 12мм; угол обзора 25°; механический ИК-фильтр; 0.002лк@F1.4; сжатие H.265/H.264/MJPEG/H.265+/H.264+; тройной поток; 1920×1080@50к/с; WDR 120дБ, 3D DNR, BLC, ROI; Smart видеоаналитика; слот для microSD до 256Гб; аудиовход/выход 1/1; тревожные вход/выход 1/1; 1 RJ45 10M/100M Ethernet; DC12В± 25%/PoE(802.3af); 14Вт макс; -40 °C...+60 °C; IP67; вес 1.1кг. захват лиц + детекция наличия маски |  | Цена по запросу
DS-2CD3T26G2-4IS (6mm) |  | 24848 | 2Мп уличная цилиндрическая IP-камера с высокой скоростью кадров и EXIR-подсветкой до 90м 1/2.8" Progressive Scan CMOS; объектив 6мм; угол обзора 55°; механический ИК-фильтр; 0.002лк@F1.4; сжатие H.265/H.264/MJPEG/H.265+/H.264+; тройной поток; 1920×1080@50к/с; WDR 120дБ, 3D DNR, BLC, ROI; Smart видеоаналитика; слот для microSD до 256Гб; аудиовход/выход 1/1; тревожные вход/выход 1/1; 1 RJ45 10M/100M Ethernet; DC12В± 25%/PoE(802.3af); 14Вт макс; -40 °C...+60 °C; IP67; вес 1.1кг. захват лиц + детекция наличия маски |  | Цена по запросу
DS-2CD3T26G2-4IS (4mm) |  | 41778 | 2Мп уличная цилиндрическая IP-камера с высокой скоростью кадров и EXIR-подсветкой до 90м 1/2.8" Progressive Scan CMOS; объектив 4мм; угол обзора 86°; механический ИК-фильтр; 0.002лк@F1.4; сжатие H.265/H.264/MJPEG/H.265+/H.264+; тройной поток; 1920×1080@50к/с; WDR 120дБ, 3D DNR, BLC, ROI; Smart видеоаналитика; слот для microSD до 256Гб; аудиовход/выход 1/1; тревожные вход/выход 1/1; 1 RJ45 10M/100M Ethernet; DC12В± 25%/PoE(802.3af); 14Вт макс; -40 °C...+60 °C; IP67; вес 1.1кг. захват лиц + детекция наличия маски |  | Цена по запросу
DS-2CD3T26G2-4IS (2.8mm) |  | 41777 | 2Мп уличная цилиндрическая IP-камера с высокой скоростью кадров и EXIR-подсветкой до 90м 1/2.8" Progressive Scan CMOS; объектив 2,8мм; угол обзора 107°; механический ИК-фильтр; 0.002лк@F1.4; сжатие H.265/H.264/MJPEG/H.265+/H.264+; тройной поток; 1920×1080@50к/с; WDR 120дБ, 3D DNR, BLC, ROI; Smart видеоаналитика; слот для microSD до 256Гб; аудиовход/выход 1/1; тревожные вход/выход 1/1; 1 RJ45 10M/100M Ethernet; DC12В± 25%/PoE(802.3af); 14Вт макс; -40 °C...+60 °C; IP67; вес 1.1кг. захват лиц + детекция наличия маски |  | Цена по запросу
DS-2CD3326G2-ISU/SL (6mm) |  | 41776 | 2Мп уличная IP-камера с высокой скоростью кадров и EXIR-подсветкой до 40м 1/2.8" Progressive Scan CMOS; объектив 6мм; угол обзора 55°; механический ИК-фильтр; 0.002лк@F1.4; сжатие H.265/H.264/MJPEG/H.265+/H.264+; тройной поток; 1920×1080@50к/с; WDR 120дБ, 3D DNR, BLC, ROI; Smart видеоаналитика; слот для microSD до 256Гб; встроенный микрофон и динами; тревожные вход/выход 1/1; 1 RJ45 10M/100M Ethernet; DC12В± 25%/PoE(802.3af); 8.2Вт макс; -40 °C...+60 °C; IP66; вес 0.77кг. захват лиц + детекция наличия маски+ стробоскоп, звуковая сигнализация |  | Цена по запросу
4Мп
Модель | Изображение | Код поиска | Описание |  |  | Примечание
DS-2CD3843G0-AP |  | 10905 | 4Мп IP-камера в стандартном корпусе 1/3’’ Progressive Scan CMOS; крепление объектива C/CS; P-iris; механический ИК-фильтр; 0.005лк@F1.6; сжатие H.265/H.264/MJPEG/H.265+/H.264+; три потока; 2560×1440@20к/с; WDR 120дБ, 3D DNR, BLC, ROI; Smart видеоаналитика; слот для microSD до 256Гб; аудиовход/выход 1/1; тревожные вход/выход 2/2; 1 RJ45 10M/100M/1000M Ethernet; 1 RS-485; питание DC12В± 25%/AC24В± 20%/PoE(802.3af); 8Вт макс.; -40 °C...+60 °C; вес 0,83кг. |  | Цена по запросу
DS-2CD2446G2-I(2.8mm)(C) |  | 38720 | 4Мп компактная IP-камера с EXIR-подсветкой до 10м 1/3" Progressive Scan CMOS; объектив 2.8мм; угол обзора 102.7°; механический ИК-фильтр; 0.006лк@F2.0; сжатие H.265/H.265+/H.264/H.264+/MJPEG; тройной поток;2688 ? 1520@25к/с; WDR 120дБ, 3D DNR, BLC, ROI; Smart видеоаналитика; слот для microSD до 128Гб; встроенные микрофон и динамик; тревожные вход/выход 1/1; PIR-датчик; 1 RJ45 10M/100M Ethernet; DC12В± 25%/PoE(802.3af); 7Вт макс; -20 °C...+60 °C; вес 0.12кг. захват лиц |  | Цена по запросу
DS-2CD3046G2-IS(2.8mm)(H) |  | 56052 | 4Мп уличная цилиндрическая IP-камера с EXIR-подсветкой до 40м 1/3" Progressive Scan CMOS; объектив 2.8мм; угол обзора 101°; механический ИК-фильтр; 0.003лк@F1.4; сжатие H.265/H.264/MJPEG/H.265+/H.264+; четыре потоки; 2688?1520@25к/с; WDR 120дБ, 3D DNR, BLC, HLC, ROI, антитуман, e-PTZ; Smart видеоаналитика; слот для microSD до 512Гб; аудиовход/выход 1/1; тревожные вход/выход 1/1; 1 RJ45 10M/100M Ethernet; DC12В± 25%/PoE(802.3af); 8.5Вт макс; -40 °C...+60 °C; IP67; вес 0.83кг. Acusense / Захват лиц / Управление скоплением людей / Подсчет людей / HEOP |  | Цена по запросу
DS-2CD3046G2-IS(4mm)(H) |  | 56053 | 4Мп уличная цилиндрическая IP-камера с EXIR-подсветкой до 40м 1/3" Progressive Scan CMOS; объектив 4мм; угол обзора 84°; механический ИК-фильтр; 0.003лк@F1.4; сжатие H.265/H.264/MJPEG/H.265+/H.264+; четыре потоки; 2688?1520@25к/с; WDR 120дБ, 3D DNR, BLC, HLC, ROI, антитуман, e-PTZ; Smart видеоаналитика; слот для microSD до 512Гб; аудиовход/выход 1/1; тревожные вход/выход 1/1; 1 RJ45 10M/100M Ethernet; DC12В± 25%/PoE(802.3af); 8.5Вт макс; -40 °C...+60 °C; IP67; вес 0.83кг. Acusense / Захват лиц / Управление скоплением людей / Подсчет людей / HEOP |  | Цена по запросу
DS-2CD3046G2-IS(6mm)(H) |  | 56054 | 4Мп уличная цилиндрическая IP-камера с EXIR-подсветкой до 40м 1/3" Progressive Scan CMOS; объектив 6мм; угол обзора 53°; механический ИК-фильтр; 0.003лк@F1.4; сжатие H.265/H.264/MJPEG/H.265+/H.264+; четыре потоки; 2688?1520@25к/с; WDR 120дБ, 3D DNR, BLC, HLC, ROI, антитуман, e-PTZ; Smart видеоаналитика; слот для microSD до 512Гб; аудиовход/выход 1/1; тревожные вход/выход 1/1; 1 RJ45 10M/100M Ethernet; DC12В± 25%/PoE(802.3af); 8.5Вт макс; -40 °C...+60 °C; IP67; вес 0.83кг. Acusense / Захват лиц / Управление скоплением людей / Подсчет людей / HEOP |  | Цена по запросу
DS-2CD3046G2-IU/SL(2.8mm)(H) |  | 56055 | 4Мп уличная цилиндрическая IP-камера с EXIR-подсветкой до 40м 1/3" Progressive Scan CMOS; объектив 2.8мм; угол обзора 101°; механический ИК-фильтр; 0.003лк@F1.4; сжатие H.265/H.264/MJPEG/H.265+/H.264+; четыре потоки; 2688?1520@25к/с; WDR 120дБ, 3D DNR, BLC, HLC, ROI, антитуман, e-PTZ; Smart видеоаналитика; слот для microSD до 512Гб; встроенный микрофон и динамик; 1 RJ45 10M/100M Ethernet; DC12В± 25%/PoE(802.3af); 8Вт макс; -40 °C...+60 °C; IP67; вес 0.59кг. Acusense / Захват лиц / Управление скоплением людей / Подсчет людей / HEOP Cтробоскоп, звуковая сигнализация |  | Цена по запросу
DS-2CD3046G2-IU/SL(4mm)(H) |  | 56056 | 4Мп уличная цилиндрическая IP-камера с EXIR-подсветкой до 40м 1/3" Progressive Scan CMOS; объектив 4мм; угол обзора 84°; механический ИК-фильтр; 0.003лк@F1.4; сжатие H.265/H.264/MJPEG/H.265+/H.264+; четыре потоки; 2688?1520@25к/с; WDR 120дБ, 3D DNR, BLC, HLC, ROI, антитуман, e-PTZ; Smart видеоаналитика; слот для microSD до 512Гб; встроенный микрофон и динамик; 1 RJ45 10M/100M Ethernet; DC12В± 25%/PoE(802.3af); 8Вт макс; -40 °C...+60 °C; IP67; вес 0.59кг. Acusense / Захват лиц / Управление скоплением людей / Подсчет людей / HEOP Cтробоскоп, звуковая сигнализация |  | Цена по запросу
DS-2CD3046G2-IU/SL(6mm)(H) |  | 56057 | 4Мп уличная цилиндрическая IP-камера с EXIR-подсветкой до 40м 1/3" Progressive Scan CMOS; объектив 6мм; угол обзора 53°; механический ИК-фильтр; 0.003лк@F1.4; сжатие H.265/H.264/MJPEG/H.265+/H.264+; четыре потоки; 2688?1520@25к/с; WDR 120дБ, 3D DNR, BLC, HLC, ROI, антитуман, e-PTZ; Smart видеоаналитика; слот для microSD до 512Гб; встроенный микрофон и динамик; 1 RJ45 10M/100M Ethernet; DC12В± 25%/PoE(802.3af); 8Вт макс; -40 °C...+60 °C; IP67; вес 0.59кг. Acusense / Захват лиц / Управление скоплением людей / Подсчет людей / HEOP Cтробоскоп, звуковая сигнализация |  | Цена по запросу
DS-2CD3146G2-IS(2.8mm)(H) |  | 56058 | 4Мп уличная купольная IP-камера с EXIR-подсветкой до 40м 1/3" Progressive Scan CMOS; объектив 2.8мм; угол обзора 101°; механический ИК-фильтр; 0.003лк@F1.4; сжатие H.265/H.264/MJPEG/H.265+/H.264+; четыре потоки; 2688?1520@25к/с; WDR 120дБ, 3D DNR, BLC, HLC, ROI, антитуман, e-PTZ; Smart видеоаналитика; слот для microSD до 512Гб; аудиовход/выход 1/1; тревожные вход/выход 1/1; 1 RJ45 10M/100M Ethernet; DC12В± 25%/PoE(802.3af); 9Вт макс; -40 °C...+60 °C; IP67; IK10; вес 0.5кг. Acusense / Захват лиц / Управление скоплением людей / Подсчет людей / HEOP |  | Цена по запросу
DS-2CD3146G2-IS(4mm)(H) |  | 56059 | 4Мп уличная купольная IP-камера с EXIR-подсветкой до 40м 1/3" Progressive Scan CMOS; объектив 4мм; угол обзора 84°; механический ИК-фильтр; 0.003лк@F1.4; сжатие H.265/H.264/MJPEG/H.265+/H.264+; четыре потоки; 2688?1520@25к/с; WDR 120дБ, 3D DNR, BLC, HLC, ROI, антитуман, e-PTZ; Smart видеоаналитика; слот для microSD до 512Гб; аудиовход/выход 1/1; тревожные вход/выход 1/1; 1 RJ45 10M/100M Ethernet; DC12В± 25%/PoE(802.3af); 9Вт макс; -40 °C...+60 °C; IP67; IK10; вес 0.5кг. Acusense / Захват лиц / Управление скоплением людей / Подсчет людей / HEOP |  | Цена по запросу
DS-2CD3146G2-IS(6mm)(H) |  | 56060 | 4Мп уличная купольная IP-камера с EXIR-подсветкой до 40м 1/3" Progressive Scan CMOS; объектив 6мм; угол обзора 53°; механический ИК-фильтр; 0.003лк@F1.4; сжатие H.265/H.264/MJPEG/H.265+/H.264+; четыре потоки; 2688?1520@25к/с; WDR 120дБ, 3D DNR, BLC, HLC, ROI, антитуман, e-PTZ; Smart видеоаналитика; слот для microSD до 512Гб; аудиовход/выход 1/1; тревожные вход/выход 1/1; 1 RJ45 10M/100M Ethernet; DC12В± 25%/PoE(802.3af); 9Вт макс; -40 °C...+60 °C; IP67; IK10; вес 0.5кг. Acusense / Захват лиц / Управление скоплением людей / Подсчет людей / HEOP |  | Цена по запросу
DS-2CD3146G2-ISU(2.8mm)(H) |  | 56061 | 4Мп уличная купольная IP-камера с EXIR-подсветкой до 40м 1/3" Progressive Scan CMOS; объектив 2.8мм; угол обзора 101°; механический ИК-фильтр; 0.003лк@F1.4; сжатие H.265/H.264/MJPEG/H.265+/H.264+; четыре потоки; 2688?1520@25к/с; WDR 120дБ, 3D DNR, BLC, HLC, ROI, антитуман, e-PTZ; Smart видеоаналитика; слот для microSD до 512Гб; встроенный микрофон; аудиовход/выход 1/1; тревожные вход/выход 1/1; 1 RJ45 10M/100M Ethernet; DC12В± 25%/PoE(802.3af); 9Вт макс; -40 °C...+60 °C; IP67; IK10; вес 0.5кг. Acusense / Захват лиц / Управление скоплением людей / Подсчет людей / HEOP |  | Цена по запросу
DS-2CD3146G2-ISU(4mm)(H) |  | 56062 | 4Мп уличная купольная IP-камера с EXIR-подсветкой до 40м 1/3" Progressive Scan CMOS; объектив 4мм; угол обзора 84°; механический ИК-фильтр; 0.003лк@F1.4; сжатие H.265/H.264/MJPEG/H.265+/H.264+; четыре потоки; 2688?1520@25к/с; WDR 120дБ, 3D DNR, BLC, HLC, ROI, антитуман, e-PTZ; Smart видеоаналитика; слот для microSD до 512Гб; встроенный микрофон; аудиовход/выход 1/1; тревожные вход/выход 1/1; 1 RJ45 10M/100M Ethernet; DC12В± 25%/PoE(802.3af); 9 Вт макс; -40 °C...+60 °C; IP67; IK10; вес 0.5кг. Acusense / Захват лиц / Управление скоплением людей / Подсчет людей / HEOP |  | Цена по запросу
DS-2CD3146G2-ISU(6mm)(H) |  | 56063 | 4Мп уличная купольная IP-камера с EXIR-подсветкой до 40м 1/3" Progressive Scan CMOS; объектив 6мм; угол обзора 53°; механический ИК-фильтр; 0.003лк@F1.4; сжатие H.265/H.264/MJPEG/H.265+/H.264+; четыре потоки; 2688?1520@25к/с; WDR 120дБ, 3D DNR, BLC, HLC, ROI, антитуман, e-PTZ; Smart видеоаналитика; слот для microSD до 512Гб; встроенный микрофон; аудиовход/выход 1/1; тревожные вход/выход 1/1; 1 RJ45 10M/100M Ethernet; DC12В± 25%/PoE(802.3af); 9Вт макс; -40 °C...+60 °C; IP67; IK10; вес 0.5кг. Acusense / Захват лиц / Управление скоплением людей / Подсчет людей / HEOP |  | Цена по запросу
DS-2CD3346G2-ISU(2.8mm)(H) |  | 56064 | 4Мп уличная купольная IP-камера с EXIR-подсветкой до 40м 1/3" Progressive Scan CMOS; объектив 2.8мм; угол обзора 101°; механический ИК-фильтр; 0.003лк@F1.4; сжатие H.265/H.264/MJPEG/H.265+/H.264+; четыре потоки; 2688?1520@25к/с; WDR 120дБ, 3D DNR, BLC, HLC, ROI, антитуман, e-PTZ; Smart видеоаналитика; слот для microSD до 512Гб; встроенный микрофон; аудиовход/выход 1/1; тревожные вход/выход 1/1; 1 RJ45 10M/100M Ethernet; DC12В± 25%/PoE(802.3af); 8.5Вт макс; -40 °C...+60 °C; IP67; вес 0.63кг. Acusense / Захват лиц / Управление скоплением людей / Подсчет людей / HEOP |  | Цена по запросу
DS-2CD3346G2-ISU(4mm)(H) |  | 56065 | 4Мп уличная купольная IP-камера с EXIR-подсветкой до 40м 1/3" Progressive Scan CMOS; объектив 4мм; угол обзора 84°; механический ИК-фильтр; 0.003лк@F1.4; сжатие H.265/H.264/MJPEG/H.265+/H.264+; четыре потоки; 2688?1520@25к/с; WDR 120дБ, 3D DNR, BLC, HLC, ROI, антитуман, e-PTZ; Smart видеоаналитика; слот для microSD до 512Гб; встроенный микрофон; аудиовход/выход 1/1; тревожные вход/выход 1/1; 1 RJ45 10M/100M Ethernet; DC12В± 25%/PoE(802.3af); 8.5Вт макс; -40 °C...+60 °C; IP67; вес 0.63кг. Acusense / Захват лиц / Управление скоплением людей / Подсчет людей / HEOP |  | Цена по запросу
DS-2CD3346G2-ISU(6mm)(H) |  | 56066 | 4Мп уличная купольная IP-камера с EXIR-подсветкой до 40м 1/3" Progressive Scan CMOS; объектив 6мм; угол обзора 53°; механический ИК-фильтр; 0.003лк@F1.4; сжатие H.265/H.264/MJPEG/H.265+/H.264+; четыре потоки; 2688?1520@25к/с; WDR 120дБ, 3D DNR, BLC, HLC, ROI, антитуман, e-PTZ; Smart видеоаналитика; слот для microSD до 512Гб; встроенный микрофон; аудиовход/выход 1/1; тревожные вход/выход 1/1; 1 RJ45 10M/100M Ethernet; DC12В± 25%/PoE(802.3af); 8.5Вт макс; -40 °C...+60 °C; IP67; вес 0.63кг. Acusense / Захват лиц / Управление скоплением людей / Подсчет людей / HEOP |  | Цена по запросу
DS-2CD3346G2-ISU/SL(2.8mm)(H) |  | 56067 | 4Мп уличная купольная IP-камера с EXIR-подсветкой до 40м 1/3" Progressive Scan CMOS; объектив 2.8мм; угол обзора 101°; механический ИК-фильтр; 0.003лк@F1.4; сжатие H.265/H.264/MJPEG/H.265+/H.264+; четыре потоки; 2688?1520@25к/с; WDR 120дБ, 3D DNR, BLC, HLC, ROI, антитуман, e-PTZ; Smart видеоаналитика; слот для microSD до 512Гб; встроенный микрофон и динамик; аудиовход/выход 1/1; тревожные вход/выход 1/1; 1 RJ45 10M/100M Ethernet; DC12В± 25%/PoE(802.3af); 9.5Вт макс; -40 °C...+60 °C; IP67; вес 0.79кг. Acusense / Захват лиц / Управление скоплением людей / Подсчет людей / HEOP Cтробоскоп, звуковая сигнализация |  | Цена по запросу
DS-2CD3346G2-ISU/SL(4mm)(H) |  | 56068 | 4Мп уличная купольная IP-камера с EXIR-подсветкой до 40м 1/3" Progressive Scan CMOS; объектив 4мм; угол обзора 84°; механический ИК-фильтр; 0.003лк@F1.4; сжатие H.265/H.264/MJPEG/H.265+/H.264+; четыре потоки; 2688?1520@25к/с; WDR 120дБ, 3D DNR, BLC, HLC, ROI, антитуман, e-PTZ; Smart видеоаналитика; слот для microSD до 512Гб; встроенный микрофон и динамик; аудиовход/выход 1/1; тревожные вход/выход 1/1; 1 RJ45 10M/100M Ethernet; DC12В± 25%/PoE(802.3af); 9.5Вт макс; -40 °C...+60 °C; IP67; вес 0.79кг. Acusense / Захват лиц / Управление скоплением людей / Подсчет людей / HEOP Cтробоскоп, звуковая сигнализация |  | Цена по запросу
DS-2CD3346G2-ISU/SL(6mm)(H) |  | 56069 | 4Мп уличная купольная IP-камера с EXIR-подсветкой до 40м 1/3" Progressive Scan CMOS; объектив 6мм; угол обзора 53°; механический ИК-фильтр; 0.003лк@F1.4; сжатие H.265/H.264/MJPEG/H.265+/H.264+; четыре потоки; 2688?1520@25к/с; WDR 120дБ, 3D DNR, BLC, HLC, ROI, антитуман, e-PTZ; Smart видеоаналитика; слот для microSD до 512Гб; встроенный микрофон и динамик; аудиовход/выход 1/1; тревожные вход/выход 1/1; 1 RJ45 10M/100M Ethernet; DC12В± 25%/PoE(802.3af); 9.5Вт макс; -40 °C...+60 °C; IP67; вес 0.79кг. Acusense / Захват лиц / Управление скоплением людей / Подсчет людей / HEOP Cтробоскоп, звуковая сигнализация |  | Цена по запросу
DS-2CD3546G2-IS(2.8mm)(H) |  | 56070 | 4Мп уличная купольная IP-камера с EXIR-подсветкой до 30м 1/3" Progressive Scan CMOS; объектив 2.8мм; угол обзора 101°; механический ИК-фильтр; 0.003лк@F1.4; сжатие H.265/H.264/MJPEG/H.265+/H.264+; четыре потоки; 2688?1520@25к/с; WDR 120дБ, 3D DNR, BLC, HLC, ROI, антитуман, e-PTZ; Smart видеоаналитика; слот для microSD до 512Гб; встроенный микрофон; аудиовход/выход 1/1; тревожные вход/выход 1/1; 1 RJ45 10M/100M Ethernet; DC12В± 25%/PoE(802.3af); 8.5Вт макс; -40 °C...+60 °C; IP67; IK08; вес 0.39кг. Acusense / Захват лиц / Управление скоплением людей / Подсчет людей / HEOP |  | Цена по запросу
DS-2CD3546G2-IS(4mm)(H) |  | 56071 | 4Мп уличная купольная IP-камера с EXIR-подсветкой до 30м 1/3" Progressive Scan CMOS; объектив 4мм; угол обзора 84°; механический ИК-фильтр; 0.003лк@F1.4; сжатие H.265/H.264/MJPEG/H.265+/H.264+; четыре потоки; 2688?1520@25к/с; WDR 120дБ, 3D DNR, BLC, HLC, ROI, антитуман, e-PTZ; Smart видеоаналитика; слот для microSD до 512Гб; встроенный микрофон; аудиовход/выход 1/1; тревожные вход/выход 1/1; 1 RJ45 10M/100M Ethernet; DC12В± 25%/PoE(802.3af); 8.5Вт макс; -40 °C...+60 °C; IP67; IK08; вес 0.39кг. Acusense / Захват лиц / Управление скоплением людей / Подсчет людей / HEOP |  | Цена по запросу
DS-2CD3T46G2-4IS(2.8mm)(H) |  | 56072 | 4Мп уличная цилиндрическая IP-камера с EXIR-подсветкой до 90м 1/3" Progressive Scan CMOS; объектив 2.8мм; угол обзора 101°; механический ИК-фильтр; 0.003лк@F1.4; сжатие H.265/H.264/MJPEG/H.265+/H.264+; четыре потоки; 2688?1520@25к/с; WDR 120дБ, 3D DNR, BLC, HLC, ROI, антитуман, e-PTZ; Smart видеоаналитика; слот для microSD до 512Гб; аудиовход/выход 1/1; тревожные вход/выход 2/2; 1 RJ45 10M/100M Ethernet; DC12В± 25%/PoE(802.3at); 14.5Вт макс; -40 °C...+60 °C; IP67; вес 1.1кг. Acusense / Захват лиц / Управление скоплением людей / Подсчет людей / HEOP |  | Цена по запросу
DS-2CD3T46G2-4IS(4mm)(H) |  | 56073 | 4Мп уличная цилиндрическая IP-камера с EXIR-подсветкой до 90м 1/3" Progressive Scan CMOS; объектив 4мм; угол обзора 84°; механический ИК-фильтр; 0.003лк@F1.4; сжатие H.265/H.264/MJPEG/H.265+/H.264+; четыре потоки; 2688?1520@25к/с; WDR 120дБ, 3D DNR, BLC, HLC, ROI, антитуман, e-PTZ; Smart видеоаналитика; слот для microSD до 512Гб; аудиовход/выход 1/1; тревожные вход/выход 2/2; 1 RJ45 10M/100M Ethernet; DC12В± 25%/PoE(802.3at); 14.5Вт макс; -40 °C...+60 °C; IP67; вес 1.1кг. Acusense / Захват лиц / Управление скоплением людей / Подсчет людей / HEOP |  | Цена по запросу
DS-2CD3T46G2-4IS(6mm)(H) |  | 56074 | 4Мп уличная цилиндрическая IP-камера с EXIR-подсветкой до 90м 1/3" Progressive Scan CMOS; объектив 6мм; угол обзора 53°; механический ИК-фильтр; 0.003лк@F1.4; сжатие H.265/H.264/MJPEG/H.265+/H.264+; четыре потоки; 2688?1520@25к/с; WDR 120дБ, 3D DNR, BLC, HLC, ROI, антитуман, e-PTZ; Smart видеоаналитика; слот для microSD до 512Гб; аудиовход/выход 1/1; тревожные вход/выход 2/2; 1 RJ45 10M/100M Ethernet; DC12В± 25%/PoE(802.3at); 14.5Вт макс; -40 °C...+60 °C; IP67; вес 1.1кг. Acusense / Захват лиц / Управление скоплением людей / Подсчет людей / HEOP |  | Цена по запросу
DS-2CD3T46G2-ISU/SL(2.8mm)(H) |  | 56075 | 4Мп уличная цилиндрическая IP-камера с EXIR-подсветкой до 60м 1/3" Progressive Scan CMOS; объектив 2.8мм; угол обзора 101°; механический ИК-фильтр; 0.003лк@F1.4; сжатие H.265/H.264/MJPEG/H.265+/H.264+; четыре потоки; 2688?1520@25к/с; WDR 120дБ, 3D DNR, BLC, HLC, ROI, антитуман, e-PTZ; Smart видеоаналитика; слот для microSD до 512Гб; встроенный микрофон и динамик; аудиовход/выход 1/1; тревожные вход/выход 2/2; 1 RJ45 10M/100M Ethernet; DC12В± 25%/PoE(802.3at); 13.5Вт макс; -40 °C...+60 °C; IP67; вес 1.2кг. Acusense / Захват лиц / Управление скоплением людей / Подсчет людей / HEOP Cтробоскоп, звуковая сигнализация |  | Цена по запросу
DS-2CD3T46G2-ISU/SL(4mm)(H) |  | 56076 | 4Мп уличная цилиндрическая IP-камера с EXIR-подсветкой до 60м 1/3" Progressive Scan CMOS; объектив 4мм; угол обзора 84°; механический ИК-фильтр; 0.003лк@F1.4; сжатие H.265/H.264/MJPEG/H.265+/H.264+; четыре потоки; 2688?1520@25к/с; WDR 120дБ, 3D DNR, BLC, HLC, ROI, антитуман, e-PTZ; Smart видеоаналитика; слот для microSD до 512Гб; встроенный микрофон и динамик; аудиовход/выход 1/1; тревожные вход/выход 2/2; 1 RJ45 10M/100M Ethernet; DC12В± 25%/PoE(802.3at); 13.5Вт макс; -40 °C...+60 °C; IP67; вес 1.2кг. Acusense / Захват лиц / Управление скоплением людей / Подсчет людей / HEOP Cтробоскоп, звуковая сигнализация |  | Цена по запросу
DS-2CD3T46G2-ISU/SL(6mm)(H) |  | 56077 | 4Мп уличная цилиндрическая IP-камера с EXIR-подсветкой до 60м 1/3" Progressive Scan CMOS; объектив 6мм; угол обзора 53°; механический ИК-фильтр; 0.003лк@F1.4; сжатие H.265/H.264/MJPEG/H.265+/H.264+; четыре потоки; 2688?1520@25к/с; WDR 120дБ, 3D DNR, BLC, HLC, ROI, антитуман, e-PTZ; Smart видеоаналитика; слот для microSD до 512Гб; встроенный микрофон и динамик; аудиовход/выход 1/1; тревожные вход/выход 2/2; 1 RJ45 10M/100M Ethernet; DC12В± 25%/PoE(802.3at); 13.5Вт макс; -40 °C...+60 °C; IP67; вес 1.2кг. Acusense / Захват лиц / Управление скоплением людей / Подсчет людей / HEOP Cтробоскоп, звуковая сигнализация |  | Цена по запросу
DS-2CD3646G2T-IZS(2.7-13.5mm)(H) |  | 56078 | 4Мп уличная цилиндрическая IP-камера с EXIR-подсветкой до 60м 1/3" Progressive Scan CMOS; моторизированный вариообъектив 2.7-13.5мм; угол обзора 107.6° - 32.9°; механический ИК-фильтр; 0.003лк@F1.4; Auto iris; сжатие H.265/H.264/MJPEG/H.265+/H.264+; четыре потоки; 2688?1520@25к/с; WDR 120дБ, 3D DNR, BLC, HLC, ROI, антитуман, e-PTZ; Smart видеоаналитика; слот для microSD до 512Гб; аудиовход/выход 1/1; тревожные вход/выход 2/2; 1 RJ45 10M/100M Ethernet; DC12В± 25%/PoE(802.3at); 15Вт макс; -40 °C...+60 °C; IP67; IK10; вес 1.33кг. Acusense / Захват лиц / Управление скоплением людей / Подсчет людей / HEOP |  | Цена по запросу
DS-2CD3646G2T-IZS(7-35mm)(H) |  | 56079 | 4Мп уличная цилиндрическая IP-камера с EXIR-подсветкой до 80м 1/3" Progressive Scan CMOS; моторизированный вариообъектив 7-35мм; угол обзора 28.7° - 10.5°; механический ИК-фильтр; 0.003лк@F1.4; Auto iris; сжатие H.265/H.264/MJPEG/H.265+/H.264+; четыре потоки; 2688?1520@25к/с; WDR 120дБ, 3D DNR, BLC, HLC, ROI, антитуман, e-PTZ; Smart видеоаналитика; слот для microSD до 512Гб; аудиовход/выход 1/1; тревожные вход/выход 2/2; 1 RJ45 10M/100M Ethernet; DC12В± 25%/PoE(802.3at); 15Вт макс; -40 °C...+60 °C; IP67; IK10; вес 1.33кг. Acusense / Захват лиц / Управление скоплением людей / Подсчет людей / HEOP |  | Цена по запросу
DS-2CD3746G2T-IZS(2.7-13.5mm)(H) |  | 54580 | 4Мп уличная купольная IP-камера с EXIR-подсветкой до 40м 1/3" Progressive Scan CMOS; моторизированный вариообъектив 2.7-13.5мм; угол обзора 107.6° - 32.9°; механический ИК-фильтр; 0.003лк@F1.4; Auto iris; сжатие H.265/H.264/MJPEG/H.265+/H.264+; четыре потоки; 2688×1520@25к/с; WDR 120дБ, 3D DNR, BLC, HLC, ROI, антитуман, e-PTZ; Smart видеоаналитика; слот для microSD до 512Гб; аудиовход/выход 1/1; тревожные вход/выход 2/2; 1 RJ45 10M/100M Ethernet; DC12В± 25%/PoE(802.3at); 18Вт макс; -40 °C...+60 °C; IP67; IK10; вес 0.91кг. Acusense / Захват лиц / Управление скоплением людей / Подсчет людей / HEOP |  | Цена по запросу
DS-2CD3746G2T-IZS(7-35mm)(H) |  | 56080 | 4Мп уличная купольная IP-камера с EXIR-подсветкой до 50м 1/3" Progressive Scan CMOS; моторизированный вариообъектив 7-35мм; угол обзора 28.7° - 10.5°; механический ИК-фильтр; 0.003лк@F1.4; Auto iris; сжатие H.265/H.264/MJPEG/H.265+/H.264+; четыре потоки; 2688?1520@25к/с; WDR 120дБ, 3D DNR, BLC, HLC, ROI, антитуман, e-PTZ; Smart видеоаналитика; слот для microSD до 512Гб; аудиовход/выход 1/1; тревожные вход/выход 2/2; 1 RJ45 10M/100M Ethernet; DC12В± 25%/PoE(802.3at); 18Вт макс; -40 °C...+60 °C; IP67; IK10; вес 0.91кг. Acusense / Захват лиц / Управление скоплением людей / Подсчет людей / HEOP |  | Цена по запросу
DS-2CD3047G2-LS(6mm)(C) |  | 10910 | 4Мп уличная цилиндрическая IP-камера с подсветкой до 40м 1/1.8" Progressive Scan CMOS; объектив 6мм; угол обзора 58°; механический ИК-фильтр; 0.0005лк@F1.0; сжатие H.265/H.265+/H.264/H.264+/MJPEG; четыре потоки; 2688 × 1520@25к/с; WDR 130дБ, 3D DNR, BLC, ROI, слот для microSD до 256Гб; Smart видеоаналитика: аудиовход/выход 1/1; тревожные вход/выход 1/1; 1 RJ45 10M/100M Ethernet; DC12В± 25%/PoE(802.3af); 8.5Вт макс; -40 °C...+60 °C; IP67; вес 0.86кг. |  | Цена по запросу
DS-2CD3347G2-LSU(2.8mm)(C) |  | 71161 | 4Мп уличная IP-камера с подсветкой до 40м 1/1.8" Progressive Scan CMOS; объектив 2.8мм; угол обзора 112°; механический ИК-фильтр; 0.0005лк@F1.0; сжатие H.265/H.265+/H.264/H.264+/MJPEG; четыре потоки; 2688х1520@25к/с; WDR 130дБ, 3D DNR, BLC, ROI, слот для microSD до 256Гб; Smart видеоаналитика: аудиовход/выход 1/1; тревожные вход/выход 1/1; встроенный микрофон; 1 RJ45 10M/100M Ethernet; DC12В± 25%/PoE(802.3af); 7.6Вт макс; -40 °C...+60 °C; IP67; вес 0.79кг. |  | Цена по запросу
DS-2CD3347G2-LSU(6mm)(C) |  | 10911 | 4Мп уличная IP-камера с подсветкой до 40м 1/1.8" Progressive Scan CMOS; объектив 6мм; угол обзора 58°; механический ИК-фильтр; 0.0005лк@F1.0; сжатие H.265/H.265+/H.264/H.264+/MJPEG; четыре потоки; 2688 × 1520@25к/с; WDR 130дБ, 3D DNR, BLC, ROI, слот для microSD до 256Гб; Smart видеоаналитика: аудиовход/выход 1/1; тревожные вход/выход 1/1; встроенный микрофон; 1 RJ45 10M/100M Ethernet; DC12В± 25%/PoE(802.3af); 7.6Вт макс; -40 °C...+60 °C; IP67; вес 0.79кг. |  | Цена по запросу
DS-2CD3547G2-LS(2.8mm)(C) |  | 10912 | 4Мп уличная компактная IP-камера с подсветкой до 30м 1/1.8" Progressive Scan CMOS; объектив 2.8мм; угол обзора 112°; механический ИК-фильтр; 0.0005лк@F1.0; сжатие H.265/H.265+/H.264/H.264+/MJPEG; четыре потоки; 2688 × 1520@25к/с; WDR 130дБ, 3D DNR, BLC, ROI, слот для microSD до 256Гб; Smart видеоаналитика: аудиовход/выход 1/1; тревожные вход/выход 1/1; 1 RJ45 10M/100M Ethernet; DC12В± 25%/PoE(802.3af); 6.5Вт макс; -40 °C...+60 °C; IP67, IK10; вес 0.4кг. |  | Цена по запросу
DS-2CD3547G2-LS(4mm)(C) |  | 10913 | 4Мп уличная компактная IP-камера с подсветкой до 30м 1/1.8" Progressive Scan CMOS; объектив 4мм; угол обзора 95°; механический ИК-фильтр; 0.0005лк@F1.0; сжатие H.265/H.265+/H.264/H.264+/MJPEG; четыре потоки; 2688 × 1520@25к/с; WDR 130дБ, 3D DNR, BLC, ROI, слот для microSD до 256Гб; Smart видеоаналитика: аудиовход/выход 1/1; тревожные вход/выход 1/1; 1 RJ45 10M/100M Ethernet; DC12В± 25%/PoE(802.3af); 6.5Вт макс; -40 °C...+60 °C; IP67, IK10; вес 0.4кг. |  | Цена по запросу
DS-2CD3647G2T-LZS(2.8-12mm)(C) |  | 57221 | Colorful technology,1/1.8" Progressive Scan CMOS H.265+/H.265/H.264+/H.264/MJPEG. Цвет: 0,0005 Люкс @ (F1.0, AGC ВКЛЮЧЕН), 0 Люкс при освещении 25 кадров в секунду/30 кадров в секунду (2688×1520) Функции VCA , 4 потока, 3D DNR, BLC, ICR, 130 dB WDR Питание DC12V и PoE Встроенный слот microSD/SDHC/SDXC Облачный сервис HIK-Connect， Сигнализация: 1/1, Аудио: 1/1, выход постоянного тока 12 В, поддержка onvif, IP67, IK10 |  | Цена по запросу
DS-2CD3747G2T-LZSU(2.8-12mm)(C) |  | 15091 | Colorful technology,1/1.8" Progressive Scan CMOS H.265+/H.265/H.264+/H.264/MJPEG Цвет: 0,0005 Люкс @ (F1.0, AGC ВКЛЮЧЕН), 0 Люкс при освещении 25 кадров в секунду/30 кадров в секунду (2688×1520) Функции VCA, 4 потока 3D DNR, BLC, ICR, 130 дБ WDR Питание DC12V и PoE Встроенный слот microSD/SDHC/SDXC Облачный сервис HIK-Connect， Сигнализация: 1/1, Аудио: 1/1, выход постоянного тока 12 В, поддержка onvif Встроенный микрофон IP67, IK10 |  | Цена по запросу
DS-2CD3047G2-LS(2.8mm)(C) |  | 71159 | 4Мп уличная цилиндрическая IP-камера с подсветкой до 40м 1/1.8" Progressive Scan CMOS; объектив 2.8мм; угол обзора 112°; механический ИК-фильтр; 0.0005лк@F1.0; сжатие H.265/H.265+/H.264/H.264+/MJPEG; четыре потоки; 2688 ? 1520@25к/с; WDR 130дБ, 3D DNR, BLC, ROI, слот для microSD до 256Гб; Smart видеоаналитика: аудиовход/выход 1/1; тревожные вход/выход 1/1; 1 RJ45 10M/100M Ethernet; DC12В± 25%/PoE(802.3af); 8.5Вт макс; -40 °C...+60 °C; IP67; вес 0.86кг. Технология AcuSense; |  | Цена по запросу
DS-2CD3047G2-LS(4mm)(C) |  | 71160 | 4Мп уличная цилиндрическая IP-камера с подсветкой до 40м 1/1.8" Progressive Scan CMOS; объектив 4мм; угол обзора 95°; механический ИК-фильтр; 0.0005лк@F1.0; сжатие H.265/H.265+/H.264/H.264+/MJPEG; четыре потоки; 2688х1520@25к/с; WDR 130дБ, 3D DNR, BLC, ROI, слот для microSD до 256Гб; Smart видеоаналитика: аудиовход/выход 1/1; тревожные вход/выход 1/1; 1 RJ45 10M/100M Ethernet; DC12В± 25%/PoE(802.3af); 8.5Вт макс; -40 °C...+60 °C; IP67; вес 0.86кг. |  | Цена по запросу
5Мп
Модель | Изображение | Код поиска | Описание |  |  | Примечание
DS-2CD3056G2-IS (2.8mm)(C) (Снимается с производства) |  | 66145 | 5Мп уличная цилиндрическая IP-камера с EXIR-подсветкой до 40м 1/2.7" Progressive Scan CMOS; объектив 2.8мм; угол обзора 98°; механический ИК-фильтр; 0.003лк@F1.4; сжатие H.265/H.265+/H.264/H.264+/MJPEG; четыре потоки; 2592×1944@25к/с; WDR 120дБ, 3D DNR, BLC, ROI, слот для microSD до 256Гб; Smart видеоаналитика: аудиовход/выход 1/1; тревожные вход/выход 1/1; 1 RJ45 10M/100M Ethernet; DC12В± 25%/PoE(802.3af); 8.5Вт макс; -40 °C...+60 °C; IP67; вес 0.83кг. захват лиц + детекция наличия маски |  | Цена по запросу
DS-2CD3056G2-IS (4mm)(C) (Снимается с производства) |  | 50893 | 5Мп уличная цилиндрическая IP-камера с EXIR-подсветкой до 40м 1/2.7" Progressive Scan CMOS; объектив 4мм; угол обзора 80°; механический ИК-фильтр; 0.003лк@F1.4; сжатие H.265/H.265+/H.264/H.264+/MJPEG; четыре потоки; 2592х1944@25к/с; WDR 120дБ, 3D DNR, BLC, ROI, слот для microSD до 256Гб; Smart видеоаналитика: аудиовход/выход 1/1; тревожные вход/выход 1/1; 1 RJ45 10M/100M Ethernet; DC12В± 25%/PoE(802.3af); 8.5Вт макс; -40 °C...+60 °C; IP67; вес 0.83кг. захват лиц + детекция наличия маски |  | Цена по запросу
DS-2CD3056G2-IS (6mm)(C) (Снимается с производства) |  | 75844 | 5Мп уличная цилиндрическая IP-камера с EXIR-подсветкой до 40м 1/2.7" Progressive Scan CMOS; объектив 6мм; угол обзора 51°; механический ИК-фильтр; 0.003лк@F1.4; сжатие H.265/H.265+/H.264/H.264+/MJPEG; четыре потоки; 2592×1944@25к/с; WDR 120дБ, 3D DNR, BLC, ROI, слот для microSD до 256Гб; Smart видеоаналитика: аудиовход/выход 1/1; тревожные вход/выход 1/1; 1 RJ45 10M/100M Ethernet; DC12В± 25%/PoE(802.3af); 8.5Вт макс; -40 °C...+60 °C; IP67; вес 0.83кг. захват лиц + детекция наличия маски |  | Цена по запросу
DS-2CD3056G2-IU/SL (2.8mm)(C) (Снимается с производства) |  | 42712 | 5Мп уличная цилиндрическая IP-камера с EXIR-подсветкой до 40м 1/2.7" Progressive Scan CMOS; объектив 2.8мм; угол обзора 98°; механический ИК-фильтр; 0.003лк@F1.4; сжатие H.265/H.265+/H.264/H.264+/MJPEG; тройной поток; 2592×1944@25к/с; WDR 120дБ, 3D DNR, BLC, ROI, слот для microSD до 256Гб; Smart видеоаналитика; встроенный микрофон и динамик; 1 RJ45 10M/100M Ethernet; DC12В± 25%/PoE(802.3af); 8Вт макс; -40 °C...+60 °C; IP67; вес 0.57кг. захват лиц + детекция наличия маски+ стробоскоп, звуковая сигнализация. |  | Цена по запросу
DS-2CD3056G2-IU/SL (4mm)(C) (Снимается с производства) |  | 50906 | 5Мп уличная цилиндрическая IP-камера с EXIR-подсветкой до 40м 1/2.7" Progressive Scan CMOS; объектив 4мм; угол обзора 80°; механический ИК-фильтр; 0.003лк@F1.4; сжатие H.265/H.265+/H.264/H.264+/MJPEG; четыре потоки; 2592х1944@25к/с; WDR 120дБ, 3D DNR, BLC, ROI, слот для microSD до 256Гб; Smart видеоаналитика; встроенный микрофон и динамик; 1 RJ45 10M/100M Ethernet; DC12В± 25%/PoE(802.3af); 8Вт макс; -40 °C...+60 °C; IP67; вес 0.59кг. захват лиц + детекция наличия маски+ стробоскоп, звуковая сигнализация |  | Цена по запросу
DS-2CD3056G2-IU/SL (6mm)(C) (Снимается с производства) |  | 50907 | 5Мп уличная цилиндрическая IP-камера с EXIR-подсветкой до 40м 1/2.7" Progressive Scan CMOS; объектив 6мм; угол обзора 51°; механический ИК-фильтр; 0.003лк@F1.4; сжатие H.265/H.265+/H.264/H.264+/MJPEG; четыре потоки; 2592х1944@25к/с; WDR 120дБ, 3D DNR, BLC, ROI, слот для microSD до 256Гб; Smart видеоаналитика; встроенный микрофон и динамик; 1 RJ45 10M/100M Ethernet; DC12В± 25%/PoE(802.3af); 8Вт макс; -40 °C...+60 °C; IP67; вес 0.59кг. захват лиц + детекция наличия маски+ стробоскоп, звуковая сигнализация |  | Цена по запросу
DS-2CD3156G2-IS (2.8mm)(C) (Снимается с производства) |  | 54135 | 5Мп уличная купольная IP-камера и EXIR-подсветкой до 40м 1/2.7" Progressive Scan CMOS; объектив 2.8мм; угол обзора 98°; механический ИК-фильтр; 0.003лк@F1.4; сжатие H.265/H.264/MJPEG/H.265+/H.264+; четыре потоки; 2592×1944@25к/с; WDR 120дБ, 3D DNR, BLC, ROI; Smart видеоаналитика; слот для microSD до 256Гб; аудиовход/выход 1/1; тревожные вход/выход 1/1;1 RJ45 10M/100M Ethernet; DC12В± 25%/PoE(802.3af); 8.5Вт макс; -40 °C...+60 °C; IP67; IK10; вес 0.58кг. захват лиц + детекция наличия маски |  | Цена по запросу
DS-2CD3156G2-ISU(2.8mm)(C) (Снимается с производства) |  | 23298 | 5Мп уличная купольная IP-камера и EXIR-подсветкой до 40м 1/2.7" Progressive Scan CMOS; объектив 2.8мм; угол обзора 98°; механический ИК-фильтр; 0.003лк@F1.4; сжатие H.265/H.264/MJPEG/H.265+/H.264+; четыре потоки; 2592?1944@25к/с; WDR 120дБ, 3D DNR, BLC, ROI; Smart видеоаналитика; слот для microSD до 256Гб; встроенный микрофон; аудиовход/выход 1/1; тревожные вход/выход 1/1;1 RJ45 10M/100M Ethernet; DC12В± 25%/PoE(802.3af); 8.5Вт макс; -40 °C...+60 °C; IP67; IK10; вес 0.58кг. захват лиц + детекция наличия маски |  | Цена по запросу
DS-2CD3156G2-IS (4mm)(C) (Снимается с производства) |  | 50897 | 5Мп уличная купольная IP-камера и EXIR-подсветкой до 40м 1/2.7" Progressive Scan CMOS; объектив 4мм; угол обзора 80°; механический ИК-фильтр; 0.003лк@F1.4; сжатие H.265/H.264/MJPEG/H.265+/H.264+; четыре потоки; 2592х1944@25к/с; WDR 120дБ, 3D DNR, BLC, ROI; Smart видеоаналитика; слот для microSD до 256Гб; аудиовход/выход 1/1; тревожные вход/выход 1/1;1 RJ45 10M/100M Ethernet; DC12В± 25%/PoE(802.3af); 8.5Вт макс; -40 °C...+60 °C; IP67; IK10; вес 0.58кг. захват лиц + детекция наличия маски |  | Цена по запросу
DS-2CD3156G2-ISU(4mm)(C) (Снимается с производства) |  | 23299 | 5Мп уличная купольная IP-камера и EXIR-подсветкой до 40м 1/2.7" Progressive Scan CMOS; объектив 4мм; угол обзора 80°; механический ИК-фильтр; 0.003лк@F1.4; сжатие H.265/H.264/MJPEG/H.265+/H.264+; четыре потоки; 2592х1944@25к/с; WDR 120дБ, 3D DNR, BLC, ROI; Smart видеоаналитика; слот для microSD до 256Гб; встроенный микрофон; аудиовход/выход 1/1; тревожные вход/выход 1/1;1 RJ45 10M/100M Ethernet; DC12В± 25%/PoE(802.3af); 8.5Вт макс; -40 °C...+60 °C; IP67; IK10; вес 0.58кг. захват лиц + детекция наличия маски |  | Цена по запросу
DS-2CD3156G2-IS (6mm)(C) (Снимается с производства) |  | 75845 | 5Мп уличная купольная IP-камера и EXIR-подсветкой до 40м 1/2.7" Progressive Scan CMOS; объектив 6мм; угол обзора 51°; механический ИК-фильтр; 0.003лк@F1.4; сжатие H.265/H.264/MJPEG/H.265+/H.264+; четыре потоки; 2592×1944@25к/с; WDR 120дБ, 3D DNR, BLC, ROI; Smart видеоаналитика; слот для microSD до 256Гб; аудиовход/выход 1/1; тревожные вход/выход 1/1;1 RJ45 10M/100M Ethernet; DC12В± 25%/PoE(802.3af); 8.5Вт макс; -40 °C...+60 °C; IP67; IK10; вес 0.58кг. захват лиц + детекция наличия маски |  | Цена по запросу
DS-2CD3356G2-ISU(2.8mm)(C) (Снимается с производства) |  | 20337 | 5Мп уличная IP-камера с EXIR-подсветкой до 40м 1/2.7" Progressive Scan CMOS; объектив 2.8мм; угол обзора 98°; механический ИК-фильтр; 0.003лк@F1.4; сжатие H.265/H.264/MJPEG/H.265+/H.264+; четыре потоки; 2592 × 1944@25к/с; WDR 120дБ, 3D DNR, BLC, ROI; Smart видеоаналитика; слот для microSD до 256Гб; встроенный микрофон; аудиовход/выход 1/1; тревожные вход/выход 1/1; 1 RJ45 10M/100M Ethernet; DC12В± 25%/PoE(802.3af); 8.2Вт макс; -40 °C...+60 °C; IP67; вес 0.78кг. захват лиц + детекция наличия маски |  | Цена по запросу
DS-2CD3356G2-ISU(4mm)(C) (Снимается с производства) |  | 20338 | 5Мп уличная IP-камера с EXIR-подсветкой до 40м 1/2.7" Progressive Scan CMOS; объектив 2.8мм; угол обзора 80°; механический ИК-фильтр; 0.003лк@F1.4; сжатие H.265/H.264/MJPEG/H.265+/H.264+; четыре потоки; 2592 × 1944@25к/с; WDR 120дБ, 3D DNR, BLC, ROI; Smart видеоаналитика; слот для microSD до 256Гб; встроенный микрофон; аудиовход/выход 1/1; тревожные вход/выход 1/1; 1 RJ45 10M/100M Ethernet; DC12В± 25%/PoE(802.3af); 8.2Вт макс; -40 °C...+60 °C; IP67; вес 0.78кг. захват лиц + детекция наличия маски |  | Цена по запросу
DS-2CD3356G2-ISU(6mm)(C) (Снимается с производства) |  | 60380 | 5Мп уличная IP-камера с EXIR-подсветкой до 40м 1/2.7" Progressive Scan CMOS; объектив 2.8мм; угол обзора 51°; механический ИК-фильтр; 0.003лк@F1.4; сжатие H.265/H.264/MJPEG/H.265+/H.264+; четыре потоки; 2592 × 1944@25к/с; WDR 120дБ, 3D DNR, BLC, ROI; Smart видеоаналитика; слот для microSD до 256Гб; встроенный микрофон; аудиовход/выход 1/1; тревожные вход/выход 1/1; 1 RJ45 10M/100M Ethernet; DC12В± 25%/PoE(802.3af); 8.2Вт макс; -40 °C...+60 °C; IP67; вес 0.78кг. захват лиц + детекция наличия маски |  | Цена по запросу
DS-2CD3356G2-ISU/SL(2.8mm)(C) (Снимается с производства) |  | 30364 | 5Мп уличная IP-камера с EXIR-подсветкой до 40м 1/2.7" Progressive Scan CMOS; объектив 2.8мм; угол обзора 98°; механический ИК-фильтр; 0.003лк@F1.4; сжатие H.265/H.264/MJPEG/H.265+/H.264+; четыре потоки; 2592×1944@25к/с; WDR 120дБ, 3D DNR, BLC, ROI; Smart видеоаналитика; слот для microSD до 256Гб;встроенный микрофон и динамик; аудиовход/выход 1/1; тревожные вход/выход 1/1; 1 RJ45 10M/100M Ethernet; DC12В± 25%/PoE(802.3af); 6,8Вт макс; -40 °C...+60 °C; IP67; вес 0.77кг. захват лиц + детекция наличия маски+ стробоскоп, звуковая сигнализация |  | Цена по запросу
DS-2CD3356G2-ISU/SL (4mm)(C) (Снимается с производства) |  | 50910 | 5Мп уличная IP-камера с EXIR-подсветкой до 40м 1/2.7" Progressive Scan CMOS; объектив 4мм; угол обзора 80°; механический ИК-фильтр; 0.003лк@F1.4; сжатие H.265/H.264/MJPEG/H.265+/H.264+; четыре потоки; 2592х1944@25к/с; WDR 120дБ, 3D DNR, BLC, ROI; Smart видеоаналитика; слот для microSD до 256Гб;встроенный микрофон и динамик; аудиовход/выход 1/1; тревожные вход/выход 1/1; 1 RJ45 10M/100M Ethernet; DC12В± 25%/PoE(802.3af); 6,8Вт макс; -40 °C...+60 °C; IP67; вес 0.77кг. захват лиц + детекция наличия маски+ стробоскоп, звуковая сигнализация |  | Цена по запросу
DS-2CD3356G2-ISU/SL (6mm)(C) (Снимается с производства) |  | 50911 | 5Мп уличная IP-камера с EXIR-подсветкой до 40м 1/2.7" Progressive Scan CMOS; объектив 6мм; угол обзора 37°; механический ИК-фильтр; 0.003лк@F1.4; сжатие H.265/H.264/MJPEG/H.265+/H.264+; четыре потоки; 2592х1944@25к/с; WDR 120дБ, 3D DNR, BLC, ROI; Smart видеоаналитика; слот для microSD до 256Гб;встроенный микрофон и динамик; аудиовход/выход 1/1; тревожные вход/выход 1/1; 1 RJ45 10M/100M Ethernet; DC12В± 25%/PoE(802.3af); 6,8Вт макс; -40 °C...+60 °C; IP67; вес 0.77кг. захват лиц + детекция наличия маски+ стробоскоп, звуковая сигнализация |  | Цена по запросу
DS-2CD3556G2-IS(2.8mm)(C) (Снимается с производства) |  | 10906 | 5Мп уличная компактная IP-камера с высокой скоростью кадров и EXIR-подсветкой до 30м 1/2.7" Progressive Scan CMOS; объектив 2,8мм; угол обзора 98.3°; механический ИК-фильтр; 0.003лк@F1.4; сжатие H.265/H.264/MJPEG/H.265+/H.264+; четыре потоки; 2592×1944@25к/с; WDR 120дБ, 3D DNR, BLC, ROI; Smart видеоаналитика; слот для microSD до 256Гб; встроенный микрофон; аудиовход/выход 1/1; тревожные вход/выход 1/1; 1 RJ45 10M/100M Ethernet; DC12В± 25%/PoE(802.3at); 6.5Вт макс; -40 °C...+60 °C; IP67; IK08; вес 0.385кг. захват лиц + детекция наличия маски |  | Цена по запросу
DS-2CD3556G2-IS(4mm)(C) (Снимается с производства) |  | 10907 | 5Мп уличная компактная IP-камера с высокой скоростью кадров и EXIR-подсветкой до 30м 1/2.7" Progressive Scan CMOS; объектив 4мм; угол обзора 79.5°; механический ИК-фильтр; 0.003лк@F1.4; сжатие H.265/H.264/MJPEG/H.265+/H.264+; четыре потоки; 2592×1944@25к/с; WDR 120дБ, 3D DNR, BLC, ROI; Smart видеоаналитика; слот для microSD до 256Гб; встроенный микрофон; аудиовход/выход 1/1; тревожные вход/выход 1/1; 1 RJ45 10M/100M Ethernet; DC12В± 25%/PoE(802.3at); 6.5Вт макс; -40 °C...+60 °C; IP67; IK08; вес 0.385кг. захват лиц + детекция наличия маски |  | Цена по запросу
DS-2CD3T56G2-4IS (2.8mm)(C) (Снимается с производства) |  | 77939 | 5Мп уличная цилиндрическая IP-камера с EXIR-подсветкой до 90м 1/2.7" Progressive Scan CMOS; объектив 2,8мм; угол обзора 98°; механический ИК-фильтр; 0.003лк@F1.4; сжатие H.265/H.264/MJPEG/H.265+/H.264+; четыре потоки; 2592×1944@25к/с; WDR 120дБ, 3D DNR, BLC, ROI; Smart видеоаналитика; слот для microSD до 256Гб; аудиовход/выход 1/1; тревожные вход/выход 2/2; 1 RJ45 10M/100M Ethernet; DC12В± 25%/PoE(802.3at); 14Вт макс; -40 °C...+60 °C; IP67; вес 1.1кг. захват лиц + детекция наличия маски |  | Цена по запросу
DS-2CD3T56G2-4IS (4mm)(C) (Снимается с производства) |  | 50903 | 5Мп уличная цилиндрическая IP-камера с EXIR-подсветкой до 90м 1/2.7" Progressive Scan CMOS; объектив 4мм; угол обзора 80°; механический ИК-фильтр; 0.003лк@F1.4; сжатие H.265/H.264/MJPEG/H.265+/H.264+; четыре потоки; 2592х1944@25к/с; WDR 120дБ, 3D DNR, BLC, ROI; Smart видеоаналитика; слот для microSD до 256Гб; аудиовход/выход 1/1; тревожные вход/выход 2/2; 1 RJ45 10M/100M Ethernet; DC12В± 25%/PoE(802.3at); 14Вт макс; -40 °C...+60 °C; IP67; вес 1.1кг. захват лиц + детекция наличия маски |  | Цена по запросу
DS-2CD3T56G2-4IS (6mm)(C) (Снимается с производства) |  | 50904 | 5Мп уличная цилиндрическая IP-камера с EXIR-подсветкой до 90м 1/2.7" Progressive Scan CMOS; объектив 6мм; угол обзора 51°; механический ИК-фильтр; 0.003лк@F1.4; сжатие H.265/H.264/MJPEG/H.265+/H.264+; четыре потоки; 2592х1944@25к/с; WDR 120дБ, 3D DNR, BLC, ROI; Smart видеоаналитика; слот для microSD до 256Гб; аудиовход/выход 1/1; тревожные вход/выход 2/2; 1 RJ45 10M/100M Ethernet; DC12В± 25%/PoE(802.3at); 14Вт макс; -40 °C...+60 °C; IP67; вес 1.1кг. захват лиц + детекция наличия маски |  | Цена по запросу
DS-2CD3T56G2-4IS (12mm)(C) (Снимается с производства) |  | 46031 | 5Мп уличная цилиндрическая IP-камера с EXIR-подсветкой до 90м 1/2.7" Progressive Scan CMOS; объектив 12мм; угол обзора 23°; механический ИК-фильтр; 0.003лк@F1.4; сжатие H.265/H.264/MJPEG/H.265+/H.264+; тройной поток; 2688×1520@25к/с; WDR 120дБ, 3D DNR, BLC, ROI; Smart видеоаналитика; слот для microSD до 256Гб; аудиовход/выход 1/1; тревожные вход/выход 2/2; 1 RJ45 10M/100M Ethernet; DC12В± 25%/PoE(802.3af); 14Вт макс; -40 °C...+60 °C; IP67; вес 1.1кг. захват лиц + детекция наличия маски |  | Цена по запросу
DS-2CD3T56G2-ISU/SL (2.8mm)(C) (Снимается с производства) |  | 50914 | 5Мп уличная цилиндрическая IP-камера с EXIR-подсветкой до 60м 1/2.7" Progressive Scan CMOS; объектив 2,8мм; угол обзора 98°; механический ИК-фильтр; 0.003лк@F1.4; сжатие H.265/H.264/MJPEG/H.265+/H.264+; четыре потоки; 2592х1944@25к/с; WDR 120дБ, 3D DNR, BLC, ROI; Smart видеоаналитика; слот для microSD до 256Гб; встроенный микрофон и динамик; аудиовход/выход 1/1; тревожные вход/выход 2/2; 1 RJ45 10M/100M Ethernet; DC12В± 25%/PoE(802.3at); 13Вт макс; -40 °C...+60 °C; IP67; вес 1.15кг. захват лиц + детекция наличия маски+ стробоскоп, звуковая сигнализация |  | Цена по запросу
DS-2CD3T56G2-ISU/SL (4mm)(C) (Снимается с производства) |  | 50915 | 5Мп уличная цилиндрическая IP-камера с EXIR-подсветкой до 60м 1/2.7" Progressive Scan CMOS; объектив 4мм; угол обзора 80°; механический ИК-фильтр; 0.003лк@F1.4; сжатие H.265/H.264/MJPEG/H.265+/H.264+; четыре потоки; 2592х1944@25к/с; WDR 120дБ, 3D DNR, BLC, ROI; Smart видеоаналитика; слот для microSD до 256Гб; встроенный микрофон и динамик; аудиовход/выход 1/1; тревожные вход/выход 2/2; 1 RJ45 10M/100M Ethernet; DC12В± 25%/PoE(802.3at); 13Вт макс; -40 °C...+60 °C; IP67; вес 1.15кг. захват лиц + детекция наличия маски+ стробоскоп, звуковая сигнализация |  | Цена по запросу
DS-2CD3T56G2-ISU/SL (6mm)(C) (Снимается с производства) |  | 50916 | 5Мп уличная цилиндрическая IP-камера с EXIR-подсветкой до 60м 1/2.7" Progressive Scan CMOS; объектив 6мм; угол обзора 51°; механический ИК-фильтр; 0.003лк@F1.4; сжатие H.265/H.264/MJPEG/H.265+/H.264+; четыре потоки; 2592х1944@25к/с; WDR 120дБ, 3D DNR, BLC, ROI; Smart видеоаналитика; слот для microSD до 256Гб; встроенный микрофон и динамик; аудиовход/выход 1/1; тревожные вход/выход 2/2; 1 RJ45 10M/100M Ethernet; DC12В± 25%/PoE(802.3at); 13Вт макс; -40 °C...+60 °C; IP67; вес 1.15кг. захват лиц + детекция наличия маски+ стробоскоп, звуковая сигнализация |  | Цена по запросу
DS-2CD3H56G2-IZS(2.7-13.5mm)(C) (Снимается с производства) |  | 71156 | 5Мп уличная IP-камера с EXIR-подсветкой до 40м 1/2.7" Progressive Scan CMOS; моторизированный вариообъектив 2.7-13.5мм; угол обзора 103° - 32°; механический ИК-фильтр; 0.003лк@F1.4; auto Iris; сжатие H.265/H.264/MJPEG/H.265+/H.264+; четыре потоки; 2592 × 1944@25к/с; WDR 120дБ, 3D DNR, BLC, ROI; Smart видеоаналитика; слот для microSD до 256Гб; аудиовход/выход 1/1; тревожные вход/выход 1/1; 1 RJ45 10M/100M Ethernet; DC12В± 25%/PoE(802.3af); 12.5Вт макс; -40 °C...+60 °C; IP66; IK10; вес 1.2кг. захват лиц |  | Цена по запросу
DS-2CD3656G2T-IZS(2.7-13.5mm)(C) (Снимается с производства) |  | 66144 | 5Мп уличная цилиндрическая IP-камера с EXIR-подсветкой до 60м 1/2.7" Progressive Scan CMOS; моторизированный вариообъектив 2.7-13.5мм; угол обзора 103°- 32°; механический ИК-фильтр; 0.003лк@F1.4; auto Iris; сжатие H.265/H.264/MJPEG/H.265+/H.264+; четыре потоки; 2592×1944@25к/с; WDR 120дБ, 3D DNR, BLC, ROI; Smart видеоаналитика; слот для microSD до 256Гб; аудиовход/выход 1/1; тревожные вход/выход 2/2; 1 RJ45 10M/100M Ethernet; DC12В± 25%/PoE(802.3at); 15Вт макс; -40 °C...+60 °C; IP67; IK10; вес 1.33кг. захват лиц + детекция наличия маски |  | Цена по запросу
DS-2CD3656G2T-IZS(7-35mm)(C) (Снимается с производства) |  | 45183 | 5Мп уличная цилиндрическая IP-камера с EXIR-подсветкой до 80м 1/2.7" Progressive Scan CMOS; моторизированный вариообъектив 7-35мм; угол обзора 28° - 10°; механический ИК-фильтр; 0.003лк@F1.4; auto Iris; сжатие H.265/H.264/MJPEG/H.265+/H.264+; четыре потоки; 2592×1944@25к/с; WDR 120дБ, 3D DNR, BLC, ROI; Smart видеоаналитика; слот для microSD до 256Гб; аудиовход/выход 1/1; тревожные вход/выход 2/2; 1 RJ45 10M/100M Ethernet; DC12В± 25%/PoE(802.3at); 15Вт макс; -40 °C...+60 °C; IP67; IK10; вес 1.33кг. захват лиц + детекция наличия маски |  | Цена по запросу
DS-2CD3756G2T-IZS(2.7-13.5mm)(C) (Снимается с производства) |  | 16123 | 5Мп уличная купольная IP-камера с EXIR-подсветкой до 40м 1/2.7" Progressive Scan CMOS; моторизированный вариообъектив 2.7-13.5мм; угол обзора 103°- 32°; механический ИК-фильтр; 0.003лк@F1.4; auto Iris; сжатие H.265/H.264/MJPEG/H.265+/H.264+; четыре потоки; 2592×1944@25к/с; WDR 120дБ, 3D DNR, BLC, ROI; Smart видеоаналитика; слот для microSD до 256Гб; аудиовход/выход 1/1; тревожные вход/выход 2/2; 1 RJ45 10M/100M Ethernet; DC12В± 25%/PoE(802.3af); 12.9Вт макс; -40 °C...+60 °C; IP67; IK10; вес 0.89кг. захват лиц + детекция наличия маски |  | Цена по запросу
DS-2CD3756G2T-IZS(7-35mm)(C) (Снимается с производства) |  | 54592 | 5Мп уличная купольная IP-камера с EXIR-подсветкой до 50м 1/2.7" Progressive Scan CMOS; моторизированный вариообъектив 7-35мм; угол обзора 28° - 10°; механический ИК-фильтр; 0.003лк@F1.4; auto Iris; сжатие H.265/H.264/MJPEG/H.265+/H.264+; четыре потоки; 2592×1944@25к/с; WDR 120дБ, 3D DNR, BLC, ROI; Smart видеоаналитика; слот для microSD до 256Гб; аудиовход/выход 1/1; тревожные вход/выход 2/2; 1 RJ45 10M/100M Ethernet; DC12В± 25%/PoE(802.3af); 12.9Вт макс; -40 °C...+60 °C; IP67; IK10; вес 0.89кг. захват лиц + детекция наличия маски |  | Цена по запросу
DS-2CD3356G2-IS (6mm) |  | 24875 | 5Мп уличная IP-камера с EXIR-подсветкой до 40м 1/2.7" Progressive Scan CMOS; объектив 6мм; угол обзора 44°; механический ИК-фильтр; 0.003лк@F1.4; сжатие H.265/H.264/MJPEG/H.265+/H.264+; тройной поток; 2688×1520@25к/с; WDR 120дБ, 3D DNR, BLC, ROI; Smart видеоаналитика; слот для microSD до 256Гб; аудиовход/выход 1/1; тревожные вход/выход 1/1; 1 RJ45 10M/100M Ethernet; DC12В± 25%/PoE(802.3af); 6,8Вт макс; -40 °C...+60 °C; IP67; вес 0.77кг. захват лиц + детекция наличия маски |  | Цена по запросу
DS-2CD3356G2-ISU/SL (2.8mm) |  | 24877 | 5Мп уличная IP-камера с EXIR-подсветкой до 40м 1/2.5" Progressive Scan CMOS; объектив 2.8мм; угол обзора 97°; механический ИК-фильтр; 0.003лк@F1.4; сжатие H.265/H.264/MJPEG/H.265+/H.264+; тройной поток; 2688×1520@25к/с; WDR 120дБ, 3D DNR, BLC, ROI; Smart видеоаналитика; слот для microSD до 256Гб;встроенный микрофон и динами; тревожные вход/выход 1/1; 1 RJ45 10M/100M Ethernet; DC12В± 25%/PoE(802.3af); 8,8Вт макс; -40 °C...+60 °C; IP66; вес 0.77кг. захват лиц + детекция наличия маски+ стробоскоп, звуковая сигнализация |  | Цена по запросу
DS-2CD3056G2-IS (2.8mm) |  | 24850 | 5Мп уличная цилиндрическая IP-камера с EXIR-подсветкой до 40м 1/2.7" Progressive Scan CMOS; объектив 2.8мм; угол обзора 97°; механический ИК-фильтр; 0.003лк@F1.4; сжатие H.265/H.265+/H.264/H.264+/MJPEG; тройной поток; 2688×1520@25к/с; WDR 120дБ, 3D DNR, BLC, ROI, слот для microSD до 256Гб; Smart видеоаналитика: аудиовход/выход 1/1; тревожные вход/выход 1/1; 1 RJ45 10M/100M Ethernet; DC12В± 25%/PoE(802.3af); 8.5Вт макс; -40 °C...+60 °C; IP67; вес 0.83кг. захват лиц + детекция наличия маски. |  | Цена по запросу
DS-2CD3056G2-IS (4mm) |  | 24851 | 5Мп уличная цилиндрическая IP-камера с EXIR-подсветкой до 40м 1/2.7" Progressive Scan CMOS; объектив 4мм; угол обзора 78°; механический ИК-фильтр; 0.003лк@F1.4; сжатие H.265/H.265+/H.264/H.264+/MJPEG; тройной поток; 2688×1520@25к/с; WDR 120дБ, 3D DNR, BLC, ROI, слот для microSD до 256Гб; Smart видеоаналитика: аудиовход/выход 1/1; тревожные вход/выход 1/1; 1 RJ45 10M/100M Ethernet; DC12В± 25%/PoE(802.3af); 8.5Вт макс; -40 °C...+60 °C; IP67; вес 0.83кг. захват лиц + детекция наличия маски. |  | Цена по запросу
DS-2CD3056G2-IS (6mm) |  | 24852 | 5Мп уличная цилиндрическая IP-камера с EXIR-подсветкой до 40м 1/2.7" Progressive Scan CMOS; объектив 6мм; угол обзора 44°; механический ИК-фильтр; 0.003лк@F1.4; сжатие H.265/H.265+/H.264/H.264+/MJPEG; тройной поток; 2688×1520@25к/с; WDR 120дБ, 3D DNR, BLC, ROI, слот для microSD до 256Гб; Smart видеоаналитика: аудиовход/выход 1/1; тревожные вход/выход 1/1; 1 RJ45 10M/100M Ethernet; DC12В± 25%/PoE(802.3af); 8.5Вт макс; -40 °C...+60 °C; IP67; вес 0.83кг. захват лиц + детекция наличия маски. |  | Цена по запросу
DS-2CD3056G2-IU/SL (2.8mm) |  | 24853 | 5Мп уличная цилиндрическая IP-камера с EXIR-подсветкой до 40м 1/2.7" Progressive Scan CMOS; объектив 2.8мм; угол обзора 97°; механический ИК-фильтр; 0.003лк@F1.4; сжатие H.265/H.265+/H.264/H.264+/MJPEG; тройной поток; 2688×1520@25к/с; WDR 120дБ, 3D DNR, BLC, ROI, слот для microSD до 256Гб; Smart видеоаналитика; встроенный микрофон и динамик; 1 RJ45 10M/100M Ethernet; DC12В± 25%/PoE(802.3af); 8Вт макс; -40 °C...+60 °C; IP66; вес 0.57кг. захват лиц + детекция наличия маски+ стробоскоп, звуковая сигнализация. |  | Цена по запросу
DS-2CD3156G2-IS (2.8mm) |  | 24856 | 5Мп уличная купольная IP-камера и EXIR-подсветкой до 40м 1/2.7" Progressive Scan CMOS; объектив 2.8мм; угол обзора 97°; механический ИК-фильтр; 0.003лк@F1.4; сжатие H.265/H.264/MJPEG/H.265+/H.264+; тройной поток; 2688×1520@25к/с; WDR 120дБ, 3D DNR, BLC, ROI; Smart видеоаналитика; слот для microSD до 256Гб; аудиовход/выход 1/1; тревожные вход/выход 1/1;1 RJ45 10M/100M Ethernet; DC12В± 25%/PoE(802.3af); 7Вт макс; -40 °C...+60 °C; IP67; вес 0.59кг. захват лиц + детекция наличия маски. |  | Цена по запросу
DS-2CD3056G2-IU/SL (4mm) |  | 24854 | 5Мп уличная цилиндрическая IP-камера с EXIR-подсветкой до 40м 1/2.7" Progressive Scan CMOS; объектив 4мм; угол обзора 78°; механический ИК-фильтр; 0.003лк@F1.4; сжатие H.265/H.265+/H.264/H.264+/MJPEG; тройной поток; 2688×1520@25к/с; WDR 120дБ, 3D DNR, BLC, ROI, слот для microSD до 256Гб; Smart видеоаналитика; встроенный микрофон и динамик; 1 RJ45 10M/100M Ethernet; DC12В± 25%/PoE(802.3af); 8Вт макс; -40 °C...+60 °C; IP66; вес 0.57кг. захват лиц + детекция наличия маски + стробоскоп, звуковая сигнализация |  | Цена по запросу
DS-2CD3056G2-IU/SL (6mm) |  | 24855 | 5Мп уличная цилиндрическая IP-камера с EXIR-подсветкой до 40м 1/2.7" Progressive Scan CMOS; объектив 6мм; угол обзора 44°; механический ИК-фильтр; 0.003лк@F1.4; сжатие H.265/H.265+/H.264/H.264+/MJPEG; тройной поток; 2688×1520@25к/с; WDR 120дБ, 3D DNR, BLC, ROI, слот для microSD до 256Гб; Smart видеоаналитика; встроенный микрофон и динамик; 1 RJ45 10M/100M Ethernet; DC12В± 25%/PoE(802.3af); 8Вт макс; -40 °C...+60 °C; IP66; вес 0.57кг. захват лиц + детекция наличия маски+ стробоскоп, звуковая сигнализация. |  | Цена по запросу
DS-2CD3156G2-IS (4mm) |  | 24857 | 5Мп уличная купольная IP-камера и EXIR-подсветкой до 40м 1/2.7" Progressive Scan CMOS; объектив 4мм; угол обзора 78°; механический ИК-фильтр; 0.003лк@F1.4; сжатие H.265/H.264/MJPEG/H.265+/H.264+; тройной поток; 2688×1520@25к/с; WDR 120дБ, 3D DNR, BLC, ROI; Smart видеоаналитика; слот для microSD до 256Гб; аудиовход/выход 1/1; тревожные вход/выход 1/1;1 RJ45 10M/100M Ethernet; DC12В± 25%/PoE(802.3af); 7Вт макс; -40 °C...+60 °C; IP67; вес 0.59кг. захват лиц + детекция наличия маски. |  | Цена по запросу
DS-2CD3156G2-IS (6mm) |  | 24858 | 5Мп уличная купольная IP-камера и EXIR-подсветкой до 40м 1/2.7" Progressive Scan CMOS; объектив 6мм; угол обзора 44°; механический ИК-фильтр; 0.003лк@F1.4; сжатие H.265/H.264/MJPEG/H.265+/H.264+; тройной поток; 2688×1520@25к/с; WDR 120дБ, 3D DNR, BLC, ROI; Smart видеоаналитика; слот для microSD до 256Гб; аудиовход/выход 1/1; тревожные вход/выход 1/1;1 RJ45 10M/100M Ethernet; DC12В± 25%/PoE(802.3af); 7Вт макс; -40 °C...+60 °C; IP67; вес 0.59кг. захват лиц + детекция наличия маски. |  | Цена по запросу
DS-2CD3356G2-IS (2.8mm) |  | 24873 | 5Мп уличная IP-камера с EXIR-подсветкой до 40м 1/2.7" Progressive Scan CMOS; объектив 2.8мм; угол обзора 97°; механический ИК-фильтр; 0.003лк@F1.4; сжатие H.265/H.264/MJPEG/H.265+/H.264+; тройной поток; 2688×1520@25к/с; WDR 120дБ, 3D DNR, BLC, ROI; Smart видеоаналитика; слот для microSD до 256Гб; аудиовход/выход 1/1; тревожные вход/выход 1/1; 1 RJ45 10M/100M Ethernet; DC12В± 25%/PoE(802.3af); 6,8Вт макс; -40 °C...+60 °C; IP67; вес 0.77кг. захват лиц + детекция наличия маски |  | Цена по запросу
DS-2CD3356G2-IS (4mm) |  | 24874 | 5Мп уличная IP-камера с EXIR-подсветкой до 40м 1/2.7"" Progressive Scan CMOS; объектив 4мм; угол обзора 78°; механический ИК-фильтр; 0.003лк@F1.4; сжатие H.265/H.264/MJPEG/H.265+/H.264+; тройной поток; 2688×1520@25к/с; WDR 120дБ, 3D DNR, BLC, ROI; Smart видеоаналитика; слот для microSD до 256Гб; аудиовход/выход 1/1; тревожные вход/выход 1/1; 1 RJ45 10M/100M Ethernet; DC12В± 25%/PoE(802.3af); 6,8Вт макс; -40 °C...+60 °C; IP67; вес 0.77кг. захват лиц + детекция наличия маски |  | Цена по запросу
DS-2CD3656G2T-IZS(2.7-13.5mm) |  | 24868 | 5Мп уличная цилиндрическая IP-камера с EXIR-подсветкой до 60м 1/2.7" Progressive Scan CMOS; моторизированный вариообъектив 2.7-13.5мм; угол обзора 101°- 31°; механический ИК-фильтр; 0.003лк@F1.4; auto Iris; сжатие H.265/H.264/MJPEG/H.265+/H.264+; тройной поток; 2688×1520@25к/с; WDR 120дБ, 3D DNR, BLC, ROI; Smart видеоаналитика; слот для microSD до 256Гб; аудиовход/выход 1/1; тревожные вход/выход 2/2; 1 RJ45 10M/100M Ethernet; DC12В± 25%/PoE(802.3at); 18Вт макс; -40 °C...+60 °C; IP67; IK10; вес 1.3кг. захват лиц + детекция наличия маски |  | Цена по запросу
DS-2CD3756G2T-IZS(2.7-13.5mm) |  | 13019 | 5Мп уличная купольная IP-камера с EXIR-подсветкой до 40м 1/2.7" Progressive Scan CMOS; моторизированный вариообъектив 2.7-13.5мм; угол обзора 101°- 31°; механический ИК-фильтр; 0.003лк@F1.4; auto Iris; сжатие H.265/H.264/MJPEG/H.265+/H.264+; тройной поток; 2688×1520@25к/с; WDR 120дБ, 3D DNR, BLC, ROI; Smart видеоаналитика; слот для microSD до 256Гб; аудиовход/выход 1/1; тревожные вход/выход 2/2; 1 RJ45 10M/100M Ethernet; DC12В± 25%/PoE(802.3af); 12,9Вт макс; -40 °C...+60 °C; IP67; IK10; вес 0.87кг. захват лиц + детекция наличия маски |  | Цена по запросу
DS-2CD3356G2-ISU/SL (4mm) |  | 24878 | 5Мп уличная IP-камера с EXIR-подсветкой до 40м 1/2.5" Progressive Scan CMOS; объектив 4мм; угол обзора 78°; механический ИК-фильтр; 0.003лк@F1.4; сжатие H.265/H.264/MJPEG/H.265+/H.264+; тройной поток; 2688×1520@25к/с; WDR 120дБ, 3D DNR, BLC, ROI; Smart видеоаналитика; слот для microSD до 256Гб; встроенный микрофон и динами; тревожные вход/выход 1/1; 1 RJ45 10M/100M Ethernet; DC12В± 25%/PoE(802.3af); 8,8Вт макс; -40 °C...+60 °C; IP66; вес 0.77кг. захват лиц + детекция наличия маски+ стробоскоп, звуковая сигнализация |  | Цена по запросу
DS-2CD3356G2-ISU/SL (6mm) |  | 24879 | 5Мп уличная IP-камера с EXIR-подсветкой до 40м 1/2.5" Progressive Scan CMOS; объектив 6мм; угол обзора 44°; механический ИК-фильтр; 0.003лк@F1.4; сжатие H.265/H.264/MJPEG/H.265+/H.264+; тройной поток; 2688×1520@25к/с; WDR 120дБ, 3D DNR, BLC, ROI; Smart видеоаналитика; слот для microSD до 256Гб; встроенный микрофон и динами; тревожные вход/выход 1/1; 1 RJ45 10M/100M Ethernet; DC12В± 25%/PoE(802.3af); 8,8Вт макс; -40 °C...+60 °C; IP66; вес 0.77кг. захват лиц + детекция наличия маски+ стробоскоп, звуковая сигнализация |  | Цена по запросу
DS-2CD3T56G2-4IS (2.8mm) |  | 24880 | 5Мп уличная цилиндрическая IP-камера с EXIR-подсветкой до 90м 1/2.7" Progressive Scan CMOS; объектив 2,8мм; угол обзора 97°; механический ИК-фильтр; 0.003лк@F1.4; сжатие H.265/H.264/MJPEG/H.265+/H.264+; тройной поток; 2688×1520@25к/с; WDR 120дБ, 3D DNR, BLC, ROI; Smart видеоаналитика; слот для microSD до 256Гб; аудиовход/выход 1/1; тревожные вход/выход 2/2; 1 RJ45 10M/100M Ethernet; DC12В± 25%/PoE(802.3af); 14Вт макс; -40 °C...+60 °C; IP67; вес 1.1кг. захват лиц + детекция наличия маски |  | Цена по запросу
DS-2CD3T56G2-4IS (4mm) |  | 24881 | 5Мп уличная цилиндрическая IP-камера с EXIR-подсветкой до 90м 1/2.7" Progressive Scan CMOS; объектив 4мм; угол обзора 78°; механический ИК-фильтр; 0.003лк@F1.4; сжатие H.265/H.264/MJPEG/H.265+/H.264+; тройной поток; 2688×1520@25к/с; WDR 120дБ, 3D DNR, BLC, ROI; Smart видеоаналитика; слот для microSD до 256Гб; аудиовход/выход 1/1; тревожные вход/выход 2/2; 1 RJ45 10M/100M Ethernet; DC12В± 25%/PoE(802.3af); 14Вт макс; -40 °C...+60 °C; IP67; вес 1.1кг. захват лиц + детекция наличия маски |  | Цена по запросу
DS-2CD3T56G2-4IS (6mm) |  | 13360 | 5Мп уличная цилиндрическая IP-камера с EXIR-подсветкой до 90м 1/2.7" Progressive Scan CMOS; объектив 6мм; угол обзора 44°; механический ИК-фильтр; 0.003лк@F1.4; сжатие H.265/H.264/MJPEG/H.265+/H.264+; тройной поток; 2688×1520@25к/с; WDR 120дБ, 3D DNR, BLC, ROI; Smart видеоаналитика; слот для microSD до 256Гб; аудиовход/выход 1/1; тревожные вход/выход 2/2; 1 RJ45 10M/100M Ethernet; DC12В± 25%/PoE(802.3af); 14Вт макс; -40 °C...+60 °C; IP67; вес 1.1кг. захват лиц + детекция наличия маски |  | Цена по запросу
DS-2CD3T56G2-4IS (12mm) |  | 13361 | 5Мп уличная цилиндрическая IP-камера с EXIR-подсветкой до 90м 1/2.7" Progressive Scan CMOS; объектив 12мм; угол обзора 23°; механический ИК-фильтр; 0.003лк@F1.4; сжатие H.265/H.264/MJPEG/H.265+/H.264+; тройной поток; 2688×1520@25к/с; WDR 120дБ, 3D DNR, BLC, ROI; Smart видеоаналитика; слот для microSD до 256Гб; аудиовход/выход 1/1; тревожные вход/выход 2/2; 1 RJ45 10M/100M Ethernet; DC12В± 25%/PoE(802.3af); 14Вт макс; -40 °C...+60 °C; IP67; вес 1.1кг. захват лиц + детекция наличия маски |  | Цена по запросу
DS-2CD3T56G2-ISU/SL (2.8mm) |  | 13362 | 5Мп уличная цилиндрическая IP-камера с EXIR-подсветкой до 60м 1/2.7" Progressive Scan CMOS; объектив 2,8мм; угол обзора 97°; механический ИК-фильтр; 0.003лк@F1.4; сжатие H.265/H.264/MJPEG/H.265+/H.264+; тройной поток; 2688×1520@25к/с; WDR 120дБ, 3D DNR, BLC, ROI; Smart видеоаналитика; слот для microSD до 256Гб; встроенный микрофон и динами; аудиовход/выход 1/1; тревожные вход/выход 2/2; 1 RJ45 10M/100M Ethernet; DC12В± 25%/PoE(802.3af); 13Вт макс; -40 °C...+60 °C; IP66; вес 1.1кг. захват лиц + детекция наличия маски+ стробоскоп, звуковая сигнализация |  | Цена по запросу
DS-2CD3T56G2-ISU/SL (4mm) |  | 62871 | 5Мп уличная цилиндрическая IP-камера с EXIR-подсветкой до 60м 1/2.7" Progressive Scan CMOS; объектив 4мм; угол обзора 78°; механический ИК-фильтр; 0.003лк@F1.4; сжатие H.265/H.264/MJPEG/H.265+/H.264+; тройной поток; 2688×1520@25к/с; WDR 120дБ, 3D DNR, BLC, ROI; Smart видеоаналитика; слот для microSD до 256Гб; встроенный микрофон и динами; аудиовход/выход 1/1; тревожные вход/выход 2/2; 1 RJ45 10M/100M Ethernet; DC12В± 25%/PoE(802.3af); 13Вт макс; -40 °C...+60 °C; IP66; вес 1.1кг. захват лиц + детекция наличия маски+ стробоскоп, звуковая сигнализация |  | Цена по запросу
DS-2CD3T56G2-ISU/SL (6mm) |  | 62872 | 5Мп уличная цилиндрическая IP-камера с EXIR-подсветкой до 60м 1/2.7"" Progressive Scan CMOS; объектив 6мм; угол обзора 44°; механический ИК-фильтр; 0.003лк@F1.4; сжатие H.265/H.264/MJPEG/H.265+/H.264+; тройной поток; 2688×1520@25к/с; WDR 120дБ, 3D DNR, BLC, ROI; Smart видеоаналитика; слот для microSD до 256Гб; встроенный микрофон и динами; аудиовход/выход 1/1; тревожные вход/выход 2/2; 1 RJ45 10M/100M Ethernet; DC12В± 25%/PoE(802.3af); 13Вт макс; -40 °C...+60 °C; IP66; вес 1.1кг. захват лиц + детекция наличия маски+ стробоскоп, звуковая сигнализация |  | Цена по запросу
DS-2CD3H56G2-IZS(2.7-13.5mm)(C) |  | 71156 | 5Мп уличная IP-камера с EXIR-подсветкой до 40м 1/2.7" Progressive Scan CMOS; моторизированный вариообъектив 2.7-13.5мм; угол обзора 103° - 32°; механический ИК-фильтр; 0.003лк@F1.4; auto Iris; сжатие H.265/H.264/MJPEG/H.265+/H.264+; четыре потоки; 2592 × 1944@25к/с; WDR 120дБ, 3D DNR, BLC, ROI; Smart видеоаналитика; слот для microSD до 256Гб; аудиовход/выход 1/1; тревожные вход/выход 1/1; 1 RJ45 10M/100M Ethernet; DC12В± 25%/PoE(802.3af); 12.5Вт макс; -40 °C...+60 °C; IP66; IK10; вес 1.2кг. захват лиц |  | Цена по запросу
6Мп
Модель | Изображение | Код поиска | Описание |  |  | Примечание
DS-2CD2466G2-I(2.8mm)(C) |  | 38721 | 6Мп компактная IP-камера с EXIR-подсветкой до 10м 1/1.8" Progressive Scan CMOS; объектив 2.8мм; угол обзора 105.1°; механический ИК-фильтр; 0.003лк@F1.6; сжатие H.265/H.265+/H.264/H.264+/MJPEG; тройной поток;3200 ? 1800@12.5к/с; WDR 120дБ, 3D DNR, BLC, ROI; Smart видеоаналитика; слот для microSD до 128Гб; встроенные микрофон и динамик; тревожные вход/выход 1/1; PIR-датчик; 1 RJ45 10M/100M Ethernet; DC12В± 25%/PoE(802.3af); 7Вт макс; -20 °C...+60 °C; вес 0.12кг. захват лиц |  | Цена по запросу
DS-2CD3066G2-IS(4mm)(H) |  | 22499 | 6 Мп фиксированная сетевая камера AcuSense Mini Bullet с IR-подсветкой до 40м. 1/2.4" Progressive Scan CMOS; объектив 4мм; угол обзора 78°; механический ИК-фильтр; 0.003лк@F1.6; сжатие H.265/H.264/MJPEG/H.265+/H.264+; тройной поток; 3200×1800@20к/с, 2688×1520@25к/с; WDR 120дБ, 3D DNR, BLC, ROI; слот для microSD до 512 Гб; аудиовход/выход 1/1; тревожные вход/выход 1/1; 1 RJ45 10M/100M Ethernet; DC12В± 25%/PoE(802.3af); 8.5Вт макс; -40 °C...+60 °C; IP67; вес 0.83кг. |  | Цена по запросу
DS-2CD3066G2-IS(6mm)(H) |  | 56081 | 6Мп уличная цилиндрическая IP-камера с EXIR-подсветкой до 40м 1/2.4" Progressive Scan CMOS; объектив 6мм; угол обзора 51°; механический ИК-фильтр; 0.003лк@F1.6; сжатие H.265/H.264/MJPEG/H.265+/H.264+; четыре потока; 3200 ? 1800@20к/с; WDR 120дБ, 3D DNR, BLC, HLC, ROI, антитуман; Smart видеоаналитика; слот для microSD до 512Гб; аудиовход/выход 1/1; тревожные вход/выход 1/1; 1 RJ45 10M/100M Ethernet; DC12В± 25%/PoE(802.3af); 8.5Вт макс; -40 °C...+60 °C; IP67; вес 0.83кг. Acusense / Захват лиц / Управление скоплением людей / Подсчет людей / HEOP |  | Цена по запросу
DS-2CD3166G2-IS(2.8mm)(H) (Новинка) |  | 51656 | 6Мп уличная купольная IP-камера с EXIR-подсветкой до 40м 1/2.4" Progressive Scan CMOS; объектив 2.8мм; угол обзора 105°; механический ИК-фильтр; 0.003лк@F1.6; сжатие H.265/H.264/MJPEG/H.265+/H.264+; четыре потока; 3200 ? 1800@20к/с; WDR 120дБ, 3D DNR, BLC, HLC, ROI, антитуман; Smart видеоаналитика; слот для microSD до 512Гб; аудиовход/выход 1/1; тревожные вход/выход 1/1; 1 RJ45 10M/100M Ethernet; DC12В± 25%/PoE(802.3af); 9.5Вт макс; -40 °C...+60 °C; IP67, IK10; вес 0.5кг. Acusense / Захват лиц / Управление скоплением людей / Подсчет людей / HEOP |  | Цена по запросу
DS-2CD3166G2-IS(4mm)(H) |  | 56082 | 6Мп уличная купольная IP-камера с EXIR-подсветкой до 40м 1/2.4" Progressive Scan CMOS; объектив 4мм; угол обзора 78°; механический ИК-фильтр; 0.003лк@F1.6; сжатие H.265/H.264/MJPEG/H.265+/H.264+; четыре потока; 3200 ? 1800@20к/с; WDR 120дБ, 3D DNR, BLC, HLC, ROI, антитуман; Smart видеоаналитика; слот для microSD до 512Гб; аудиовход/выход 1/1; тревожные вход/выход 1/1; 1 RJ45 10M/100M Ethernet; DC12В± 25%/PoE(802.3af); 9.5Вт макс; -40 °C...+60 °C; IP67, IK10; вес 0.5кг. Acusense / Захват лиц / Управление скоплением людей / Подсчет людей / HEOP |  | Цена по запросу
DS-2CD3166G2-IS(6mm)(H) |  | 56083 | 6Мп уличная купольная IP-камера с EXIR-подсветкой до 40м 1/2.4" Progressive Scan CMOS; объектив 6мм; угол обзора 51°; механический ИК-фильтр; 0.003лк@F1.6; сжатие H.265/H.264/MJPEG/H.265+/H.264+; четыре потока; 3200 ? 1800@20к/с; WDR 120дБ, 3D DNR, BLC, HLC, ROI, антитуман; Smart видеоаналитика; слот для microSD до 512Гб; аудиовход/выход 1/1; тревожные вход/выход 1/1; 1 RJ45 10M/100M Ethernet; DC12В± 25%/PoE(802.3af); 9.5Вт макс; -40 °C...+60 °C; IP67, IK10; вес 0.5кг. Acusense / Захват лиц / Управление скоплением людей / Подсчет людей / HEOP |  | Цена по запросу
DS-2CD3166G2-ISU(2.8mm)(H) |  | 56084 | 6Мп уличная купольная IP-камера с EXIR-подсветкой до 40м 1/2.4" Progressive Scan CMOS; объектив 2.8мм; угол обзора 105°; механический ИК-фильтр; 0.003лк@F1.6; сжатие H.265/H.264/MJPEG/H.265+/H.264+; четыре потока; 3200 ? 1800@20к/с; WDR 120дБ, 3D DNR, BLC, HLC, ROI, антитуман; Smart видеоаналитика; слот для microSD до 512Гб; встроенный микрофон; аудиовход/выход 1/1; тревожные вход/выход 1/1; 1 RJ45 10M/100M Ethernet; DC12В± 25%/PoE(802.3af); 9.5Вт макс; -40 °C...+60 °C; IP67, IK10; вес 0.5кг. Acusense / Захват лиц / Управление скоплением людей / Подсчет людей / HEOP |  | Цена по запросу
DS-2CD3166G2-ISU(4mm)(H) (Новинка) |  | 51464 | 6Мп уличная купольная IP-камера с EXIR-подсветкой до 40м 1/2.4" Progressive Scan CMOS; объектив 4мм; угол обзора 78°; механический ИК-фильтр; 0.003лк@F1.6; сжатие H.265/H.264/MJPEG/H.265+/H.264+; четыре потока; 3200 ? 1800@20к/с; WDR 120дБ, 3D DNR, BLC, HLC, ROI, антитуман; Smart видеоаналитика; слот для microSD до 512Гб; встроенный микрофон; аудиовход/выход 1/1; тревожные вход/выход 1/1; 1 RJ45 10M/100M Ethernet; DC12В± 25%/PoE(802.3af); 9.5Вт макс; -40 °C...+60 °C; IP67, IK10; вес 0.5кг. Acusense / Захват лиц / Управление скоплением людей / Подсчет людей / HEOP |  | Цена по запросу
DS-2CD3166G2-ISU(6mm)(H) |  | 56085 | 6Мп уличная купольная IP-камера с EXIR-подсветкой до 40м 1/2.4" Progressive Scan CMOS; объектив 6мм; угол обзора 51°; механический ИК-фильтр; 0.003лк@F1.6; сжатие H.265/H.264/MJPEG/H.265+/H.264+; четыре потока; 3200 ? 1800@20к/с; WDR 120дБ, 3D DNR, BLC, HLC, ROI, антитуман; Smart видеоаналитика; слот для microSD до 512Гб; встроенный микрофон; аудиовход/выход 1/1; тревожные вход/выход 1/1; 1 RJ45 10M/100M Ethernet; DC12В± 25%/PoE(802.3af); 9.5Вт макс; -40 °C...+60 °C; IP67, IK10; вес 0.5кг. Acusense / Захват лиц / Управление скоплением людей / Подсчет людей / HEOP |  | Цена по запросу
DS-2CD3366G2-ISU(4mm)(H) |  | 56086 | 6Мп уличная купольная IP-камера с EXIR-подсветкой до 40м 1/2.4" Progressive Scan CMOS; объектив 4мм; угол обзора 78°; механический ИК-фильтр; 0.003лк@F1.6; сжатие H.265/H.264/MJPEG/H.265+/H.264+; четыре потока; 3200 ? 1800@20к/с; WDR 120дБ, 3D DNR, BLC, HLC, ROI, антитуман; Smart видеоаналитика; слот для microSD до 512Гб; встроенный микрофон; аудиовход/выход 1/1; тревожные вход/выход 1/1; 1 RJ45 10M/100M Ethernet; DC12В± 25%/PoE(802.3af); 9Вт макс; -40 °C...+60 °C; IP67; вес 0.63кг. Acusense / Захват лиц / Управление скоплением людей / Подсчет людей / HEOP |  | Цена по запросу
DS-2CD3366G2-ISU(6mm)(H) |  | 52654 |  |  | Цена по запросу
DS-2CD3566G2-IS(2.8mm)(H) |  | 56087 | 6Мп уличная купольная IP-камера с EXIR-подсветкой до 30м 1/2.4" Progressive Scan CMOS; объектив 2.8мм; угол обзора 105°; механический ИК-фильтр; 0.003лк@F1.6; сжатие H.265/H.264/MJPEG/H.265+/H.264+; четыре потока; 3200 ? 1800@20к/с; WDR 120дБ, 3D DNR, BLC, HLC, ROI, антитуман; Smart видеоаналитика; слот для microSD до 512Гб; встроенный микрофон; аудиовход/выход 1/1; тревожные вход/выход 1/1; 1 RJ45 10M/100M Ethernet; DC12В± 25%/PoE(802.3af); 9Вт макс; -40 °C...+60 °C; IP67; IK08; вес 0.38кг. Acusense / Захват лиц / Управление скоплением людей / Подсчет людей / HEOP |  | Цена по запросу
DS-2CD3566G2-IS(4mm)(H) |  | 56088 | 6Мп уличная купольная IP-камера с EXIR-подсветкой до 30м 1/2.4" Progressive Scan CMOS; объектив 4мм; угол обзора 78°; механический ИК-фильтр; 0.003лк@F1.6; сжатие H.265/H.264/MJPEG/H.265+/H.264+; четыре потока; 3200 ? 1800@20к/с; WDR 120дБ, 3D DNR, BLC, HLC, ROI, антитуман; Smart видеоаналитика; слот для microSD до 512Гб; встроенный микрофон; аудиовход/выход 1/1; тревожные вход/выход 1/1; 1 RJ45 10M/100M Ethernet; DC12В± 25%/PoE(802.3af); 9Вт макс; -40 °C...+60 °C; IP67; IK08; вес 0.38кг. Acusense / Захват лиц / Управление скоплением людей / Подсчет людей / HEOP |  | Цена по запросу
DS-2CD3T66G2-4IS(2.8mm)(H) |  | 56089 | 6Мп уличная цилиндрическая IP-камера с EXIR-подсветкой до 90м 1/2.4" Progressive Scan CMOS; объектив 2.8мм; угол обзора 105°; механический ИК-фильтр; 0.003лк@F1.6; сжатие H.265/H.264/MJPEG/H.265+/H.264+; четыре потока; 3200 ? 1800@20к/с; WDR 120дБ, 3D DNR, BLC, HLC, ROI, антитуман; Smart видеоаналитика; слот для microSD до 512Гб; аудиовход/выход 1/1; тревожные вход/выход 2/2; 1 RJ45 10M/100M Ethernet; 12 VDC ± 25%/PoE(802.3at); 15.5Вт макс; -40 °C...+60 °C; IP67; вес 1.12кг. Acusense / Захват лиц / Управление скоплением людей / Подсчет людей / HEOP |  | Цена по запросу
DS-2CD3T66G2-4IS(4mm)(H) |  | 56090 | 6Мп уличная цилиндрическая IP-камера с EXIR-подсветкой до 90м 1/2.4" Progressive Scan CMOS; объектив 4мм; угол обзора 78°; механический ИК-фильтр; 0.003лк@F1.6; сжатие H.265/H.264/MJPEG/H.265+/H.264+; четыре потока; 3200 ? 1800@20к/с; WDR 120дБ, 3D DNR, BLC, HLC, ROI, антитуман; Smart видеоаналитика; слот для microSD до 512Гб; аудиовход/выход 1/1; тревожные вход/выход 2/2; 1 RJ45 10M/100M Ethernet; 12 VDC ± 25%/PoE(802.3at); 15.5Вт макс; -40 °C...+60 °C; IP67; вес 1.12кг. Acusense / Захват лиц / Управление скоплением людей / Подсчет людей / HEOP |  | Цена по запросу
DS-2CD3T66G2-4IS(6mm)(H) |  | 56091 | 6Мп уличная цилиндрическая IP-камера с EXIR-подсветкой до 90м 1/2.4" Progressive Scan CMOS; объектив 6мм; угол обзора 51°; механический ИК-фильтр; 0.003лк@F1.6; сжатие H.265/H.264/MJPEG/H.265+/H.264+; четыре потока; 3200 ? 1800@20к/с; WDR 120дБ, 3D DNR, BLC, HLC, ROI, антитуман; Smart видеоаналитика; слот для microSD до 512Гб; аудиовход/выход 1/1; тревожные вход/выход 2/2; 1 RJ45 10M/100M Ethernet; 12 VDC ± 25%/PoE(802.3at); 15.5Вт макс; -40 °C...+60 °C; IP67; вес 1.12кг. Acusense / Захват лиц / Управление скоплением людей / Подсчет людей / HEOP |  | Цена по запросу
DS-2CD3666G2T-IZS(2.7-13.5mm)(H) |  | 54577 | 6Мп уличная цилиндрическая IP-камера с EXIR-подсветкой до 60м 1/2.4" Progressive Scan CMOS; моторизированный вариообъектив 2.7 - 13.5мм; угол обзора 106° - 35.6°; механический ИК-фильтр; 0.003лк@F1.6; Auto iris; сжатие H.265/H.264/MJPEG/H.265+/H.264+; четыре потока; 3200 × 1800@20к/с; WDR 120дБ, 3D DNR, BLC, HLC, ROI, антитуман; Smart видеоаналитика; слот для microSD до 512Гб; аудиовход/выход 1/1; тревожные вход/выход 2/2; 1 RJ45 10M/100M Ethernet; 12 VDC ± 25%/PoE(802.3at); 15Вт макс; -40 °C...+60 °C; IP67, IK10; вес 1.47кг. Acusense / Захват лиц / Управление скоплением людей / Подсчет людей / HEOP |  | Цена по запросу
DS-2CD3666G2T-IZS(7-35mm)(H) (Новинка) |  | 51465 | 6Мп уличная цилиндрическая IP-камера с EXIR-подсветкой до 80м 1/2.4" Progressive Scan CMOS; моторизированный вариообъектив 7 - 35мм; угол обзора 34.4° - 12.5°; механический ИК-фильтр; 0.003лк@F1.6; Auto iris; сжатие H.265/H.264/MJPEG/H.265+/H.264+; четыре потока; 3200 ? 1800@20к/с; WDR 120дБ, 3D DNR, BLC, HLC, ROI, антитуман; Smart видеоаналитика; слот для microSD до 512Гб; аудиовход/выход 1/1; тревожные вход/выход 2/2; 1 RJ45 10M/100M Ethernet; 12 VDC ± 25%/PoE(802.3at); 15Вт макс; -40 °C...+60 °C; IP67, IK10; вес 1.47кг. Acusense / Захват лиц / Управление скоплением людей / Подсчет людей / HEOP |  | Цена по запросу
DS-2CD3766G2T-IZS(2.7-13.5mm)(H) |  | 56092 | 6Мп уличная купольная IP-камера с EXIR-подсветкой до 40м 1/2.4" Progressive Scan CMOS; моторизированный вариообъектив 2.7 - 13.5мм; угол обзора 106° - 35.6°; механический ИК-фильтр; 0.003лк@F1.6; Auto iris; сжатие H.265/H.264/MJPEG/H.265+/H.264+; четыре потока; 3200 ? 1800@20к/с; WDR 120дБ, 3D DNR, BLC, HLC, ROI, антитуман; Smart видеоаналитика; слот для microSD до 512Гб; аудиовход/выход 1/1; тревожные вход/выход 2/2; 1 RJ45 10M/100M Ethernet; 12 VDC ± 25%/PoE(802.3at); 18Вт макс; -40 °C...+60 °C; IP67, IK10; вес 0.89кг. Acusense / Захват лиц / Управление скоплением людей / Подсчет людей / HEOP |  | Цена по запросу
DS-2CD3766G2T-IZS(7-35mm)(H) (Новинка) |  | 51466 | 6Мп уличная купольная IP-камера с EXIR-подсветкой до 50м 1/2.4" Progressive Scan CMOS; моторизированный вариообъектив 7 - 35мм; угол обзора 34.4° - 12.5°; механический ИК-фильтр; 0.003лк@F1.6; Auto iris; сжатие H.265/H.264/MJPEG/H.265+/H.264+; четыре потока; 3200 ? 1800@20к/с; WDR 120дБ, 3D DNR, BLC, HLC, ROI, антитуман; Smart видеоаналитика; слот для microSD до 512Гб; аудиовход/выход 1/1; тревожные вход/выход 2/2; 1 RJ45 10M/100M Ethernet; 12 VDC ± 25%/PoE(802.3at); 18Вт макс; -40 °C...+60 °C; IP67, IK10; вес 0.89кг. Acusense / Захват лиц / Управление скоплением людей / Подсчет людей / HEOP |  | Цена по запросу
8Мп
Модель | Изображение | Код поиска | Описание |  |  | Примечание
DS-2CD3086G2-IS (2.8mm)(C) (Снимается с производства) |  | 49614 | 8Мп уличная цилиндрическая IP-камера с EXIR-подсветкой до 40м 1/1.8" Progressive Scan CMOS; объектив 2.8мм; угол обзора 111°; механический ИК-фильтр; 0.003лк@F1.6; сжатие H.265/H.264/MJPEG/H.265+/H.264+; четыре потоки; 3840×2160@25к/с; WDR 120дБ, 3D DNR, BLC, ROI; Smart видеоаналитика; слот для microSD до 256Гб; аудиовход/выход 1/1; тревожные вход/выход 1/1; 1 RJ45 10M/100M Ethernet; DC12В± 25%/PoE(802.3af); 8.5Вт макс; -40 °C...+60 °C; IP67; вес 0.83кг. захват лиц + детекция наличия маски |  | Цена по запросу
DS-2CD3086G2-IS (4mm) (C) (Снимается с производства) |  | 39378 | 8Мп уличная цилиндрическая IP-камера с ИК-подсветкой до 40м 1/1.8" Progressive Scan CMOS; объектив 4мм; угол обзора 87°; механический ИК-фильтр; 0.003лк@F1.6; сжатие H.265/H.264/MJPEG/H.265+/H.264+; тройной поток; 3840×2160@20к/с, 2688×1520@25к/с; WDR 120дБ, 3D DNR, BLC, HLC; Smart видеоаналитика; слот для microSD до 256Гб; аудиовход/выход 1/1; тревожные вход/выход 1/1; 1 RJ45 10M/100M Ethernet; DC12В± 25%/PoE(802.3af); 8.5Вт макс; -40 °C...+60 °C; IP67; вес 0.85кг. захват лиц + детекция наличия маски |  | Цена по запросу
DS-2CD3086G2-IS (6mm) (Снимается с производства) |  | 26003 | 8Мп уличная цилиндрическая IP-камера с EXIR-подсветкой до 40м 1/1.8" Progressive Scan CMOS; объектив 6мм; угол обзора 51°; механический ИК-фильтр; 0.003лк@F1.6; сжатие H.265/H.264/MJPEG/H.265+/H.264+; тройной поток; 3840×2160@20к/с, 2688×1520@25к/с; WDR 120дБ, 3D DNR, BLC, ROI; Smart видеоаналитика; слот для microSD до 256Гб; аудиовход/выход 1/1; тревожные вход/выход 1/1; 1 RJ45 10M/100M Ethernet; DC12В± 25%/PoE(802.3af); 8.5Вт макс; -40 °C...+60 °C; IP67; вес 0.85кг. захват лиц + детекция наличия маски |  | Цена по запросу
DS-2CD3186G2-ISU(2.8mm)(C) (Снимается с производства) |  | 21237 | 8Мп уличная купольная IP-камера и EXIR-подсветкой до 40м 1/1.8" Progressive Scan CMOS; объектив 2.8мм; угол обзора 110°; механический ИК-фильтр; 0.003лк@F1.6; сжатие H.265/H.264/MJPEG/H.265+/H.264+; четыре потоки; 3840 × 2160@25к/с; WDR 120дБ, 3D DNR, BLC, ROI; Smart видеоаналитика; слот для microSD до 256Гб; встроенный микрофон; аудиовход/выход 1/1; тревожные вход/выход 1/1;1 RJ45 10M/100M Ethernet; DC12В± 25%/PoE(802.3af); 8.5Вт макс; -40 °C...+60 °C; IP67; IK10; вес 0.55кг. захват лиц + детекция наличия маски |  | Цена по запросу
DS-2CD3186G2-ISU(4mm)(C) (Снимается с производства) |  | 21238 | 8Мп уличная купольная IP-камера и EXIR-подсветкой до 40м 1/1.8" Progressive Scan CMOS; объектив 4мм; угол обзора 88°; механический ИК-фильтр; 0.003лк@F1.6; сжатие H.265/H.264/MJPEG/H.265+/H.264+; четыре потоки; 3840 × 2160@25к/с; WDR 120дБ, 3D DNR, BLC, ROI; Smart видеоаналитика; слот для microSD до 256Гб; встроенный микрофон; аудиовход/выход 1/1; тревожные вход/выход 1/1;1 RJ45 10M/100M Ethernet; DC12В± 25%/PoE(802.3af); 8.5Вт макс; -40 °C...+60 °C; IP67; IK10; вес 0.55кг. захват лиц + детекция наличия маски |  | Цена по запросу
DS-2CD3186G2-ISU(6mm)(C) (Снимается с производства) |  | 71157 | 8Мп уличная купольная IP-камера и EXIR-подсветкой до 40м 1/1.8" Progressive Scan CMOS; объектив 6мм; угол обзора 60°; механический ИК-фильтр; 0.003лк@F1.6; сжатие H.265/H.264/MJPEG/H.265+/H.264+; четыре потоки; 3840 × 2160@25к/с; WDR 120дБ, 3D DNR, BLC, ROI; Smart видеоаналитика; слот для microSD до 256Гб; встроенный микрофон; аудиовход/выход 1/1; тревожные вход/выход 1/1;1 RJ45 10M/100M Ethernet; DC12В± 25%/PoE(802.3af); 8.5Вт макс; -40 °C...+60 °C; IP67; IK10; вес 0.55кг. захват лиц + детекция наличия маски |  | Цена по запросу
DS-2CD3386G2-ISU(2.8mm)(C) |  | 58871 | 8Мп уличная IP-камера с EXIR-подсветкой до 40м 1/1.8" Progressive Scan CMOS; объектив 2.8мм; угол обзора 111°; механический ИК-фильтр; 0.003лк@F1.4; сжатие H.265/H.264/MJPEG/H.265+/H.264+; четыре потоки; 3840 × 2160@25к/с; WDR 120дБ, 3D DNR, BLC, ROI; Smart видеоаналитика; слот для microSD до 256Гб;встроенный микрофон; аудиовход/выход 1/1; тревожные вход/выход 1/1; 1 RJ45 10M/100M Ethernet; DC12В± 25%/PoE(802.3af); 6,8Вт макс; -40 °C...+60 °C; IP67; вес 0.79кг. захват лиц + детекция наличия маски+ стробоскоп, звуковая сигнализация |  | Цена по запросу
DS-2CD3386G2-ISU(4mm)(C) (Снимается с производства) |  | 50912 | 8Мп уличная IP-камера с EXIR-подсветкой до 40м 1/1.8" Progressive Scan CMOS; объектив 4мм; угол обзора 87°; механический ИК-фильтр; 0.003лк@F1.4; сжатие H.265/H.264/MJPEG/H.265+/H.264+; четыре потоки; 3840x2160@25к/с; WDR 120дБ, 3D DNR, BLC, ROI; Smart видеоаналитика; слот для microSD до 256Гб;встроенный микрофон; аудиовход/выход 1/1; тревожные вход/выход 1/1; 1 RJ45 10M/100M Ethernet; DC12В± 25%/PoE(802.3af); 6,8Вт макс; -40 °C...+60 °C; IP67; вес 0.79кг. захват лиц + детекция наличия маски+ стробоскоп, звуковая сигнализация |  | Цена по запросу
DS-2CD3386G2-ISU(6mm)(C) (Снимается с производства) |  | 50913 | 8Мп уличная IP-камера с EXIR-подсветкой до 40м 1/1.8" Progressive Scan CMOS; объектив 6мм; угол обзора 51°; механический ИК-фильтр; 0.003лк@F1.4; сжатие H.265/H.264/MJPEG/H.265+/H.264+; четыре потоки; 3840х2160@25к/с; WDR 120дБ, 3D DNR, BLC, ROI; Smart видеоаналитика; слот для microSD до 256Гб;встроенный микрофон; аудиовход/выход 1/1; тревожные вход/выход 1/1; 1 RJ45 10M/100M Ethernet; DC12В± 25%/PoE(802.3af); 6,8Вт макс; -40 °C...+60 °C; IP67; вес 0.79кг. захват лиц + детекция наличия маски+ стробоскоп, звуковая сигнализация |  | Цена по запросу
DS-2CD3586G2-IS(2.8mm)(C) (Снимается с производства) |  | 10908 | 8Мп уличная компактная IP-камера с высокой скоростью кадров и EXIR-подсветкой до 30м 1/1.8" Progressive Scan CMOS; объектив 2,8мм; угол обзора 110°; механический ИК-фильтр; 0.003лк@F1.6; сжатие H.265/H.264/MJPEG/H.265+/H.264+; четыре потоки; 3840 × 2160@25к/с; WDR 120дБ, 3D DNR, BLC, ROI; Smart видеоаналитика; слот для microSD до 256Гб; встроенный микрофон; аудиовход/выход 1/1; тревожные вход/выход 1/1; 1 RJ45 10M/100M Ethernet; DC12В± 25%/PoE(802.3at); 6.5Вт макс; -40 °C...+60 °C; IP67; IK08; вес 0.385кг. захват лиц + детекция наличия маски |  | Цена по запросу
DS-2CD3586G2-IS(4mm)(C) (Снимается с производства) |  | 10909 | 8Мп уличная компактная IP-камера с высокой скоростью кадров и EXIR-подсветкой до 30м 1/1.8" Progressive Scan CMOS; объектив 4мм; угол обзора 88°; механический ИК-фильтр; 0.003лк@F1.6; сжатие H.265/H.264/MJPEG/H.265+/H.264+; четыре потоки; 3840 × 2160@25к/с; WDR 120дБ, 3D DNR, BLC, ROI; Smart видеоаналитика; слот для microSD до 256Гб; встроенный микрофон; аудиовход/выход 1/1; тревожные вход/выход 1/1; 1 RJ45 10M/100M Ethernet; DC12В± 25%/PoE(802.3at); 6.5Вт макс; -40 °C...+60 °C; IP67; IK08; вес 0.385кг. захват лиц + детекция наличия маски |  | Цена по запросу
DS-2CD3T86G2-4IS (2.8mm)(C) (Снимается с производства) |  | 27930 | 8Мп уличная цилиндрическая IP-камера с ИК-подсветкой до 90м 1/1.8" Progressive Scan CMOS; объектив 2,8мм; угол обзора 111°; механический ИК-фильтр; 0.003лк@F1.6;сжатие H.265/H.264/MJPEG/H.265+/H.264+; тройной поток; 3840х2160@20к/с; WDR 120дБ, 3D DNR, BLC, HLC; Smart видеоаналитика; слот для microSD до 256Гб; аудиовход/выход 1/1; тревожные вход/выход 2/2; 1 RJ45 10M/100M Ethernet; DC12В± 25%/PoE(802.3af); 13Вт макс; -40 °C...+60 °C; IP67; вес 1.1кг. захват лиц + детекция наличия маски |  | Цена по запросу
DS-2CD3T86G2-4IS (4mm)(C) (Снимается с производства) |  | 42767 | 8Мп уличная цилиндрическая IP-камера с EXIR-подсветкой до 90м 1/1.8" Progressive Scan CMOS; объектив 6мм; механический ИК-фильтр; 0.003лк@F1.6;сжатие H.265/H.264/MJPEG/H.265+/H.264+; тройной поток; 3840x2160@20к/с; WDR 120дБ, 3D DNR, BLC, ROI; Smart видеоаналитика; слот для microSD до 256Гб; аудиовход/выход 1/1; тревожные вход/выход 2/2; 1 RJ45 10M/100M Ethernet; DC12В± 25%/PoE(802.3at); 14 Вт макс; -40 °C...+60 °C; IP67; вес 1.1кг. захват лиц + детекция наличия маски |  | Цена по запросу
DS-2CD3T86G2-4IS (6mm)(C) (Снимается с производства) |  | 31444 | 8Мп уличная цилиндрическая IP-камера с EXIR-подсветкой до 90м 1/1.8" Progressive Scan CMOS; объектив 6мм; механический ИК-фильтр; 0.003лк@F1.6;сжатие H.265/H.264/MJPEG/H.265+/H.264+; тройной поток; 3840×2160@20к/с; WDR 120дБ, 3D DNR, BLC, ROI; Smart видеоаналитика; слот для microSD до 256Гб; аудиовход/выход 1/1; тревожные вход/выход 2/2; 1 RJ45 10M/100M Ethernet; DC12В± 25%/PoE(802.3af); 12.5Вт макс; -40 °C...+60 °C; IP67; вес 1.1кг. захват лиц + детекция наличия маски |  | Цена по запросу
DS-2CD3H86G2-IZS(2.7-13.5mm)(C) (Снимается с производства) |  | 71158 | 8Мп уличная IP-камера с EXIR-подсветкой до 40м 1/1.8" Progressive Scan CMOS; моторизированный вариообъектив 2.7-13.5мм; угол обзора 108° - 46°; механический ИК-фильтр; 0.003лк@F1.4; auto Iris; сжатие H.265/H.264/MJPEG/H.265+/H.264+; четыре потоки; 3840х2160@25к/с; WDR 120дБ, 3D DNR, BLC, ROI; Smart видеоаналитика; слот для microSD до 256Гб; аудиовход/выход 1/1; тревожные вход/выход 1/1; 1 RJ45 10M/100M Ethernet; DC12В± 25%/PoE(802.3af); 12.5Вт макс; -40 °C...+60 °C; IP66; IK10; вес 1.2кг. захват лиц |  | Цена по запросу
DS-2CD3686G2T-IZS(2.7-13.5mm)(C) (Снимается с производства) |  | 65302 | 8Мп уличная цилиндрическая IP-камера с EXIR-подсветкой до 60м 1/1.8" Progressive Scan CMOS; моторизированный вариообъектив 2.7-13.5мм; угол обзора 108°- 46°; механический ИК-фильтр; 0.003лк@F1.4; auto Iris; сжатие H.265/H.264/MJPEG/H.265+/H.264+; четыре потоки; 3840×2160@25к/с; WDR 120дБ, 3D DNR, BLC, ROI; Smart видеоаналитика; слот для microSD до 256Гб; аудиовход/выход 1/1; тревожные вход/выход 3/3; 1 RJ45 10M/100M Ethernet; DC12В± 25%/PoE(802.3at); 15Вт макс; -40 °C...+60 °C; IP67; IK10; вес 1.3кг. захват лиц + детекция наличия маски |  | Цена по запросу
DS-2CD3786G2T-IZS(2.7-13.5mm)(C) (Снимается с производства) |  | 65303 | 8Мп уличная купольная IP-камера с EXIR-подсветкой до 40м 1/1.8" Progressive Scan CMOS; моторизированный вариообъектив 2.7-13.5мм; угол обзора 108°- 46°; механический ИК-фильтр; 0.003лк@F1.4; auto Iris; сжатие H.265/H.264/MJPEG/H.265+/H.264+; четыре потоки; 3840×2160@25к/с; WDR 120дБ, 3D DNR, BLC, ROI; Smart видеоаналитика; слот для microSD до 256Гб; аудиовход/выход 1/1; тревожные вход/выход 2/2; 1 RJ45 10M/100M Ethernet; DC12В± 25%/PoE(802.3af); 12,9Вт макс; -40 °C...+60 °C; IP67; IK10; вес 0.88кг. захват лиц + детекция наличия маски |  | Цена по запросу
DS-2CD3786G2T-IZS(7-35mm)(C) (Снимается с производства) |  | 12350 | 8Мп уличная купольная IP-камера с EXIR-подсветкой до 50м 1/1.8" Progressive Scan CMOS; моторизированный вариообъектив 7-35мм; угол обзора 42° - 15°;; механический ИК-фильтр; 0.003лк@F1.4; auto Iris; сжатие H.265/H.264/MJPEG/H.265+/H.264+; четыре потоки; 3840×2160@25к/с; WDR 120дБ, 3D DNR, BLC, ROI; Smart видеоаналитика; слот для microSD до 256Гб; аудиовход/выход 1/1; тревожные вход/выход 2/2; 1 RJ45 10M/100M Ethernet; DC12В± 25%/PoE(802.3af); 12,9Вт макс; -40 °C...+60 °C; IP67; IK10; вес 0.88кг. захват лиц + детекция наличия маски |  | Цена по запросу
DS-2CD3086G2-IS(2.8mm)(H) |  | 56093 | 8Мп уличная цилиндрическая IP-камера с EXIR-подсветкой до 40м 1/1.8" Progressive Scan CMOS; объектив 2.8мм; угол обзора 108°; механический ИК-фильтр; 0.003лк@F1.6; сжатие H.265/H.264/MJPEG/H.265+/H.264+; четыре потока; 3840 ? 2160@25к/с; WDR 120дБ, 3D DNR, BLC, HLC, ROI; Smart видеоаналитика; слот для microSD до 512Гб; аудиовход/выход 1/1; тревожные вход/выход 1/1; 1 RJ45 10M/100M Ethernet; DC12В± 25%/PoE(802.3af); 8.5Вт макс; -40 °C...+60 °C; IP67; вес 0.83кг. Acusense / Захват лиц / Управление скоплением людей / Подсчет людей / HEOP |  | Цена по запросу
DS-2CD3086G2-IS(4mm)(H) |  | 56094 | 8Мп уличная цилиндрическая IP-камера с EXIR-подсветкой до 40м 1/1.8" Progressive Scan CMOS; объектив 4мм; угол обзора 87°; механический ИК-фильтр; 0.003лк@F1.6; сжатие H.265/H.264/MJPEG/H.265+/H.264+; четыре потока; 3840 ? 2160@25к/с; WDR 120дБ, 3D DNR, BLC, HLC, ROI; Smart видеоаналитика; слот для microSD до 512Гб; аудиовход/выход 1/1; тревожные вход/выход 1/1; 1 RJ45 10M/100M Ethernet; DC12В± 25%/PoE(802.3af); 8.5Вт макс; -40 °C...+60 °C; IP67; вес 0.83кг. Acusense / Захват лиц / Управление скоплением людей / Подсчет людей / HEOP |  | Цена по запросу
DS-2CD3086G2-IS(6mm)(H) |  | 56095 | 8Мп уличная цилиндрическая IP-камера с EXIR-подсветкой до 40м 1/1.8" Progressive Scan CMOS; объектив 6мм; угол обзора 60°; механический ИК-фильтр; 0.003лк@F1.6; сжатие H.265/H.264/MJPEG/H.265+/H.264+; четыре потока; 3840 ? 2160@25к/с; WDR 120дБ, 3D DNR, BLC, HLC, ROI; Smart видеоаналитика; слот для microSD до 512Гб; аудиовход/выход 1/1; тревожные вход/выход 1/1; 1 RJ45 10M/100M Ethernet; DC12В± 25%/PoE(802.3af); 8.5Вт макс; -40 °C...+60 °C; IP67; вес 0.83кг. Acusense / Захват лиц / Управление скоплением людей / Подсчет людей / HEOP |  | Цена по запросу
DS-2CD3186G2-ISU(2.8mm)(H) |  | 56096 | 8Мп уличная купольная IP-камера с EXIR-подсветкой до 40м 1/1.8" Progressive Scan CMOS; объектив 2.8мм; угол обзора 108°; механический ИК-фильтр; 0.003лк@F1.6; сжатие H.265/H.264/MJPEG/H.265+/H.264+; четыре потока; 3840 ? 2160@25к/с; WDR 120дБ, 3D DNR, BLC, HLC, ROI; Smart видеоаналитика; слот для microSD до 512Гб; аудиовход/выход 1/1; тревожные вход/выход 1/1; 1 RJ45 10M/100M Ethernet; DC12В± 25%/PoE(802.3af); 9.5Вт макс; -40 °C...+60 °C; IP67, IK10; вес 0.5кг. Acusense / Захват лиц / Управление скоплением людей / Подсчет людей / HEOP |  | Цена по запросу
DS-2CD3186G2-ISU(4mm)(H) |  | 56097 | 8Мп уличная купольная IP-камера с EXIR-подсветкой до 40м 1/1.8" Progressive Scan CMOS; объектив 4мм; угол обзора 87°; механический ИК-фильтр; 0.003лк@F1.6; сжатие H.265/H.264/MJPEG/H.265+/H.264+; четыре потока; 3840 ? 2160@25к/с; WDR 120дБ, 3D DNR, BLC, HLC, ROI; Smart видеоаналитика; слот для microSD до 512Гб; аудиовход/выход 1/1; тревожные вход/выход 1/1; 1 RJ45 10M/100M Ethernet; DC12В± 25%/PoE(802.3af); 9.5Вт макс; -40 °C...+60 °C; IP67, IK10; вес 0.5кг. Acusense / Захват лиц / Управление скоплением людей / Подсчет людей / HEOP |  | Цена по запросу
DS-2CD3186G2-ISU(6mm)(H) |  | 56098 | 8Мп уличная купольная IP-камера с EXIR-подсветкой до 40м 1/1.8" Progressive Scan CMOS; объектив 6мм; угол обзора 60°; механический ИК-фильтр; 0.003лк@F1.6; сжатие H.265/H.264/MJPEG/H.265+/H.264+; четыре потока; 3840 ? 2160@25к/с; WDR 120дБ, 3D DNR, BLC, HLC, ROI; Smart видеоаналитика; слот для microSD до 512Гб; аудиовход/выход 1/1; тревожные вход/выход 1/1; 1 RJ45 10M/100M Ethernet; DC12В± 25%/PoE(802.3af); 9.5Вт макс; -40 °C...+60 °C; IP67, IK10; вес 0.5кг. Acusense / Захват лиц / Управление скоплением людей / Подсчет людей / HEOP |  | Цена по запросу
DS-2CD3386G2-ISU(2.8mm)(H) (Новинка) |  | 51467 | 8Мп уличная купольная IP-камера с EXIR-подсветкой до 40м 1/1.8" Progressive Scan CMOS; объектив 2.8мм; угол обзора 108°; механический ИК-фильтр; 0.003лк@F1.6; сжатие H.265/H.264/MJPEG/H.265+/H.264+; четыре потока; 3840 ? 2160@25к/с; WDR 120дБ, 3D DNR, BLC, HLC, ROI; Smart видеоаналитика; слот для microSD до 512Гб; встроенный микрофон; аудиовход/выход 1/1; тревожные вход/выход 1/1; 1 RJ45 10M/100M Ethernet; DC12В± 25%/PoE(802.3af); 9.5Вт макс; -40 °C...+60 °C; IP67; вес 0.64кг. Acusense / Захват лиц / Управление скоплением людей / Подсчет людей / HEOP |  | Цена по запросу
DS-2CD3386G2-ISU(6mm)(H) |  | 56099 | 8Мп уличная купольная IP-камера с EXIR-подсветкой до 40м 1/1.8" Progressive Scan CMOS; объектив 6мм; угол обзора 60°; механический ИК-фильтр; 0.003лк@F1.6; сжатие H.265/H.264/MJPEG/H.265+/H.264+; четыре потока; 3840 ? 2160@25к/с; WDR 120дБ, 3D DNR, BLC, HLC, ROI; Smart видеоаналитика; слот для microSD до 512Гб; встроенный микрофон; аудиовход/выход 1/1; тревожные вход/выход 1/1; 1 RJ45 10M/100M Ethernet; DC12В± 25%/PoE(802.3af); 9.5Вт макс; -40 °C...+60 °C; IP67; вес 0.64кг. Acusense / Захват лиц / Управление скоплением людей / Подсчет людей / HEOP |  | Цена по запросу
DS-2CD3586G2-IS(2.8mm)(H) (Новинка) |  | 60700 | 8Мп уличная купольная IP-камера с EXIR-подсветкой до 30м 1/1.8" Progressive Scan CMOS; объектив 2.8мм; угол обзора 108°; механический ИК-фильтр; 0.003лк@F1.6; сжатие H.265/H.264/MJPEG/H.265+/H.264+; четыре потока; 3840 ? 2160@25к/с; WDR 120дБ, 3D DNR, BLC, HLC, ROI; Smart видеоаналитика; слот для microSD до 512Гб; встроенный микрофон; аудиовход/выход 1/1; тревожные вход/выход 1/1; 1 RJ45 10M/100M Ethernet; DC12В± 25%/PoE(802.3af); 9Вт макс; -40 °C...+60 °C; IP67, IK08; вес 0.41кг. Acusense / Захват лиц / Управление скоплением людей / Подсчет людей / HEOP |  | Цена по запросу
DS-2CD3586G2-IS(4mm)(H) |  | 56100 | 8Мп уличная купольная IP-камера с EXIR-подсветкой до 30м 1/1.8" Progressive Scan CMOS; объектив 4мм; угол обзора 87°; механический ИК-фильтр; 0.003лк@F1.6; сжатие H.265/H.264/MJPEG/H.265+/H.264+; четыре потока; 3840 ? 2160@25к/с; WDR 120дБ, 3D DNR, BLC, HLC, ROI; Smart видеоаналитика; слот для microSD до 512Гб; встроенный микрофон; аудиовход/выход 1/1; тревожные вход/выход 1/1; 1 RJ45 10M/100M Ethernet; DC12В± 25%/PoE(802.3af); 9Вт макс; -40 °C...+60 °C; IP67, IK08; вес 0.41кг. Acusense / Захват лиц / Управление скоплением людей / Подсчет людей / HEOP |  | Цена по запросу
DS-2CD3586G2-IS(6mm)(H) |  | 56101 | 8Мп уличная купольная IP-камера с EXIR-подсветкой до 30м 1/1.8" Progressive Scan CMOS; объектив 6мм; угол обзора 60°; механический ИК-фильтр; 0.003лк@F1.6; сжатие H.265/H.264/MJPEG/H.265+/H.264+; четыре потока; 3840 ? 2160@25к/с; WDR 120дБ, 3D DNR, BLC, HLC, ROI; Smart видеоаналитика; слот для microSD до 512Гб; встроенный микрофон; аудиовход/выход 1/1; тревожные вход/выход 1/1; 1 RJ45 10M/100M Ethernet; DC12В± 25%/PoE(802.3af); 9Вт макс; -40 °C...+60 °C; IP67, IK08; вес 0.41кг. Acusense / Захват лиц / Управление скоплением людей / Подсчет людей / HEOP |  | Цена по запросу
DS-2CD3T86G2-4IS(2.8mm)(H) |  | 56043 | 8Мп уличная цилиндрическая IP-камера с EXIR-подсветкой до 90м 1/1.8"" Progressive Scan CMOS; объектив 2.8мм; угол обзора 108°; механический ИК-фильтр; 0.003лк@F1.6; сжатие H.265/H.264/MJPEG/H.265+/H.264+; четыре потока; 3840 × 2160@25к/с; WDR 120дБ, 3D DNR, BLC, HLC, ROI; Smart видеоаналитика; слот для microSD до 512Гб; аудиовход/выход 1/1; тревожные вход/выход 2/2; 1 RJ45 10M/100M Ethernet; DC12В± 25%/PoE(802.3at); 16Вт макс; -40 °C...+60 °C; IP67; вес 1.24кг. Acusense / Захват лиц / Управление скоплением людей / Подсчет людей / HEOP |  | Цена по запросу
DS-2CD3T86G2-4IS(4mm)(H) |  | 56102 | 8Мп уличная цилиндрическая IP-камера с EXIR-подсветкой до 90м 1/1.8" Progressive Scan CMOS; объектив 4мм; угол обзора 87°; механический ИК-фильтр; 0.003лк@F1.6; сжатие H.265/H.264/MJPEG/H.265+/H.264+; четыре потока; 3840 ? 2160@25к/с; WDR 120дБ, 3D DNR, BLC, HLC, ROI; Smart видеоаналитика; слот для microSD до 512Гб; аудиовход/выход 1/1; тревожные вход/выход 2/2; 1 RJ45 10M/100M Ethernet; DC12В± 25%/PoE(802.3at); 16Вт макс; -40 °C...+60 °C; IP67; вес 1.24кг. Acusense / Захват лиц / Управление скоплением людей / Подсчет людей / HEOP |  | Цена по запросу
DS-2CD3T86G2-4IS(6mm)(H) |  | 56103 | 8Мп уличная цилиндрическая IP-камера с EXIR-подсветкой до 90м 1/1.8" Progressive Scan CMOS; объектив 6мм; угол обзора 60°; механический ИК-фильтр; 0.003лк@F1.6; сжатие H.265/H.264/MJPEG/H.265+/H.264+; четыре потока; 3840 ? 2160@25к/с; WDR 120дБ, 3D DNR, BLC, HLC, ROI; Smart видеоаналитика; слот для microSD до 512Гб; аудиовход/выход 1/1; тревожные вход/выход 2/2; 1 RJ45 10M/100M Ethernet; DC12В± 25%/PoE(802.3at); 16Вт макс; -40 °C...+60 °C; IP67; вес 1.24кг. Acusense / Захват лиц / Управление скоплением людей / Подсчет людей / HEOP |  | Цена по запросу
DS-2CD3686G2T-IZS(2.7-13.5mm)(H) |  | 56104 | 8Мп уличная цилиндрическая IP-камера с EXIR-подсветкой до 60м 1/1.8" Progressive Scan CMOS; моторизированный вариообъектив 2.7 - 13.5мм; угол обзора 108° - 46°; механический ИК-фильтр; 0.003лк@F1.6; Auto iris; сжатие H.265/H.264/MJPEG/H.265+/H.264+; четыре потока; 3840 ? 2160@25к/с; WDR 120дБ, 3D DNR, BLC, HLC, ROI; Smart видеоаналитика; слот для microSD до 512Гб; аудиовход/выход 1/1; тревожные вход/выход 3/3; 1 RJ45 10M/100M Ethernet; DC12В ± 25%/PoE(802.3at); 15Вт макс; -40 °C...+60 °C; IP67, IK10; вес 1.47кг. Acusense / Захват лиц / Управление скоплением людей / Подсчет людей / HEOP |  | Цена по запросу
DS-2CD3686G2T-IZS(7-35mm)(H) |  | 56105 | 8Мп уличная цилиндрическая IP-камера с EXIR-подсветкой до 80м 1/1.8" Progressive Scan CMOS; моторизированный вариообъектив 7 - 35мм; угол обзора 42° - 15°; механический ИК-фильтр; 0.003лк@F1.6; Auto iris; сжатие H.265/H.264/MJPEG/H.265+/H.264+; четыре потока; 3840 ? 2160@25к/с; WDR 120дБ, 3D DNR, BLC, HLC, ROI; Smart видеоаналитика; слот для microSD до 512Гб; аудиовход/выход 1/1; тревожные вход/выход 3/3; 1 RJ45 10M/100M Ethernet; DC12В ± 25%/PoE(802.3at); 15Вт макс; -40 °C...+60 °C; IP67, IK10; вес 1.47кг. Acusense / Захват лиц / Управление скоплением людей / Подсчет людей / HEOP |  | Цена по запросу
DS-2CD3786G2T-IZS(2.7-13.5mm)(H) (Новинка) |  | 51468 | 8Мп уличная купольная IP-камера с EXIR-подсветкой до 40м 1/1.8" Progressive Scan CMOS; вариофокальный объектив 2.7 - 13.5мм; угол обзора 108° - 46°; механический ИК-фильтр; 0.003лк@F1.6; Auto iris; сжатие H.265/H.264/MJPEG/H.265+/H.264+; четыре потока; 3840 ? 2160@25к/с; WDR 120дБ, 3D DNR, BLC, HLC, ROI, антитуман; Smart видеоаналитика; слот для microSD до 512Гб; аудиовход/выход 1/1; тревожные вход/выход 2/2; 1 RJ45 10M/100M Ethernet; DC12В ± 25%/PoE(802.3at); 18Вт макс; -40 °C...+60 °C; IP67, IK10; вес 0.87кг. Acusense / Захват лиц / Управление скоплением людей / Подсчет людей / HEOP |  | Цена по запросу
DS-2CD3786G2T-IZS(7-35mm)(H) (Новинка) |  | 51469 | 8Мп уличная купольная IP-камера с EXIR-подсветкой до 50м 1/1.8" Progressive Scan CMOS; вариофокальный объектив 7 - 35мм; угол обзора 42° - 15°; механический ИК-фильтр; 0.003лк@F1.6; Auto iris; сжатие H.265/H.264/MJPEG/H.265+/H.264+; четыре потока; 3840 ? 2160@25к/с; WDR 120дБ, 3D DNR, BLC, HLC, ROI, антитуман; Smart видеоаналитика; слот для microSD до 512Гб; аудиовход/выход 1/1; тревожные вход/выход 2/2; 1 RJ45 10M/100M Ethernet; DC12В ± 25%/PoE(802.3at); 18Вт макс; -40 °C...+60 °C; IP67, IK10; вес 0.87кг. Acusense / Захват лиц / Управление скоплением людей / Подсчет людей / HEOP |  | Цена по запросу
DS-2CD3086G2-IS (2.8mm) |  | 26001 | 8Мп уличная цилиндрическая IP-камера с EXIR-подсветкой до 40м 1/1.8" Progressive Scan CMOS; объектив 2.8мм; угол обзора 111°; механический ИК-фильтр; 0.003лк@F1.6; сжатие H.265/H.264/MJPEG/H.265+/H.264+; тройной поток; 3840×2160@20к/с, 2688×1520@25к/с; WDR 120дБ, 3D DNR, BLC, ROI; Smart видеоаналитика; слот для microSD до 256Гб; аудиовход/выход 1/1; тревожные вход/выход 1/1; 1 RJ45 10M/100M Ethernet; DC12В± 25%/PoE(802.3af); 8.5Вт макс; -40 °C...+60 °C; IP67; вес 0.85кг. захват лиц + детекция наличия маски |  | Цена по запросу
DS-2CD3086G2-IS (4mm) |  | 26002 | 8Мп уличная цилиндрическая IP-камера с EXIR-подсветкой до 40м 1/1.8" Progressive Scan CMOS; объектив 4мм; угол обзора 87°; механический ИК-фильтр; 0.003лк@F1.6; сжатие H.265/H.264/MJPEG/H.265+/H.264+; тройной поток; 3840×2160@20к/с, 2688×1520@25к/с; WDR 120дБ, 3D DNR, BLC, ROI; Smart видеоаналитика; слот для microSD до 256Гб; аудиовход/выход 1/1; тревожные вход/выход 1/1; 1 RJ45 10M/100M Ethernet; DC12В± 25%/PoE(802.3af); 8.5Вт макс; -40 °C...+60 °C; IP67; вес 0.85кг. захват лиц + детекция наличия маски |  | Цена по запросу
DS-2CD3086G2-IS (6mm) |  | 26003 | 8Мп уличная цилиндрическая IP-камера с EXIR-подсветкой до 40м 1/1.8" Progressive Scan CMOS; объектив 6мм; угол обзора 51°; механический ИК-фильтр; 0.003лк@F1.6; сжатие H.265/H.264/MJPEG/H.265+/H.264+; тройной поток; 3840×2160@20к/с, 2688×1520@25к/с; WDR 120дБ, 3D DNR, BLC, ROI; Smart видеоаналитика; слот для microSD до 256Гб; аудиовход/выход 1/1; тревожные вход/выход 1/1; 1 RJ45 10M/100M Ethernet; DC12В± 25%/PoE(802.3af); 8.5Вт макс; -40 °C...+60 °C; IP67; вес 0.85кг. захват лиц + детекция наличия маски |  | Цена по запросу
DS-2CD3186G2-ISU(4mm)(C) |  | 21238 | 8Мп уличная купольная IP-камера и EXIR-подсветкой до 40м 1/1.8" Progressive Scan CMOS; объектив 4мм; угол обзора 88°; механический ИК-фильтр; 0.003лк@F1.6; сжатие H.265/H.264/MJPEG/H.265+/H.264+; четыре потоки; 3840 × 2160@25к/с; WDR 120дБ, 3D DNR, BLC, ROI; Smart видеоаналитика; слот для microSD до 256Гб; встроенный микрофон; аудиовход/выход 1/1; тревожные вход/выход 1/1;1 RJ45 10M/100M Ethernet; DC12В± 25%/PoE(802.3af); 8.5Вт макс; -40 °C...+60 °C; IP67; IK10; вес 0.55кг. захват лиц + детекция наличия маски |  | Цена по запросу
DS-2CD3186G2-ISU(6mm)(C) |  | 71157 | 8Мп уличная купольная IP-камера и EXIR-подсветкой до 40м 1/1.8" Progressive Scan CMOS; объектив 6мм; угол обзора 60°; механический ИК-фильтр; 0.003лк@F1.6; сжатие H.265/H.264/MJPEG/H.265+/H.264+; четыре потоки; 3840 × 2160@25к/с; WDR 120дБ, 3D DNR, BLC, ROI; Smart видеоаналитика; слот для microSD до 256Гб; встроенный микрофон; аудиовход/выход 1/1; тревожные вход/выход 1/1;1 RJ45 10M/100M Ethernet; DC12В± 25%/PoE(802.3af); 8.5Вт макс; -40 °C...+60 °C; IP67; IK10; вес 0.55кг. захват лиц + детекция наличия маски |  | Цена по запросу
DS-2CD3386G2-IS (2.8mm) |  | 26004 | 8Мп уличная купольная IP-камера и EXIR-подсветкой до 40м 1/1.8" Progressive Scan CMOS; объектив 2.8мм; угол обзора 111°; механический ИК-фильтр; 0.003лк@F1.6; сжатие H.265/H.264/MJPEG/H.265+/H.264+; тройной поток; 3840×2160@20к/с; WDR 120дБ, 3D DNR, BLC, ROI; Smart видеоаналитика; слот для microSD до 256Гб; аудиовход/выход 1/1; тревожные вход/выход 1/1;1 RJ45 10M/100M Ethernet; DC12В± 25%/PoE(802.3af); 6.8Вт макс; -40 °C...+60 °C; IP67; вес 0.78кг. захват лиц + детекция наличия маски |  | Цена по запросу
DS-2CD3386G2-IS (4мм) |  | 26005 | 8Мп уличная купольная IP-камера и EXIR-подсветкой до 40м 1/1.8" Progressive Scan CMOS; объектив 4мм; угол обзора 87°; механический ИК-фильтр; 0.003лк@F1.6; сжатие H.265/H.264/MJPEG/H.265+/H.264+; тройной поток; 3840×2160@20к/с; WDR 120дБ, 3D DNR, BLC, ROI; Smart видеоаналитика; слот для microSD до 256Гб; аудиовход/выход 1/1; тревожные вход/выход 1/1;1 RJ45 10M/100M Ethernet; DC12В± 25%/PoE(802.3af); 6.8Вт макс; -40 °C...+60 °C; IP67; вес 0.78кг. захват лиц + детекция наличия маски |  | Цена по запросу
DS-2CD3386G2-IS (6мм) |  | 26006 | 8Мп уличная купольная IP-камера и EXIR-подсветкой до 40м 1/1.8" Progressive Scan CMOS; объектив 6мм; угол обзора 51°; механический ИК-фильтр; 0.003лк@F1.6; сжатие H.265/H.264/MJPEG/H.265+/H.264+; тройной поток; 3840×2160@20к/с; WDR 120дБ, 3D DNR, BLC, ROI; Smart видеоаналитика; слот для microSD до 256Гб; аудиовход/выход 1/1; тревожные вход/выход 1/1;1 RJ45 10M/100M Ethernet; DC12В± 25%/PoE(802.3af); 6.8Вт макс; -40 °C...+60 °C; IP67; вес 0.78кг. захват лиц + детекция наличия маски |  | Цена по запросу
DS-2CD3T86G2-4IS (2.8мм) |  | 41779 | 8Мп уличная цилиндрическая IP-камера с EXIR-подсветкой до 90м 1/1.8" Progressive Scan CMOS; объектив 2,8мм; угол обзора 111°; механический ИК-фильтр; 0.003лк@F1.6;сжатие H.265/H.264/MJPEG/H.265+/H.264+; тройной поток; 3840×2160@20к/с; WDR 120дБ, 3D DNR, BLC, ROI; Smart видеоаналитика; слот для microSD до 256Гб; аудиовход/выход 1/1; тревожные вход/выход 2/2; 1 RJ45 10M/100M Ethernet; DC12В± 25%/PoE(802.3af); 12.5Вт макс; -40 °C...+60 °C; IP67; вес 1.1кг. захват лиц + детекция наличия маски |  | Цена по запросу
DS-2CD3T86G2-4IS (4мм) |  | 41780 | 8Мп уличная цилиндрическая IP-камера с EXIR-подсветкой до 90м 1/1.8" Progressive Scan CMOS; объектив 4мм; угол обзора 87°; механический ИК-фильтр; 0.003лк@F1.6;сжатие H.265/H.264/MJPEG/H.265+/H.264+; тройной поток; 3840×2160@20к/с; WDR 120дБ, 3D DNR, BLC, ROI; Smart видеоаналитика; слот для microSD до 256Гб; аудиовход/выход 1/1; тревожные вход/выход 2/2; 1 RJ45 10M/100M Ethernet; DC12В± 25%/PoE(802.3af); 12.5Вт макс; -40 °C...+60 °C; IP67; вес 1.1кг. захват лиц + детекция наличия маски |  | Цена по запросу
DS-2CD3T86G2-4IS (6мм) |  | 41781 | 8Мп уличная цилиндрическая IP-камера с EXIR-подсветкой до 90м 1/1.8" Progressive Scan CMOS; объектив 6мм; угол обзора 51°; механический ИК-фильтр; 0.003лк@F1.6;сжатие H.265/H.264/MJPEG/H.265+/H.264+; тройной поток; 3840×2160@20к/с; WDR 120дБ, 3D DNR, BLC, ROI; Smart видеоаналитика; слот для microSD до 256Гб; аудиовход/выход 1/1; тревожные вход/выход 2/2; 1 RJ45 10M/100M Ethernet; DC12В± 25%/PoE(802.3af); 12.5Вт макс; -40 °C...+60 °C; IP67; вес 1.1кг. захват лиц + детекция наличия маски |  | Цена по запросу
DS-2CD3T86G2-4IS(12мм) |  | 41782 | 8Мп уличная цилиндрическая IP-камера с EXIR-подсветкой до 90м 1/1.8" Progressive Scan CMOS; объектив 12мм; угол обзора 24°; механический ИК-фильтр; 0.003лк@F1.6;сжатие H.265/H.264/MJPEG/H.265+/H.264+; тройной поток; 3840×2160@20к/с; WDR 120дБ, 3D DNR, BLC, ROI; Smart видеоаналитика; слот для microSD до 256Гб; аудиовход/выход 1/1; тревожные вход/выход 2/2; 1 RJ45 10M/100M Ethernet; DC12В± 25%/PoE(802.3af); 12.5Вт макс; -40 °C...+60 °C; IP67; вес 1.1кг. захват лиц + детекция наличия маски |  | Цена по запросу
DS-2CD3H86G2-IZS(2.7-13.5mm)(C) |  | 71158 | 8Мп уличная IP-камера с EXIR-подсветкой до 40м 1/1.8" Progressive Scan CMOS; моторизированный вариообъектив 2.7-13.5мм; угол обзора 108° - 46°; механический ИК-фильтр; 0.003лк@F1.4; auto Iris; сжатие H.265/H.264/MJPEG/H.265+/H.264+; четыре потоки; 3840х2160@25к/с; WDR 120дБ, 3D DNR, BLC, ROI; Smart видеоаналитика; слот для microSD до 256Гб; аудиовход/выход 1/1; тревожные вход/выход 1/1; 1 RJ45 10M/100M Ethernet; DC12В± 25%/PoE(802.3af); 12.5Вт макс; -40 °C...+60 °C; IP66; IK10; вес 1.2кг. захват лиц |  | Цена по запросу
DS-2CD3686G2T-IZS(2.7-13.5mm) |  | 70106 | 8Мп уличная цилиндрическая IP-камера с EXIR-подсветкой до 60м 1/1.8" Progressive Scan CMOS; моторизированный вариообъектив 2.7-13.5мм; угол обзора 108.1°- 45.5°; механический ИК-фильтр; 0.003лк@F1.6; auto Iris; сжатие H.265/H.264/MJPEG/H.265+/H.264+; тройной поток; 3840×2160@20к/с; WDR 120дБ, 3D DNR, BLC, ROI; Smart видеоаналитика; слот для microSD до 256Гб; аудиовход/выход 1/1; тревожные вход/выход 3/3; 1 RJ45 10M/100M Ethernet; DC12В± 25%/PoE(802.3at); 15Вт макс; -40 °C...+60 °C; IP67; IK10; вес 1.3кг. захват лиц + детекция наличия маски |  | Цена по запросу
DS-2CD3786G2T-IZS(2.7-13.5mm) |  | 24845 | 8Мп уличная купольная IP-камера с EXIR-подсветкой до 40м 1/1.8"" Progressive Scan CMOS; моторизированный вариообъектив 2.7-13.5мм; угол обзора 108.1°- 45.5°; механический ИК-фильтр; 0.003лк@F1.6; auto Iris; сжатие H.265/H.264/MJPEG/H.265+/H.264+; тройной поток; 3840×2160@20к/с; WDR 120дБ, 3D DNR, BLC, ROI; Smart видеоаналитика; слот для microSD до 256Гб; аудиовход/выход 1/1; тревожные вход/выход 2/2; 1 RJ45 10M/100M Ethernet; DC12В± 25%/PoE(802.3af); 12,9Вт макс; -40 °C...+60 °C; IP67; IK10; вес 0.87кг. захват лиц + детекция наличия маски |  | Цена по запросу
DS-2CD3087G2-LSU(2.8mm)(C) |  | 51494 | 8Мп уличная цилиндрическая IP-камера с подсветкой до 40м 1/1.2" Progressive Scan CMOS; объектив 2.8мм; угол обзора 102°; механический ИК-фильтр; 0.0005лк@F1.0; сжатие H.265/H.265+/H.264/H.264+/MJPEG; четыре потоки; 3840 ? 2160@25к/с; WDR 130дБ, 3D DNR, BLC, ROI, слот для microSD до 512Гб; Smart видеоаналитика: аудиовход/выход 1/1; тревожные вход/выход 1/1; встроенный микрофон; выход DC12B; 1 RJ45 10M/100M Ethernet; DC12В± 25%/PoE(802.3af); 8.5Вт макс; -40 °C...+60 °C; IP67; вес 0.86кг. Технология AcuSense; |  | Цена по запросу
DS-2CD3087G2-LSU(4mm)(C) |  | 51495 | 8Мп уличная цилиндрическая IP-камера с подсветкой до 40м 1/1.2" Progressive Scan CMOS; объектив 4мм; угол обзора 88°; механический ИК-фильтр; 0.0005лк@F1.0; сжатие H.265/H.265+/H.264/H.264+/MJPEG; четыре потоки; 3840 ? 2160@25к/с; WDR 130дБ, 3D DNR, BLC, ROI, слот для microSD до 512Гб; Smart видеоаналитика: аудиовход/выход 1/1; тревожные вход/выход 1/1; встроенный микрофон; выход DC12B; 1 RJ45 10M/100M Ethernet; DC12В± 25%/PoE(802.3af); 8.5Вт макс; -40 °C...+60 °C; IP67; вес 0.86кг. Технология AcuSense; |  | Цена по запросу
DS-2CD3087G2-LSU(6mm)(C) |  | 51496 | 8Мп уличная цилиндрическая IP-камера с подсветкой до 40м 1/1.2" Progressive Scan CMOS; объектив 6мм; угол обзора 54°; механический ИК-фильтр; 0.0005лк@F1.0; сжатие H.265/H.265+/H.264/H.264+/MJPEG; четыре потоки; 3840 ? 2160@25к/с; WDR 130дБ, 3D DNR, BLC, ROI, слот для microSD до 512Гб; Smart видеоаналитика: аудиовход/выход 1/1; тревожные вход/выход 1/1; встроенный микрофон; выход DC12B; 1 RJ45 10M/100M Ethernet; DC12В± 25%/PoE(802.3af); 8.5Вт макс; -40 °C...+60 °C; IP67; вес 0.86кг. Технология AcuSense; |  | Цена по запросу
DS-2CD3387G2-LSU(2.8mm)(C) |  | 10914 | 8Мп уличная IP-камера с подсветкой до 40м 1/1.2" Progressive Scan CMOS; объектив 2.8мм; угол обзора 102°; механический ИК-фильтр; 0.0005лк@F1.0; сжатие H.265/H.265+/H.264/H.264+/MJPEG; четыре потоки; 3840 × 2160@25к/с; WDR 130дБ, 3D DNR, BLC, ROI, слот для microSD до 256Гб; Smart видеоаналитика: аудиовход/выход 1/1; тревожные вход/выход 1/1; встроенный микрофон; 1 RJ45 10M/100M Ethernet; DC12В± 25%/PoE(802.3af); 5.6Вт макс; -40 °C...+60 °C; IP67; вес 0.91кг. |  | Цена по запросу
DS-2CD3387G2-LSU(4mm)(C) |  | 10915 | 8Мп уличная IP-камера с подсветкой до 40м 1/1.2" Progressive Scan CMOS; объектив 4мм; угол обзора 88°; механический ИК-фильтр; 0.0005лк@F1.0; сжатие H.265/H.265+/H.264/H.264+/MJPEG; четыре потоки; 3840 × 2160@25к/с; WDR 130дБ, 3D DNR, BLC, ROI, слот для microSD до 256Гб; Smart видеоаналитика: аудиовход/выход 1/1; тревожные вход/выход 1/1; встроенный микрофон; 1 RJ45 10M/100M Ethernet; DC12В± 25%/PoE(802.3af); 5.6Вт макс; -40 °C...+60 °C; IP67; вес 0.91кг. |  | Цена по запросу
DS-2CD3687G2T-LZS(2.8-12mm)(C) |  | 51497 | 8Мп уличная цилиндрическая IP-камера с подсветкой до 60м 1/1.8" Progressive Scan CMOS; объектив 2.8-12 мм; угол обзора 103.3°- 40°; механический ИК-фильтр; 0.0008лк@F1.0; сжатие H.265/H.265+/H.264/H.264+/MJPEG; четыре потоки; 3840 ? 2160@25к/с; WDR 130дБ, 3D DNR, BLC, ROI, слот для microSD до 512Гб; Smart видеоаналитика: аудиовход/выход 1/1; тревожные вход/выход 1/1; выход DC12B; 1 RJ45 10M/100M Ethernet; DC12В± 25%/PoE(802.3af); 18 Вт макс; -40 °C...+60 °C; IP67; IK10; вес 1,48 кг. Технология AcuSense; |  | Цена по запросу
DS-2CD3787G2T-LZSU(2.8-12mm)(C) |  | 51498 | 8Мп уличная цилиндрическая IP-камера с подсветкой до 40м 1/1.8" Progressive Scan CMOS; объектив 2.8-12 мм; угол обзора 103.3°- 40°; механический ИК-фильтр; 0.0008лк@F1.0; сжатие H.265/H.265+/H.264/H.264+/MJPEG; четыре потоки; 3840 ? 2160@25к/с; WDR 130дБ, 3D DNR, BLC, ROI, слот для microSD до 512Гб; Smart видеоаналитика; встроенный микрофон; аудиовход/выход 1/1; тревожные вход/выход 1/1; выход DC12B; 1 RJ45 10M/100M Ethernet; DC12В± 25%/PoE(802.3af); 12.9Вт макс; -40 °C...+60 °C; IP67; IK10; вес 1,53 кг. Технология AcuSense |  | Цена по запросу
СЕРИЯ FISHEYE
Модель | Изображение | Код поиска | Описание |  |  | Примечание
DS-2CD3956G2-ISU(1.05mm) |  | 56106 | 5Мп fisheye IP-камера с ИК-подсветкой до 8м 1/2.7’’ Progressive Scan CMOS; fisheye объектив 1.05мм; угол обзора по гор.:180°; механический ИК-фильтр; 0.017лк@F2.25; сжатие H.265/H.264/MJPEG/H.265+/H.264+; четверной поток; fisheye режим 2592 ? 1944@25к/с; WDR 120дБ, 3D DNR, ROI; построение тепловой карты; аппаратный деварпинг изображения; пересечение линии, обнаружение вторжения, обнаружение входа в регион, обнаружение выхода из региона (Acusense); слот для microSD до 256Гб; встроенные микрофон, аудиовход/выход 1/1; тревожные вход/выход 1/1; 1 RJ45 10M/100M/1000M Ethernet; питание DC12В± 25%/PoE(802.3af); 7.5Вт макс.; -10 °C...+50 °C; вес 0.32кг. |  | Цена по запросу
СЕРИЯ DARKFIGHTERS 4Мп
Модель | Изображение | Код поиска | Описание |  |  | Примечание
DS-2CD3046G2H-LIU(2.8mm) |  | 56107 | 4Мп уличная цилиндрическая IP-камера с умной двойной-подсветкой до 40м и функцией HEOP 1/3" Progressive Scan CMOS; объектив 2.8мм; угол обзора 100.2°; механический ИК-фильтр; 0.001лк@F1.0; F1.0; сжатие H.265/H.264/MJPEG/H.265+/H.264+; четыре потоки; 2688 ? 1520@25к/с; WDR 130дБ, 3D DNR, BLC, HLC; антитуман; Smart видеоаналитика; слот для microSD до 512Гб; встроенный микрофон; 1 RJ45 10M/100M Ethernet; DC12В± 25%/PoE(802.3af); 10Вт макс; -40 °C...+60 °C; IP67; вес 0.52кг. Acusense / Захват лиц / Управление скоплением людей / Подсчет людей / HEOP |  | Цена по запросу
DS-2CD3046G2H-LIU(4mm) |  | 56108 | 4Мп уличная цилиндрическая IP-камера с умной двойной-подсветкой до 40м и функцией HEOP 1/3" Progressive Scan CMOS; объектив 4мм; угол обзора 81.1°; механический ИК-фильтр; 0.001лк@F1.0; F1.0; сжатие H.265/H.264/MJPEG/H.265+/H.264+; четыре потоки; 2688 ? 1520@25к/с; WDR 130дБ, 3D DNR, BLC, HLC; антитуман; Smart видеоаналитика; слот для microSD до 512Гб; встроенный микрофон; 1 RJ45 10M/100M Ethernet; DC12В± 25%/PoE(802.3af); 10Вт макс; -40 °C...+60 °C; IP67; вес 0.52кг. Acusense / Захват лиц / Управление скоплением людей / Подсчет людей / HEOP |  | Цена по запросу
DS-2CD3046G2H-LIU/SL(2.8mm) (Новинка) |  | 51470 | 4Мп уличная цилиндрическая IP-камера с умной гибридной-подсветкой до 40м и функцией HEOP 1/3" Progressive Scan CMOS; объектив 2.8мм; угол обзора 100.2°; механический ИК-фильтр; 0.001лк@F1.0; F1.0; сжатие H.265/H.264/MJPEG/H.265+/H.264+; четыре потоки; 2688 ? 1520@25к/с; WDR 130дБ, 3D DNR, BLC, HLC; антитуман; Smart видеоаналитика; слот для microSD до 512Гб; встроенный микрофон и динамик; 1 RJ45 10M/100M Ethernet; DC12В± 25%/PoE(802.3af); 10Вт макс; -40 °C...+60 °C; IP67; вес 0.52кг. Acusense / Захват лиц / Управление скоплением людей / Подсчет людей / HEOP Cтробоскоп, звуковая сигнализация |  | Цена по запросу
DS-2CD3046G2H-LIU/SL(4mm) (Новинка) |  | 51471 | 4Мп уличная цилиндрическая IP-камера с умной гибридной-подсветкой до 40м и функцией HEOP 1/3" Progressive Scan CMOS; объектив 4мм; угол обзора 81.1°; механический ИК-фильтр; 0.001лк@F1.0; F1.0; сжатие H.265/H.264/MJPEG/H.265+/H.264+; четыре потоки; 2688 ? 1520@25к/с; WDR 130дБ, 3D DNR, BLC, HLC; антитуман; Smart видеоаналитика; слот для microSD до 512Гб; встроенный микрофон и динамик; 1 RJ45 10M/100M Ethernet; DC12В± 25%/PoE(802.3af); 10Вт макс; -40 °C...+60 °C; IP67; вес 0.52кг. Acusense / Захват лиц / Управление скоплением людей / Подсчет людей / HEOP Cтробоскоп, звуковая сигнализация |  | Цена по запросу
DS-2CD3146G2H-LISU(2.8mm) |  | 56109 | 4Мп уличная купольная IP-камера с умной двойной-подсветкой до 40м и функцией HEOP 1/3" Progressive Scan CMOS; объектив 2.8мм; угол обзора 100.2°; механический ИК-фильтр; 0.001лк@F1.0; F1.0; сжатие H.265/H.264/MJPEG/H.265+/H.264+; четыре потоки; 2688 ? 1520@25к/с; WDR 130дБ, 3D DNR, BLC, HLC; антитуман; Smart видеоаналитика; слот для microSD до 512Гб; встроенный микрофон; аудиовход/выход 1/1; тревожные вход/выход 1/1; 1 RJ45 10M/100M Ethernet; DC12В± 25%/PoE(802.3af); 8.5Вт макс; -40 °C...+60 °C; IP67, IK10; вес 0.55кг. Acusense / Захват лиц / Управление скоплением людей / Подсчет людей / HEOP |  | Цена по запросу
DS-2CD3146G2H-LISU(4mm) |  | 56110 | 4Мп уличная купольная IP-камера с умной двойной-подсветкой до 40м и функцией HEOP 1/3" Progressive Scan CMOS; объектив 4мм; угол обзора 81.1°; механический ИК-фильтр; 0.001лк@F1.0; F1.0; сжатие H.265/H.264/MJPEG/H.265+/H.264+; четыре потоки; 2688 ? 1520@25к/с; WDR 130дБ, 3D DNR, BLC, HLC; антитуман; Smart видеоаналитика; слот для microSD до 512Гб; встроенный микрофон; аудиовход/выход 1/1; тревожные вход/выход 1/1; 1 RJ45 10M/100M Ethernet; DC12В± 25%/PoE(802.3af); 8.5Вт макс; -40 °C...+60 °C; IP67, IK10; вес 0.55кг. Acusense / Захват лиц / Управление скоплением людей / Подсчет людей / HEOP |  | Цена по запросу
DS-2CD3346G2H-LISU(2.8mm) |  | 56111 | 4Мп уличная купольная IP-камера с умной двойной-подсветкой до 40м и функцией HEOP 1/3" Progressive Scan CMOS; объектив 2.8мм; угол обзора 100.2°; механический ИК-фильтр; 0.001лк@F1.0; F1.0; сжатие H.265/H.264/MJPEG/H.265+/H.264+; четыре потоки; 2688 ? 1520@25к/с; WDR 130дБ, 3D DNR, BLC, HLC; антитуман; Smart видеоаналитика; слот для microSD до 512Гб; встроенный микрофон; аудиовход/выход 1/1; тревожные вход/выход 1/1; 1 RJ45 10M/100M Ethernet; DC12В± 25%/PoE(802.3af); 10Вт макс; -40 °C...+60 °C; IP67; вес 0.55кг. Acusense / Захват лиц / Управление скоплением людей / Подсчет людей / HEOP |  | Цена по запросу
DS-2CD3346G2H-LISU(4mm) |  | 56112 | 4Мп уличная купольная IP-камера с умной двойной-подсветкой до 40м и функцией HEOP 1/3" Progressive Scan CMOS; объектив 4мм; угол обзора 81.1°; механический ИК-фильтр; 0.001лк@F1.0; F1.0; сжатие H.265/H.264/MJPEG/H.265+/H.264+; четыре потоки; 2688 ? 1520@25к/с; WDR 130дБ, 3D DNR, BLC, HLC; антитуман; Smart видеоаналитика; слот для microSD до 512Гб; встроенный микрофон; аудиовход/выход 1/1; тревожные вход/выход 1/1; 1 RJ45 10M/100M Ethernet; DC12В± 25%/PoE(802.3af); 10Вт макс; -40 °C...+60 °C; IP67; вес 0.55кг. Acusense / Захват лиц / Управление скоплением людей / Подсчет людей / HEOP |  | Цена по запросу
DS-2CD3346G2H-LISU/SL(2.8mm) (Новинка) |  | 51472 | 4Мп уличная купольная IP-камера с умной гибридной-подсветкой до 40м и функцией HEOP 1/3" Progressive Scan CMOS; объектив 2.8мм; угол обзора 100.2°; механический ИК-фильтр; 0.001лк@F1.0; F1.0; сжатие H.265/H.264/MJPEG/H.265+/H.264+; четыре потоки; 2688 ? 1520@25к/с; WDR 130дБ, 3D DNR, BLC, HLC; антитуман; Smart видеоаналитика; слот для microSD до 512Гб; встроенный микрофон и динамик; аудиовход/выход 1/1; тревожные вход/выход 1/1; выход DC12B; 1 RJ45 10M/100M Ethernet; DC12В± 25%/PoE(802.3af); 12Вт макс; -40 °C...+60 °C; IP67; вес 0.82кг. Acusense / Захват лиц / Управление скоплением людей / Подсчет людей / HEOP Cтробоскоп, звуковая сигнализация |  | Цена по запросу
DS-2CD3346G2H-LISU/SL(4mm) (Новинка) |  | 51473 | 4Мп уличная купольная IP-камера с умной гибридной-подсветкой до 40м и функцией HEOP 1/3" Progressive Scan CMOS; объектив 4мм; угол обзора 81.1°; механический ИК-фильтр; 0.001лк@F1.0; F1.0; сжатие H.265/H.264/MJPEG/H.265+/H.264+; четыре потоки; 2688 ? 1520@25к/с; WDR 130дБ, 3D DNR, BLC, HLC; антитуман; Smart видеоаналитика; слот для microSD до 512Гб; встроенный микрофон и динамик; аудиовход/выход 1/1; тревожные вход/выход 1/1; выход DC12B; 1 RJ45 10M/100M Ethernet; DC12В± 25%/PoE(802.3af); 12Вт макс; -40 °C...+60 °C; IP67; вес 0.82кг. Acusense / Захват лиц / Управление скоплением людей / Подсчет людей / HEOP Cтробоскоп, звуковая сигнализация |  | Цена по запросу
DS-2CD3646G2HT-LIZS(2.7-13.5mm) |  | 56113 | 4Мп уличная цилиндрическая IP-камера с умной двойной-подсветкой до 60м и функцией HEOP 1/1.8" Progressive Scan CMOS; моторизированный вариообъектив 2.7-13.5мм; угол обзора 114.6°-41.8°; механический ИК-фильтр; 0.001лк@F1.2; сжатие H.265/H.264/MJPEG/H.265+/H.264+; четыре потоки; 2688 ? 1520@25к/с; WDR 130дБ, 3D DNR, BLC, HLC; антитуман; Smart видеоаналитика; слот для microSD до 512Гб; аудиовход/выход 1/1; тревожные вход/выход 2/2; 1 RJ45 10M/100M Ethernet; DC12В± 25%/PoE(802.3at); 18Вт макс; -40 °C...+60 °C; IP67, IK10; вес 1.08кг. Acusense / Захват лиц / Управление скоплением людей / Подсчет людей / HEOP |  | Цена по запросу
DS-2CD3746G2HT-LIZSU(2.7-13.5mm) |  | 56114 | 4Мп уличная купольная IP-камера с умной двойной-подсветкой до 40м и функцией HEOP 1/1.8" Progressive Scan CMOS; моторизированный вариообъектив 2.7-13.5мм; угол обзора 114.6°-41.8°; механический ИК-фильтр; 0.001лк@F1.2; сжатие H.265/H.264/MJPEG/H.265+/H.264+; четыре потоки; 2688 ? 1520@25к/с; WDR 130дБ, 3D DNR, BLC, HLC; антитуман; Smart видеоаналитика; слот для microSD до 512Гб; 2 встроенных микрофона; аудиовход/выход 1/1; тревожные вход/выход 2/2; 1 RJ45 10M/100M Ethernet; DC12В± 25%/PoE(802.3at); 14Вт макс; -40 °C...+60 °C; IP67, IK10; вес 0.82кг. Acusense / Захват лиц / Управление скоплением людей / Подсчет людей / HEOP |  | Цена по запросу
СЕРИЯ DARKFIGHTERS 6Мп
Модель | Изображение | Код поиска | Описание |  |  | Примечание
DS-2CD3066G2H-LIU(2.8mm) (Новинка) |  | 51474 | 6Мп уличная цилиндрическая IP-камера с умной гибридной-подсветкой до 40м и функцией HEOP 1/1.8" Progressive Scan CMOS; объектив 2.8мм; угол обзора 105.1°; механический ИК-фильтр; 0.0005лк@F1.0; F1.0; сжатие H.265/H.264/MJPEG/H.265+/H.264+; четыре потоки; 3200 ? 1800@20к/с; WDR 130дБ, 3D DNR, BLC, HLC; антитуман; Smart видеоаналитика; слот для microSD до 512Гб; встроенный микрофон; 1 RJ45 10M/100M Ethernet; DC12В± 25%/PoE(802.3af); 8.5Вт макс; -40 °C...+60 °C; IP67; вес 1.1кг. Acusense / Захват лиц / Управление скоплением людей / Подсчет людей / HEOP |  | Цена по запросу
DS-2CD3066G2H-LIU(4mm) (Новинка) |  | 51475 | 6Мп уличная цилиндрическая IP-камера с умной гибридной-подсветкой до 40м и функцией HEOP 1/1.8" Progressive Scan CMOS; объектив 4мм; угол обзора 90.0°; механический ИК-фильтр; 0.0005лк@F1.0; F1.0; сжатие H.265/H.264/MJPEG/H.265+/H.264+; четыре потоки; 3200 ? 1800@20к/с; WDR 130дБ, 3D DNR, BLC, HLC; антитуман; Smart видеоаналитика; слот для microSD до 512Гб; встроенный микрофон; 1 RJ45 10M/100M Ethernet; DC12В± 25%/PoE(802.3af); 8.5Вт макс; -40 °C...+60 °C; IP67; вес 1.1кг. Acusense / Захват лиц / Управление скоплением людей / Подсчет людей / HEOP |  | Цена по запросу
DS-2CD3166G2H-LISU(2.8mm) (Новинка) |  | 51476 | 6Мп уличная купольная IP-камера с умной гибридной-подсветкой до 40м и функцией HEOP 1/1.8" Progressive Scan CMOS; объектив 2.8мм; угол обзора 105.1°; механический ИК-фильтр; 0.0005лк@F1.0; F1.0; сжатие H.265/H.264/MJPEG/H.265+/H.264+; четыре потоки; 3200 ? 1800@20к/с; WDR 130дБ, 3D DNR, BLC, HLC; антитуман; Smart видеоаналитика; слот для microSD до 512Гб; встроенный микрофон; аудиовход/выход 1/1; тревожные вход/выход 1/1; выход DC12B; 1 RJ45 10M/100M Ethernet; DC12В± 25%/PoE(802.3af); 11Вт макс; -40 °C...+60 °C; IP67; вес 1.1кг. Acusense / Захват лиц / Управление скоплением людей / Подсчет людей / HEOP |  | Цена по запросу
DS-2CD3166G2H-LISU(4mm) (Новинка) |  | 51477 | 6Мп уличная купольная IP-камера с умной гибридной-подсветкой до 40м и функцией HEOP 1/1.8" Progressive Scan CMOS; объектив 4мм; угол обзора 90.0°; механический ИК-фильтр; 0.0005лк@F1.0; F1.0; сжатие H.265/H.264/MJPEG/H.265+/H.264+; четыре потоки; 3200 ? 1800@20к/с; WDR 130дБ, 3D DNR, BLC, HLC; антитуман; Smart видеоаналитика; слот для microSD до 512Гб; встроенный микрофон; аудиовход/выход 1/1; тревожные вход/выход 1/1; выход DC12B; 1 RJ45 10M/100M Ethernet; DC12В± 25%/PoE(802.3af); 11Вт макс; -40 °C...+60 °C; IP67; вес 1.1кг. Acusense / Захват лиц / Управление скоплением людей / Подсчет людей / HEOP |  | Цена по запросу
DS-2CD3366G2H-LISU(2.8mm) (Новинка) |  | 51478 | 6Мп уличная купольная IP-камера с умной гибридной-подсветкой до 40м и функцией HEOP 1/1.8" Progressive Scan CMOS; объектив 2.8мм; угол обзора 108.8°; механический ИК-фильтр; 0.0005лк@F1.0; F1.0; сжатие H.265/H.264/MJPEG/H.265+/H.264+; четыре потоки; 3200 ? 1800@20к/с; WDR 130дБ, 3D DNR, BLC, HLC; антитуман; Smart видеоаналитика; слот для microSD до 512Гб; встроенный микрофон; аудиовход/выход 1/1; тревожные вход/выход 1/1; выход DC12B; 1 RJ45 10M/100M Ethernet; DC12В± 25%/PoE(802.3af); 9Вт макс; -40 °C...+60 °C; IP67; вес 0.77кг. Acusense / Захват лиц / Управление скоплением людей / Подсчет людей / HEOP |  | Цена по запросу
DS-2CD3366G2H-LISU(4mm) (Новинка) |  | 51479 | 6Мп уличная купольная IP-камера с умной гибридной-подсветкой до 40м и функцией HEOP 1/1.8" Progressive Scan CMOS; объектив 4мм; угол обзора 93.3°; механический ИК-фильтр; 0.0005лк@F1.0; F1.0; сжатие H.265/H.264/MJPEG/H.265+/H.264+; четыре потоки; 3200 ? 1800@20к/с; WDR 130дБ, 3D DNR, BLC, HLC; антитуман; Smart видеоаналитика; слот для microSD до 512Гб; встроенный микрофон; аудиовход/выход 1/1; тревожные вход/выход 1/1; выход DC12B; 1 RJ45 10M/100M Ethernet; DC12В± 25%/PoE(802.3af); 9Вт макс; -40 °C...+60 °C; IP67; вес 0.77кг. Acusense / Захват лиц / Управление скоплением людей / Подсчет людей / HEOP |  | Цена по запросу
DS-2CD3666G2HT-LIZS(2.7-13.5mm) (Новинка) |  | 51480 | 6Мп уличная цилиндрическая IP-камера с умной гибридной-подсветкой до 60м и функцией HEOP 1/1.8" Progressive Scan CMOS; моторизированный вариообъектив 2.7-13.5мм; угол обзора 112.3°-41.2°; механический ИК-фильтр; 0.0028лк@F1.2; сжатие H.265/H.264/MJPEG/H.265+/H.264+; четыре потоки; 3200 ? 1800@25к/с; WDR 120дБ, 3D DNR, BLC, HLC; антитуман; Smart видеоаналитика; слот для microSD до 512Гб; аудиовход/выход 1/1; тревожные вход/выход 2/2; выход DC12B; 1 RJ45 10M/100M Ethernet; DC12В± 25%/PoE(802.3at); 18Вт макс; -40 °C...+60 °C; IP67, IK10; вес 1.52кг. Acusense / Захват лиц / Управление скоплением людей / Подсчет людей / HEOP |  | Цена по запросу
DS-2CD3766G2HT-LIZSU(2.7-13.5mm) (Новинка) |  | 51481 | 6Мп уличная купольная IP-камера с умной гибридной-подсветкой до 40м и функцией HEOP 1/1.8" Progressive Scan CMOS; моторизированный вариообъектив 2.7-13.5мм; угол обзора 112.3°-41.2°; механический ИК-фильтр; 0.0028лк@F1.2; сжатие H.265/H.264/MJPEG/H.265+/H.264+; четыре потоки; 3200 ? 1800@25к/с; WDR 120дБ, 3D DNR, BLC, HLC; антитуман; Smart видеоаналитика; слот для microSD до 512Гб; 2 встроенных микрофона; аудиовход/выход 1/1; тревожные вход/выход 2/2; выход DC12B; 1 RJ45 10M/100M Ethernet; DC12В± 25%/PoE(802.3at); 15Вт макс; -40 °C...+60 °C; IP67, IK10; вес 0.84кг. Acusense / Захват лиц / Управление скоплением людей / Подсчет людей / HEOP |  | Цена по запросу
СЕРИЯ DARKFIGHTERS 8Мп
Модель | Изображение | Код поиска | Описание |  |  | Примечание
DS-2CD3086G2H-LIU(2.8mm) (Новинка) |  | 51482 | 8Мп уличная цилиндрическая IP-камера с умной гибридной-подсветкой до 40м и функцией HEOP 1/1.8" Progressive Scan CMOS; объектив 2.8мм; угол обзора 105.1°; механический ИК-фильтр; 0.0005лк@F1.0; F1.0; сжатие H.265/H.264/MJPEG/H.265+/H.264+; четыре потоки; 3840 ? 2160@25к/с; WDR 130дБ, 3D DNR, BLC, HLC; антитуман; Smart видеоаналитика; слот для microSD до 512Гб; встроенный микрофон; 1 RJ45 10M/100M Ethernet; DC12В± 25%/PoE(802.3af); 8.5Вт макс; -40 °C...+60 °C; IP67; вес 1.1кг. Acusense / Захват лиц / Управление скоплением людей / Подсчет людей / HEOP |  | Цена по запросу
DS-2CD3086G2H-LIU(4mm) (Новинка) |  | 51483 | 8Мп уличная цилиндрическая IP-камера с умной гибридной-подсветкой до 40м и функцией HEOP 1/1.8" Progressive Scan CMOS; объектив 4мм; угол обзора 90.0°; механический ИК-фильтр; 0.0005лк@F1.0; F1.0; сжатие H.265/H.264/MJPEG/H.265+/H.264+; четыре потоки; 3840 ? 2160@25к/с; WDR 130дБ, 3D DNR, BLC, HLC; антитуман; Smart видеоаналитика; слот для microSD до 512Гб; встроенный микрофон; 1 RJ45 10M/100M Ethernet; DC12В± 25%/PoE(802.3af); 8.5Вт макс; -40 °C...+60 °C; IP67; вес 1.1кг. Acusense / Захват лиц / Управление скоплением людей / Подсчет людей / HEOP |  | Цена по запросу
DS-2CD3086G2H-LIU/SL(2.8mm) (Новинка) |  | 51484 | 8Мп уличная цилиндрическая IP-камера с умной гибридной-подсветкой до 40м и функцией HEOP 1/1.8" Progressive Scan CMOS; объектив 2.8мм; угол обзора 105.1°; механический ИК-фильтр; 0.0005лк@F1.0; F1.0; сжатие H.265/H.264/MJPEG/H.265+/H.264+; четыре потоки; 3840 ? 2160@25к/с; WDR 130дБ, 3D DNR, BLC, HLC; антитуман; Smart видеоаналитика; слот для microSD до 512Гб; встроенный микрофон и динамик; 1 RJ45 10M/100M Ethernet; DC12В± 25%/PoE(802.3af); 10Вт макс; -40 °C...+60 °C; IP67; вес 1.1кг. Acusense / Захват лиц / Управление скоплением людей / Подсчет людей / HEOP Cтробоскоп, звуковая сигнализация |  | Цена по запросу
DS-2CD3086G2H-LIU/SL(4mm) (Новинка) |  | 51485 | 8Мп уличная цилиндрическая IP-камера с умной гибридной-подсветкой до 40м и функцией HEOP 1/1.8" Progressive Scan CMOS; объектив 4мм; угол обзора 90.0°; механический ИК-фильтр; 0.0005лк@F1.0; F1.0; сжатие H.265/H.264/MJPEG/H.265+/H.264+; четыре потоки; 3840 ? 2160@25к/с; WDR 130дБ, 3D DNR, BLC, HLC; антитуман; Smart видеоаналитика; слот для microSD до 512Гб; встроенный микрофон и динамик; 1 RJ45 10M/100M Ethernet; DC12В± 25%/PoE(802.3af); 10Вт макс; -40 °C...+60 °C; IP67; вес 1.1кг. Acusense / Захват лиц / Управление скоплением людей / Подсчет людей / HEOP Cтробоскоп, звуковая сигнализация |  | Цена по запросу
DS-2CD3186G2H-LISU(2.8mm) (Новинка) |  | 51486 | 8Мп уличная купольная IP-камера с умной гибридной-подсветкой до 40м и функцией HEOP 1/1.8" Progressive Scan CMOS; объектив 2.8мм; угол обзора 105.1°; механический ИК-фильтр; 0.0005лк@F1.0; F1.0; сжатие H.265/H.264/MJPEG/H.265+/H.264+; четыре потоки; 3840 ? 2160@25к/с; WDR 130дБ, 3D DNR, BLC, HLC; антитуман; Smart видеоаналитика; слот для microSD до 512Гб; встроенный микрофон; аудиовход/выход 1/1; тревожные вход/выход 1/1; выход DC12B; 1 RJ45 10M/100M Ethernet; DC12В± 25%/PoE(802.3af); 11Вт макс; -40 °C...+60 °C; IP67; вес 1.1кг. Acusense / Захват лиц / Управление скоплением людей / Подсчет людей / HEOP |  | Цена по запросу
DS-2CD3186G2H-LISU(4mm) (Новинка) |  | 51487 | 8Мп уличная купольная IP-камера с умной гибридной-подсветкой до 40м и функцией HEOP 1/1.8" Progressive Scan CMOS; объектив 4мм; угол обзора 90.0°; механический ИК-фильтр; 0.0005лк@F1.0; F1.0; сжатие H.265/H.264/MJPEG/H.265+/H.264+; четыре потоки; 3840 ? 2160@25к/с; WDR 130дБ, 3D DNR, BLC, HLC; антитуман; Smart видеоаналитика; слот для microSD до 512Гб; встроенный микрофон; аудиовход/выход 1/1; тревожные вход/выход 1/1; выход DC12B; 1 RJ45 10M/100M Ethernet; DC12В± 25%/PoE(802.3af); 11Вт макс; -40 °C...+60 °C; IP67; вес 1.1кг. Acusense / Захват лиц / Управление скоплением людей / Подсчет людей / HEOP |  | Цена по запросу
DS-2CD3386G2H-LISU(2.8mm) (Новинка) |  | 51488 | 8Мп уличная купольная IP-камера с умной гибридной-подсветкой до 40м и функцией HEOP 1/1.8" Progressive Scan CMOS; объектив 2.8мм; угол обзора 108.8°; механический ИК-фильтр; 0.0005лк@F1.0; F1.0; сжатие H.265/H.264/MJPEG/H.265+/H.264+; четыре потоки; 3840 ? 2160@25к/с; WDR 130дБ, 3D DNR, BLC, HLC; антитуман; Smart видеоаналитика; слот для microSD до 512Гб; встроенный микрофон; аудиовход/выход 1/1; тревожные вход/выход 1/1; выход DC12B; 1 RJ45 10M/100M Ethernet; DC12В± 25%/PoE(802.3af); 9Вт макс; -40 °C...+60 °C; IP67; вес 0.77кг. Acusense / Захват лиц / Управление скоплением людей / Подсчет людей / HEOP |  | Цена по запросу
DS-2CD3386G2H-LISU(4mm) (Новинка) |  | 51489 | 8Мп уличная купольная IP-камера с умной гибридной-подсветкой до 40м и функцией HEOP 1/1.8" Progressive Scan CMOS; объектив 4мм; угол обзора 93.3°; механический ИК-фильтр; 0.0005лк@F1.0; F1.0; сжатие H.265/H.264/MJPEG/H.265+/H.264+; четыре потоки; 3840 ? 2160@25к/с; WDR 130дБ, 3D DNR, BLC, HLC; антитуман; Smart видеоаналитика; слот для microSD до 512Гб; встроенный микрофон; аудиовход/выход 1/1; тревожные вход/выход 1/1; выход DC12B; 1 RJ45 10M/100M Ethernet; DC12В± 25%/PoE(802.3af); 9Вт макс; -40 °C...+60 °C; IP67; вес 0.77кг. Acusense / Захват лиц / Управление скоплением людей / Подсчет людей / HEOP |  | Цена по запросу
DS-2CD3386G2H-LISU/SL(2.8mm) (Новинка) |  | 51490 | 8Мп уличная купольная IP-камера с умной гибридной-подсветкой до 40м и функцией HEOP 1/1.8" Progressive Scan CMOS; объектив 2.8мм; угол обзора 108.8°; механический ИК-фильтр; 0.0005лк@F1.0; F1.0; сжатие H.265/H.264/MJPEG/H.265+/H.264+; четыре потоки; 3840 ? 2160@25к/с; WDR 130дБ, 3D DNR, BLC, HLC; антитуман; Smart видеоаналитика; слот для microSD до 512Гб; встроенный микрофон и динамик; аудиовход/выход 1/1; тревожные вход/выход 1/1; выход DC12B; 1 RJ45 10M/100M Ethernet; DC12В± 25%/PoE(802.3af); 12Вт макс; -40 °C...+60 °C; IP67; вес 0.82кг. Acusense / Захват лиц / Управление скоплением людей / Подсчет людей / HEOP Cтробоскоп, звуковая сигнализация |  | Цена по запросу
DS-2CD3386G2H-LISU/SL(4mm) (Новинка) |  | 51491 | 8Мп уличная купольная IP-камера с умной гибридной-подсветкой до 40м и функцией HEOP 1/1.8" Progressive Scan CMOS; объектив 4мм; угол обзора 93.3°; механический ИК-фильтр; 0.0005лк@F1.0; F1.0; сжатие H.265/H.264/MJPEG/H.265+/H.264+; четыре потоки; 3840 ? 2160@25к/с; WDR 130дБ, 3D DNR, BLC, HLC; антитуман; Smart видеоаналитика; слот для microSD до 512Гб; встроенный микрофон и динамик; аудиовход/выход 1/1; тревожные вход/выход 1/1; выход DC12B; 1 RJ45 10M/100M Ethernet; DC12В± 25%/PoE(802.3af); 12Вт макс; -40 °C...+60 °C; IP67; вес 0.82кг. Acusense / Захват лиц / Управление скоплением людей / Подсчет людей / HEOP Cтробоскоп, звуковая сигнализация |  | Цена по запросу
DS-2CD3686G2HT-LIZS(2.7-13.5mm) (Новинка) |  | 51492 | 8Мп уличная цилиндрическая IP-камера с умной гибридной-подсветкой до 60м и функцией HEOP 1/1.8" Progressive Scan CMOS; моторизированный вариообъектив 2.7-13.5мм; угол обзора 112.3°-41.2°; механический ИК-фильтр; 0.0028лк@F1.2; сжатие H.265/H.264/MJPEG/H.265+/H.264+; четыре потоки; 3840 ? 2160@25к/с; WDR 130дБ, 3D DNR, BLC, HLC; антитуман; Smart видеоаналитика; слот для microSD до 512Гб; аудиовход/выход 1/1; тревожные вход/выход 2/2; выход DC12B; 1 RJ45 10M/100M Ethernet; DC12В± 25%/PoE(802.3at); 18Вт макс; -40 °C...+60 °C; IP67, IK10; вес 1.09кг. Acusense / Захват лиц / Управление скоплением людей / Подсчет людей / HEOP |  | Цена по запросу
DS-2CD3786G2HT-LIZSU(2.7-13.5mm) (Новинка) |  | 51493 | 8Мп уличная купольная IP-камера с умной гибридной-подсветкой до 40м и функцией HEOP 1/1.8" Progressive Scan CMOS; моторизированный вариообъектив 2.7-13.5мм; угол обзора 112.3°-41.2°; механический ИК-фильтр; 0.0028лк@F1.2; сжатие H.265/H.264/MJPEG/H.265+/H.264+; четыре потоки; 3840 ? 2160@25к/с; WDR 130дБ, 3D DNR, BLC, HLC; антитуман; Smart видеоаналитика; слот для microSD до 512Гб; 2 встроенных микрофона; аудиовход/выход 1/1; тревожные вход/выход 2/2; выход DC12B; 1 RJ45 10M/100M Ethernet; DC12В± 25%/PoE(802.3at); 15Вт макс; -40 °C...+60 °C; IP67, IK10; вес 0.82кг. Acusense / Захват лиц / Управление скоплением людей / Подсчет людей / HEOP |  | Цена по запросу
8Мп с панорамным обзором 180°
Модель | Изображение | Код поиска | Описание |  |  | Примечание
DS-2CD3T87G2P-LSU/SL(4mm)(C) |  | 38722 | 8Мп уличная панорамная IP-камера с подсветкой до 40м 2 ? 1/1.8" Progressive Scan CMOS; объектив 4мм; угол обзора 180° ± 10°; механический ИК-фильтр; 0.0005лк@F1.0; сжатие H.265/H.265+/H.264/H.264+/MJPEG; Два потоки; С WDR: 5120 ? 1440@12.5 к/с; Без WDR: 5120 ? 1440@20 к/с; WDR 130дБ, 3D DNR, BLC, ROI, слот для microSD до 256Гб; Smart видеоаналитика: аудиовход/выход 1/1; тревожные вход/выход 1/1; встроенный микрофон; 1 RJ45 10M/100M Ethernet; DC12В± 25%/PoE(802.3af); 5.6Вт макс; -40 °C...+60 °C; IP67; вес 1.42кг. Технология AcuSense; стробоскоп, звуковая сигнализация |  | Цена по запросу
DS-2CD3387G2P-LSU/SL(4mm)(C) |  | 38723 | 8Мп уличная панорамная IP-камера с подсветкой до 40м 2 ? 1/1.8" Progressive Scan CMOS; объектив 4мм; угол обзора 180° ± 10°; механический ИК-фильтр; 0.0005лк@F1.0; сжатие H.265/H.265+/H.264/H.264+/MJPEG; Два потоки; С WDR: 5120 ? 1440@12.5 к/с; Без WDR: 5120 ? 1440@20 к/с; WDR 130дБ, 3D DNR, BLC, ROI, слот для microSD до 256Гб; Smart видеоаналитика: аудиовход/выход 1/1; тревожные вход/выход 1/1; встроенный микрофон; 1 RJ45 10M/100M Ethernet; DC12В± 25%/PoE(802.3af); 5.6Вт макс; -40 °C...+60 °C; IP67; вес 1.11кг. Технология AcuSense; стробоскоп, звуковая сигнализация |  | Цена по запросу
2Мп СЕРИЯ DARKFIGHTER
Модель | Изображение | Код поиска | Описание |  |  | Примечание
DS-2CD3B26G2T-IZHSY(2.8-12mm)(H) |  | 23302 | 2Мп уличная цилиндрическая IP-камера с EXIR-подсветкой до 60м с защитой от коррозии с функцией HEOP 1/1.8" Progressive Scan CMOS; моторизированный вариообъектив 2.8-12мм; угол обзора 107°-40°; механический ИК-фильтр; 0.0014лк@F1.2; P-Iris; сжатие H.265/H.264/MJPEG/H.265+/H.264+; четыре потоки; 1920 ? 1080@25к/с; WDR 140дБ, 3D DNR, BLC, HLC; Smart видеоаналитика,захват лиц; слот для microSD до 256Гб; аудиовход/выход 1/1; тревожные вход/выход 3/3; 1 RJ45 10M/100M Ethernet; DC12В± 25%/AC24В± 20%/PoE(802.3at); 15Вт макс; -40 °C...+60 °C; IP67; IK10; вес 1.33кг. захват лиц/защита периметра. Соответствует стандарту NEMA4X. |  | Цена по запросу
DS-2CD3B26G2T-IZHSY(8-32mm)(H) |  | 23303 | 2Мп уличная цилиндрическая IP-камера с EXIR-подсветкой до 80м с защитой от коррозии с функцией HEOP 1/1.8" Progressive Scan CMOS; моторизированный вариообъектив 8-32мм; угол обзора 43°-15°; механический ИК-фильтр; 0.0014лк@F1.2; P-Iris; сжатие H.265/H.264/MJPEG/H.265+/H.264+; четыре потоки; 1920 ? 1080@25к/с; WDR 140дБ, 3D DNR, BLC, HLC; Smart видеоаналитика,захват лиц; слот для microSD до 256Гб; аудиовход/выход 1/1; тревожные вход/выход 3/3; 1 RJ45 10M/100M Ethernet; DC12В± 25%/AC24В± 20%/PoE(802.3at); 15Вт макс; -40 °C...+60 °C; IP67; IK10; вес 1.33кг. захват лиц/защита периметра. Соответствует стандарту NEMA4X. |  | Цена по запросу
DS-2CD3D26G2T-IZHSU(2.8-12mm)(H) |  | 23304 | 2Мп уличная купольная IP-камера с EXIR-подсветкой до 40м с функцией HEOP 1/1.8" Progressive Scan CMOS; моторизированный вариообъектив 2.8-12мм; угол обзора 114.5° to 41.8°; механический ИК-фильтр; 0.0014лк@F1.4; Auto-Iris; сжатие H.265/H.264/MJPEG/H.265+/H.264+; четыре потоки; 1920 ? 1080@25к/с; WDR 140дБ, 3D DNR, BLC, HLC; Smart видеоаналитика,захват лиц; слот для microSD до 256Гб; встроенный микрофон; аудиовход/выход 1/1; тревожные вход/выход 2/2; 1 RJ45 10M/100M Ethernet; DC12В± 25%/AC24В± 20%/PoE(802.3af);12.9Вт макс; -40 °C...+60 °C; IP67; IK10; вес 1.42кг. захват лиц/защита периметра |  | Цена по запросу
DS-2CD3D26G2T-IZHSU(8-32mm)(H) |  | 23305 | 2Мп уличная купольная IP-камера с EXIR-подсветкой до 60м с функцией HEOP 1/1.8" Progressive Scan CMOS; моторизированный вариообъектив 8-32мм; угол обзора 42.5°-15.1°; механический ИК-фильтр; 0.0014лк@F1.4; Auto-Iris; сжатие H.265/H.264/MJPEG/H.265+/H.264+; четыре потоки; 1920 ? 1080@25к/с; WDR 140дБ, 3D DNR, BLC, HLC; Smart видеоаналитика,захват лиц; слот для microSD до 256Гб; встроенный микрофон; аудиовход/выход 1/1; тревожные вход/выход 2/2; 1 RJ45 10M/100M Ethernet; DC12В± 25%/AC24В± 20%/PoE(802.3af);12.9Вт макс; -40 °C...+60 °C; IP67; IK10; вес 1.42кг. захват лиц/защита периметра |  | Цена по запросу
DS-2CD3D26G2T-IZHSUY(2.8-12mm)(H) |  | 23306 | 2Мп уличная купольная IP-камера с EXIR-подсветкой до 40м с защитой от коррозии с функцией HEOP 1/1.8" Progressive Scan CMOS; моторизированный вариообъектив 2.8-12мм; угол обзора 114.5° to 41.8°; механический ИК-фильтр; 0.0014лк@F1.4; Auto-Iris; сжатие H.265/H.264/MJPEG/H.265+/H.264+; четыре потоки; 1920 ? 1080@25к/с; WDR 140дБ, 3D DNR, BLC, HLC; Smart видеоаналитика,захват лиц; слот для microSD до 256Гб; встроенный микрофон; аудиовход/выход 1/1; тревожные вход/выход 2/2; 1 RJ45 10M/100M Ethernet; DC12В± 25%/AC24В± 20%/PoE(802.3af); 12.9Вт макс; -40 °C...+60 °C; IP67; IK10; вес 1.42кг. захват лиц/защита периметра. Соответствует стандарту NEMA4X. |  | Цена по запросу
DS-2CD3D26G2T-IZHSUY(8-32mm)(H) |  | 56115 | 2Мп уличная купольная IP-камера с EXIR-подсветкой до 60м с функцией HEOP и защитой от коррозии 1/1.8" Progressive Scan CMOS; моторизированный вариообъектив 8-32мм; угол обзора 42° to 15°; механический ИК-фильтр; 0.0014лк@F1.4; Auto-Iris; сжатие H.265/H.264/MJPEG/H.265+/H.264+; четыре потоки; 1920 ? 1080@25к/с; WDR 140дБ, 3D DNR, BLC, HLC; Smart видеоаналитика,захват лиц; слот для microSD до 256Гб; встроенный микрофон; аудиовход/выход 1/1; тревожные вход/выход 2/2; 1 RJ45 10M/100M Ethernet; DC12В± 25%/AC24В± 20%/PoE(802.3af);12.9Вт макс; -40 °C...+60 °C; IP67; IK10; вес 1.42кг. Acusense / Захват лиц / Управление скоплением людей / Подсчет людей / HEOP Соответствует стандарту NEMA4X. |  | Цена по запросу
DS-2CD3B26G2T-IZHS(2.8-12mm)(H) |  | 23300 | 2Мп уличная цилиндрическая IP-камера с EXIR-подсветкой до 60м с функцией HEOP 1/1.8" Progressive Scan CMOS; моторизированный вариообъектив 2.8-12мм; угол обзора 107°-40°; механический ИК-фильтр; 0.0014лк@F1.2; P-Iris; сжатие H.265/H.264/MJPEG/H.265+/H.264+; четыре потоки; 1920 ? 1080@25к/с; WDR 140дБ, 3D DNR, BLC, HLC; Smart видеоаналитика,захват лиц; слот для microSD до 256Гб; аудиовход/выход 1/1; тревожные вход/выход 3/3; 1 RJ45 10M/100M Ethernet; DC12В± 25%/AC24В± 20%/PoE(802.3at);15Вт макс; -40 °C...+60 °C; IP67; IK10; вес 1.33кг. захват лиц/защита периметра |  | Цена по запросу
DS-2CD3B26G2T-IZHS(8-32mm)(H) |  | 23301 | 2Мп уличная цилиндрическая IP-камера с EXIR-подсветкой до 80м с функцией HEOP 1/1.8" Progressive Scan CMOS; моторизированный вариообъектив 8-32мм; угол обзора 43°-15°; механический ИК-фильтр; 0.0014лк@F1.2; P-Iris; сжатие H.265/H.264/MJPEG/H.265+/H.264+; четыре потоки; 1920 ? 1080@25к/с; WDR 140дБ, 3D DNR, BLC, HLC; Smart видеоаналитика,захват лиц; слот для microSD до 256Гб; аудиовход/выход 1/1; тревожные вход/выход 3/3; 1 RJ45 10M/100M Ethernet; DC12В± 25%/AC24В± 20%/PoE(802.3at);15Вт макс; -40 °C...+60 °C; IP67; IK10; вес 1.33кг. захват лиц/защита периметра |  | Цена по запросу
4Мп СЕРИЯ DARKFIGHTER
Модель | Изображение | Код поиска | Описание |  |  | Примечание
DS-2CD3B46G2T-IZHSY(8-32mm)(H) |  | 23310 | 4Мп уличная цилиндрическая IP-камера с EXIR-подсветкой до 80м с защитой от коррозии с функцией HEOP 1/1.8" Progressive Scan CMOS; моторизированный вариообъектив 8-32мм; угол обзора 43°-15°; механический ИК-фильтр; 0.0014лк@F1.2; P-Iris; сжатие H.265/H.264/MJPEG/H.265+/H.264+; четыре потоки; 2688 ? 1520@25к/с; WDR 140дБ, 3D DNR, BLC, HLC; Smart видеоаналитика,захват лиц; слот для microSD до 256Гб; аудиовход/выход 1/1; тревожные вход/выход 3/3; 1 RJ45 10M/100M Ethernet; DC12В± 25%/AC24В± 20%/PoE(802.3at);15Вт макс; -40 °C...+60 °C; IP67; IK10; вес 1.33кг. захват лиц/защита периметра. Соответствует стандарту NEMA4X. |  | Цена по запросу
DS-2CD3B46G2T-IZHS(2.8-12mm)(H) |  | 23307 | 4Мп уличная цилиндрическая IP-камера с EXIR-подсветкой до 60м с функцией HEOP 1/1.8" Progressive Scan CMOS; моторизированный вариообъектив 2.8-12мм; угол обзора 107°-40°; механический ИК-фильтр; 0.0014лк@F1.2; P-Iris; сжатие H.265/H.264/MJPEG/H.265+/H.264+; четыре потоки; 2688 ? 1520@25к/с; WDR 140дБ, 3D DNR, BLC, HLC; Smart видеоаналитика,захват лиц; слот для microSD до 256Гб; аудиовход/выход 1/1; тревожные вход/выход 3/3; 1 RJ45 10M/100M Ethernet; DC12В± 25%/AC24В± 20%/PoE(802.3at);15Вт макс; -40 °C...+60 °C; IP67; IK10; вес 1.33кг. захват лиц/защита периметра |  | Цена по запросу
DS-2CD3B46G2T-IZHS(8-32mm)(H) |  | 23308 | 4Мп уличная цилиндрическая IP-камера с EXIR-подсветкой до 80м с функцией HEOP 1/1.8" Progressive Scan CMOS; моторизированный вариообъектив 8-32мм; угол обзора 43°-15°; механический ИК-фильтр; 0.0014лк@F1.2; P-Iris; сжатие H.265/H.264/MJPEG/H.265+/H.264+; четыре потоки; 2688 ? 1520@25к/с; WDR 140дБ, 3D DNR, BLC, HLC; Smart видеоаналитика,захват лиц; слот для microSD до 256Гб; аудиовход/выход 1/1; тревожные вход/выход 3/3; 1 RJ45 10M/100M Ethernet; DC12В± 25%/AC24В± 20%/PoE(802.3at);15Вт макс; -40 °C...+60 °C; IP67; IK10; вес 1.33кг. захват лиц/защита периметра |  | Цена по запросу
DS-2CD3B46G2T-IZHSY(2.8-12mm)(H) |  | 23309 | 4Мп уличная цилиндрическая IP-камера с EXIR-подсветкой до 60м с защитой от коррозии с функцией HEOP 1/1.8" Progressive Scan CMOS; моторизированный вариообъектив 2.8-12мм; угол обзора 107°-40°; механический ИК-фильтр; 0.0014лк@F1.2; P-Iris; сжатие H.265/H.264/MJPEG/H.265+/H.264+; четыре потоки; 2688 ? 1520@25к/с; WDR 140дБ, 3D DNR, BLC, HLC; Smart видеоаналитика,захват лиц; слот для microSD до 256Гб; аудиовход/выход 1/1; тревожные вход/выход 3/3; 1 RJ45 10M/100M Ethernet; DC12В± 25%/AC24В± 20%/PoE(802.3at);15Вт макс; -40 °C...+60 °C; IP67; IK10; вес 1.33кг. захват лиц/защита периметра. Соответствует стандарту NEMA4X. |  | Цена по запросу
DS-2CD3D46G2T-IZHSU(8-32mm)(H) |  | 23312 | 4Мп уличная купольная IP-камера с EXIR-подсветкой до 60м с функцией HEOP 1/1.8" Progressive Scan CMOS; моторизированный вариообъектив 8-32мм; угол обзора 42.5°-15.1°; механический ИК-фильтр; 0.0014лк@F1.4; Auto-Iris; сжатие H.265/H.264/MJPEG/H.265+/H.264+; четыре потока; 2688 ? 1520@25к/с; WDR 140дБ, 3D DNR, BLC, HLC; Smart видеоаналитика,захват лиц; слот для microSD до 256Гб; встроенный микрофон; аудиовход/выход 1/1; тревожные вход/выход 2/2; 1 RJ45 10M/100M Ethernet; DC12В± 25%/AC24В± 20%/PoE(802.3af);12.9Вт макс; -40 °C...+60 °C; IP67; IK10; вес 1.42кг. захват лиц/защита периметра |  | Цена по запросу
DS-2CD3D46G2T-IZHSUY(2.8-12mm)(H) |  | 23313 | 4Мп уличная купольная IP-камера с EXIR-подсветкой до 40м с защитой от коррозии с функцией HEOP 1/1.8" Progressive Scan CMOS; моторизированный вариообъектив 2.8-12мм; угол обзора 114.5° to 41.8°; механический ИК-фильтр; 0.0014лк@F1.4; Auto-Iris; сжатие H.265/H.264/MJPEG/H.265+/H.264+; четыре потока; 2688 ? 1520@25к/с; WDR 140дБ, 3D DNR, BLC, HLC; Smart видеоаналитика,захват лиц; слот для microSD до 256Гб; встроенный микрофон; аудиовход/выход 1/1; тревожные вход/выход 2/2; 1 RJ45 10M/100M Ethernet; DC12В± 25%/AC24В± 20%/PoE(802.3af);12.9Вт макс; -40 °C...+60 °C; IP67; IK10; вес 1.42кг. захват лиц/защита периметра. Соответствует стандарту NEMA4X. |  | Цена по запросу
DS-2CD3D46G2T-IZHSUY(8-32mm)(H) |  | 56116 | 4Мп уличная купольная IP-камера с EXIR-подсветкой до 60м с функцией HEOP и защитой от коррозии 1/1.8" Progressive Scan CMOS; моторизированный вариообъектив 8-32мм; угол обзора 42°-15°; механический ИК-фильтр; 0.0014лк@F1.4; P-Iris; сжатие H.265/H.264/MJPEG/H.265+/H.264+; четыре потока; 2688 ? 1520@25к/с; WDR 140дБ, 3D DNR, BLC, HLC; Smart видеоаналитика,захват лиц; слот для microSD до 256Гб; встроенный микрофон; аудиовход/выход 1/1; тревожные вход/выход 2/2; 1 RJ45 10M/100M Ethernet; DC12В± 25%/AC24В± 20%/PoE(802.3af);12.9Вт макс; -40 °C...+60 °C; IP67; IK10; вес 1.42кг. Acusense / Захват лиц / Управление скоплением людей / Подсчет людей / HEOP Соответствует стандарту NEMA4X. |  | Цена по запросу
DS-2CD3D46G2T-IZHSU(2.8-12mm)(H) |  | 23311 | 4Мп уличная купольная IP-камера с EXIR-подсветкой до 40м с функцией HEOP 1/1.8" Progressive Scan CMOS; моторизированный вариообъектив 2.8-12мм; угол обзора 114.5° to 41.8°; механический ИК-фильтр; 0.0014лк@F1.4; Auto-Iris; сжатие H.265/H.264/MJPEG/H.265+/H.264+; четыре потока; 2688 ? 1520@25к/с; WDR 140дБ, 3D DNR, BLC, HLC; Smart видеоаналитика,захват лиц; слот для microSD до 256Гб; встроенный микрофон; аудиовход/выход 1/1; тревожные вход/выход 2/2; 1 RJ45 10M/100M Ethernet; DC12В± 25%/AC24В± 20%/PoE(802.3af);12.9Вт макс; -40 °C...+60 °C; IP67; IK10; вес 1.42кг. захват лиц/защита периметра |  | Цена по запросу
СЕРИЯ DARKFIGHTER 8Мп
Модель | Изображение | Код поиска | Описание |  |  | Примечание
DS-2CD3B86G2T-IZHS(2.8-12mm)(H) |  | 57589 | 8Мп уличная цилиндрическая IP-камера с EXIR-подсветкой до 60м с защитой от коррозии с функцией HEOP 1/1.8" Progressive Scan CMOS; моторизированный вариообъектив 2.8-12мм; угол обзора 112°-41°; механический ИК-фильтр; 0.004лк@F1.4; P-Iris; сжатие H.265/H.264/MJPEG/H.265+/H.264+; четыре потоки;3840 × 2160@25к/с; WDR 140дБ, 3D DNR, BLC, HLC; Smart видеоаналитика,захват лиц; слот для microSD до 256Гб; аудиовход/выход 1/1; тревожные вход/выход 3/3; 1 RJ45 10M/100M Ethernet; DC12В± 25%/AC24В± 20%/PoE(802.3at);15Вт макс; -40 °C...+60 °C; IP67; IK10; вес 1.39кг. захват лиц/защита периметра. |  | Цена по запросу
DS-2CD3B86G2T-IZHS(8-32mm)(H) |  | 56117 | 4Мп уличная купольная IP-камера с EXIR-подсветкой до 60м с функцией HEOP 1/1.8" Progressive Scan CMOS; моторизированный вариообъектив 8-32мм; угол обзора 41.8°-15°; механический ИК-фильтр; 0.004лк@F1.4; P-Iris; сжатие H.265/H.264/MJPEG/H.265+/H.264+; четыре потока; 3840 ? 2160@25к/с; WDR 120дБ, 3D DNR, BLC, HLC; Smart видеоаналитика; слот для microSD до 256Гб; аудиовход/выход 1/1; тревожные вход/выход 3/3; 1 RJ45 10M/100M Ethernet; DC12В± 25%/AC24В± 20%/PoE(802.3af);15Вт макс; -40 °C...+60 °C; IP67; IK10; вес 1.39кг. Acusense / Захват лиц / Управление скоплением людей / Подсчет людей / HEOP |  | Цена по запросу
DS-2CD3B86G2T-IZHSY(2.8-12mm)(H) |  | 56118 | 4Мп уличная купольная IP-камера с EXIR-подсветкой до 60м с функцией HEOP и защитой от коррозии 1/1.8" Progressive Scan CMOS; моторизированный вариообъектив 2.8-12мм; угол обзора 112°-41°; механический ИК-фильтр; 0.004лк@F1.4; P-Iris; сжатие H.265/H.264/MJPEG/H.265+/H.264+; четыре потока; 3840 ? 2160@25к/с; WDR 120дБ, 3D DNR, BLC, HLC; Smart видеоаналитика; слот для microSD до 256Гб; аудиовход/выход 1/1; тревожные вход/выход 2/2; 1 RJ45 10M/100M Ethernet; DC12В± 25%/AC24В± 20%/PoE(802.3af);15Вт макс; -40 °C...+60 °C; IP67; IK10; вес 1.39кг. Acusense / Захват лиц / Управление скоплением людей / Подсчет людей / HEOP Соответствует стандарту NEMA4X. |  | Цена по запросу
DS-2CD3B86G2T-IZHSY(8-32mm)(H) |  | 56119 | 4Мп уличная купольная IP-камера с EXIR-подсветкой до 60м с функцией HEOP и защитой от коррозии 1/1.8" Progressive Scan CMOS; моторизированный вариообъектив 8-32мм; угол обзора 41.8°-15°; механический ИК-фильтр; 0.004лк@F1.4; P-Iris; сжатие H.265/H.264/MJPEG/H.265+/H.264+; четыре потока; 3840 ? 2160@25к/с; WDR 120дБ, 3D DNR, BLC, HLC; Smart видеоаналитика; слот для microSD до 256Гб; аудиовход/выход 1/1; тревожные вход/выход 2/2; 1 RJ45 10M/100M Ethernet; DC12В± 25%/AC24В± 20%/PoE(802.3af);15Вт макс; -40 °C...+60 °C; IP67; IK10; вес 1.39кг. Acusense / Захват лиц / Управление скоплением людей / Подсчет людей / HEOP Соответствует стандарту NEMA4X. |  | Цена по запросу
DS-2CD3D86G2T-IZHSU(2.8-12mm)(H) |  | 23315 | 8Мп уличная купольная IP-камера с EXIR-подсветкой до 40м с функцией HEOP 1/1.8" Progressive Scan CMOS; моторизированный вариообъектив 2.8-12мм; угол обзора 112° to 41°; механический ИК-фильтр; 0.004лк@F1.4; Auto-Iris; сжатие H.265/H.264/MJPEG/H.265+/H.264+; четыре потока; 3840 ? 2160@25к/с; WDR 140дБ, 3D DNR, BLC, HLC; Smart видеоаналитика,захват лиц; слот для microSD до 256Гб; встроенный микрофон; аудиовход/выход 1/1; тревожные вход/выход 2/2; 1 RJ45 10M/100M Ethernet; DC12В± 25%/AC24В± 20%/PoE(802.3af);12.9Вт макс; -40 °C...+60 °C; IP67; IK10; вес 1.42кг. захват лиц/защита периметра |  | Цена по запросу
DS-2CD3D86G2T-IZHSU(8-32mm)(H) |  | 23316 | 8Мп уличная купольная IP-камера с EXIR-подсветкой до 40м с функцией HEOP 1/1.8" Progressive Scan CMOS; моторизированный вариообъектив 8-32мм; угол обзора 42° - 15°; механический ИК-фильтр; 0.004лк@F1.4; Auto-Iris; сжатие H.265/H.264/MJPEG/H.265+/H.264+; четыре потока; 3840 ? 2160@25к/с; WDR 140дБ, 3D DNR, BLC, HLC; Smart видеоаналитика,захват лиц; слот для microSD до 256Гб; встроенный микрофон; аудиовход/выход 1/1; тревожные вход/выход 2/2; 1 RJ45 10M/100M Ethernet; DC12В± 25%/AC24В± 20%/PoE(802.3af);12.9Вт макс; -40 °C...+60 °C; IP67; IK10; вес 1.42кг. захват лиц/защита периметра |  | Цена по запросу
DS-2CD3D86G2T-IZHSUY(2.8-12mm)(H) |  | 23314 | 8Мп уличная IP-камера с EXIR-подсветкой до 60м с защитой от коррозии с функцией HEOP 1/1.8" Progressive Scan CMOS; моторизированный вариообъектив 2.8-12мм; угол обзора 112°-41°; механический ИК-фильтр; 0.004лк@F1.4; P-Iris; сжатие H.265/H.264/MJPEG/H.265+/H.264+; четыре потоки;3840 ? 2160@25к/с; WDR 140дБ, 3D DNR, BLC, HLC; Smart видеоаналитика,захват лиц; слот для microSD до 256Гб; аудиовход/выход 1/1; тревожные вход/выход 3/3; 1 RJ45 10M/100M Ethernet; DC12В± 25%/AC24В± 20%/PoE(802.3at);15Вт макс; -40 °C...+60 °C; IP67; IK10; вес 1.39кг. захват лиц/защита периметра. Соответствует стандарту NEMA4X. |  | Цена по запросу
DS-2CD3D86G2T-IZHSUY(8-32mm)(H) |  | 56120 | 8Мп уличная купольная IP-камера с EXIR-подсветкой до 60м с функцией HEOP и защитой от коррозии 1/1.8" Progressive Scan CMOS; моторизированный вариообъектив 8-32мм; угол обзора 42° to 15°; механический ИК-фильтр; 0.004лк@F1.4; P-Iris; сжатие H.265/H.264/MJPEG/H.265+/H.264+; четыре потока; 3840 ? 2160@25к/с; WDR 120дБ, 3D DNR, BLC, HLC; Smart видеоаналитика,захват лиц; слот для microSD до 256Гб; встроенный микрофон; аудиовход/выход 1/1; тревожные вход/выход 2/2; 1 RJ45 10M/100M Ethernet; DC12В± 25%/AC24В± 20%/PoE(802.3af);12.9Вт макс; -40 °C...+60 °C; IP67; IK10; вес 1.42кг. Acusense / Захват лиц / Управление скоплением людей / Подсчет людей / HEOP Соответствует стандарту NEMA4X. |  | Цена по запросу
ANPR
Модель | Изображение | Код поиска | Описание |  |  | Примечание
DS-2XS6A46G1/P-IZS/C36S80(2.8-12mm) |  | 56126 | 4Мп цилиндрическая солнечная Smart 4G IP-камера с функцией распознавания автомобильных номеров и EXIR-подсветкой до 30м 1/1.8" Progressive Scan CMOS; моторизированный вариообъектив 2.8-12мм; угол обзора 107.4° - 39.8°; механический ИК-фильтр; 0.0005лк@F1.2; сжатие H.265/H.264/MJPEG/H.265+/H.264+; 2560?1440@25к/с; WDR 120дБ, 3D DNR, BLC, HLC, ROI, антидуман; Smart видеоаналитика; встроенное eMMC до 8 ГБ; слот для microSD до 256Гб; аудиовход/выход 1/1; тревожные вход/выход 1/1; 1 RJ45 10M/100M Ethernet; DC12В±20%; -20°C...+60°C; IP66; вес 31.88кг. LTE-TDD/LTE-FDD/WCDMA/GSM Перезаряжаемая литиевая батарея 360 Вт?ч в комплекте. |  | Цена по запросу
DS-2XS6A46G1/P-IZS/C36S80(8-32mm) |  | 56127 | 4Мп цилиндрическая солнечная Smart 4G IP-камера с функцией распознавания автомобильных номеров и EXIR-подсветкой до 50м 1/1.8" Progressive Scan CMOS; моторизированный вариообъектив 8-32мм; угол обзора 40.3° - 14.5°; механический ИК-фильтр; 0.0005лк@F1.2; сжатие H.265/H.264/MJPEG/H.265+/H.264+; 2560?1440@25к/с; WDR 120дБ, 3D DNR, BLC, HLC, ROI, антидуман; Smart видеоаналитика; встроенное eMMC до 8 ГБ; слот для microSD до 256Гб; аудиовход/выход 1/1; тревожные вход/выход 1/1; 1 RJ45 10M/100M Ethernet; DC12В±20%; -20°C...+60°C; IP66; вес 31.88кг. LTE-TDD/LTE-FDD/WCDMA/GSM Перезаряжаемая литиевая батарея 360 Вт?ч в комплекте. |  | Цена по запросу
КАМЕРА с 4G
Модель | Изображение | Код поиска | Описание |  |  | Примечание
DS-2XS6A47G1-LS/4G(2.8mm) |  | 21391 | 4Мп уличная цилиндрическая IP-камера с 4G 1/1.8’’ Progressive Scan CMOS; объектив 2.8мм; угол обзора 105.7°; 0.0005лк@F1.0; сжатие H.265/H.264/MJPEG/H.265+/H.264+; 3 потока; 2560?1440@12.5 к/с; WDR 130дБ, 3D DNR, BLC, HLC, антитуман, ROI, EIS; Smart видеоаналитика; слот для microSD до 256Гб; Встроенное eMMC емкостью 64 ГБ; тревожные вход/выход 1/1; 1 RJ45 10M/100M/1000M Ethernet; питание DC12В±20%; 3.2 Вт макс.; -40 °C...+60 °C; IP67; IK10; вес 2.3 кг. LTE-TDD/LTE-FDD/WCDMA/GSM |  | Цена по запросу
DS-2XS6A47G1-LS/4G(4mm) |  | 21392 | 4Мп уличная цилиндрическая IP-камера с 4G 1/1.8’’ Progressive Scan CMOS; объектив 4мм; угол обзора 101.6°; 0.0005лк@F1.0; сжатие H.265/H.264/MJPEG/H.265+/H.264+; 3 потока; 2560?1440@12.5 к/с; WDR 130дБ, 3D DNR, BLC, HLC, антитуман, ROI, EIS; Smart видеоаналитика; слот для microSD до 256Гб; Встроенное eMMC емкостью 64 ГБ; тревожные вход/выход 1/1; 1 RJ45 10M/100M/1000M Ethernet; питание DC12В±20%; 3.2 Вт макс.; -40 °C...+60 °C; IP67; IK10; вес 2.3 кг. LTE-TDD/LTE-FDD/WCDMA/GSM |  | Цена по запросу
КАМЕРА С ПИТАНИЕМ ОТ СОЛНЕЧНОЙ БАТАРЕИ 4Мп
Модель | Изображение | Код поиска | Описание |  |  | Примечание
DS-2XS2T47G1-LDH/4G/C18S40(6mm) |  | 23318 | 4Мп цилиндрическая солнечная Smart 4G IP-камера с подсветкой до 30м 1/3" Progressive Scan CMOS; объектив 4мм; угол обзора 49°; механический ИК-фильтр; 0.0005лк@F1.0; сжатие H.265/H.264/MJPEG/H.265+/H.264+; 2560х1440@12.5к/с; WDR 120дБ, 3D DNR, BLC, HLC, ROI, антитуман; Smart видеоаналитика; встроенный микрофон; встроенный динамик; PIR-датчика; встроенное eMMC емкостью до 64 ГБ; слот для microSD до 256Гб; 1 RJ45 10M/100M Ethernet; DC12В± 25%; -20°C...+50°C; IP67; вес 11.57кг. LTE-TDD/LTE-FDD/WCDMA/GSM Перезаряжаемая литиевая батарея 180 Вт?ч в комплекте. |  | Цена по запросу
DS-2XS2T47G1-LDH/4G/C18S40(4mm) |  | 23317 | 4Мп цилиндрическая солнечная Smart 4G IP-камера с подсветкой до 30м 1/3" Progressive Scan CMOS; объектив 4мм; угол обзора 75°; механический ИК-фильтр; 0.0005лк@F1.0; сжатие H.265/H.264/MJPEG/H.265+/H.264+; 2560х1440@12.5к/с; WDR 120дБ, 3D DNR, BLC, HLC, ROI, антитуман; Smart видеоаналитика; встроенный микрофон; встроенный динамик; PIR-датчика; встроенное eMMC емкостью до 64 ГБ; слот для microSD до 256Гб; 1 RJ45 10M/100M Ethernet; DC12В± 25%; -20°C...+50°C; IP67; вес 11.57кг. LTE-TDD/LTE-FDD/WCDMA/GSM Перезаряжаемая литиевая батарея 180 Вт?ч в комплекте. |  | Цена по запросу
DS-2XS6A46G1-IZS/C36S80(8-32mm) |  | 56124 | 4Мп цилиндрическая солнечная Smart 4G IP-камера с EXIR-подсветкой до 50м 1/1.8" Progressive Scan CMOS; моторизированный вариообъектив 8-32мм; угол обзора 40.3° - 14.5°; механический ИК-фильтр; 0.0005лк@F1.2; сжатие H.265/H.264/MJPEG/H.265+/H.264+; 2560?1440@25к/с; WDR 120дБ, 3D DNR, BLC, HLC, ROI, антидуман; Smart видеоаналитика; встроенное eMMC до 256 ГБ; слот для microSD до 256Гб; аудиовход/выход 1/1; тревожные вход/выход 1/1; 1 RJ45 10M/100M Ethernet; DC12В± 20%; -20°C...+60°C; IP66; вес 26.45кг. LTE-TDD/LTE-FDD/WCDMA/GSM Перезаряжаемая литиевая батарея 360 Вт?ч в комплекте. |  | Цена по запросу
DS-2XS6A46G1-IZS/C36S80(2.8-12mm) |  | 56123 | 4Мп цилиндрическая солнечная Smart 4G IP-камера с EXIR-подсветкой до 30м 1/1.8" Progressive Scan CMOS; моторизированный вариообъектив 2.8-12мм; угол обзора 107.4° - 39.8°; механический ИК-фильтр; 0.0005лк@F1.2; сжатие H.265/H.264/MJPEG/H.265+/H.264+; 2560?1440@25к/с; WDR 120дБ, 3D DNR, BLC, HLC, ROI, антидуман; Smart видеоаналитика; встроенное eMMC до 256 ГБ; слот для microSD до 256Гб; аудиовход/выход 1/1; тревожные вход/выход 1/1; 1 RJ45 10M/100M Ethernet; DC12В± 20%; -20°C...+60°C; IP66; вес 26.45кг. LTE-TDD/LTE-FDD/WCDMA/GSM Перезаряжаемая литиевая батарея 360 Вт?ч в комплекте. |  | Цена по запросу
DS-2XS6A87G1-L/C32S80(4mm) |  | 10925 | 8Мп цилиндрическая солнечная Smart 4G IP-камера с подсветкой до 30м 1/1.8" Progressive Scan CMOS; объектив 4мм; угол обзора 88.2°; механический ИК-фильтр; 0.0005лк@F1.0; сжатие H.265/H.264/MJPEG/H.265+/H.264+; 3840×2160@12.5к/с; WDR 120дБ, 3D DNR, BLC, HLC, ROI, антидуман; Smart видеоаналитика; слот для microSD до 256Гб; 1 RJ45 10M/100M Ethernet; 1 RS-485; DC12В± 20%; -20°C...+45°C; IP67; вес 8.54кг. LTE-TDD/LTE-FDD/WCDMA/GSM Батарея 30А·ч НЕ в комплекте. Необходимо отдельно покупать батарею DS-2FSCH30 Время работы: режим производительности: 5 дней; проактивный режим: 7 дней; режим ожидания: 80 дней |  | Цена по запросу
DS-2XS6A47G1-LS/C36S80(2.8mm) |  | 56121 | 4Мп цилиндрическая солнечная Smart 4G IP-камера с LED-подсветкой до 30м 1/1.8" Progressive Scan CMOS; объектив 2.8мм; угол обзора 105.7°; 0.0005лк@F1.0; F1.0; сжатие H.265/H.264/MJPEG/H.265+/H.264+; 2560?1440@12.5к/с; WDR 130дБ, 3D DNR, BLC, HLC, ROI, антидуман; Smart видеоаналитика; встроенное eMMC до 64 ГБ; слот для microSD до 256Гб; аудиовход/выход 1/1; тревожные вход/выход 1/1; 1 RJ45 10M/100M Ethernet; DC12В± 20%; -20°C...+60°C; IP67; вес 30.2кг. LTE-TDD/LTE-FDD/WCDMA/GSM Перезаряжаемая литиевая батарея 360 Вт?ч в комплекте. |  | Цена по запросу
КАМЕРА С ПИТАНИЕМ ОТ СОЛНЕЧНОЙ БАТАРЕИ 8Мп
Модель | Изображение | Код поиска | Описание |  |  | Примечание
DS-2XS6A87G1-LS/C36S80(4mm) |  | 23320 | 8Мп цилиндрическая солнечная Smart 4G IP-камера с подсветкой до 30м 1/1.2" Progressive Scan CMOS; объектив 4мм; угол обзора 88°; механический ИК-фильтр; 0.0005лк@F1.0; сжатие H.265/H.264/MJPEG/H.265+/H.264+; 3840?2160@12.5к/с; WDR 130дБ, 3D DNR, BLC, HLC, ROI, антидуман; Smart видеоаналитика; Встроенное eMMC емкостью 64 ГБ; слот для microSD до 256Гб; аудиовход/выход 1/1; тревожные вход/выход 1/1; 1 RJ45 10M/100M Ethernet; 1 RS-485; DC12В± 20%; Фотогальваническая панель 80 Вт; -20°C...+60°C; IP67; вес 26.5кг. LTE-TDD/LTE-FDD/WCDMA/GSM Перезаряжаемая литиевая батарея 360 Вт?ч в комплекте. |  | Цена по запросу
DS-2XS6A87G1-LS/C36S80(2.8mm) |  | 23319 | 8Мп цилиндрическая солнечная Smart 4G IP-камера с подсветкой до 30м 1/1.2" Progressive Scan CMOS; объектив 2.8мм; угол обзора 101.6°; механический ИК-фильтр; 0.0005лк@F1.0; сжатие H.265/H.264/MJPEG/H.265+/H.264+; 3840?2160@12.5к/с; WDR 130дБ, 3D DNR, BLC, HLC, ROI, антидуман; Smart видеоаналитика; Встроенное eMMC емкостью 64 ГБ; слот для microSD до 256Гб; аудиовход/выход 1/1; тревожные вход/выход 1/1; 1 RJ45 10M/100M Ethernet; 1 RS-485; DC12В± 20%; Фотогальваническая панель 80 Вт; -20°C...+60°C; IP67; вес 26.5кг. LTE-TDD/LTE-FDD/WCDMA/GSM Перезаряжаемая литиевая батарея 360 Вт?ч в комплекте. |  | Цена по запросу
КАМЕРЫ FISHEYE 6Мп
Модель | Изображение | Код поиска | Описание |  |  | Примечание
DS-2CD6W65G1-IVS(1.16mm) |  | 51501 | 6Мп fisheye IP-камера с ИК-подсветкой до 15м 1/1.8’’ Progressive Scan CMOS; fisheye объектив 1.16мм; угол обзора по гор.:180°/360°; механический ИК-фильтр; 0.01лк@F2.25; сжатие H.265/H.264/H.265+/H.264+/MJPEG; двойной поток; fisheye режим 2560?2560@25к/с; DWDR, 3D DNR, ROI, коррекция искажений, антитуман; HEOP, анализ передвижения, построение тепловой карты,подсчет людей, управление очередью на базе алгоритма глубокого обучения; аппаратный деварпинг изображения; обнаружение движения, вторжения в область и пересечения линии; слот для microSD до 256Гб; встроенные микрофон, аудиовход/выход 1/1; тревожные вход/выход 2/2; 1 RJ45 10M/100M/1000M Ethernet; питание DC12В±20%/PoE(802.3af); 10Вт макс.; -30 °C...+60 °C; вес 0.61кг. |  | Цена по запросу
DS-2CD6365G1-S/RC(1.16mm) |  | 54586 |  |  | Цена по запросу
DS-2CD6365G1-IVS(1.16mm) |  | 56129 | 6Мп fisheye IP-камера с ИК-подсветкой до 15м 1/1.8’’ Progressive Scan CMOS; fisheye объектив 1.16мм; угол обзора по гор.:180°/360°; механический ИК-фильтр; 0.01лк@F2.25; сжатие H.265/H.264/H.265+/H.264+/MJPEG; двойной поток; fisheye режим 2560?2560@25к/с; DWDR, 3D DNR, ROI, коррекция искажений, антитуман; HEOP, анализ передвижения, построение тепловой карты,подсчет людей, управление очередью на базе алгоритма глубокого обучения; аппаратный деварпинг изображения; обнаружение движения, вторжения в область и пересечения линии; слот для microSD до 256Гб; встроенные микрофон и динамик, аудиовход/выход 1/1; тревожные вход/выход 2/2; 1 RJ45 10M/100M/1000M Ethernet; питание DC12В±20%/PoE(802.3af); 12.5Вт макс.; -40 °C...+60 °C; вес 1.2кг. |  | Цена по запросу
КАМЕРЫ ТЕРМОСТОЙКИЕ 4Мп
Модель | Изображение | Код поиска | Описание |  |  | Примечание
DS-2XT6645G0-LIZS/C25(2.8-12mm) |  | 56133 | 4Мп уличная термостойкая IP-камера c ИК-подсветкой до 30м и LED-подсветкой до 20м 1/3’’ Progressive Scan CMOS; моторизированный вариообъектив 2.8-12мм; угол обзора 105.4° - 34.3°; 0.005лк@F1.2; механический ИК-фильтр; сжатие H.265/H.264/H.265+/H.264+/MJPEG; тройной поток; 2588?1520@25к/с; WDR 120дБ, EIS, 3D DNR, HLC, BLC, антитуман; Smart видеоаналитика; аудиовход/выход 1/1; тревожные вход/выход 1/1; 1 RJ45 10M/100M Ethernet; питание DC 12В/PoE(802.3at); 13.37Вт макс.; до +250 °C; IP68; вес 6.25кг. Acusense/HEOP Двухслойный защитный кожух из нержавеющей стали 304 с водяным охлаждением, устойчивый к высоким температурам (температура окружающей среды ? 250°C), поддерживает структуру воздушной завесы для эффективного удаления пыли. |  | Цена по запросу
DS-2XT6645G0-LIZS/C15(2.8-12mm) |  | 56132 | 4Мп уличная термостойкая IP-камера c ИК-подсветкой до 30м и LED-подсветкой до 20м 1/3’’ Progressive Scan CMOS; моторизированный вариообъектив 2.8-12мм; угол обзора 105.4° - 34.3°; 0.005лк@F1.2; механический ИК-фильтр; сжатие H.265/H.264/H.265+/H.264+/MJPEG; тройной поток; 2588?1520@25к/с; WDR 120дБ, EIS, 3D DNR, HLC, BLC, антитуман; Smart видеоаналитика; аудиовход/выход 1/1; тревожные вход/выход 1/1; 1 RJ45 10M/100M Ethernet; питание DC 12В/PoE(802.3at); 13.37Вт макс.; до +150 °C; IP68; вес 6.245кг. Acusense/HEOP Двухслойный защитный кожух из нержавеющей стали 304 с воздушным охлаждением, устойчивый к высоким температурам (температура окружающей среды ? 150°C), поддерживает структуру воздушной завесы для эффективного удаления пыли. |  | Цена по запросу
DS-2XT6445G2-L/C08(4mm) |  | 56131 | 4Мп уличная термостойкая IP-камера c LED-подсветкой до 10м 1/1.8’’ Progressive Scan CMOS; объектив 4мм; угол обзора 91.1°; 0.0005лк@F1.2; сжатие H.265/H.264/MJPEG; тройной поток; 2560?1440@25к/с; WDR 120дБ, HLC, BLC; Smart видеоаналитика; 1 RJ45 10M/100M Ethernet; питание DC 12В±20%; 18Вт макс.; -10 °C...+85 °C; IP67; вес 1,005кг. Технология охлаждения полупроводника. |  | Цена по запросу
DS-2XT6445G2-L/C08(2.8mm) |  | 56130 | 4Мп уличная термостойкая IP-камера c LED-подсветкой до 10м 1/1.8’’ Progressive Scan CMOS; объектив 2.8мм; угол обзора 114°; 0.0005лк@F1.2; сжатие H.265/H.264/MJPEG; тройной поток; 2560?1440@25к/с; WDR 120дБ, HLC, BLC; Smart видеоаналитика; 1 RJ45 10M/100M Ethernet; питание DC 12В±20%; 18Вт макс.; -10 °C...+85 °C; IP67; вес 1,005кг. Технология охлаждения полупроводника. |  | Цена по запросу
КАМЕРЫ ТЕРМОСТОЙКИЕ 8Мп
Модель | Изображение | Код поиска | Описание |  |  | Примечание
DS-2XT6685G0-LIZS/C25(2.8-12mm) |  | 56134 | 8Мп уличная термостойкая IP-камера c ИК-подсветкой до 30м и LED-подсветкой до 20м 1/1.8’’ Progressive Scan CMOS; моторизированный вариообъектив 2.8-12мм; угол обзора 104° - 41.2°; 0.002лк@F1.2; механический ИК-фильтр; сжатие H.265/H.264/H.265+/H.264+/MJPEG; тройной поток; 3840?2160@25к/с; WDR 120дБ, EIS, 3D DNR, HLC, BLC, антитуман; Smart видеоаналитика; аудиовход/выход 1/1; тревожные вход/выход 1/1; 1 RJ45 10M/100M Ethernet; питание DC 12В/PoE(802.3at); 13.37Вт макс.; до +250 °C; IP68; вес 8.62кг. Acusense/HEOP Двухслойный защитный кожух из нержавеющей стали 304 с водяным охлаждением, устойчивый к высоким температурам (температура окружающей среды ? 250°C), поддерживает структуру воздушной завесы для эффективного удаления пыли. |  | Цена по запросу
DS-2XT6685G0-LIZS/C25(8-32mm) |  | 56135 | 8Мп уличная термостойкая IP-камера c ИК-подсветкой до 50м и LED-подсветкой до 30м 1/1.8’’ Progressive Scan CMOS; моторизированный вариообъектив 8-32мм; угол обзора 41.8° - 14.9°; 0.002лк@F1.2; механический ИК-фильтр; сжатие H.265/H.264/H.265+/H.264+/MJPEG; тройной поток; 3840?2160@25к/с; WDR 120дБ, EIS, 3D DNR, HLC, BLC, антитуман; Smart видеоаналитика; аудиовход/выход 1/1; тревожные вход/выход 1/1; 1 RJ45 10M/100M Ethernet; питание DC 12В/PoE(802.3at); 13.37Вт макс.; до +250 °C; IP68; вес 8.62кг. Acusense/HEOP Двухслойный защитный кожух из нержавеющей стали 304 с водяным охлаждением, устойчивый к высоким температурам (температура окружающей среды ? 250°C), поддерживает структуру воздушной завесы для эффективного удаления пыли. |  | Цена по запросу
КОМПЛЕКТ СОЛНЕЧНЫХ БАТАРЕЙ
Модель | Изображение | Код поиска | Описание |  |  | Примечание
DS-2XS6K01-C36S80 |  | 56128 | Комплект солнечных батарей Перезаряжаемая литиевая батарея 360 Вт⋅ч; 1 RS-485 (полудуплексный, для подключения к комплекту солнечной Smart 4G IP-камеры); 2 выхода питания DC 9В - 12.6В, 30Вт макс; температура зарядки: -20 °C...+45 °C, температура разрядки: -20 °C...60 °C; IP66; вес 24 кг. |  | Цена по запросу
DS-2XS6K02-C36S80 |  | 51500 | Комплект солнечных батарей Перезаряжаемая литиевая батарея 360 Вт?ч; 1 RS-485 (полудуплексный, для подключения к комплекту солнечной Smart 4G IP-камеры); 2 выхода питания DC 9В - 12.6В, 30Вт макс; температура зарядки: -20 °C...+45 °C, температура разрядки: -20 °C...60 °C; IP66; вес 30.4 кг. В комплект входят аксессуары для подключения к электросети. Поддержка защиты батареи при подключении к электросети. |  | Цена по запросу
МИНИАТЮРНЫЕ КАМЕРЫ 2Мп
Модель | Изображение | Код поиска | Описание |  |  | Примечание
DS-2CD2D25G1/M-D/NF(2.8mm) |  | 10930 | 2Мп миниатюрная IP-камера 1/2.8’’ Progressive Scan CMOS; объектив 2.8мм; угол обзора 107.8°; механический ИК-фильтр; 0.002лк@F1.2; сжатие H.265/H.264/MJPEG; тройной поток; 1920×1080@50к/с; WDR 120дБ, 3D DNR, BLC, HLC, ROI; аудиовход/выход 1/1, 1 RJ45 10M/100M Ethernet; питание DC12В±20%; 1.5Вт макс.; -30 °C...+60 °C; вес 0,093кг. |  | Цена по запросу
DS-2CD6425G1-30(2.8mm)(2m) |  | 10926 | 2Мп компактная IP-камера (кабель 2м) 1/2.8’’ Progressive Scan CMOS; объектив 2.8мм; угол обзора 107.8°; механический ИК-фильтр; 0.002лк@F1.2; сжатие H.265(+)/H.264(+)/MJPEG; тройной поток; 1920×1080@25к/с; WDR 120дБ, 3D DNR, BLC, HLC, антитуман, ROI; слот для microSD до 256Гб; аудиовход/выход 1/1; тревожные вход/выход 1/1; 1 RJ45 10M/100M Ethernet; питание DC12В±20%/PoE(802.3af); 3Вт макс.; -30°C...+60°C; вес 0,09кг+0.09кг. |  | Цена по запросу
DS-2CD6425G1-30(2.8mm)(8m) |  | 10927 | 2Мп компактная IP-камера (кабель 8м) 1/2.8’’ Progressive Scan CMOS; объектив 2.8мм; угол обзора 107.8°; механический ИК-фильтр; 0.002лк@F1.2; сжатие H.265(+)/H.264(+)/MJPEG; тройной поток; 1920×1080@25к/с; WDR 120дБ, 3D DNR, BLC, HLC, антитуман, ROI; слот для microSD до 256Гб; аудиовход/выход 1/1; тревожные вход/выход 1/1; 1 RJ45 10M/100M Ethernet; питание DC12В±20%/PoE(802.3af); 3Вт макс.; -30°C...+60°C; вес 0,09кг+0,09кг. |  | Цена по запросу
DS-2CD6425G1-30(4mm)(2m) |  | 10928 | 2Мп компактная IP-камера (кабель 2м) 1/2.8’’ Progressive Scan CMOS; объектив 4мм; угол обзора 82.8°; механический ИК-фильтр; 0.002лк@F1.2; сжатие H.265(+)/H.264(+)/MJPEG; тройной поток; 1920×1080@25к/с; WDR 120дБ, 3D DNR, BLC, HLC, антитуман, ROI; слот для microSD до 256Гб; аудиовход/выход 1/1; тревожные вход/выход 1/1; 1 RJ45 10M/100M Ethernet; питание DC12В±20%/PoE(802.3af); 3Вт макс.; -30°C...+60°C; вес 0,09кг+0.09кг. |  | Цена по запросу
DS-2CD2D25G1/M-D/NF(4mm) |  | 10931 | 2Мп миниатюрная IP-камера 1/2.7’’ Progressive Scan CMOS; объектив 4мм; угол обзора 82.8°; механический ИК-фильтр; 0.002лк@F1.2; сжатие H.265/H.264/MJPEG; тройной поток; 1920×1080@50к/с; WDR 120дБ, 3D DNR, BLC, HLC, ROI; аудиовход/выход 1/0, 1 RJ45 10M/100M Ethernet; питание DC12В±20%; 1.5Вт макс.; -30 °C...+60 °C; вес 0,093кг. |  | Цена по запросу
DS-2CD6425G1-30(4mm)(8m) |  | 10929 | 2Мп компактная IP-камера (кабель 8м) 1/2.8’’ Progressive Scan CMOS; объектив 4мм; угол обзора 82.8°; механический ИК-фильтр; 0.002лк@F1.2; сжатие H.265(+)/H.264(+)/MJPEG; тройной поток; 1920×1080@25к/с; WDR 120дБ, 3D DNR, BLC, HLC, антитуман, ROI; слот для microSD до 256Гб; аудиовход/выход 1/1; тревожные вход/выход 1/1; 1 RJ45 10M/100M Ethernet; питание DC12В±20%/PoE(802.3af); 3Вт макс.; -30°C...+60°C; вес 0,09кг+0.09кг. |  | Цена по запросу
МИНИАТЮРНЫЕ КАМЕРЫ 4Мп
Модель | Изображение | Код поиска | Описание |  |  | Примечание
DS-2CD6445G1-30(2.8mm)(8m) |  | 10935 | 4Мп компактная IP-камера (кабель 8м) 1/3’’ Progressive Scan CMOS; объектив 2.8мм; угол обзора 98°; механический ИК-фильтр; 0.005лк@F1.2; сжатие H.265(+)/H.264(+)/MJPEG; тройной поток; 2560×1440@25к/с; WDR 120дБ, 3D DNR, BLC, HLC, антитуман, ROI; слот для microSD до 256Гб; аудиовход/выход 1/1; тревожные вход/выход 1/1; 1 RJ45 10M/100M Ethernet; питание DC12В±20%/PoE(802.3af); 3Вт макс.; -30°C...+60°C; вес 0,09кг+0,09кг. |  | Цена по запросу
DS-2CD2D45G1/M-D/NF(2.8mm) |  | 10932 | 4Мп миниатюрная IP-камера 1/3’’ Progressive Scan CMOS; объектив 2.8мм; угол обзора 98°; механический ИК-фильтр; 0.005лк@F1.2; сжатие H.265/H.264/MJPEG; тройной поток; 2560×1440@25к/с; WDR 120дБ, 3D DNR, BLC, HLC, ROI; аудиовход/выход 1/1, 1 RJ45 10M/100M Ethernet; питание DC12В±20%; 1.5Вт макс.; -30 °C...+60 °C; вес 0,093кг. |  | Цена по запросу
DS-2CD2D45G1/M-D/NF(4mm) |  | 10933 | 4Мп миниатюрная IP-камера 1/3’’ Progressive Scan CMOS; объектив 4мм; угол обзора 75°; механический ИК-фильтр; 0.005лк@F1.2; сжатие H.265/H.264/MJPEG; тройной поток; 1920×1080@25к/с; WDR 120дБ, 3D DNR, BLC, HLC, ROI; аудиовход/выход 1/0, 1 RJ45 10M/100M Ethernet; питание DC12В±20%; 1.5Вт макс.; -30 °C...+60 °C; вес 0,093кг. |  | Цена по запросу
DS-2CD6445G1-30(2.8mm)(2m) |  | 10934 | 4Мп компактная IP-камера (кабель 2м) 1/3’’ Progressive Scan CMOS; объектив 2.8мм; угол обзора 98°; механический ИК-фильтр; 0.005лк@F1.2; сжатие H.265(+)/H.264(+)/MJPEG; тройной поток; 2560×1440@25к/с; WDR 120дБ, 3D DNR, BLC, HLC, антитуман, ROI; слот для microSD до 256Гб; аудиовход/выход 1/1; тревожные вход/выход 1/1; 1 RJ45 10M/100M Ethernet; питание DC12В±20%/PoE(802.3af); 3Вт макс.; -30°C...+60°C; вес 0,09кг+0.09кг. |  | Цена по запросу
DS-2CD6445G1-30(4mm)(8m) |  | 10937 | 4Мп компактная IP-камера (кабель 8м) 1/3’’ Progressive Scan CMOS; объектив 4мм; угол обзора 75°; механический ИК-фильтр; 0.005лк@F1.2; сжатие H.265(+)/H.264(+)/MJPEG; тройной поток; 2560×1440@25к/с; WDR 120дБ, 3D DNR, BLC, HLC, антитуман, ROI; слот для microSD до 256Гб; аудиовход/выход 1/1; тревожные вход/выход 1/1; 1 RJ45 10M/100M Ethernet; питание DC12В±20%/PoE(802.3af); 3Вт макс.; -30°C...+60°C; вес 0,09кг+0.09кг. |  | Цена по запросу
DS-2CD6445G1-30(4mm)(2m) |  | 10936 | 4Мп компактная IP-камера (кабель 2м) 1/3’’ Progressive Scan CMOS; объектив 4мм; угол обзора 75°; механический ИК-фильтр; 0.005лк@F1.2; сжатие H.265(+)/H.264(+)/MJPEG; тройной поток; 2560×1440@25к/с; WDR 120дБ, 3D DNR, BLC, HLC, антитуман, ROI; слот для microSD до 256Гб; аудиовход/выход 1/1; тревожные вход/выход 1/1; 1 RJ45 10M/100M Ethernet; питание DC12В±20%/PoE(802.3af); 3Вт макс.; -30°C...+60°C; вес 0,09кг+0.09кг. |  | Цена по запросу
Поворотная
Модель | Изображение | Код поиска | Описание |  |  | Примечание
DS-2SE7C432IWG-K/4G/14(F0) |  | 51499 | TandemVu солнечная Smart 4G IP-камера 4Мп панорамный + 4Мп поворотный канал с ИК-подсветкой до 200м Фиксированный модуль: 1/1.8’’ Progressive Scan CMOS; объектив 2.8 мм; угол обзора по гор.:108°, по верт.:56°; механический ИК-фильтр; 0.0005лк@F1.0; сжатие H.265+/H.264+/H.265/H.264/MJPEG; тройной поток; 2560х1440@25к/с; 3D DNR, BLC, HLC, ROI. PTZ-модуль: 1/1.8’’ Progressive Scan CMOS; объектив 5.9 - 188.8 мм, 32x; угол обзора объектива 60.2° - 2.3°; механический ИК-фильтр; 0.005лк@F1.5; сжатие H.265+/H.264+/H.265/H.264/MJPEG, тройной поток; 2560х1440@25к/с; 120дБ WDR, 3D DNR, BLC, HLC, ROI, EIS, антитуман; вращение 360°, вручную: 0.1° - 80°/с, по предустановке: 80°/с; наклон -15° - 90°, вручную: 0.1° - 80°/с, по предустановке: 80°/с. Smart видеоаналитика; слот для microSD до 256Гб; аудиовход/выход 1/1; тревожные вход/выход 2/1; 1 RJ45 10M/100M Ethernet; питание DC12В; 28Вт макс.; -40 °C...+65 °C; IP66; IK10; грозозащита TVS 6000B; вес 6кг. классификация «человек/ТС»; автоматическое слежение 2.0; интеллектуаль |  | Цена по запросу
DS-2DE5425IWG-K/4G |  | 56125 | 4Мп уличная скоростная поворотная солнечная Smart 4G IP-камера с ИК-подсветкой до 120м 1/2.8"" Progressive Scan CMOS; объектив 4.8 - 120мм, 25x; угол обзора 55° - 2.4°; механический ИК-фильтр; 0.05лк@F1.6; сжатие H.265/H.264/MJPEG/H.265+/H.264+; 2560×1440@25к/с; WDR 120дБ, 3D DNR, BLC, HLC, ROI, антитуман; Smart видеоаналитика; встроенное eMMC до 256 ГБ; слот для microSD до 256Гб; аудиовход/выход 1/1; тревожные вход/выход 2/0; 1 RJ45 10M/100M Ethernet; DC12В; -20°C...+60°C; IP66; вес 35.3кг. LTE-TDD/LTE-FDD/WCDMA/GSM Перезаряжаемая литиевая батарея 360 Вт⋅ч в комплекте. |  | Цена по запросу
ПОДСЧЕТ ЛЮДЕЙ
Модель | Изображение | Код поиска | Описание |  |  | Примечание
DS-2CD6825G0/C-IVS(2mm)(B) |  | 23324 | 2Мп DeepinView IP-камера с двумя объективами, функцией подсчета людей и ИК-подсветкой до 6м 1/2.7’ Progressive Scan CMOS; объектив 2мм; угол обзора 104.5°; цветное изображение; сжатие H.265/H.264/MJPEG/H.265+/H.264+; двойной поток; 1920?1080@25к/с; 3D DNR; аудиовход/выход 1/1; тревожные вход/выход 1/1; 1 RJ45 10M/100M Ethernet; 1 RS-485; питание DC12В± 20%/PoE(802.3af, class 3); 8Вт макс.; -30 °C...+45 °C; IP67; вес 0,435кг. Подсчет людей на основе алгоритма глубокого обучения: отдельный подсчет входящих, выходящих и проходящих мимо людей. |  | Цена по запросу
DS-2CD6825G0/C-IS(2mm)(B) |  | 23323 | 2Мп DeepinView IP-камера с двумя объективами, функцией подсчета людей и ИК-подсветкой до 6м 1/2.7’ Progressive Scan CMOS; объектив 2мм; угол обзора 104.5°; цветное изображение; сжатие H.265/H.264/MJPEG/H.265+/H.264+; двойной поток; 1920?1080@25к/с; 3D DNR; аудиовход/выход 1/1; тревожные вход/выход 1/1; 1 RJ45 10M/100M Ethernet; 1 RS-485; питание DC12В± 20%/PoE(802.3af, class 3); 8Вт макс.; -30 °C...+45 °C; вес 0,435кг. Подсчет людей на основе алгоритма глубокого обучения: отдельный подсчет входящих, выходящих и проходящих мимо людей. |  | Цена по запросу
КАМЕРА С ОПТИЧЕСКИМ МОДУЛЕМ
Модель | Изображение | Код поиска | Описание |  |  | Примечание
iDS-2CD7046G0-AP/F11(C) |  | 71177 | 4Мп DeepinView IP-камера в стандартном корпусе 1/1.8’’ Progressive Scan CMOS; крепление объектива CS; P-iris; ABF; механический ИК-фильтр; 0.001лк@F1.2; сжатие H.265/H.264/MJPEG/H.265+/H.264+; пять потоков; 2680х1520@25к/с; WDR 140дБ, 3D DNR, BLC, HLC, антитуман, ROI, EIS; Smart видеоаналитика; слот для microSD до 256Гб;встроенный микрофон; аудиовход/выход 1/1; тревожные вход/выход 2/2; 1Vp-p композитный выход (75 Ом/BNC); 1 RJ45 10M/100M/1000M Ethernet; 1 RS-485; питание DC12В± 24.9%/AC24В± 24.9%/PoE(802.3af, class 3); 12Вт макс.; -40 °C...+60 °C; вес 0,73кг. Распознавание лиц/ подсчет лиц/ детекция и анализ нескольких целей/ детекция наличия/отсутствия шлема/ защита периметра/ yправление очередью /F11: LC интерфейс, 155Mbps, Tx1310/Rx1550 |  | Цена по запросу
iDS-2CD7046G0/E-IHSY/F11(3.8-16mm)(C) |  | 71178 | 4Мп DeepinView IP-камера в специальном корпусе с ИК-подсветкой до 80м 1/1.8’’ Progressive Scan CMOS; крепление объектива CS; P-iris; механический ИК-фильтр; 0.002лк@F1.4; сжатие H.265/H.264/MJPEG; пять потоков; 2680х1520@25к/с; WDR 140дБ, 3D DNR, BLC, HLC, антитуман, ROI, EIS; Smart видеоаналитика; слот для microSD до 256Гб; аудиовход/выход 1/1; тревожные вход/выход 2/2; 1Vp-p композитный выход (75 Ом/BNC); 1 RJ45 10M/100M/1000M Ethernet; 1 RS-485; питание DC24В±20%/PoE(802.3af, class 5); AC24В± 20%; 30Вт макс.; -50 °C...+65 °C; вес 3.8кг. Распознавание лиц/ подсчет лиц/ детекция и анализ нескольких целей/ детекция наличия/отсутствия шлема/ защита периметра/ yправление очередью /F11: FC интерфейс, 155Mbps, Tx1310/Rx1550 |  | Цена по запросу
КАМЕРА С УЛЬТРАШИРОКОУГОЛЬНЫМ ОБЪЕКТИВОМ
Модель | Изображение | Код поиска | Описание |  |  | Примечание
DS-2CD2T45G0P-I (1.68mm) |  | 14740 | 4Мп уличная IP-камера с ультраширокоугольным объективом и EXIR-подсветкой до 10м 1/2.7" Progressive Scan CMOS; объектив 1.68мм; горизонтальный угол обзора: 180 °, вертикальный угол обзора: 101 °, диагональный угол обзора: 180 °; механический ИК-фильтр; 0.028лк@F2.0; сжатие H.265/H.265+/H.264/H.264+/MJPEG; тройной поток; 2688×1520@25к/с; WDR 120дБ, 3D DNR, BLC, ROI; Smart видеоаналитика; слот для microSD до 256Гб; 1 RJ45 10M/100M Ethernet; DC12В± 10%/PoE(802.3af); 7Вт макс; -30 °C...+60 °C; IP67 ; вес 0.76кг. |  | Цена по запросу
КАМЕРА С ФУНКЦИЕЙ САМООЧИСТКИ
Модель | Изображение | Код поиска | Описание |  |  | Примечание
iDS-2CD8A47G0/SC-ZY(2.8-12mm) |  | 51462 | 4Мп уличная цилиндрическая DeepinView IP-камера с комплектом для очистки и защитой от коррозии 1/1.8’’ Progressive Scan CMOS; моторизированный вариообъектив 2.8-12мм; угол обзора 76.5°- 53°; автофокус; DC-Iris; 0.0005лк@F1.0; сжатие H.265/H.264/H.265+/H.264+/MJPEG; 5 потоков; 2560?1440@25к/с; WDR 140дБ, 3D DNR, BLC, HLC, антитуман, ROI, EIS, коррекция искажений; Smart видеоаналитика; слот для microSD до 1Тб; 1 RJ45 0M/100M Ethernet; питание DC12В±20%/PoE(802.3at, class 4); 22.5Вт макс.; -30 °C...+60 °C; IP67; вес 2.95кг. ANPR Обнаружение транспорта и распознавание а/м номеров / обнаружение событий в туннелях / захват лиц / детекция и анализ нескольких целей / защита периметра Соответствует стандарту NEMA4X. |  | Цена по запросу
iDS-2CD8A47G0/SC-ZY(8-32mm) |  | 51463 | 4Мп уличная цилиндрическая DeepinView IP-камера с комплектом для очистки и защитой от коррозии 1/1.8’’ Progressive Scan CMOS; моторизированный вариообъектив 8-32мм; угол обзора 40.3°- 14.5°; автофокус; DC-Iris; 0.0005лк@F1.0; сжатие H.265/H.264/H.265+/H.264+/MJPEG; 5 потоков; 2560?1440@25к/с; WDR 140дБ, 3D DNR, BLC, HLC, антитуман, ROI, EIS, коррекция искажений; Smart видеоаналитика; слот для microSD до 1Тб; 1 RJ45 0M/100M Ethernet; питание DC12В±20%/PoE(802.3at, class 4); 22.5Вт макс.; -30 °C...+60 °C; IP67; вес 2.95кг. ANPR Обнаружение транспорта и распознавание а/м номеров / обнаружение событий в туннелях / захват лиц / детекция и анализ нескольких целей / защита периметра Соответствует стандарту NEMA4X. |  | Цена по запросу
КАМЕРА С ФУНКЦИЕЙ ХОЛОДНОГО СТАРТА ПРИ -60 °C
Модель | Изображение | Код поиска | Описание |  |  | Примечание
DS-2CD5A46G0-IZ/UH (2.8-12mm) |  | 54395 | 4Мп уличная цилиндрическая Smart IP-камера с ИК-подсветкой до 50м (со встренной монтажной коробкой) 1/1.8’’ Progressive Scan CMOS; моторизированный вариообъектив 2.8-12мм; угол обзора 103.9°- 44.3°; автофокус; DC drive; механический ИК-фильтр; 0.0036лк@F1.6; H.265/H.264/MJPEG/H.265+/H.264+; пять потоков; 2560×1440@25к/с; WDR 120дБ, 3D DNR, BLC, HLC, антитуман, ROI; Smart видеоаналитика; слот для microSD до 256Гб; 1Vp-p композитный выход (75 Ом/BNC); 1 RJ45 10M/100M/1000M Ethernet; питание DC12В±10%; 46Вт макс.; -60 °C...+60 °C; IP67; IK10; вес 2.4кг. |  | Цена по запросу
iDS-2CD8A46G0-IZ/UH(2.8-12mm) |  | 51461 | 4Мп уличная цилиндрическая DeepinView IP-камера с ИК-подсветкой до 50м 1/1.8’’ Progressive Scan CMOS; моторизированный вариообъектив 2.8-12мм; угол обзора 110°- 46.2°; автофокус; механический ИК-фильтр; 0.0036лк@F1.6; сжатие H.265/H.264/MJPEG/H.265+/H.264+; пять потоков; 2680?1520@25к/с; WDR 140дБ, 3D DNR, BLC, HLC, антитуман, ROI; Smart видеоаналитика; слот для microSD до 256Гб; 1Vp-p композитный выход (75 Ом/CVBS; 1 RJ45 10M/100M/1000M Ethernet; питание DC12В±10%; 51.4Вт макс.; -60 °C...+60 °C; IP67; IK10; вес 1,9кг. AIOP |  | Цена по запросу
СЕРИЯ ДЛИНОФОКУС 2Мп
Модель | Изображение | Код поиска | Описание |  |  | Примечание
DS-2CD3A26G2T-IZS(4.7-71mm) |  | 25453 | 2Мп уличная цилиндрическая IP-камера с IR-подсветкой до 150м 1/2.8" Progressive Scan CMOS; моторизированный вариообъектив 4.7-71мм; угол обзора 57.7°-3.66°; механический ИК-фильтр; 0.002лк@F1.4; сжатие H.265/H.264/MJPEG/H.265+/H.264+; четыре потока; 1920 × 1080@50к/с; WDR 120дБ, 3D DNR, BLC, HLC, ROI; слот для microSD до 256Гб; аудиовход/выход 1/1; тревожные вход/выход 2/2; 1 RJ45 10M/100M Ethernet; DC12В± 25%/AC24В± 20%/PoE(802.3af);12,9Вт макс; -40 °C...+60 °C; IP67; вес 1.835кг. |  | Цена по запросу
СЕРИЯ ДЛИНОФОКУС 4Мп
Модель | Изображение | Код поиска | Описание |  |  | Примечание
iDS-2CD7A45G0-IZHS(4.7-118mm) |  | 44664 | 4Мп уличная цилиндрическая DeepinView IP-камера с ИК-подсветкой до 200м 1/2.5’’ Progressive Scan CMOS; моторизированный вариообъектив 4.7-118мм; угол обзора 55.8°- 2.8°; автофокус; P-Iris; механический ИК-фильтр; 0.009лк@F1.6; сжатие H.265+/H.265/H.264+/ H.264; пять потоков; 2688×1520@25к/с, 2560×1440@50к/с; WDR 140дБ, 3D DNR, BLC, HLC, антитуман, ROI, EIS; Smart видеоаналитика (пересечение линии / вторжение / вход в область / выход из области); слот для microSD до 256Гб; аудиовход/выход 1/1; тревожные вход/выход 2/2; 1Vp-p композитный выход (75 Ом/CVBS); 1 RJ45 10M/100M/1000M Ethernet; питание DC12В±20%/AC24В±20%/PoE(802.3at, Type 2, Class 4); 20.7Вт макс.; -50 °C...+60 °C; IP67; IK10; вес 2,13кг. Захват лиц, захват до 60 лиц одновременно Сравнение лиц, библиотека лиц до 150,000 |  | Цена по запросу
СЕРИЯ распознавания лиц + 5 типов смарт функцией 12Мп
Модель | Изображение | Код поиска | Описание |  |  | Примечание
iDS-2CD75C5G0-IZHS(8-32mm) |  | 41766 | 12Мп уличная купольная DeepinView IP-камера с ИК-подсветкой до 50м 1/1.7’’ Progressive Scan CMOS; моторизированный вариообъектив 8-32мм; угол обзора 37.8°- 13.6°; автофокус; P-Iris; механический ИК-фильтр; 0.009лк@F1.2; сжатие H.265/H.264/H.265+/H.264+/MJPEG; 10 потоков; 4000?3000@20к/с; DWDR, 3D DNR, BLC, HLC, антитуман, ROI, EIS, коррекция искажений; Smart видеоаналитика; слот для microSD до 256Гб; аудиовход/выход 1/1; 2 встроенных микрофона; тревожные вход/выход 1/1; 1Vp-p композитный выход (75 Ом/CVBS); 1 RJ45 10M/100M/1000М Ethernet; питание AC24B±20%/DC12В±20%/PoE(802.3at, Class 4), 13.9Вт макс.; -50 °C...+60 °C; IP67 IK10; вес 1.48кг. Захват лиц / распознавание лиц / подсчет людей / детекция и анализ нескольких целей / yправление количеством людей / защита периметра / детекция наличия/отсутствия шлема |  | Цена по запросу
iDS-2CD7AC5G0-IZHS(8-32mm) |  | 41768 | 12Мп уличная цилиндрическая DeepinView IP-камера с ИК-подсветкой до 100м 1/1.7’’ Progressive Scan CMOS; моторизированный вариообъектив 8-32мм; угол обзора 40.2°- 14.4°; автофокус; P-Iris; механический ИК-фильтр; 0.009лк@F1.2; сжатие H.265/H.264/H.265+/H.264+/MJPEG; 10 потоков; 4000?3000@20к/с; DWDR, 3D DNR, BLC, HLC, антитуман, ROI, EIS, коррекция искажений; Smart видеоаналитика; слот для microSD до 256Гб; аудиовход/выход 1/1; тревожные вход/выход 2/2; 1Vp-p композитный выход (75 Ом/CVBS); 1 RJ45 10M/100M/1000М Ethernet; питание DC12В±20%/PoE(802.3at), 18Вт макс.; -50 °C...+60 °C; IP67 IK10; вес 1.92кг. Захват лиц / распознавание лиц / подсчет людей / детекция и анализ нескольких целей / yправление количеством людей / защита периметра |  | Цена по запросу
iDS-2CD7AC5G0-IZHS(2.8-12mm) |  | 41767 | 12Мп уличная цилиндрическая DeepinView IP-камера с ИК-подсветкой до 50м 1/1.7’’ Progressive Scan CMOS; моторизированный вариообъектив 2.8-12мм; угол обзора 96.2°- 36.4°; автофокус; P-Iris; механический ИК-фильтр; 0.009лк@F1.2; сжатие H.265/H.264/H.265+/H.264+/MJPEG; 10 потоков; 4000?3000@20к/с; DWDR, 3D DNR, BLC, HLC, антитуман, ROI, EIS, коррекция искажений; Smart видеоаналитика; слот для microSD до 256Гб; аудиовход/выход 1/1; тревожные вход/выход 2/2; 1Vp-p композитный выход (75 Ом/CVBS); 1 RJ45 10M/100M/1000М Ethernet; питание DC12В±20%/PoE(802.3at), 18Вт макс.; -50 °C...+60 °C; IP67 IK10; вес 1.92кг. Захват лиц / распознавание лиц / подсчет людей / детекция и анализ нескольких целей / yправление количеством людей / защита периметра |  | Цена по запросу
iDS-2CD75C5G0-IZHS(2.8-12mm) |  | 41765 | 12Мп уличная купольная DeepinView IP-камера с ИК-подсветкой до 30м 1/1.7’’ Progressive Scan CMOS; моторизированный вариообъектив 2.8-12мм; угол обзора 96°- 46.2°; автофокус; P-Iris; механический ИК-фильтр; 0.009лк@F1.2; сжатие H.265/H.264/H.265+/H.264+/MJPEG; 10 потоков; 4000?3000@20к/с; DWDR, 3D DNR, BLC, HLC, антитуман, ROI, EIS, коррекция искажений; Smart видеоаналитика; слот для microSD до 256Гб; аудиовход/выход 1/1; 2 встроенных микрофона; тревожные вход/выход 1/1; 1Vp-p композитный выход (75 Ом/CVBS); 1 RJ45 10M/100M/1000М Ethernet; питание AC24B±20%/DC12В±20%/PoE(802.3at, Class 4), 13.9Вт макс.; -50 °C...+60 °C; IP67 IK10; вес 1.48кг. Захват лиц / распознавание лиц / подсчет людей / детекция и анализ нескольких целей / yправление количеством людей / защита периметра / детекция наличия/отсутствия шлема |  | Цена по запросу
iDS-2CD71C5G0-IZS(8-32mm) |  | 41764 | 12Мп купольная DeepinView IP-камера с ИК-подсветкой до 50м 1/1.7’’ Progressive Scan CMOS; моторизированный вариообъектив 8-32мм; угол обзора 37.8°- 13.6°; автофокус; P-Iris; механический ИК-фильтр; 0.009лк@F1.2; сжатие H.265/H.264/H.265+/H.264+/MJPEG; 10 потоков; 4000?3000@20к/с; DWDR, 3D DNR, BLC, HLC, антитуман, ROI, EIS, коррекция искажений; Smart видеоаналитика; слот для microSD до 256Гб; аудиовход/выход 1/1; встроенный микрофон; тревожные вход/выход 1/1; 1Vp-p композитный выход (75 Ом/CVBS); 1 RJ45 10M/100M/1000М Ethernet; питание AC24B±20%/DC12В±20%/PoE(802.3af), 12Вт макс.; -40 °C...+60 °C; IK10; вес 0.95кг. Захват лиц / распознавание лиц / подсчет людей / детекция и анализ нескольких целей / yправление количеством людей / защита периметра |  | Цена по запросу
iDS-2CD71C5G0-IZS(2.8-12mm) |  | 41763 | 12Мп купольная DeepinView IP-камера с ИК-подсветкой до 30м 1/1.7’’ Progressive Scan CMOS; моторизированный вариообъектив 2.8-12мм; угол обзора 96°- 46.2°; автофокус; P-Iris; механический ИК-фильтр; 0.009лк@F1.2; сжатие H.265/H.264/H.265+/H.264+/MJPEG; 10 потоков; 4000?3000@20к/с; DWDR, 3D DNR, BLC, HLC, антитуман, ROI, EIS, коррекция искажений; Smart видеоаналитика; слот для microSD до 256Гб; аудиовход/выход 1/1; встроенный микрофон; тревожные вход/выход 1/1; 1Vp-p композитный выход (75 Ом/CVBS); 1 RJ45 10M/100M/1000М Ethernet; питание AC24B±20%/DC12В±20%/PoE(802.3af), 12Вт макс.; -40 °C...+60 °C; IK10; вес 0.95кг. Захват лиц / распознавание лиц / подсчет людей / детекция и анализ нескольких целей / yправление количеством людей / защита периметра |  | Цена по запросу
iDS-2CD70C5G0-AP |  | 41762 | 12Мп DeepinView IP-камера в стандартном корпусе 1/1.7’’ Progressive Scan CMOS; крепление объектива CS; P-iris; механический ИК-фильтр; 0.009лк@F1.2; сжатие H.265/H.264/H.265+/H.264+/MJPEG; 10 потоков; 4000?3000@20к/с; DWDR, 3D DNR, BLC, HLC, антитуман, ROI, EIS, коррекция искажений; Smart видеоаналитика; слот для microSD до 256Гб; аудиовход/выход 1/1; тревожные вход/выход 2/2; встроенный микрофон; 1Vp-p композитный выход (75 Ом/BNC); 1 RJ45 100M/1000M Ethernet; 1 RS-485; питание DC12В± 24.9%/AC24В± 24.9%/PoE(802.3af, class 3); 12Вт макс.; -30 °C...+60 °C; вес 0,73кг. Захват лиц / распознавание лиц / подсчет людей / детекция и анализ нескольких целей / yправление количеством людей / защита периметра / детекция наличия/отсутствия шлема |  | Цена по запросу
СЕРИЯ распознавания лиц + 5 типов смарт функцией 2Мп
Модель | Изображение | Код поиска | Описание |  |  | Примечание
iDS-2CD7A26G0-IZHS(8-32mm)(C) |  | 71167 | 2Мп уличная цилиндрическая DeepinView IP-камера с ИК-подсветкой до 100м 1/1.8’’ Progressive Scan CMOS; моторизированный вариообъектив 8-32мм; угол обзора 40.3°- 14.4°; автофокус; P-Iris; механический ИК-фильтр; 0.001лк@F1.2; сжатие H.265+/H.265/H.264+/ H.264; пять потоков; 1920×1080@50к/с; WDR 140дБ, 3D DNR, BLC, HLC, антитуман, ROI; Smart видеоаналитика; слот для microSD до 256Гб; аудиовход/выход 1/1; тревожные вход/выход 2/2; 1Vp-p композитный выход (75 Ом/CVBS; 1 RJ45 10M/100M/1000M Ethernet; питание DC12В±20%/PoE(802.3at, class 4); 18Вт макс.; -50 °C...+60 °C; IP67; IK10; вес 1,92кг. Распознавание лиц/ подсчет лиц/ детекция и анализ нескольких целей/ детекция наличия/отсутствия шлема/ защита периметра/ yправление очередью |  | Цена по запросу
iDS-2CD7026G0-AP(C) |  | 71163 | 2Мп DeepinView IP-камера в стандартном корпусе 1/1.8’’ Progressive Scan CMOS; крепление объектива CS; P-Iris; ABF; DC drive; механический ИК-фильтр; 0.001лк@F1.2; сжатие H.265/H.264/MJPEG; пять потоков; 1920×1080@50к/с; WDR 140дБ, 3D DNR, BLC, HLC, антитуман, ROI, EIS; Smart видеоаналитика; слот для microSD до 256Гб; встроенный микрофон; аудиовход/выход 1/1; тревожные вход/выход 2/2; 1Vp-p композитный выход (75 Ом/BNC); 1 RJ45 10M/100M/1000M Ethernet; 1 RS-485; питание DC12В± 24.9%/AC24В± 24.9%/PoE(802.3af, class 4); 9.5Вт макс.; -30 °C...+60 °C; вес 0,7кг. Распознавание лиц/ подсчет лиц/ детекция и анализ нескольких целей/ детекция наличия/отсутствия шлема/ защита периметра/ yправление очередью |  | Цена по запросу
iDS-2CD7A26G0-IZHS(2.8-12mm)(C) |  | 71166 | 2Мп уличная цилиндрическая DeepinView IP-камера с ИК-подсветкой до 50м 1/1.8’’ Progressive Scan CMOS; моторизированный вариообъектив 2.8-12мм; угол обзора 107.3°- 39.8°; автофокус; P-Iris; механический ИК-фильтр; 0.001лк@F1.2; сжатие H.265+/H.265/H.264+/ H.264; пять потоков; 1920х1080@50к/с; WDR 140дБ, 3D DNR, BLC, HLC, антитуман, ROI; Smart видеоаналитика; слот для microSD до 256Гб; аудиовход/выход 1/1; тревожные вход/выход 2/2; 1Vp-p композитный выход (75 Ом/CVBS; 1 RJ45 10M/100M/1000M Ethernet; питание DC12В±20%/PoE(802.3at, class 4); 18Вт макс.; -50 °C...+60 °C; IP67; IK10; вес 1,92кг. Распознавание лиц/ подсчет лиц/ детекция и анализ нескольких целей/ детекция наличия/отсутствия шлема/ защита периметра/ yправление очередью |  | Цена по запросу
СЕРИЯ распознавания лиц + 5 типов смарт функцией 4Мп
Модель | Изображение | Код поиска | Описание |  |  | Примечание
iDS-2CD7A46G0-IZHS(2.8-12mm)(C) |  | 71175 | 4Мп уличная цилиндрическая DeepinView IP-камера с ИК-подсветкой до 30м 1/1.8’’ Progressive Scan CMOS; моторизированный вариообъектив 2.8-12мм; угол обзора 114.5°- 41.8°; автофокус; DC drive; механический ИК-фильтр; 0.001лк@F1.2; сжатие H.265/H.264/MJPEG/H.265+/H.264+; пять потоков; 2680×1520@25к/с; WDR 140дБ, 3D DNR, BLC, HLC, антитуман, ROI; Smart видеоаналитика; слот для microSD до 256Гб; тревожные вход/выход 2/2; 1Vp-p композитный выход (75 Ом/BNC); 1 RJ45 10M/100M/1000M Ethernet; питание DC12В±20%/PoE(802.3af, class 4); 18Вт макс.; -50 °C...+60 °C; IP67; IK10; вес 1,9кг. Распознавание лиц/ подсчет лиц/ детекция и анализ нескольких целей/ детекция наличия/отсутствия шлема/ защита периметра/ yправление очередью |  | Цена по запросу
iDS-2CD7A46G0-IZHS(8-32mm)(C) |  | 71176 | 4Мп уличная цилиндрическая DeepinView IP-камера с ИК-подсветкой до 80м 1/1.8’’ Progressive Scan CMOS; моторизированный вариообъектив 8-32мм; угол обзора 42.5°- 15.1°; автофокус; DC drive; механический ИК-фильтр; 0.001лк@F1.2; сжатие H.265/H.264/MJPEG/H.265+/H.264+; пять потоков; 2680×1520@25к/с; WDR 140дБ, 3D DNR, BLC, HLC, антитуман, ROI; Smart видеоаналитика; слот для microSD до 256Гб; тревожные вход/выход 2/2; 1Vp-p композитный выход (75 Ом/BNC); 1 RJ45 10M/100M/1000M Ethernet; питание DC12В±20%/PoE(802.3af, class 4); 18Вт макс.; -50 °C...+60 °C; IP67; IK10; вес 1,9кг. Распознавание лиц/ подсчет лиц/ детекция и анализ нескольких целей/ детекция наличия/отсутствия шлема/ защита периметра/ yправление очередью |  | Цена по запросу
iDS-2CD7146G0-IZS(8-32mm)(D) |  | 23327 | 4Мп купольная DeepinView IP-камера с ИК-подсветкой до 50м 1/1.8’’ Progressive Scan CMOS; моторизированный вариообъектив 8-32мм; угол обзора 42.5°- 14°; автофокус; P-Iris; механический ИК-фильтр; 0.0005лк@F1.2; сжатие H.265/H.264/MJPEG/H.265+/H.264+; пять потоков; 2560?1440@50к/с; WDR 140дБ, 3D DNR, BLC, HLC, антитуман, ROI, EIS; Smart видеоаналитика; слот для microSD до 256Гб; аудиовход/выход 1/1; встроенный микрофон; тревожные вход/выход 1/1; 1Vp-p композитный выход (75 Ом/CVBS); 1 RJ45 10M/100M/1000М Ethernet; питание AC24B±25%/DC12В±25%/PoE(802.3at, class 4); -40 °C...+60 °C; IP67; IK10; вес 0.99кг. Распознавание лиц / подсчет лиц / детекция и анализ нескольких целей / детекция наличия / отсутствия шлема / защита периметра / yправление очередью |  | Цена по запросу
iDS-2CD7146G0-IZS(2.8-12mm)(D) |  | 23326 | 4Мп купольная DeepinView IP-камера с ИК-подсветкой до 30м 1/1.8’’ Progressive Scan CMOS; моторизированный вариообъектив 2.8-12мм; угол обзора 107.4°- 39.8°; автофокус; P-Iris; механический ИК-фильтр; 0.0005лк@F1.2; сжатие H.265/H.264/MJPEG/H.265+/H.264+; пять потоков; 2560х1440@50к/с; WDR 140дБ, 3D DNR, BLC, HLC, антитуман, ROI, EIS; Smart видеоаналитика; слот для microSD до 256Гб; аудиовход/выход 1/1; встроенный микрофон; тревожные вход/выход 1/1; 1Vp-p композитный выход (75 Ом/CVBS); 1 RJ45 10M/100M/1000М Ethernet; питание AC24B±25%/DC12В±25%/PoE(802.3at, class 4); -40 °C...+60 °C; IP67; IK10; вес 0.99кг. Распознавание лиц / подсчет лиц / детекция и анализ нескольких целей / детекция наличия / отсутствия шлема / защита периметра / yправление очередью |  | Цена по запросу
iDS-2CD7146G0-IZS(2.8-12mm)(C) |  | 71171 | 4Мп купольная DeepinView IP-камера с ИК-подсветкой до 30м 1/1.8’’ Progressive Scan CMOS; моторизированный вариообъектив 2.8-12мм; угол обзора 114.5°- 41.8°; автофокус; DC drive; механический ИК-фильтр; 0.001лк@F1.2; сжатие H.265/H.264/MJPEG/H.265+/H.264+; пять потоков; 2680х1520@25к/с; WDR 140дБ, 3D DNR, BLC, HLC, антитуман, ROI, EIS; Smart видеоаналитика; слот для microSD до 256Гб; аудиовход/выход 1/1; тревожные вход/выход 1/1; 1Vp-p композитный выход (75 Ом/BNC); 1 RJ45 10M/100M/1000М Ethernet; 1 RS-485; питание DC12В±20%/PoE(802.3af, class 3); 12Вт макс.; -30 °C...+60 °C; IK10; вес 0,95кг. Распознавание лиц/ подсчет лиц/ детекция и анализ нескольких целей/ детекция наличия/отсутствия шлема/ защита периметра/ yправление очередью |  | Цена по запросу
iDS-2CD7046G0-AP(C) |  | 71170 | 4Мп DeepinView IP-камера в стандартном корпусе 1/1.8’’ Progressive Scan CMOS; крепление объектива CS; P-iris; ABF; механический ИК-фильтр; 0.001лк@F1.2; сжатие H.265/H.264/MJPEG/H.265+/H.264+; пять потоков; 2680×1520@25к/с; WDR 140дБ, 3D DNR, BLC, HLC, антитуман, ROI, EIS; Smart видеоаналитика; слот для microSD до 256Гб;встроенный микрофон; аудиовход/выход 1/1; тревожные вход/выход 2/2; 1Vp-p композитный выход (75 Ом/BNC); 1 RJ45 10M/100M/1000M Ethernet; 1 RS-485; питание DC12В± 24.9%/AC24В± 24.9%/PoE(802.3af, class 3); 12Вт макс.; -40 °C...+60 °C; вес 0,73кг. Распознавание лиц/ подсчет лиц/ детекция и анализ нескольких целей/ детекция наличия/отсутствия шлема/ защита периметра/ yправление очередью |  | Цена по запросу
СЕРИЯ распознавания лиц + 5 типов смарт функцией 8Мп
Модель | Изображение | Код поиска | Описание |  |  | Примечание
iDS-2CD7186G0-IZS(2.8~12mm)(D) |  | 23328 | 8Мп купольная DeepinView IP-камера с ИК-подсветкой до 30м 1/1.8’’ Progressive Scan CMOS; моторизированный вариообъектив 2.8-12мм; угол обзора 112.3 - 41.2°; автофокус; P-Iris; механический ИК-фильтр; 0.0005лк@F1.2; сжатие H.265/H.264/MJPEG/H.265+/H.264+; пять потоков; 3840 х 2160@25к/с; WDR 120дБ, 3D DNR, BLC, HLC, антитуман, ROI, EIS; Smart видеоаналитика; слот для microSD до 256Гб; аудиовход/выход 1/1; встроенный микрофон; тревожные вход/выход 1/1; 1Vp-p композитный выход (75 Ом/CVBS); 1 RJ45 10M/100M/1000М Ethernet; питание AC24B±25%/DC12В±25%/PoE(802.3at, class 4); -40 °C...+60 °C; IP67; IK10; вес 0.99кг. Распознавание лиц / подсчет лиц / детекция и анализ нескольких целей / детекция наличия / отсутствия шлема / защита периметра / yправление очередью |  | Цена по запросу
iDS-2CD7A86G0-IZHS(8-32mm)(C) |  | 71185 | 8Мп уличная цилиндрическая DeepinView IP-камера с ИК-подсветкой до 80м 1/1.8’’ Progressive Scan CMOS; моторизированный вариообъектив 8-32мм; угол обзора 41.8°- 14.9°; автофокус; P-Iris; механический ИК-фильтр; 0.009лк@F1.2; сжатие H.265/H.264/MJPEG/H.265+/H.264+; пять потоков; 3840х2160@25к/с; WDR 120дБ, 3D DNR, BLC, HLC, антитуман, ROI; Smart видеоаналитика; слот для microSD до 256Гб; тревожные вход/выход 2/2; 1Vp-p композитный выход (75 Ом/BNC); 1 RJ45 10M/100M/1000M Ethernet; питание DC12В±20%/PoE(802.3af, type2 class 4); 16Вт макс.(12В) 18Вт макс.(PoE); -50 °C...+60 °C; IP67; IK10; вес 1,92кг. Распознавание лиц/ подсчет лиц/ детекция и анализ нескольких целей/ детекция наличия/отсутствия шлема/ защита периметра/ yправление очередью |  | Цена по запросу
iDS-2CD7A86G0-IZHS(2.8-12mm)(C) |  | 71184 | 8Мп уличная цилиндрическая DeepinView IP-камера с ИК-подсветкой до 30м 1/1.8’’ Progressive Scan CMOS; моторизированный вариообъектив 2.8-12мм; угол обзора 112.3°- 41.2°; автофокус; P-Iris; механический ИК-фильтр; 0.009лк@F1.2; сжатие H.265/H.264/MJPEG/H.265+/H.264+; пять потоков; 3840х2160@25к/с; WDR 120дБ, 3D DNR, BLC, HLC, антитуман, ROI; Smart видеоаналитика; слот для microSD до 256Гб; тревожные вход/выход 2/2; 1Vp-p композитный выход (75 Ом/BNC); 1 RJ45 10M/100M/1000M Ethernet; питание DC12В±20%/PoE(802.3af, type 2 class 4); 16Вт макс.(12В) 18Вт макс.(PoE); -50 °C...+60 °C; IP67; IK10; вес 1,92кг. Распознавание лиц/ подсчет лиц/ детекция и анализ нескольких целей/ детекция наличия/отсутствия шлема/ защита периметра/ yправление очередью |  | Цена по запросу
iDS-2CD7186G0-IZS(8~32mm)(D) |  | 23329 | 8Мп купольная DeepinView IP-камера с ИК-подсветкой до 50м 1/1.8’’ Progressive Scan CMOS; моторизированный вариообъектив 8-32мм; угол обзора 41.8-14.9°; автофокус; P-Iris; механический ИК-фильтр; 0.0005лк@F1.2; сжатие H.265/H.264/MJPEG/H.265+/H.264+; пять потоков; 3840х2160@25к/с; WDR 120дБ, 3D DNR, BLC, HLC, антитуман, ROI, EIS; Smart видеоаналитика; слот для microSD до 256Гб; аудиовход/выход 1/1; встроенный микрофон; тревожные вход/выход 1/1; 1Vp-p композитный выход (75 Ом/CVBS); 1 RJ45 10M/100M/1000М Ethernet; питание AC24B±25%/DC12В±25%/PoE(802.3at, class 4); -40 °C...+60 °C; IP67; IK10; вес 0.99кг. Распознавание лиц / подсчет лиц / детекция и анализ нескольких целей / детекция наличия / отсутствия шлема / защита периметра / yправление очередью |  | Цена по запросу
iDS-2CD7086G0-AP(C) |  | 71179 | 8Мп DeepinView IP-камера в стандартном корпусе 1/1.8’’ Progressive Scan CMOS; крепление объектива C/CS; P-Iris; ABF; механический ИК-фильтр; 0.009лк@F1.2; сжатие H.265/H.264/MJPEG/H.265+/H.264+; пять потоков; 3840х2160@25к/с; DWDR, 3D DNR, BLC, HLC, антитуман, ROI, EIS; Smart видеоаналитика ; слот для microSD до 256Гб; аудиовход/выход 1/1; встоенный микрофон; тревожные вход/выход 2/2; 1Vp-p композитный выход (75 Ом/BNC); 1 RJ45 10M/100M/1000M Ethernet; 1 RS-485; питание DC12В± 24,9%/AC24В± 24,9%/PoE(802.3af, Type 1 Class 3); 12Вт макс.; -30 °C...+60 °C; вес 0,73кг. Распознавание лиц/ подсчет лиц/ детекция и анализ нескольких целей/ детекция наличия/отсутствия шлема/ защита периметра/ yправление очередью |  | Цена по запросу
СЕРИЯ с мультиобъективом
Модель | Изображение | Код поиска | Описание |  |  | Примечание
iDS-2CD8A46G0-XZS(8-32/4mm) |  | 23325 | 4Мп DeepinView IP-камера с мультиобъективом и с ИК-подсветкой до 100м Канал 1: 1/1.8’’ Progressive Scan CMOS; механический ИК-фильтр; 0.0005лк@F1.2; подсветка 100м; 8-32мм; сжатие H.265/H.264/MJPEG/H.265+/H.264+; пять потоков; 2688 х 1520@50к/с; WDR 120дБ, 3D DNR, BLC, HLC, антитуман, EIS; Smart видеоаналитика; Канал 2: 1/1.8’’ Progressive Scan CMOS; канал 2: 0.0001лк@F1.2; подсветка 30м; 4мм; 2560 ? 1440@25к/с; слот для microSD до 256Гб; аудиовход/выход 1/1; тревожные вход/выход 2/2; 1Vp-p композитный выход; 1 RJ45 10M/100M/1000M Ethernet; 1 RS-485; DC12В±20%/AC24В± 20%/PoE(802.3af, class 4); 40Вт макс.; -50 °C...+60 °C; IP67; вес 2.2кг. Распознавание лиц/ подсчет лиц/ детекция и анализ нескольких целей/ защита периметра |  | Цена по запросу
iDS-2CD8C86G0-XZS/5G(10-50/4) |  | 38737 | 8Мп 5G DeepinView IP-камера с мультиобъективом и с ИК-подсветкой до 80м канал 1: 1/1.2’’ Progressive Scan CMOS;, канал 2: 1/1.8’’ Progressive Scan CMOS; канал 1:механический ИК-фильтр; канал 1:0.0005лк@F1.2, канал 2:0.0003лк@F1.0; сжатие H.265/H.264/MJPEG/H.265+/H.264+; пять потоков; 3840 ? 2160@25к/с; канал 1:WDR 120дБ, 3D DNR, BLC, HLC, антитуман, EIS; Smart видеоаналитика; слот для microSD до 256Гб; аудиовход/выход 1/1; тревожные вход/выход 3/2; 1Vp-p композитный выход; 1 RJ45 10M/100M/1000M Ethernet; 1 RS-485; AC24В± 20%; 40Вт макс.; -30 °C...+60 °C; IP66; вес 4кг. Мобильная связь 5G Сеть: независимый сетевой режим SA / ненезависимый сетевой режим NSA Стандарт: 5G NR / LTE-FDD / LTE-TDD / LAA / WCDMA Распознавание лиц/ подсчет лиц/ детекция и анализ нескольких целей/ защита периметра |  | Цена по запросу
СЕРИЯ с переключением ИК-режима и режима ColorVu 4Мп
Модель | Изображение | Код поиска | Описание |  |  | Примечание
iDS-2CD7547G0-XZHS(2.8-12mm) |  | 21394 | 4Мп уличная купольная DeepinView IP-камера с переключением ИК-режима и режима ColorVu до 30м 1/1.8’’ Progressive Scan CMOS; моторизированный вариообъектив 2.8-12мм; угол обзора 98° - 44.1°; автофокус; P-Iris; механический ИК-фильтр; Color: 0.0003 Lux @ F1.0, B/W: 0.0001 Lux @ F1.0; сжатие H.265+/H.265/H.264+/ H.264; пять потоков; 2688х1520@50к/с; WDR 140дБ, 3D DNR, BLC, HLC, антитуман, ROI, EIS; Smart видеоаналитика (пересечение линии / вторжение / вход в область / выход из области); слот для microSD до 256Гб; аудиовход/выход 1/1; тревожные вход/выход 1/1; встроенный микрофон и динамик; 1Vp-p композитный выход (75 Ом/CVBS); 1 RJ45 10M/100M/1000M Ethernet; питание DC12В±20%/AC24В±20%/PoE(802.3at, Type 2, Class 4); 24.7Вт макс.; -50 °C...+60 °C; IP67; IK10; вес 2,49кг. С моторизованным поворотом, наклоном, вращением и зумом Распознавание лиц / подсчет лиц / детекция и анализ нескольких целей / детекция наличия / отсутствия шлема / защита периметра / yправление очередью |  | Цена по запросу
iDS-2CD7A47G0-XZHS(2.8-12mm) |  | 21393 | 4Мп уличная цилиндрическая DeepinView IP-камера с переключением ИК-режима и режима ColorVu до 50м 1/1.8’’ Progressive Scan CMOS; моторизированный вариообъектив 2.8-12мм; угол обзора 98° - 44.1°; автофокус; P-Iris; механический ИК-фильтр; Color: 0.0003 Lux @ F1.0, B/W: 0.0001 Lux @ F1.0; сжатие H.265+/H.265/H.264+/ H.264; пять потоков; 2688х1520@50к/с; WDR 140дБ, 3D DNR, BLC, HLC, антитуман, ROI, EIS; Smart видеоаналитика (пересечение линии / вторжение / вход в область / выход из области); слот для microSD до 256Гб; аудиовход/выход 1/1; тревожные вход/выход 2/2; 1Vp-p композитный выход (75 Ом/CVBS); 1 RJ45 10M/100M/1000M Ethernet; питание DC12В±20%/AC24В±20%/PoE(802.3at, Type 2, Class 4); 24.7Вт макс.; -50 °C...+60 °C; IP67; IK10; вес 2,28кг. Распознавание лиц / подсчет лиц / детекция и анализ нескольких целей / детекция наличия / отсутствия шлема / защита периметра / yправление очередью |  | Цена по запросу
СЕРИЯ с переключением ИК-режима и режима ColorVu 8Мп
Модель | Изображение | Код поиска | Описание |  |  | Примечание
iDS-2CD7587G0-XZHS(2.8-12mm) |  | 56137 | 8Мп уличная купольная DeepinView IP-камера с переключением ИК-режима и режима ColorVu до 30м 1/1.8’’ Progressive Scan CMOS; моторизированный вариообъектив 2.8-12мм; угол обзора 104.2° - 44.1°; автофокус; P-Iris; механический ИК-фильтр; Color: 0.0005 Lux @ F1.0, B/W: 0.0001 Lux @ F1.0; сжатие H.265+/H.265/H.264+/H.264/MJPEG; пять потоков; 3840?2160@25к/с; WDR 120дБ, 3D DNR, BLC, HLC, антитуман, ROI, EIS; Smart видеоаналитика (пересечение линии / вторжение / вход в область / выход из области); слот для microSD до 1Тб; аудиовход/выход 1/1; тревожные вход/выход 1/1; встроенный микрофон и динамик; 1Vp-p композитный выход (75 Ом/CVBS); 1 RJ45 10M/100M/1000M Ethernet; питание DC12В±20%/AC24В±20%/PoE(802.3at, Type 2, Class 4); 25.43Вт макс.; -50 °C...+60 °C; IP67; IK10; вес 2,1кг. PTRZ: С моторизованным поворотом, наклоном, вращением и зумом Захват лиц / распознавание лиц / подсчет людей / детекция и анализ нескольких целей / yправление количеством людей / защита периметра / тепловая карта / AIOP (детекция наличия/от |  | Цена по запросу
iDS-2CD7A87G0-XZHS(2.8-12mm) |  | 56136 | 8Мп уличная цилиндрическая DeepinView IP-камера с переключением ИК-режима и режима ColorVu до 50м 1/1.8’’ Progressive Scan CMOS; моторизированный вариообъектив 2.8-12мм; угол обзора 99.8° - 44.1°; автофокус; P-Iris; механический ИК-фильтр; Color: 0.0005 Lux @ F1.0, B/W: 0.0001 Lux @ F1.0; сжатие H.265+/H.265/H.264+/H.264/MJPEG; пять потоков; 3840?2160@25к/с; WDR 140дБ, 3D DNR, BLC, HLC, антитуман, ROI, EIS; Smart видеоаналитика (пересечение линии / вторжение / вход в область / выход из области); слот для microSD до 1Tб; аудиовход/выход 1/1; тревожные вход/выход 2/2; 1Vp-p композитный выход (75 Ом/CVBS); 1 RJ45 10M/100M/1000M Ethernet; питание DC12В±20%/AC24В±20%/PoE(802.3at, Type 2, Class 4); 24.7Вт макс.; -50 °C...+60 °C; IP67; IK10; вес 2.28кг. Захват лиц / распознавание лиц / подсчет людей / детекция и анализ нескольких целей / yправление количеством людей / защита периметра / тепловая карта / AIOP (детекция наличия/отсутствия шлема) |  | Цена по запросу
iDS7 СЕРИЯ КАМЕР С DEEP LEARNING АЛГОРИТМОМ РАСПОЗНАВАНИЯ АВТОМОБИЛЬНЫХ НОМЕРОВ 2Мп
Модель | Изображение | Код поиска | Описание |  |  | Примечание
iDS-2CD7A26G0/P-IZHSY(2.8-12mm)(C) |  | 71188 | 2Мп уличная цилиндрическая DeepinView IP-камера с функцией распознавания автомобильных номеров и ИК-подсветкой до 30м и защитой от коррозии 1/1.8’’ Progressive Scan CMOS; моторизированный вариообъектив 2.8-12мм; угол обзора 107.3°- 39.8°; автофокус; DC drive; механический ИК-фильтр; 0.001лк@F1.2; сжатие H.265/H.264/MJPEG; пять потоков; 1920х1080@50к/с; WDR 140дБ, 3D DNR, BLC, HLC, антитуман, ROI; Smart видеоаналитика; слот для microSD до 256Гб; тревожные вход/выход 2/2; 1Vp-p композитный выход (75 Ом/BNC); 1 RJ45 10M/100M/1000M Ethernet; питание DC12В±20%/PoE(802.3af, class 4); 15Вт макс.; -50 °C...+60 °C; IP67; IK10; вес 1,9кг -Y: антикоррозийный, RS485, wiegand, выход DC12В Обнаружение транспорта и распознавание а/м номеров: точность захвата/распознавания 98%/98%, захват и распознавание в обоих направлениях, ч/б список объемом до 10000 записи,захват автомобили без номеров,распознавание мотоциклов (стандартные условия установки контрольной точки), определение атрибутов транспортных средств, включая тип тран |  | Цена по запросу
iDS-2CD7A26G0/P-IZHSY(8-32mm)(C) |  | 71189 | 2Мп уличная цилиндрическая DeepinView IP-камера с функцией распознавания автомобильных номеров и ИК-подсветкой до 80м и защитой от коррозии 1/1.8’’ Progressive Scan CMOS; моторизированный вариообъектив 8-32мм; угол обзора 40.3°- 14.4°; автофокус; DC drive; механический ИК-фильтр; 0.001лк@F1.2; сжатие H.265/H.264/MJPEG; пять потоков; 1920х1080@50к/с; WDR 140дБ, 3D DNR, BLC, HLC, антитуман, ROI; Smart видеоаналитика; слот для microSD до 256Гб; тревожные вход/выход 2/2; 1Vp-p композитный выход (75 Ом/BNC); 1 RJ45 10M/100M/1000M Ethernet; питание DC12В±20%/PoE(802.3af, class 4); 15Вт макс.; -50 °C...+60 °C; IP67; IK10; вес 1,9кг -Y: антикоррозийный, RS485, wiegand, выход DC12В Обнаружение транспорта и распознавание а/м номеров: точность захвата/распознавания 98%/98%, захват и распознавание в обоих направлениях, ч/б список объемом до 10000 записи,захват автомобили без номеров,распознавание мотоциклов (стандартные условия установки контрольной точки), определение атрибутов транспортных средств, включая тип транспо |  | Цена по запросу
iDS-2CD7026G0/EP-IHSY(11-40mm)(C) |  | 71190 | 2Мп DeepinView IP-камера в специальном корпусе с функцией распознавания автомобильных номеров и ИК-подсветкой до 120м и защитой от коррозии 1/1.8’’ Progressive Scan CMOS; крепление объектива CS; P-iris; механический ИК-фильтр; 0.002лк@F1.4; сжатие H.265/H.264/MJPEG; пять потоков; 1920х1080@50к/с; WDR 140дБ, 3D DNR, BLC, HLC, антитуман, ROI, EIS; Smart видеоаналитика; слот для microSD до 256Гб; аудиовход/выход 1/1; тревожные вход/выход 2/2; 1Vp-p композитный выход (75 Ом/BNC); 1 RJ45 10M/100M/1000M Ethernet; 1 RS-485; питание DC24В±20%/PoE(802.3af, class 5); AC24В± 20%; 30Вт макс.; -50 °C...+65 °C; вес 3.8кг. Обнаружение транспорта и распознавание а/м номеров: точность захвата/распознавания 98%/98%, захват и распознавание в обоих направлениях, ч/б список объемом до 10000 записи,захват автомобили без номеров,распознавание мотоциклов (стандартные условия установки контрольной точки), определение атрибутов транспортных средств, включая тип транспортного средства, цвет, марку и т. д. (Рекомендуется режим City Stre |  | Цена по запросу
iDS-2CD7026G0/EP-IHSY(3.8-16mm)(C) |  | 71191 | 2Мп DeepinView IP-камера в специальном корпусе с функцией распознавания автомобильных номеров и ИК-подсветкой до 80м и защитой от коррозии 1/1.8’’ Progressive Scan CMOS; крепление объектива CS; P-iris; механический ИК-фильтр; 0.002лк@F1.4; сжатие H.265/H.264/MJPEG; пять потоков; 1920х1080@50к/с; WDR 140дБ, 3D DNR, BLC, HLC, антитуман, ROI, EIS; Smart видеоаналитика; слот для microSD до 256Гб; аудиовход/выход 1/1; тревожные вход/выход 2/2; 1Vp-p композитный выход (75 Ом/BNC); 1 RJ45 10M/100M/1000M Ethernet; 1 RS-485; питание DC24В±20%/PoE(802.3af, class 5); AC24В± 20%; 30Вт макс.; -50 °C...+65 °C; вес 3.8кг. Обнаружение транспорта и распознавание а/м номеров: точность захвата/распознавания 98%/98%, захват и распознавание в обоих направлениях, ч/б список объемом до 10000 записи,захват автомобили без номеров,распознавание мотоциклов (стандартные условия установки контрольной точки), определение атрибутов транспортных средств, включая тип транспортного средства, цвет, марку и т. д. (Рекомендуется режим City Stre |  | Цена по запросу
iDS-2CD7A26G0/P-IZHS(2.8-12mm)(C) |  | 71186 | 2Мп уличная цилиндрическая DeepinView IP-камера с функцией распознавания автомобильных номеров и ИК-подсветкой до 30м 1/1.8’’ Progressive Scan CMOS; моторизированный вариообъектив 2.8-12мм; угол обзора 107.3°- 39.8°; автофокус; DC drive; механический ИК-фильтр; 0.001лк@F1.2; сжатие H.265/H.264/MJPEG; пять потоков; 1920×1080@50к/с; WDR 140дБ, 3D DNR, BLC, HLC, антитуман, ROI; Smart видеоаналитика; слот для microSD до 256Гб; тревожные вход/выход 2/2; 1Vp-p композитный выход (75 Ом/BNC); 1 RJ45 10M/100M/1000M Ethernet; питание DC12В±20%/PoE(802.3af, class 4); 15Вт макс.; -50 °C...+60 °C; IP67; IK10; вес 1,9кг Обнаружение транспорта и распознавание а/м номеров: точность захвата/распознавания 98%/98%, захват и распознавание в обоих направлениях, ч/б список объемом до 10000 записи,захват автомобили без номеров,распознавание мотоциклов (стандартные условия установки контрольной точки), определение атрибутов транспортных средств, включая тип транспортного средства, цвет, марку и т. д. (Рекомендуется режим City Stree |  | Цена по запросу
iDS7 СЕРИЯ КАМЕР С DEEP LEARNING АЛГОРИТМОМ РАСПОЗНАВАНИЯ АВТОМОБИЛЬНЫХ НОМЕРОВ 2Мп ДЛИНОФОКУС
Модель | Изображение | Код поиска | Описание |  |  | Примечание
iDS-2CD7A45G0/P-IZHSY(4.7-118mm) |  | 56139 | 4Мп уличная цилиндрическая DeepinView IP-камера с функцией распознавания автомобильных номеров и ИК-подсветкой до 200м и защитой от коррозии 1/2.5’’ Progressive Scan CMOS; моторизированный вариообъектив 4.7-118мм; угол обзора 58°- 2.8°; автофокус; P-iris; механический ИК-фильтр; 0.009лк@F1.6; сжатие H.265/H.264/H.265+/H.264+/MJPEG; пять потоков; 2688?1520@25к/с; WDR 140дБ, 3D DNR, BLC, HLC, антитуман, ROI; Smart видеоаналитика; слот для microSD до 1Тб; тревожные вход/выход 2/2; 1Vp-p композитный выход (75 Ом/BNC); DC 12В выход; 1 RJ45 10M/100M/1000M Ethernet; питание DC12В±20%/PoE(802.3af, class 4); 20.7Вт макс.; -50 °C...+60 °C; IP67; IK10; вес 1,95кг Обнаружение транспорта и распознавание а/м номеров: точность захвата/распознавания 98%/98%, захват и распознавание в обоих направлениях, ч/б список объемом до 10000 записи,захват автомобили без номеров, распознавание мотоциклов (стандартные условия установки контрольной точки), определение атрибутов транспортных средств, включая тип транспортного средства, цвет |  | Цена по запросу
iDS-2CD7A45G0/P-IZHS(4.7-118mm) |  | 56138 | 4Мп уличная цилиндрическая DeepinView IP-камера с функцией распознавания автомобильных номеров и ИК-подсветкой до 200м 1/2.5’’ Progressive Scan CMOS; моторизированный вариообъектив 4.7-118мм; угол обзора 58°- 2.8°; автофокус; P-iris; механический ИК-фильтр; 0.009лк@F1.6; сжатие H.265/H.264/H.265+/H.264+/MJPEG; пять потоков; 2688?1520@25к/с; WDR 140дБ, 3D DNR, BLC, HLC, антитуман, ROI; Smart видеоаналитика; слот для microSD до 1Тб; тревожные вход/выход 2/2; 1Vp-p композитный выход (75 Ом/BNC); 1 RJ45 10M/100M/1000M Ethernet; питание DC12В±20%/PoE(802.3af, class 4); 19.4Вт макс.; -50 °C...+60 °C; IP67; IK10; вес 1,95кг Обнаружение транспорта и распознавание а/м номеров: точность захвата/распознавания 98%/98%, захват и распознавание в обоих направлениях, ч/б список объемом до 10000 записи,захват автомобили без номеров, распознавание мотоциклов (стандартные условия установки контрольной точки), определение атрибутов транспортных средств, включая тип транспортного средства, цвет, марку и т. д. (Рекомендуется режим |  | Цена по запросу
iDS7 СЕРИЯ КАМЕР С DEEP LEARNING АЛГОРИТМОМ РАСПОЗНАВАНИЯ АВТОМОБИЛЬНЫХ НОМЕРОВ 4Мп
Модель | Изображение | Код поиска | Описание |  |  | Примечание
iDS-2CD7A46G0/P-IZHS(2.8-12mm)(C) |  | 71192 | 4Мп уличная цилиндрическая DeepinView IP-камера с функцией распознавания автомобильных номеров и ИК-подсветкой до 30м 1/1.8’’ Progressive Scan CMOS; моторизированный вариообъектив 2.8-12мм; угол обзора 114.5°- 41.8°; автофокус; DC drive; механический ИК-фильтр; 0.001лк@F1.2; сжатие H.265/H.264/MJPEG/H.265+/H.264+; пять потоков; 2680х1520@25к/с; WDR 140дБ, 3D DNR, BLC, HLC, антитуман, ROI; Smart видеоаналитика; слот для microSD до 256Гб; тревожные вход/выход 2/2; 1Vp-p композитный выход (75 Ом/BNC); 1 RJ45 10M/100M/1000M Ethernet; питание DC12В±20%/PoE(802.3af, class 4); 18Вт макс.; -50 °C...+60 °C; IP67; IK10; вес 1,9кг. Обнаружение транспорта и распознавание а/м номеров: точность захвата/распознавания 98%/98%, захват и распознавание в обоих направлениях, ч/б список объемом до 10000 записи,захват автомобили без номеров,распознавание мотоциклов (стандартные условия установки контрольной точки), определение атрибутов транспортных средств, включая тип транспортного средства, цвет, марку и т. д. (Рекомендуется ре |  | Цена по запросу
iDS-2CD7A46G0/P-IZHS(8-32mm)(C) |  | 71193 | 4Мп уличная цилиндрическая DeepinView IP-камера с функцией распознавания автомобильных номеров и ИК-подсветкой до 80м 1/1.8’’ Progressive Scan CMOS; моторизированный вариообъектив 8-32мм; угол обзора 42.5°- 15.1°; автофокус; DC drive; механический ИК-фильтр; 0.001лк@F1.2; сжатие H.265/H.264/MJPEG/H.265+/H.264+; пять потоков; 2680х1520@25к/с; WDR 140дБ, 3D DNR, BLC, HLC, антитуман, ROI; Smart видеоаналитика; слот для microSD до 256Гб; тревожные вход/выход 2/2; 1Vp-p композитный выход (75 Ом/BNC); 1 RJ45 10M/100M/1000M Ethernet; питание DC12В±20%/PoE(802.3af, class 4); 18Вт макс.; -50 °C...+60 °C; IP67; IK10; вес 1,9кг. Обнаружение транспорта и распознавание а/м номеров: точность захвата/распознавания 98%/98%, захват и распознавание в обоих направлениях, ч/б список объемом до 10000 записи,захват автомобили без номеров,распознавание мотоциклов (стандартные условия установки контрольной точки) . |  | Цена по запросу
iDS-2CD7A46G0/P-IZHSY(2.8-12mm)(C) |  | 71194 | 4Мп уличная цилиндрическая DeepinView IP-камера с функцией распознавания автомобильных номеров и ИК-подсветкой до 30м и защитой от коррозии 1/1.8’’ Progressive Scan CMOS; моторизированный вариообъектив 2.8-12мм; угол обзора 114.5°- 41.8°; автофокус; DC drive; механический ИК-фильтр; 0.001лк@F1.2; сжатие H.265/H.264/MJPEG/H.265+/H.264+; пять потоков; 2680х1520@25к/с; WDR 140дБ, 3D DNR, BLC, HLC, антитуман, ROI; Smart видеоаналитика; слот для microSD до 256Гб; тревожные вход/выход 2/2; 1Vp-p композитный выход (75 Ом/BNC); 1 RJ45 10M/100M/1000M Ethernet; питание DC12В±20%/PoE(802.3af, class 4); 18Вт макс.; -50 °C...+60 °C; IP67; IK10; вес 1,9кг. -Y: антикоррозийный, RS485, wiegand, выход DC12В Обнаружение транспорта и распознавание а/м номеров: точность захвата/распознавания 98%/98%, захват и распознавание в обоих направлениях, ч/б список объемом до 10000 записи,захват автомобили без номеров,распознавание мотоциклов (стандартные условия установки контрольной точки), определение атрибутов транспортных средств, вк |  | Цена по запросу
iDS-2CD7A46G0/P-IZHSY(8-32mm)(C) |  | 71195 | 4Мп уличная цилиндрическая DeepinView IP-камера с функцией распознавания автомобильных номеров и ИК-подсветкой до 80м и защитой от коррозии 1/1.8’’ Progressive Scan CMOS; моторизированный вариообъектив 8-32мм; угол обзора 42.5°- 15.1°; автофокус; DC drive; механический ИК-фильтр; 0.001лк@F1.2; сжатие H.265/H.264/MJPEG/H.265+/H.264+; пять потоков; 2680х1520@25к/с; WDR 140дБ, 3D DNR, BLC, HLC, антитуман, ROI; Smart видеоаналитика; слот для microSD до 256Гб; тревожные вход/выход 2/2; 1Vp-p композитный выход (75 Ом/BNC); 1 RJ45 10M/100M/1000M Ethernet; питание DC12В±20%/PoE(802.3af, class 4); 18Вт макс.; -50 °C...+60 °C; IP67; IK10; вес 1,9кг. -Y: антикоррозийный, RS485, wiegand, выход DC12В Обнаружение транспорта и распознавание а/м номеров: точность захвата/распознавания 98%/98%, захват и распознавание в обоих направлениях, ч/б список объемом до 10000 записи,захват автомобили без номеров,распознавание мотоциклов (стандартные условия установки контрольной точки) Соответствует стандарту NEMA4X. |  | Цена по запросу
iDS-2CD7A47G0/P-XZHS(2.8-12mm) |  | 56140 | 4Мп уличная цилиндрическая DeepinView IP-камера с функцией распознавания автомобильных номеров 1/1.8’’ Progressive Scan CMOS; моторизированный вариообъектив 2.8-12мм; угол обзора 99.8° - 44.1°; автофокус; P-Iris; механический ИК-фильтр; Color: 0.0003 Lux @ F1.0, B/W: 0.0001 Lux @ F1.0; сжатие H.265+/H.265/H.264+/ H.264/MJPEG; пять потоков; 2688?1520@50к/с; WDR 140дБ, 3D DNR, BLC, HLC, антитуман, ROI, EIS; Smart видеоаналитика (пересечение линии / вторжение / вход в область / выход из области); слот для microSD до 1Tб; аудиовход/выход 1/1; тревожные вход/выход 2/2; 1Vp-p композитный выход (75 Ом/CVBS); 1 RJ45 10M/100M/1000M Ethernet; питание DC12В±20%/AC24В±20%/PoE(802.3at, Type 2, Class 4); 24.7Вт макс.; -50 °C...+60 °C; IP67; IK10; вес 3.37кг. Переключение ИК-режима и режима ColorVu до 50м Обнаружение транспорта и распознавание а/м номеров / Управление парковкой |  | Цена по запросу
iDS-2CD7A47G0/P-XZHSY(2.8-12mm) |  | 56141 | 4Мп уличная цилиндрическая DeepinView IP-камера с функцией распознавания автомобильных номеров и защитой от коррозии 1/1.8’’ Progressive Scan CMOS; моторизированный вариообъектив 2.8-12мм; угол обзора 99.8° - 44.1°; автофокус; P-Iris; механический ИК-фильтр; Color: 0.0003 Lux @ F1.0, B/W: 0.0001 Lux @ F1.0; сжатие H.265+/H.265/H.264+/ H.264/MJPEG; пять потоков; 2688?1520@50к/с; WDR 140дБ, 3D DNR, BLC, HLC, антитуман, ROI, EIS; Smart видеоаналитика (пересечение линии / вторжение / вход в область / выход из области); слот для microSD до 1Tб; аудиовход/выход 1/1; тревожные вход/выход 2/2; 1Vp-p композитный выход (75 Ом/CVBS); 1 RJ45 10M/100M/1000M Ethernet; питание DC12В±20%/AC24В±20%/PoE(802.3at, Type 2, Class 4); 24.7Вт макс.; -50 °C...+60 °C; IP67; IK10; вес 3.37кг. Переключение ИК-режима и режима ColorVu до 50м Обнаружение транспорта и распознавание а/м номеров / Управление парковкой Соответствует стандарту NEMA4X. |  | Цена по запросу
iDS-2CD7547G0/P-XZHS(2.8-12mm) |  | 21395 | 4Мп уличная купольная DeepinView IP-камера с функцией распознавания автомобильных номеров 1/1.8’’ Progressive Scan CMOS; моторизированный вариообъектив 2.8-12мм; угол обзора 98° - 44.1°; автофокус; P-Iris; механический ИК-фильтр; Color: 0.0003 Lux @ F1.0, B/W: 0.0001 Lux @ F1.0; сжатие H.265+/H.265/H.264+/ H.264; пять потоков; 2688х1520@50к/с; WDR 140дБ, 3D DNR, BLC, HLC, антитуман, ROI, EIS; Smart видеоаналитика (пересечение линии / вторжение / вход в область / выход из области); слот для microSD до 256Гб; аудиовход/выход 1/1; тревожные вход/выход 1/1; встроенный микрофон и динамик; 1Vp-p композитный выход (75 Ом/CVBS); 1 RJ45 10M/100M/1000M Ethernet; питание DC12В±20%/AC24В±20%/PoE(802.3at, Type 2, Class 4); 24.7Вт макс.; -50 °C...+60 °C; IP67; IK10; вес 2,49кг. Переключение ИК-режима и режима ColorVu до 30м С моторизованным поворотом, наклоном, вращением и зумом Обнаружение транспорта и распознавание а/м номеров: точность захвата/распознавания 98%/98%, захват и распознавание в обоих направлениях, ч/б спис |  | Цена по запросу
iDS-2CD7547G0/P-XZHSY(2.8-12mm) |  | 56142 | 4Мп уличная купольная DeepinView IP-камера с функцией распознавания автомобильных номеров и защитой от коррозии 1/1.8’’ Progressive Scan CMOS; моторизированный вариообъектив 2.8-12мм; угол обзора 104.2° - 44.1°; автофокус; P-Iris; механический ИК-фильтр; Color: 0.0003 Lux @ F1.0, B/W: 0.0001 Lux @ F1.0; сжатие H.265+/H.265/H.264+/ H.264/MJPEG; пять потоков; 2688?1520@50к/с; WDR 140дБ, 3D DNR, BLC, HLC, антитуман, ROI, EIS; Smart видеоаналитика (пересечение линии / вторжение / вход в область / выход из области); слот для microSD до 1Tб; аудиовход/выход 1/1; тревожные вход/выход 1/1; встроенный микрофон и динамик; 1Vp-p композитный выход (75 Ом/CVBS); 1 RJ45 10M/100M/1000M Ethernet; питание DC12В±20%/AC24В±20%/PoE(802.3at, Type 2, Class 4); 25.43Вт макс.; -50 °C...+60 °C; IP67; IK10; вес 2.1кг. Переключение ИК-режима и режима ColorVu до 30м PTRZ: С моторизованным поворотом, наклоном, вращением и зумом Обнаружение транспорта и распознавание а/м номеров / Управление парковкой Соответствует стандарту NEMA4X. |  | Цена по запросу
iDS-2CD7046G0/EP-IHSY(11-40mm)(C) |  | 71196 | 4Мп DeepinView IP-камера в специальном корпусе с функцией распознавания автомобильных номеров и ИК-подсветкой до 120м и защитой от коррозии 1/1.8’’ Progressive Scan CMOS; крепление объектива CS; P-iris; механический ИК-фильтр; 0.002лк@F1.4; сжатие H.265/H.264/MJPEG; пять потоков; 2680х1520@25к/с; WDR 140дБ, 3D DNR, BLC, HLC, антитуман, ROI, EIS; Smart видеоаналитика; слот для microSD до 256Гб; аудиовход/выход 1/1; тревожные вход/выход 2/2; 1Vp-p композитный выход (75 Ом/BNC); 1 RJ45 10M/100M/1000M Ethernet; 1 RS-485; питание DC24В±20%/PoE(802.3af, class 5); AC24В± 20%; 30Вт макс.; -50 °C...+65 °C; вес 3.8кг. Обнаружение транспорта и распознавание а/м номеров: точность захвата/распознавания 98%/98%, захват и распознавание в обоих направлениях, ч/б список объемом до 10000 записи,захват автомобили без номеров,распознавание мотоциклов (стандартные условия установки контрольной точки), определение атрибутов транспортных средств, включая тип транспортного средства, цвет, марку и т. д. (Рекомендуется режим City Stre |  | Цена по запросу
iDS-2CD7046G0/EP-IHSY(3.8-16mm)(C) |  | 71197 | 4Мп DeepinView IP-камера в специальном корпусе с функцией распознавания автомобильных номеров и ИК-подсветкой до 80м и защитой от коррозии 1/1.8’’ Progressive Scan CMOS; крепление объектива CS; P-iris; механический ИК-фильтр; 0.002лк@F1.4; сжатие H.265/H.264/MJPEG; пять потоков; 2680х1520@25к/с; WDR 140дБ, 3D DNR, BLC, HLC, антитуман, ROI, EIS; Smart видеоаналитика; слот для microSD до 256Гб; аудиовход/выход 1/1; тревожные вход/выход 2/2; 1Vp-p композитный выход (75 Ом/BNC); 1 RJ45 10M/100M/1000M Ethernet; 1 RS-485; питание DC24В±20%/PoE(802.3af, class 5); AC24В± 20%; 30Вт макс.; -50 °C...+65 °C; вес 3.8кг. Обнаружение транспорта и распознавание а/м номеров: точность захвата/распознавания 98%/98%, захват и распознавание в обоих направлениях, ч/б список объемом до 10000 записи,захват автомобили без номеров,распознавание мотоциклов (стандартные условия установки контрольной точки), определение атрибутов транспортных средств, включая тип транспортного средства, цвет, марку и т. д. (Рекомендуется режим City Stre |  | Цена по запросу
АКСЕССУАРЫ ДЛЯ ВЗРЫВОЗАЩИЩЕННОЙ КАМЕРЫ
Модель | Изображение | Код поиска | Описание |  |  | Примечание
DS-1712ZJ |  | 29108 | Подвесной кронштейн • Используется для крепления взрывозащищенных цилиндрических камер • Подходит для монтажа как в помещении, так и на улице |  | Цена по запросу
DS-1706ZJ |  | 31926 | Установочная площадка, для камер в антикоррозийном корпусе, нержавеющая сталь, 85×60×55мм |  | Цена по запросу
DS-1697ZJ-X |  | 57988 | Настенный кронштейн, SUS316L, цвет натуральной стали, Ø 136×204,3×353,4мм |  | Цена по запросу
DS-1696ZJ-X |  | 52383 | Подвесной кронштейн,нержавеющая сталь, Φ 136 мм × 306 мм, 1.07 кг. |  | Цена по запросу
DS-1707ZJ-Y-E |  | 19637 | Настенный кронштейн, для взрывозащищенных камер, 316L нержавеющая сталь, 543,5 x 160 x 258 мм. |  | Цена по запросу
DS-1707ZJ-Y |  | 49918 | Настенный кронштейн, для взрывозащищенных камер, 316L нержавеющая сталь, 562.5×180×309мм |  | Цена по запросу
DS-1704ZJ-Y |  | 56143 | Настенный кронштейн, для установки на стену взрывозащищенной цилиндрической камеры. Нержавеющая сталь. 140 ? 200 ? 278 мм. 2158 г. |  | Цена по запросу
DS-1704ZJ |  | 30156 | Настенный кронштейн, для цилиндрических камер в антикоррозийном корпусе, нержавеющая сталь, 412.5×140×228мм |  | Цена по запросу
DS-1677ZJ-XS-1.0 (D) |  | 12776 | Гибкий кабелепровод. Особо прочная плетеная металлическая защитная оболочка. Материал: сталь, карбоновая сталь, бутадиен-нитрильный каучук (NBR) Ø 25 мм × 1000 мм. 0.8 кг. |  | Цена по запросу
DS-2780ZJ-X/316L |  | 12777 | Взрывозащищенный короб • Нержавеющая сталь 316L с антикоррозийным покрытием • 272 × 272 × 96.8 мм • 4 кабельных вывода, M25 × 1.5 • Внутренние интерфейсы: АC110 – 240В/АС24В/DC8-36B; CVBS, RS-485, аудиовход/выход 1/1; тревожные вход/выход 2/2, RJ45 Ethernet (PoE 802.3 at/af) • Сертификаты о вызрывозащищенности ATEX и IECEx • Защита IP68 • 6.4 кг |  | Цена по запросу
DS-1751ZJ |  | 56172 | Кронштейном для установки на столб. 221 х 350 х ? 200 мм. Нержавеющая сталь. |  | Цена по запросу
ВЗРЫВОЗАЩИЩЕННЫЕ КАМЕРЫ (C РОССИЙСКИМИ СЕРТИФИКАТАМИ) 2Мп
Модель | Изображение | Код поиска | Описание |  |  | Примечание
DS-2DF6223-CX(T5/316L) |  | 51509 | 2Мп уличная скоростная поворотная взрывозащищенная IP-камера в устойчивом к коррозии корпусе 1/1.8’’ Progressive Scan CMOS; объектив 5.9 - 135.7мм, 23x; угол обзора объектива 58.5° - 3°; механический ИК-фильтр; 0.0005лк@F1.5; сжатие сжатие H.265/H.264/H.265+/H.264+; тройной поток; 1920х1080@25к/с; WDR 120дБ, 3D DNR, HLC, BLC, EIS, антитуман, ROI; Smart видеоаналитика; вращение 360°, вручную: 0.1° - 300°/с, по предустановке: 540°/с; наклон 0° - 90°, вручную: 0.1° - 240°/с, по предустановке: 400°/с; слот для microSD до 256Гб; аудиовход/выход 1/1; тревожные вход/выход 7/2; 1 RS485; 1 RJ45 10M/100M Ethernet; питание АC100-240В; 60Вт макс.; -40 °C...+60 °C; IP68; грозозащита TVS 4000B; вес 22кг. Захват лиц |  | Цена по запросу
DS-2DY9236I-CWX(T5/316L) |  | 51511 | 2Мп взрывозащищенная поворотная платформа в устойчивом к коррозии корпусе c ИК-подсветкой до 150м и дворником 1/1.8’’ Progressive Scan CMOS; объектив 6 - 216мм, 36x; угол обзора объектива 59 - 1.98°; механический ИК-фильтр; 0.0005лк@F1.2; сжатие H.265/H.264/H.265+/H.264+/MJPEG; тройной поток; 1920х1080@25к/с; WDR 120дБ, 3D DNR, HLC, BLC, EIS, антитуман, ROI; Smart видеоаналитика; вращение 360°, вручную: 0.1° - 50°/с, по предустановке: 50°/с; наклон -90° - +90°, вручную: 0.1° - 40°/с, по предустановке: 40°/с; слот для microSD до 256Гб; аудиовход/выход 1/1; тревожные вход/выход 7/2; 1 RS485; 1 RJ45 10M/100M Ethernet; питание AC100В-AC 240B; 100Вт макс.; -40 °C...+60 °C; IP68; грозозащита TVS 6000B; вес 37.6кг. Захват лиц |  | Цена по запросу
DS-2DF6231-CX(T5/316L) |  | 51510 | 2Мп уличная скоростная поворотная взрывозащищенная IP-камера в устойчивом к коррозии корпусе 1/1.8’’ Progressive Scan CMOS; объектив 5.9 - 182.9мм, 31x; угол обзора объектива 58.5° - 2.4°; механический ИК-фильтр; 0.0005лк@F1.5; сжатие сжатие H.265/H.264/H.265+/H.264+; тройной поток; 1920х1080@25к/с; WDR 120дБ, 3D DNR, HLC, BLC, EIS, антитуман, ROI; Smart видеоаналитика; вращение 360°, вручную: 0.1° - 300°/с, по предустановке: 540°/с; наклон 0° - 90°, вручную: 0.1° - 240°/с, по предустановке: 400°/с; слот для microSD до 256Гб; аудиовход/выход 1/1; тревожные вход/выход 7/2; 1 RS485; 1 RJ45 10M/100M Ethernet; питание АC100-240В; 60Вт макс.; -40 °C...+60 °C; IP68; грозозащита TVS 4000B; вес 22кг. Захват лиц |  | Цена по запросу
DS-2DB4236I-CWX(T5/316L) |  | 51508 | 2Мп 23X взрывозащищенная Smart IP-камера в устойчивом к коррозии корпусе c ИК-подсветкой до 200м и дворником 1/1.8’’ Progressive Scan CMOS; моторизированный вариообъектив 6-216мм; угол обзора 59°- 1.98°; механический ИК-фильтр; 0.0005лк@F1.2; сжатие H.265/H.264/H.265+/H.264+/MJPEG; тройной поток; 1920?1080@25к/с; WDR 120дБ, 3D DNR, HLC, BLC, EIS, антитуман; Smart видеоаналитика; слот для microSD до 256Гб; аудиовход/выход 1/1; тревожные вход/выход 1/1; 1 RS485; 1 RJ45 10M/100M Ethernet; питание АC100-240В/PoE+ (IEEE802.3at, class 4); 25Вт макс.; -40 °C...+60 °C; IP68; стандарты ATEX, IECEx; вес 19.8кг. Захват лиц |  | Цена по запросу
DS-2DB4223I-CX(T5/316L) |  | 51507 | 2Мп 23X взрывозащищенная Smart IP-камера в устойчивом к коррозии корпусе c ИК-подсветкой до 200м 1/1.8’’ Progressive Scan CMOS; моторизированный вариообъектив 5.9-135.7мм; угол обзора 58.5°- 3°; механический ИК-фильтр; 0.0005лк@F1.5; сжатие в устойчивом к коррозии корпусе; тройной поток; 1920?1080@25к/с; WDR 120дБ, 3D DNR, HLC, BLC, EIS, антитуман; Smart видеоаналитика; слот для microSD до 256Гб; аудиовход/выход 1/1; тревожные вход/выход 1/1; 1 RS485; 1 RJ45 10M/100M Ethernet; питание АC100-240В/PoE+ (IEEE802.3at, class 4); 25Вт макс.; -40 °C...+60 °C; IP68; стандарты ATEX, IECEx; вес 16,5кг. Захват лиц |  | Цена по запросу
DS-2XE6825G0-IZHS(2.8-12mm)(B) |  | 51505 | 2Мп взрывозащищенная Smart IP-камера в устойчивом к коррозии корпусе c ИК-подсветкой до 60м 1/1.8’’ Progressive Scan CMOS; моторизированный вариообъектив 2.8-12мм; угол обзора 115°- 42°; механический ИК-фильтр; 0.009лк@F1.2; сжатие H.265/H.264/H.265+/H.264+/MJPEG; 5 потоков; 1920?1080@50к/с; WDR 120дБ, 3D DNR, HLC, BLC, EIS, антитуман; Smart видеоаналитика; слот для microSD до 256Гб; аудиовход/выход 1/1; тревожные вход/выход 1/1; 1Vp-p композитный выход (75 Ом/BNC); 1 RJ45 10M/100M Ethernet; FC интерфейс, SFP модуль, 20км, 155Мбит/с, TX1310/RX1550; питание АC100 – 240В/PoE (802.3at); 18Вт макс.; -40 °C...+60 °C; IP68; стандарты ATEX, IECEx, NEMA 4X, C5; вес 14кг. ANPR / Acusense (защита периметра с классификацией "человек-автомобиль") / детекция наличия/отсутствия шлема |  | Цена по запросу
DS-2XE6422FWD-IZHRS(8-32mm)(D) |  | 51504 | 2Мп взрывозащищенная Smart IP-камера в устойчивом к коррозии корпусе c ИК-подсветкой до 150м и дворником 1/1.8’’ Progressive Scan CMOS; моторизированный вариообъектив 8-32мм; угол обзора 42.2°- 15.1°; механический ИК-фильтр; 0.0005лк@F1.2; сжатие H.265/H.264/H.265+/H.264+/MJPEG; тройной поток; 1920?1080@25к/с; WDR 120дБ, 3D DNR, HLC, BLC, EIS, антитуман; Smart видеоаналитика; слот для microSD до 256Гб; аудиовход/выход 1/1; тревожные вход/выход 2/2; 1Vp-p композитный выход (75 Ом/BNC); 1 RJ45 10M/100M Ethernet; питание АC100 – 240В/PoE (802.3at, class 4); 23.6Вт макс.; -40 °C...+60 °C; IP68; стандарты ATEX, IECEx; вес 17,32кг. Acusense (защита периметра с классификацией "человек-автомобиль") |  | Цена по запросу
DS-2XE6422FWD-IZHRS(2.8-12mm)(D) |  | 68637 | 2Мп взрывозащищенная Smart IP-камера в устойчивом к коррозии корпусе c ИК-подсветкой до 80м и дворником 1/1.8’’ Progressive Scan CMOS; моторизированный вариообъектив 2.8-12мм; угол обзора 94°- 38°; механический ИК-фильтр; 0.0005лк@F1.2; сжатие H.265/H.264/H.265+/H.264+/MJPEG; тройной поток; 1920?1080@25к/с; WDR 120дБ, 3D DNR, HLC, BLC, EIS, антитуман; Smart видеоаналитика; слот для microSD до 256Гб; аудиовход/выход 1/1; тревожные вход/выход 2/2; 1Vp-p композитный выход (75 Ом/BNC); 1 RJ45 10M/100M Ethernet; питание АC100 – 240В/PoE (802.3at, class 4); 23.6Вт макс.; -40 °C...+60 °C; IP68; стандарты ATEX, IECEx; вес 17,32кг. Acusense (защита периметра с классификацией "человек-автомобиль") |  | Цена по запросу
DS-2XE6222F-IS(4mm)(D) |  | 51502 | 2Мп взрывозащищенная Smart IP-камера в устойчивом к коррозии корпусе c ИК-подсветкой до 30м 1/2.8’’ Progressive Scan CMOS; объектив 4мм; угол обзора 83°; механический ИК-фильтр; 0.018лк@F1.2; сжатие H.265/H.264/H.265+/H.264+/MJPEG; тройной поток; 1920?1080@25к/с; WDR 120дБ, 3D DNR, BLC; Smart видеоаналитика; слот для microSD до 256Гб; аудиовход/выход 1/1; тревожные вход/выход 1/1; 1 RJ45 10M/100M Ethernet; питание АC100-240В/PoE (802.3af, class 3); 7Вт макс.; -30 °C...+60 °C; IP68, IK08; стандарты ATEX, IECEx; вес 6,17кг. Acusense (защита периметра с классификацией "человек-автомобиль") |  | Цена по запросу
DS-2XE6222F-IS(6mm)(D) |  | 51503 | 2Мп взрывозащищенная Smart IP-камера в устойчивом к коррозии корпусе c ИК-подсветкой до 30м 1/2.8’’ Progressive Scan CMOS; объектив 6мм; угол обзора 50°; механический ИК-фильтр; 0.018лк@F1.2; сжатие H.265/H.264/H.265+/H.264+/MJPEG; тройной поток; 1920?1080@25к/с; WDR 120дБ, 3D DNR, BLC; Smart видеоаналитика; слот для microSD до 256Гб; аудиовход/выход 1/1; тревожные вход/выход 1/1; 1 RJ45 10M/100M Ethernet; питание АC100-240В/PoE (802.3af, class 3); 7Вт макс.; -30 °C...+60 °C; IP68, IK08; стандарты ATEX, IECEx; вес 6,17кг. Acusense (защита периметра с классификацией "человек-автомобиль") |  | Цена по запросу
DS-2XE6825G0-IZHS(8-32mm)(B) |  | 51506 | 2Мп взрывозащищенная Smart IP-камера в устойчивом к коррозии корпусе c ИК-подсветкой до 100м 1/1.8’’ Progressive Scan CMOS; моторизированный вариообъектив 8-32мм; угол обзора 43°- 15°; механический ИК-фильтр; 0.009лк@F1.2; сжатие H.265/H.264/H.265+/H.264+/MJPEG; 5 потоков; 1920?1080@50к/с; WDR 120дБ, 3D DNR, HLC, BLC, EIS, антитуман; Smart видеоаналитика; слот для microSD до 256Гб; аудиовход/выход 1/1; тревожные вход/выход 1/1; 1Vp-p композитный выход (75 Ом/BNC); 1 RJ45 10M/100M Ethernet; FC интерфейс, SFP модуль, 20км, 155Мбит/с, TX1310/RX1550; питание АC100 – 240В/PoE (802.3at); 18Вт макс.; -40 °C...+60 °C; IP68; стандарты ATEX, IECEx, NEMA 4X, C5; вес 14кг. ANPR / Acusense (защита периметра с классификацией "человек-автомобиль") / детекция наличия/отсутствия шлема |  | Цена по запросу
ВЗРЫВОЗАЩИЩЕННЫЕ КАМЕРЫ (C РОССИЙСКИМИ СЕРТИФИКАТАМИ) 4Мп
Модель | Изображение | Код поиска | Описание |  |  | Примечание
DS-2XE6442F-IZHRS(8-32mm)(D) |  | 51520 | 4Мп взрывозащищенная Smart IP-камера в устойчивом к коррозии корпусе c ИК-подсветкой до 150м и дворником 1/1.8’’ Progressive Scan CMOS; моторизированный вариообъектив 8-32мм; угол обзора 42.2°- 15.1°; механический ИК-фильтр; 0.0005лк@F1.2; сжатие H.265/H.264/H.265+/H.264+/MJPEG; тройной поток; 2688?1520@25к/с; WDR 120дБ, 3D DNR, HLC, BLC, EIS, антитуман; Smart видеоаналитика; слот для microSD до 256Гб; аудиовход/выход 1/1; тревожные вход/выход 2/2; 1Vp-p композитный выход (75 Ом/BNC); 1 RJ45 10M/100M Ethernet; питание АC100 – 240В/PoE (802.3at, class 4); 23.6Вт макс.; -40 °C...+60 °C; IP68; стандарты ATEX, IECEx; вес 17.42кг. Acusense (защита периметра с классификацией "человек-автомобиль") |  | Цена по запросу
DS-2XE6242F-IS(6mm)(D) |  | 51513 | 4Мп взрывозащищенная Smart IP-камера в устойчивом к коррозии корпусе c ИК-подсветкой до 30м 1/3’’ Progressive Scan CMOS; объектив 6мм; угол обзора 52°; механический ИК-фильтр; 0.01лк@F1.2; сжатие H.265/H.264/H.265+/H.264+/MJPEG; тройной поток; 2560?1440@25к/с; WDR 120дБ, 3D DNR, BLC; Smart видеоаналитика; слот для microSD до 256Гб; аудиовход/выход 1/1; тревожные вход/выход 1/1; 1 RJ45 10M/100M Ethernet; питание АC100-240В/PoE (802.3af, class 3); 7Вт макс.; -30 °C...+60 °C; IP68, IK08; стандарты ATEX, IECEx; вес 6.18кг. Acusense (защита периметра с классификацией "человек-автомобиль") |  | Цена по запросу
DS-2XE6242F-IS(12mm)(D) |  | 51515 | 4Мп взрывозащищенная Smart IP-камера в устойчивом к коррозии корпусе c ИК-подсветкой до 30м 1/3’’ Progressive Scan CMOS; объектив 12мм; угол обзора 25°; механический ИК-фильтр; 0.01лк@F1.2; сжатие H.265/H.264/H.265+/H.264+/MJPEG; тройной поток; 2560?1440@25к/с; WDR 120дБ, 3D DNR, BLC; Smart видеоаналитика; слот для microSD до 256Гб; аудиовход/выход 1/1; тревожные вход/выход 1/1; 1 RJ45 10M/100M Ethernet; питание АC100-240В/PoE (802.3af, class 3); 7Вт макс.; -30 °C...+60 °C; IP68, IK08; стандарты ATEX, IECEx; вес 6.18кг. Acusense (защита периметра с классификацией "человек-автомобиль") |  | Цена по запросу
DS-2XE6146F-HS(2.8mm)(C) |  | 51516 | 4Мп взрывозащищенная Smart IP-камера в устойчивом к коррозии корпусе 1/3’’ Progressive Scan CMOS; объектив 2.8мм; угол обзора 102.5°; механический ИК-фильтр; 0.003лк@F1.0; сжатие H.265/H.264/H.265+/H.264+/MJPEG; тройной поток; 2688?1520@25к/с; WDR 120дБ, 3D DNR, HLC, BLC, антитуман; Smart видеоаналитика; слот для microSD до 128Гб; аудиовход/выход 1/1; тревожные вход/выход 1/1; 1 RJ45 10M/100M Ethernet; питание 12В DC/PoE (802.3af, class 3); 12.5Вт макс.; -40 °C...+60 °C; IP68; стандарты ATEX, IECEx; вес 2.81кг. |  | Цена по запросу
DS-2XE6146F-HS(4mm)(C) |  | 51517 | 4Мп взрывозащищенная Smart IP-камера в устойчивом к коррозии корпусе 1/3’’ Progressive Scan CMOS; объектив 4мм; угол обзора 80.2°; механический ИК-фильтр; 0.003лк@F1.0; сжатие H.265/H.264/H.265+/H.264+/MJPEG; тройной поток; 2688?1520@25к/с; WDR 120дБ, 3D DNR, HLC, BLC, антитуман; Smart видеоаналитика; слот для microSD до 128Гб; аудиовход/выход 1/1; тревожные вход/выход 1/1; 1 RJ45 10M/100M Ethernet; питание 12В DC/PoE (802.3af, class 3); 12.5Вт макс.; -40 °C...+60 °C; IP68; стандарты ATEX, IECEx; вес 2.81кг. |  | Цена по запросу
DS-2XE6146F-HS(6mm)(C) |  | 51518 | 4Мп взрывозащищенная Smart IP-камера в устойчивом к коррозии корпусе 1/3’’ Progressive Scan CMOS; объектив 6мм; угол обзора 52.5°; механический ИК-фильтр; 0.003лк@F1.0; сжатие H.265/H.264/H.265+/H.264+/MJPEG; тройной поток; 2688?1520@25к/с; WDR 120дБ, 3D DNR, HLC, BLC, антитуман; Smart видеоаналитика; слот для microSD до 128Гб; аудиовход/выход 1/1; тревожные вход/выход 1/1; 1 RJ45 10M/100M Ethernet; питание 12В DC/PoE (802.3af, class 3); 12.5Вт макс.; -40 °C...+60 °C; IP68; стандарты ATEX, IECEx; вес 2.81кг. |  | Цена по запросу
DS-2XE6442F-IZHRS(2.8-12mm)(D) |  | 51519 | 4Мп взрывозащищенная Smart IP-камера в устойчивом к коррозии корпусе c ИК-подсветкой до 80м и дворником 1/1.8’’ Progressive Scan CMOS; моторизированный вариообъектив 2.8-12мм; угол обзора 94°- 38°; механический ИК-фильтр; 0.0005лк@F1.2; сжатие H.265/H.264/H.265+/H.264+/MJPEG; тройной поток; 2688?1520@25к/с; WDR 120дБ, 3D DNR, HLC, BLC, EIS, антитуман; Smart видеоаналитика; слот для microSD до 256Гб; аудиовход/выход 1/1; тревожные вход/выход 2/2; 1Vp-p композитный выход (75 Ом/BNC); 1 RJ45 10M/100M Ethernet; питание АC100 – 240В/PoE (802.3at, class 4); 23.6Вт макс.; -40 °C...+60 °C; IP68; стандарты ATEX, IECEx; вес 17.42кг. Acusense (защита периметра с классификацией "человек-автомобиль") |  | Цена по запросу
DS-2XE6845G0-IZHS(2.8-12mm)(B) |  | 51521 | 4Мп взрывозащищенная Smart IP-камера в устойчивом к коррозии корпусе c ИК-подсветкой до 60м 1/2.8’’ Progressive Scan CMOS; моторизированный вариообъектив 2.8-12мм; угол обзора 115°- 42°; механический ИК-фильтр; 0.009лк@F1.2; сжатие H.265/H.264/H.265+/H.264+/MJPEG; 5 потоков; 2688?1520@25к/с; WDR 120дБ, 3D DNR, HLC, BLC, EIS, антитуман; Smart видеоаналитика; слот для microSD до 256Гб; аудиовход/выход 1/1; тревожные вход/выход 1/1; 1Vp-p композитный выход (75 Ом/BNC); 1 RJ45 10M/100M Ethernet; FC интерфейс, SFP модуль, 20км, 155Мбит/с, TX1310/RX1550; питание АC100 – 240В/PoE (802.3at); 18Вт макс.; -40 °C...+60 °C; IP68; стандарты ATEX, IECEx, NEMA 4X, C5; вес 14кг. ANPR / Acusense (защита периметра с классификацией "человек-автомобиль") / детекция наличия/отсутствия шлема |  | Цена по запросу
DS-2XE6845G0-IZHS(8-32mm)(B) |  | 51522 | 4Мп взрывозащищенная Smart IP-камера в устойчивом к коррозии корпусе c ИК-подсветкой до 60м 1/2.8’’ Progressive Scan CMOS; моторизированный вариообъектив 8-32мм; угол обзора 43°- 15°; механический ИК-фильтр; 0.009лк@F1.2; сжатие H.265/H.264/H.265+/H.264+/MJPEG; 5 потоков; 2688?1520@25к/с; WDR 120дБ, 3D DNR, HLC, BLC, EIS, антитуман; Smart видеоаналитика; слот для microSD до 256Гб; аудиовход/выход 1/1; тревожные вход/выход 1/1; 1Vp-p композитный выход (75 Ом/BNC); 1 RJ45 10M/100M Ethernet; FC интерфейс, SFP модуль, 20км, 155Мбит/с, TX1310/RX1550; питание АC100 – 240В/PoE (802.3at); 18Вт макс.; -40 °C...+60 °C; IP68; стандарты ATEX, IECEx, NEMA 4X, C5; вес 14кг. ANPR / Acusense (защита периметра с классификацией "человек-автомобиль") / детекция наличия/отсутствия шлема |  | Цена по запросу
DS-2DF6C431-CX(T5/316L) |  | 51523 | 4Мп уличная скоростная поворотная взрывозащищенная IP-камера в устойчивом к коррозии корпусе 1/1.8’’ Progressive Scan CMOS; объектив 5.9 - 182.9мм, 31x; угол обзора объектива 60.2° - 2.5°; механический ИК-фильтр; 0.005лк@F1.5; сжатие сжатие H.265/H.264/H.265+/H.264+; тройной поток; 2560?1440@25к/с; WDR 120дБ, 3D DNR, HLC, BLC, EIS, антитуман, ROI; Smart видеоаналитика; вращение 360°, вручную: 0.1° - 300°/с, по предустановке: 540°/с; наклон 0° - 90°, вручную: 0.1° - 240°/с, по предустановке: 400°/с; слот для microSD до 256Гб; аудиовход/выход 1/1; тревожные вход/выход 7/2; 1 RS485; 1 RJ45 10M/100M Ethernet; питание АC100-240В; 60Вт макс.; -40 °C...+60 °C; IP68; грозозащита TVS 4000B; вес 13.2кг. Захват лиц |  | Цена по запросу
DS-2XE6242F-IS(4mm)(D) |  | 51512 | 4Мп взрывозащищенная Smart IP-камера в устойчивом к коррозии корпусе c ИК-подсветкой до 30м 1/3’’ Progressive Scan CMOS; объектив 4мм; угол обзора 84°; механический ИК-фильтр; 0.01лк@F1.2; сжатие H.265/H.264/H.265+/H.264+/MJPEG; тройной поток; 2560?1440@25к/с; WDR 120дБ, 3D DNR, BLC; Smart видеоаналитика; слот для microSD до 256Гб; аудиовход/выход 1/1; тревожные вход/выход 1/1; 1 RJ45 10M/100M Ethernet; питание АC100-240В/PoE (802.3af, class 3); 7Вт макс.; -30 °C...+60 °C; IP68, IK08; стандарты ATEX, IECEx; вес 6.18кг. Acusense (защита периметра с классификацией "человек-автомобиль") |  | Цена по запросу
DS-2XE6242F-IS(8mm)(D) |  | 51514 | 4Мп взрывозащищенная Smart IP-камера в устойчивом к коррозии корпусе c ИК-подсветкой до 30м 1/3’’ Progressive Scan CMOS; объектив 8мм; угол обзора 39°; механический ИК-фильтр; 0.01лк@F1.2; сжатие H.265/H.264/H.265+/H.264+/MJPEG; тройной поток; 2560?1440@25к/с; WDR 120дБ, 3D DNR, BLC; Smart видеоаналитика; слот для microSD до 256Гб; аудиовход/выход 1/1; тревожные вход/выход 1/1; 1 RJ45 10M/100M Ethernet; питание АC100-240В/PoE (802.3af, class 3); 7Вт макс.; -30 °C...+60 °C; IP68, IK08; стандарты ATEX, IECEx; вес 6.18кг. Acusense (защита периметра с классификацией "человек-автомобиль") |  | Цена по запросу
ВЗРЫВОЗАЩИЩЕННЫЕ КАМЕРЫ (C РОССИЙСКИМИ СЕРТИФИКАТАМИ) 8Мп
Модель | Изображение | Код поиска | Описание |  |  | Примечание
DS-2XE6482F-IZHRS(8-32mm)(D) |  | 51525 | 8Мп взрывозащищенная Smart IP-камера в устойчивом к коррозии корпусе c ИК-подсветкой до 150м и дворником 1/2’’ Progressive Scan CMOS; моторизированный вариообъектив 8-32мм; угол обзора 41.8°- 14.9°; механический ИК-фильтр; 0.002лк@F1.2; сжатие H.265/H.264/H.265+/H.264+/MJPEG; тройной поток; 3840 ? 2160@20к/с; WDR 120дБ, 3D DNR, HLC, BLC, EIS, антитуман; Smart видеоаналитика; слот для microSD до 256Гб; аудиовход/выход 1/1; тревожные вход/выход 2/2; 1Vp-p композитный выход (75 Ом/BNC); 1 RJ45 10M/100M Ethernet; питание АC100 – 240В/PoE (802.3at, class 4); 23.6Вт макс.; -40 °C...+60 °C; IP68; стандарты ATEX, IECEx; вес 17,42кг. Acusense (защита периметра с классификацией "человек-автомобиль") |  | Цена по запросу
DS-2XE6885G0-IZHS(2.8-12mm)(B) |  | 51526 | 8Мп взрывозащищенная Smart IP-камера в устойчивом к коррозии корпусе c ИК-подсветкой до 60м 1/2’’ Progressive Scan CMOS; моторизированный вариообъектив 2.8-12мм; угол обзора 112°- 41°; механический ИК-фильтр; 0.009лк@F1.2; сжатие H.265/H.264/H.265+/H.264+/MJPEG; 5 потоков; 3840?2160@25к/с; WDR 120дБ, 3D DNR, HLC, BLC, EIS, антитуман; Smart видеоаналитика; слот для microSD до 256Гб; аудиовход/выход 1/1; тревожные вход/выход 1/1; 1Vp-p композитный выход (75 Ом/BNC); 1 RJ45 10M/100M Ethernet; FC интерфейс, SFP модуль, 20км, 155Мбит/с, TX1310/RX1550; питание АC100 – 240В/PoE (802.3at); 18Вт макс.; -40 °C...+60 °C; IP68; стандарты ATEX, IECEx, NEMA 4X, C5; вес 14кг. ANPR / Acusense (защита периметра с классификацией "человек-автомобиль") / детекция наличия/отсутствия шлема |  | Цена по запросу
DS-2XE6885G0-IZHS(8-32mm)(B) |  | 51527 | 8Мп взрывозащищенная Smart IP-камера в устойчивом к коррозии корпусе c ИК-подсветкой до 100м 1/2’’ Progressive Scan CMOS; моторизированный вариообъектив 8-32мм; угол обзора 42°- 15°; механический ИК-фильтр; 0.009лк@F1.2; сжатие H.265/H.264/H.265+/H.264+/MJPEG; 5 потоков; 3840?2160@25к/с; WDR 120дБ, 3D DNR, HLC, BLC, EIS, антитуман; Smart видеоаналитика; слот для microSD до 256Гб; аудиовход/выход 1/1; тревожные вход/выход 1/1; 1Vp-p композитный выход (75 Ом/BNC); 1 RJ45 10M/100M Ethernet; FC интерфейс, SFP модуль, 20км, 155Мбит/с, TX1310/RX1550; питание АC100 – 240В/PoE (802.3at); 18Вт макс.; -40 °C...+60 °C; IP68; стандарты ATEX, IECEx, NEMA 4X, C5; вес 14кг. ANPR / Acusense (защита периметра с классификацией "человек-автомобиль") / детекция наличия/отсутствия шлема |  | Цена по запросу
DS-2XE6482F-IZHRS(2.8-12mm)(D) |  | 51524 | 8Мп взрывозащищенная Smart IP-камера в устойчивом к коррозии корпусе c ИК-подсветкой до 80м и дворником 1/2’’ Progressive Scan CMOS; моторизированный вариообъектив 2.8-12мм; угол обзора 94.8°- 38.2°; механический ИК-фильтр; 0.002лк@F1.2; сжатие H.265/H.264/H.265+/H.264+/MJPEG; тройной поток; 3840 ? 2160@20к/с; WDR 120дБ, 3D DNR, HLC, BLC, EIS, антитуман; Smart видеоаналитика; слот для microSD до 256Гб; аудиовход/выход 1/1; тревожные вход/выход 2/2; 1Vp-p композитный выход (75 Ом/BNC); 1 RJ45 10M/100M Ethernet; питание АC100 – 240В/PoE (802.3at, class 4); 23.6Вт макс.; -40 °C...+60 °C; IP68; стандарты ATEX, IECEx; вес 17,42кг. Acusense (защита периметра с классификацией "человек-автомобиль") |  | Цена по запросу
АНТИКОРРОЗИЙНЫЕ КАМЕРЫ ИЗ НЕРЖАВЕЮЩЕЙ СТАЛИ 2Мп
Модель | Изображение | Код поиска | Описание |  |  | Примечание
DS-2DT6232X-AELY(T5) |  | 10940 | 2Мп уличная скоростная поворотная IP-камера в устойчивом к коррозии корпусе 1/1.8’’ Progressive Scan CMOS; объектив 5.9 - 188.8мм, 32x; угол обзора объектива 59.8° - 3.3°; механический ИК-фильтр; 0.002лк@F1.5; сжатие H.264/MJPEG/MPEG4; тройной поток; 1920х1080@25к/с; WDR 120дБ, 3D DNR, BLC, HLC, антитуман, ROI; Smart видеоаналитика; вращение 360°, вручную: 0.1° - 300°/с, по предустановке: 540°/с; наклон -15° - 90°, вручную: 0.1° - 240°/с, по предустановке: 400°/с; слот для microSD до 256Гб; аудиовход/выход 1/1; тревожные вход/выход 7/2; 1Vp-p композитный выход (75 Ом/BNC); 1 RJ45 10M/100M Ethernet; питание AC24В/Hi-PoE; 60Вт макс.; -40 °C...+65 °C; IP67; IK10; грозозащита TVS 4000B; вес 10кг. NEMA 4X Захват лиц / распознавание номеров |  | Цена по запросу
DS-2XC6625G0-IZHRS(2.8-12 mm)(D) |  | 10938 | 2Мп цилиндрическая Smart IP-камера в устойчивом к коррозии корпусе и ИК-подсветкой до 80м 1/1.8’’ Progressive Scan CMOS; моторизированный вариообъектив 2.8-12мм; угол обзора 94.2°- 38.1°; механический ИК-фильтр; 0.0005лк@F1.2; сжатие H.265/H.264/MJPEG/H.265+/H.264+; тройной поток; 1920×1080@25к/с; WDR 120дБ, 3D DNR, BLC, HLC, антитуман, ROI, EIS; Smart видеоаналитика; слот для microSD до 256Гб; тревожные вход/выход 1/1; 1Vp-p композитный выход (75 Ом/BNC); 1 RJ45 10M/100M Ethernet; питание AC24В±20%/PoE:802.3at; 24Вт макс.; -40°C...+60°C; IP67; вес 9,01кг. NEMA 4X/C5-M |  | Цена по запросу
DS-2XC6625G0-IZHRS(8–32 mm)(D) |  | 10939 | 2Мп цилиндрическая Smart IP-камера в устойчивом к коррозии корпусе и ИК-подсветкой до 150м 1/1.8’’ Progressive Scan CMOS; моторизированный вариообъектив 8-32мм; угол обзора 42.2°- 15.1°; механический ИК-фильтр; 0.0005лк@F1.2; сжатие H.265/H.264/MJPEG/H.265+/H.264+; тройной поток; 1920×1080@25к/с; WDR 120дБ, 3D DNR, BLC, HLC, антитуман, ROI, EIS; Smart видеоаналитика; слот для microSD до 256Гб; тревожные вход/выход 1/1; 1Vp-p композитный выход (75 Ом/BNC); 1 RJ45 10M/100M Ethernet; питание AC24В±20%/PoE:802.3at; 24Вт макс.; -40°C...+60°C; IP67; вес 9,01кг. NEMA 4X/C5-M |  | Цена по запросу
АНТИКОРРОЗИЙНЫЕ КАМЕРЫ ИЗ НЕРЖАВЕЮЩЕЙ СТАЛИ 4Мп
Модель | Изображение | Код поиска | Описание |  |  | Примечание
DS-2DT6425X-AELY(T5) |  | 10948 | 4Мп уличная скоростная поворотная IP-камера в устойчивом к коррозии корпусе 1/1.8’’ Progressive Scan CMOS; объектив 5.9 - 147.5мм, 25x; угол обзора объектива 59.8° - 3.3°; механический ИК-фильтр; 0.002лк@F1.5; сжатие H.264/MJPEG/MPEG4; тройной поток; 1920х1080@25к/с; WDR 120дБ, 3D DNR, BLC, HLC, антитуман, ROI; Smart видеоаналитика; вращение 360°, вручную: 0.1° - 300°/с, по предустановке: 540°/с; наклон -15° - 90°, вручную: 0.1° - 240°/с, по предустановке: 400°/с; слот для microSD до 256Гб; аудиовход/выход 1/1; тревожные вход/выход 7/2; 1Vp-p композитный выход (75 Ом/BNC); 1 RJ45 10M/100M Ethernet; питание AC24В/Hi-PoE; 60Вт макс.; -40 °C...+65 °C; IP67; IK10; грозозащита TVS 4000B; вес 10кг. NEMA 4X Захват лиц / распознавание номеров |  | Цена по запросу
DS-2XC6645G0-IZHRS(8–32 mm)(D) |  | 10947 | 4Мп цилиндрическая Smart IP-камера в устойчивом к коррозии корпусе и ИК-подсветкой до 150м 1/1.8’’ Progressive Scan CMOS; моторизированный вариообъектив 8-32мм; угол обзора 42.2°- 15.1°; механический ИК-фильтр; 0.0005лк@F1.2; сжатие H.265/H.264/MJPEG/H.265+/H.264+; тройной поток; 2688×1520@25к/с; WDR 120дБ, 3D DNR, BLC, HLC, антитуман, ROI, EIS; Smart видеоаналитика; слот для microSD до 256Гб; тревожные вход/выход 1/1; 1Vp-p композитный выход (75 Ом/BNC); 1 RJ45 10M/100M Ethernet; питание AC24В±20%/PoE:802.3at; 24Вт макс.; -40°C...+60°C; IP67; вес 9,04кг. NEMA 4X/C5-M |  | Цена по запросу
DS-2XC6645G0-IZHRS(2.8-12 mm)(D) |  | 10946 | 4Мп цилиндрическая Smart IP-камера в устойчивом к коррозии корпусе и ИК-подсветкой до 80м 1/1.8’’ Progressive Scan CMOS; моторизированный вариообъектив 2.8-12мм; угол обзора 94.2°- 38.1°; механический ИК-фильтр; 0.0005лк@F1.2; сжатие H.265/H.264/MJPEG/H.265+/H.264+; тройной поток; 2688×1520@25к/с; WDR 120дБ, 3D DNR, BLC, HLC, антитуман, ROI, EIS; Smart видеоаналитика; слот для microSD до 256Гб; тревожные вход/выход 1/1; 1Vp-p композитный выход (75 Ом/BNC); 1 RJ45 10M/100M Ethernet; питание AC24В±20%/PoE:802.3at; 24Вт макс.; -40°C...+60°C; IP67; вес 9,04кг. NEMA 4X/C5-M |  | Цена по запросу
DS-2XC6245G0-L(2.8-12mm) |  | 51537 | 4Мп подводная Smart IP-камера в устойчивом к коррозии корпусе c LED-подсветкой до 1м 1/1.8’’ Progressive Scan CMOS; моторизированный вариообъектив 2.8-12мм; угол обзора 70.1-29.7°; механический ИК-фильтр; 0.001лк@F1.4; сжатие H.265/H.264/H.265+/H.264+/MJPEG; тройной поток; 2560?1440@25к/с; WDR 120дБ, 3D DNR, BLC, антитуман; Smart видеоаналитика; слот для microSD до 128Гб; 1 RJ45 10M/100M Ethernet; питание DC 36В±20%/PoE(802.3at); 18Вт макс.; -10 °C...+60 °C; IP68; вес 13.47кг. до 50 м под водой |  | Цена по запросу
DS-2XC6244G0-L(2.8-12mm) |  | 51536 | 4Мп подводная Smart IP-камера в устойчивом к коррозии корпусе c LED-подсветкой до 1м 1/1.8’’ Progressive Scan CMOS; моторизированный вариообъектив 2.8-12мм; угол обзора 70.1-29.7°; механический ИК-фильтр; 0.001лк@F1.4; сжатие H.265/H.264/H.265+/H.264+/MJPEG; тройной поток; 2560?1440@25к/с; WDR 120дБ, 3D DNR, BLC, антитуман; Smart видеоаналитика; слот для microSD до 128Гб; 1 RJ45 10M/100M Ethernet; питание DC 36В±20%/PoE(802.3at); 18Вт макс.; -10 °C...+60 °C; IP68; вес 13.47кг. до 15 м под водой |  | Цена по запросу
DS-2XC6244G0-L(3-9mm) |  | 10945 | 2Мп подводная Smart IP-камера в устойчивом к коррозии корпусе c подсветкой до 10м 1/1.8’’ Progressive Scan CMOS; моторизированный вариообъектив 3-9мм; угол обзора 87-45.8°; механический ИК-фильтр; 0.001лк@F1.0; сжатие H.265/H.264/MJPEG; тройной поток; 2688×1520@25к/с; WDR 120дБ, 3D DNR, BLC, антитуман; Smart видеоаналитика; слот для microSD до 128Гб; 1 RJ45 10M/100M Ethernet; питание DC 36В±20%/PoE(802.3at); 17Вт макс.; -30 °C...+60 °C; IP68; вес 8.3кг. до 15 м под водой |  | Цена по запросу
DS-2XC6142FWD-IS(6mm)(C) |  | 10944 | 4Мп купольная Smart IP-камера в устойчивом к коррозии корпусе c ИК-подсветкой до 15м 1/3’’ Progressive Scan CMOS; объектив 6мм; угол обзора 49.1°; механический ИК-фильтр; 0.009лк@F1.6; сжатие H.265/H.264/MJPEG; тройной поток; 2688×1520@25к/с; WDR 120дБ, 3D DNR, BLC, антитуман; Smart видеоаналитика; слот для microSD до 128Гб; тревожные вход/выход 1/1; 1 RJ45 10M/100M Ethernet; питание DC12В/PoE(802.3af); 5Вт макс.; -30 °C...+60 °C; IP67; вес 1,5кг. NEMA 4X/C5-M |  | Цена по запросу
DS-2XC6142FWD-IS(4mm)(C) |  | 10943 | 4Мп купольная Smart IP-камера в устойчивом к коррозии корпусе c ИК-подсветкой до 15м 1/3’’ Progressive Scan CMOS; объектив 4мм; угол обзора 78.8°; механический ИК-фильтр; 0.009лк@F1.6; сжатие H.265/H.264/MJPEG; тройной поток; 2688×1520@25к/с; WDR 120дБ, 3D DNR, BLC, антитуман; Smart видеоаналитика; слот для microSD до 128Гб; тревожные вход/выход 1/1; 1 RJ45 10M/100M Ethernet; питание DC12В/PoE(802.3af); 5Вт макс.; -30 °C...+60 °C; IP67; вес 1,5кг. NEMA 4X/C5-M |  | Цена по запросу
DS-2XC6142FWD-IS(2.8mm)(C) |  | 10942 | 4Мп купольная Smart IP-камера в устойчивом к коррозии корпусе c ИК-подсветкой до 15м 1/3’’ Progressive Scan CMOS; объектив 2.8мм; угол обзора 98.5°; механический ИК-фильтр; 0.009лк@F1.6; сжатие H.265/H.264/MJPEG; тройной поток; 2688×1520@25к/с; WDR 120дБ, 3D DNR, BLC, антитуман; Smart видеоаналитика; слот для microSD до 128Гб; тревожные вход/выход 1/1; 1 RJ45 10M/100M Ethernet; питание DC12В/PoE(802.3af); 5Вт макс.; -30 °C...+60 °C; IP67; вес 1,5кг. NEMA 4X/C5-M |  | Цена по запросу
АНТИКОРРОЗИЙНЫЕ КАМЕРЫ ИЗ НЕРЖАВЕЮЩЕЙ СТАЛИ 8Мп
Модель | Изображение | Код поиска | Описание |  |  | Примечание
DS-2XC6685G0-IZHRS(8–32 mm)(D) |  | 10954 | 8Мп цилиндрическая Smart IP-камера в устойчивом к коррозии корпусе и ИК-подсветкой до 150м 1/2’’ Progressive Scan CMOS; моторизированный вариообъектив 8-32мм; угол обзора 41.8°- 14.9°; механический ИК-фильтр; 0.002лк@F1.2; сжатие H.265/H.264/MJPEG/H.265+/H.264+; тройной поток; 3840×2160@20к/с; WDR 120дБ, 3D DNR, BLC, HLC, антитуман, ROI, EIS; Smart видеоаналитика; слот для microSD до 256Гб; тревожные вход/выход 1/1; 1Vp-p композитный выход (75 Ом/BNC); 1 RJ45 10M/100M Ethernet; питание AC24В±20%/PoE:802.3at; 24Вт макс.; -40°C...+60°C; IP67; вес 10,95кг. NEMA 4X/C5-M |  | Цена по запросу
DS-2XC6685G0-IZHRS(2.8-12 mm)(D) |  | 10953 | 8Мп цилиндрическая Smart IP-камера в устойчивом к коррозии корпусе и ИК-подсветкой до 80м 1/2’’ Progressive Scan CMOS; моторизированный вариообъектив 2.8-12мм; угол обзора 94.8°- 38.2°; механический ИК-фильтр; 0.002лк@F1.2; сжатие H.265/H.264/MJPEG/H.265+/H.264+; тройной поток; 3840×2160@20к/с; WDR 120дБ, 3D DNR, BLC, HLC, антитуман, ROI, EIS; Smart видеоаналитика; слот для microSD до 256Гб; тревожные вход/выход 1/1; 1Vp-p композитный выход (75 Ом/BNC); 1 RJ45 10M/100M Ethernet; питание AC24В±20%/PoE:802.3at; 24Вт макс.; -40°C...+60°C; IP67; вес 10,95кг. NEMA 4X/C5-M |  | Цена по запросу
АНТИКОРРОЗИЙНЫЕ КАМЕРЫ ИЗ НЕРЖАВЕЮЩЕЙ СТАЛИ ANPR 4Мп
Модель | Изображение | Код поиска | Описание |  |  | Примечание
DS-2XC6646G0/P-IZHRS(8-32mm) |  | 51533 | 4Мп цилиндрическая Smart IP-камера в устойчивом к коррозии корпусе с ANPR и ИК-подсветкой до 100м и дворником 1/1.8’’ Progressive Scan CMOS; моторизированный вариообъектив 8-32мм; угол обзора 40.7° - 14.6°; механический ИК-фильтр; 0.0005лк@F1.2; сжатие H.265/H.264/H.265+/H.264+/MJPEG; 5 потоков; 2688?1520@25к/с; WDR 120дБ, 3D DNR, BLC, HLC, антитуман, ROI, EIS; Smart видеоаналитика; слот для microSD до 256Гб; аудиовход/выход 1/1; тревожные вход/выход 1/1; Wiegand выход; дворник; 1 RJ45 10M/100M/1000M Ethernet; питание DC12В±20%/PoE:802.3at; 22Вт макс.; -40 °C...+60 °C; IP67; IK10; вес 4.27кг. Обнаружение транспорта и распознавание а/м номеров: точность захвата/распознавания 98%/98%, захват и распознавание в обоих направлениях, ч/б список объемом до 10000 записи,захват автомобили без номеров, распознавание мотоциклов (стандартные условия установки контрольной точки), определение атрибутов транспортных средств, включая тип транспортного средства, цвет, марку и т. д. (Рекомендуется режим City Street.) NEMA 4X/C |  | Цена по запросу
DS-2XC6646G0/P-IZHRS(2.8-12mm) |  | 21396 | 4Мп цилиндрическая Smart IP-камера в устойчивом к коррозии корпусе с ANPR и ИК-подсветкой до 60м 1/1.8’’ Progressive Scan CMOS; моторизированный вариообъектив 2.8-12мм; угол обзора 100.8° - 40.2°; механический ИК-фильтр; 0.0005лк@F1.2; сжатие H.265/H.264/MJPEG/H.265+/H.264+; 5 потоков; 2688?1520@25к/с; WDR 120дБ, 3D DNR, BLC, HLC, антитуман, ROI, EIS; Smart видеоаналитика; слот для microSD до 256Гб; тревожные вход/выход 1/1; Wiegand выход; дворник; 1 RJ45 10M/100M Ethernet; питание DC12В±20%/PoE:802.3at; 22Вт макс.; -50°C...+60°C; IP67; IK 10; вес 4.27кг. Обнаружение транспорта и распознавание а/м номеров: точность захвата/распознавания 98%/98%, захват и распознавание в обоих направлениях, ч/б список объемом до 10000 записи,захват автомобили без номеров, распознавание мотоциклов (стандартные условия установки контрольной точки), определение атрибутов транспортных средств, включая тип транспортного средства, цвет, марку и т. д. (Рекомендуется режим City Street.) NEMA 4X/C5-M |  | Цена по запросу
АНТИКОРРОЗИЙНЫЕ КАМЕРЫ ИЗ НЕРЖАВЕЮЩЕЙ СТАЛИ ANPR 8Мп
Модель | Изображение | Код поиска | Описание |  |  | Примечание
DS-2XC6686G0/P-IZHRS(8-32mm) |  | 51535 | 8Мп цилиндрическая Smart IP-камера в устойчивом к коррозии корпусе с ANPR и ИК-подсветкой до 100м и дворником 1/1.8’’ Progressive Scan CMOS; моторизированный вариообъектив 8-32мм; угол обзора 40.7° - 14.6°; механический ИК-фильтр; 0.002лк@F1.2; сжатие H.265/H.264/H.265+/H.264+/MJPEG; 5 потоков; 3840?2160@25к/с; WDR 120дБ, 3D DNR, BLC, HLC, антитуман, ROI, EIS; Smart видеоаналитика; слот для microSD до 256Гб; аудиовход/выход 1/1; тревожные вход/выход 1/1; Wiegand выход; дворник; 1 RJ45 10M/100M/1000M Ethernet; питание DC12В±20%/PoE:802.3at; 22Вт макс.; -40 °C...+60 °C; IP67; IK10; вес 4.25кг. Обнаружение транспорта и распознавание а/м номеров: точность захвата/распознавания 98%/98%, захват и распознавание в обоих направлениях, ч/б список объемом до 10000 записи,захват автомобили без номеров, распознавание мотоциклов (стандартные условия установки контрольной точки), определение атрибутов транспортных средств, включая тип транспортного средства, цвет, марку и т. д. (Рекомендуется режим City Street.) NEMA 4X/C5 |  | Цена по запросу
DS-2XC6686G0/P-IZHRS(2.8-12mm) |  | 51534 | 8Мп цилиндрическая Smart IP-камера в устойчивом к коррозии корпусе с ANPR и ИК-подсветкой до 60м и дворником 1/1.8’’ Progressive Scan CMOS; моторизированный вариообъектив 2.8-12мм; угол обзора 100.8° - 40.2°; механический ИК-фильтр; 0.002лк@F1.2; сжатие H.265/H.264/H.265+/H.264+/MJPEG; 5 потоков; 3840?2160@25к/с; WDR 120дБ, 3D DNR, BLC, HLC, антитуман, ROI, EIS; Smart видеоаналитика; слот для microSD до 256Гб; аудиовход/выход 1/1; тревожные вход/выход 1/1; Wiegand выход; дворник; 1 RJ45 10M/100M/1000M Ethernet; питание DC12В±20%/PoE:802.3at; 22Вт макс.; -40 °C...+60 °C; IP67; IK10; вес 4.25кг. Обнаружение транспорта и распознавание а/м номеров: точность захвата/распознавания 98%/98%, захват и распознавание в обоих направлениях, ч/б список объемом до 10000 записи,захват автомобили без номеров, распознавание мотоциклов (стандартные условия установки контрольной точки), определение атрибутов транспортных средств, включая тип транспортного средства, цвет, марку и т. д. (Рекомендуется режим City Street.) NEMA 4X/ |  | Цена по запросу
АНТИКОРРОЗИЙНЫЕ КАМЕРЫ ИЗ ПОЛИМЕРНОГО МАТЕРИАЛА
Модель | Изображение | Код поиска | Описание |  |  | Примечание
DS-2DF8C442MXG-LWT |  | 51528 | 4Мп уличная скоростная поворотная IP-камера в устойчивом к коррозии полимерном корпусе с дворником 1/1.8’’ Progressive Scan CMOS; объектив 6 - 252мм, 42x; угол обзора объектива 58.8° - 1.97°; механический ИК-фильтр; 0.001лк@F1.2; сжатие H.265+/H.265/H.264+/H.264/MJPEG; тройной поток; 2560х1440@25к/с; WDR 120дБ, 3D DNR, BLC, HLC, EIS, антитуман, ROI; Smart видеоаналитика; вращение 360°, вручную: 0.1° - 160°/с, по предустановке: 240°/с; наклон -20° - 90°, вручную: 0.1° - 120°/с, по предустановке: 200°/с; слот для microSD до 256Гб; аудиовход/выход 1/1; тревожные вход/выход 7/2; 1 RJ45 10M/100M Ethernet; питание DC36В/AC24B; 60Вт макс.; -40 °C...+65 °C; IP67; грозозащита TVS 6000B; вес 6кг. NEMA 4X, C5 Acusense / AIOP / Автоматическое слежение |  | Цена по запросу
КАМЕРЫ С ЗАЩИТОЙ ОТ КОРРОЗИИ 12Мп
Модель | Изображение | Код поиска | Описание |  |  | Примечание
iDS-2CD7AC5G0-IZHSY(8-32mm) |  | 51532 | 12Мп уличная цилиндрическая DeepinView IP-камера с ИК-подсветкой до 100м 1/1.7’’ Progressive Scan CMOS; моторизированный вариообъектив 8-32мм; угол обзора 40.2°- 14.4°; автофокус; P-Iris; механический ИК-фильтр; 0.009лк@F1.2; сжатие H.265/H.264/H.265+/H.264+/MJPEG; 10 потоков; 4000?3000@20к/с; DWDR, 3D DNR, BLC, HLC, антитуман, ROI, EIS, коррекция искажений; Smart видеоаналитика; слот для microSD до 256Гб; аудиовход/выход 1/1; тревожные вход/выход 2/2; 1Vp-p композитный выход (75 Ом/CVBS); 1 RJ45 10M/100M/1000М Ethernet; 1 RS-485; питание DC12В±20%/PoE(802.3at), 18Вт макс.; -50 °C...+60 °C; IP67 IK10; вес 1.92кг. Соответствует стандарту NEMA4X. Захват лиц / распознавание лиц / подсчет людей / детекция и анализ нескольких целей / yправление количеством людей / защита периметра |  | Цена по запросу
iDS-2CD7AC5G0-IZHSY(2.8-12mm) |  | 51531 | 12Мп уличная цилиндрическая DeepinView IP-камера с ИК-подсветкой до 50м 1/1.7’’ Progressive Scan CMOS; моторизированный вариообъектив 2.8-12мм; угол обзора 96.2°- 36.4°; автофокус; P-Iris; механический ИК-фильтр; 0.009лк@F1.2; сжатие H.265/H.264/H.265+/H.264+/MJPEG; 10 потоков; 4000?3000@20к/с; DWDR, 3D DNR, BLC, HLC, антитуман, ROI, EIS, коррекция искажений; Smart видеоаналитика; слот для microSD до 256Гб; аудиовход/выход 1/1; тревожные вход/выход 2/2; 1Vp-p композитный выход (75 Ом/CVBS); 1 RJ45 10M/100M/1000М Ethernet; 1 RS-485; питание DC12В±20%/PoE(802.3at), 18Вт макс.; -50 °C...+60 °C; IP67 IK10; вес 1.92кг. Соответствует стандарту NEMA4X. Захват лиц / распознавание лиц / подсчет людей / детекция и анализ нескольких целей / yправление количеством людей / защита периметра |  | Цена по запросу
iDS-2CD75C5G0-IZHSY(8-32mm) |  | 51530 | 12Мп уличная купольная DeepinView IP-камера с ИК-подсветкой до 50м 1/1.7’’ Progressive Scan CMOS; моторизированный вариообъектив 8-32мм; угол обзора 37.8°- 13.6°; автофокус; P-Iris; механический ИК-фильтр; 0.009лк@F1.2; сжатие H.265/H.264/H.265+/H.264+/MJPEG; 10 потоков; 4000?3000@20к/с; DWDR, 3D DNR, BLC, HLC, антитуман, ROI, EIS, коррекция искажений; Smart видеоаналитика; слот для microSD до 256Гб; аудиовход/выход 1/1; 2 встроенных микрофона; тревожные вход/выход 1/1; 1Vp-p композитный выход (75 Ом/CVBS); 1 RJ45 10M/100M/1000М Ethernet; 1 RS-485; питание AC24B±20%/DC12В±20%/PoE(802.3at, Class 4), 13.9Вт макс.; -50 °C...+60 °C; IP67 IK10; вес 1.55кг. Соответствует стандарту NEMA4X. Захват лиц / распознавание лиц / подсчет людей / детекция и анализ нескольких целей / yправление количеством людей / защита периметра / детекция наличия/отсутствия шлема |  | Цена по запросу
iDS-2CD75C5G0-IZHSY(2.8-12mm) |  | 51529 | 12Мп уличная купольная DeepinView IP-камера с ИК-подсветкой до 30м 1/1.7’’ Progressive Scan CMOS; моторизированный вариообъектив 2.8-12мм; угол обзора 96°- 46.2°; автофокус; P-Iris; механический ИК-фильтр; 0.009лк@F1.2; сжатие H.265/H.264/H.265+/H.264+/MJPEG; 10 потоков; 4000?3000@20к/с; DWDR, 3D DNR, BLC, HLC, антитуман, ROI, EIS, коррекция искажений; Smart видеоаналитика; слот для microSD до 256Гб; аудиовход/выход 1/1; 2 встроенных микрофона; тревожные вход/выход 1/1; 1Vp-p композитный выход (75 Ом/CVBS); 1 RJ45 10M/100M/1000М Ethernet; 1 RS-485; питание AC24B±20%/DC12В±20%/PoE(802.3at, Class 4), 13.9Вт макс.; -50 °C...+60 °C; IP67 IK10; вес 1.55кг. Соответствует стандарту NEMA4X. Захват лиц / распознавание лиц / подсчет людей / детекция и анализ нескольких целей / yправление количеством людей / защита периметра / детекция наличия/отсутствия шлема |  | Цена по запросу
iDS-2CD70C5G0/E-IHSY(11-40mm) |  | 41769 | 12Мп DeepinView IP-камера в специальном корпусе с ИК-подсветкой до 120м 1/1.7’’ Progressive Scan CMOS; крепление объектива CS; моторизированный вариообъектив 11-40мм; угол обзора 36.9°- 11.5°; P-iris; механический ИК-фильтр; 0.002лк@F1.4; сжатие H.265/H.264/H.265+/H.264+/MJPEG; 10 потоков; 4000?3000@20к/с; DWDR, 3D DNR, BLC, HLC, антитуман, ROI, EIS, коррекция искажений; Smart видеоаналитика; слот для microSD до 256Гб; аудиовход/выход 1/1; тревожные вход/выход 2/2; 1Vp-p композитный выход (75 Ом/BNC); 1 RJ45 10M/100M/1000M Ethernet; 1 RS-485; питание DC24В±20%/AC24В± 20%/PoE(802.3bt, class 5); 28Вт макс.; -50 °C...+65 °C; IP66; IK10; вес 3.8кг. Соответствует стандарту NEMA4X. Захват лиц / распознавание лиц / подсчет людей / детекция и анализ нескольких целей / yправление количеством людей / защита периметра / детекция наличия/отсутствия шлема |  | Цена по запросу
iDS-2CD70C5G0/E-IHSY(3.8-16mm) |  | 41770 | 12Мп DeepinView IP-камера в специальном корпусе с ИК-подсветкой до 80м 1/1.7’’ Progressive Scan CMOS; крепление объектива CS; моторизированный вариообъектив 3.8-16мм; угол обзора 103.5°- 28.1°; P-iris; механический ИК-фильтр; 0.002лк@F1.4; сжатие H.265/H.264/H.265+/H.264+/MJPEG; 10 потоков; 4000?3000@20к/с; DWDR, 3D DNR, BLC, HLC, антитуман, ROI, EIS, коррекция искажений; Smart видеоаналитика; слот для microSD до 256Гб; аудиовход/выход 1/1; тревожные вход/выход 2/2; 1Vp-p композитный выход (75 Ом/BNC); 1 RJ45 10M/100M/1000M Ethernet; 1 RS-485; питание DC24В±20%/AC24В± 20%/PoE(802.3bt, class 5); 28Вт макс.; -50 °C...+65 °C; IP66; IK10; вес 3.8кг. Соответствует стандарту NEMA4X. Захват лиц / распознавание лиц / подсчет людей / детекция и анализ нескольких целей / yправление количеством людей / защита периметра / детекция наличия/отсутствия шлема |  | Цена по запросу
КАМЕРЫ С ЗАЩИТОЙ ОТ КОРРОЗИИ 2Мп
Модель | Изображение | Код поиска | Описание |  |  | Примечание
iDS-2CD7A26G0-IZHSY(2.8-12mm)(C) |  | 71198 | 2Мп уличная цилиндрическая DeepinView IP-камера с ИК-подсветкой до 50м 1/1.8’’ Progressive Scan CMOS; моторизированный вариообъектив 2.8-12мм; угол обзора 107.3°- 39.8°; автофокус; P-Iris; механический ИК-фильтр; 0.001лк@F1.2; сжатие H.265+/H.265/H.264+/ H.264; пять потоков; 1920×1080@50к/с; WDR 140дБ, 3D DNR, BLC, HLC, антитуман, ROI; Smart видеоаналитика; слот для microSD до 256Гб; аудиовход/выход 1/1; тревожные вход/выход 2/2; 1Vp-p композитный выход (75 Ом/CVBS; 1 RJ45 10M/100M/1000M Ethernet; питание DC12В±20%/PoE(802.3at, class 4); 18Вт макс.; -50 °C...+60 °C; IP67; IK10; вес 1,92кг.Соответствует стандарту NEMA4X. Распознавание лиц/ подсчет лиц/ детекция и анализ нескольких целей/ детекция наличия/отсутствия шлема/ защита периметра/ yправление очередью |  | Цена по запросу
iDS-2CD7A26G0-IZHSY(8-32mm)(C) |  | 71199 | 2Мп уличная цилиндрическая DeepinView IP-камера с ИК-подсветкой до 100м 1/1.8’’ Progressive Scan CMOS; моторизированный вариообъектив 8-32мм; угол обзора 40.3°- 14.4°; автофокус; P-Iris; механический ИК-фильтр; 0.001лк@F1.2; сжатие H.265+/H.265/H.264+/ H.264; пять потоков; 1920х1080@50к/с; WDR 140дБ, 3D DNR, BLC, HLC, антитуман, ROI; Smart видеоаналитика; слот для microSD до 256Гб; аудиовход/выход 1/1; тревожные вход/выход 2/2; 1Vp-p композитный выход (75 Ом/CVBS; 1 RJ45 10M/100M/1000M Ethernet; питание DC12В±20%/PoE(802.3at, class 4); 18Вт макс.; -50 °C...+60 °C; IP67; IK10; вес 1,92кг.Соответствует стандарту NEMA4X. Распознавание лиц/ подсчет лиц/ детекция и анализ нескольких целей/ детекция наличия/отсутствия шлема/ защита периметра/ yправление очередью |  | Цена по запросу
КАМЕРЫ С ЗАЩИТОЙ ОТ КОРРОЗИИ 4Мп
Модель | Изображение | Код поиска | Описание |  |  | Примечание
iDS-2CD7546G0-IZHSY(2.8-12mm)(C) |  | 71205 | 4Мп купольная DeepinView IP-камера с ИК-подсветкой до 30м 1/1.8’’ Progressive Scan CMOS; моторизированный вариообъектив 2.8-12мм; угол обзора 114.5°- 41.8°; автофокус; P-iris; механический ИК-фильтр; 0.001лк@F1.2; сжатие H.265/H.264/MJPEG/H.265+/H.264+; пять потоков; 2680х1520@25к/с; WDR 140дБ, 3D DNR, BLC, HLC, антитуман, ROI, EIS; Smart видеоаналитика; слот для microSD до 256Гб; аудиовход/выход 1/1; тревожные вход/выход 1/1; 1Vp-p композитный выход (75 Ом/BNC); 1 RJ45 10M/100M/1000М Ethernet; питание DC12В±20%/ AC24В±20%/PoE(802.3at, class 4); 12.5Вт макс.; -50 °C...+60 °C; IP67; IK10; вес 1.55кг. Распознавание лиц/ подсчет лиц/ детекция и анализ нескольких целей/ детекция наличия/отсутствия шлема/ защита периметра/ yправление очередью/NEMA 4X |  | Цена по запросу
DS-2DF8442IXS-AELWY(T5) |  | 10952 | 4Мп уличная скоростная поворотная IP-камера с ИК-подсветкой до 400м и дворником 1/1.8’’ Progressive Scan CMOS; объектив 6 - 252мм, 42x; угол обзора объектива 56.6° - 1.7°; механический ИК-фильтр; 0.001лк@F1.2; сжатие H.265/H.264/MJPEG/H.265+/H.264+; тройной поток; 2560х1440@25к/с; WDR 140дБ, 3D DNR, BLC, HLC, антитуман, ROI, EIS; Smart видеоаналитика (+тревога по типу объекта и фильтрация ложных тревог); вращение 360°, вручную: 0.1° - 210°/с, по предустановке: 280°/с; наклон -20° - 90°, вручную: 0.1° - 150°/с, по предустановке: 250°/с; слот для microSD до 256Гб; аудиовход/выход 1/1; тревожные вход/выход 7/2; 1 RJ45 10M/100M Ethernet; питание AC24В/Hi-PoE; 60Вт макс.; Hi-PoE: -40°C...+70°C, AC24В: -60°C...+70°C; IP67; IK10; грозозащита TVS 6000B; вес 8кг. NEMA 4X Захват лиц / сравнение лиц / распознавание номеров |  | Цена по запросу
DS-2DF8442IXS-AELY(T5) |  | 10951 | 4Мп уличная скоростная поворотная IP-камера с ИК-подсветкой до 400м 1/1.8’’ Progressive Scan CMOS; объектив 6 - 252мм, 42x; угол обзора объектива 56.6° - 1.7°; механический ИК-фильтр; 0.001лк@F1.2; сжатие H.265/H.264/MJPEG/H.265+/H.264+; тройной поток; 2560х1440@25к/с; WDR 140дБ, 3D DNR, BLC, HLC, антитуман, ROI, EIS; Smart видеоаналитика (+тревога по типу объекта и фильтрация ложных тревог); вращение 360°, вручную: 0.1° - 210°/с, по предустановке: 280°/с; наклон -20° - 90°, вручную: 0.1° - 150°/с, по предустановке: 250°/с; слот для microSD до 256Гб; аудиовход/выход 1/1; тревожные вход/выход 7/2; 1 RJ45 10M/100M Ethernet; питание AC24В/Hi-PoE; 60Вт макс.; Hi-PoE: -40°C...+70°C, AC24В: -60°C...+70°C; IP67; IK10; грозозащита TVS 6000B; вес 8кг. NEMA 4X Захват лиц / сравнение лиц / распознавание номеров |  | Цена по запросу
DS-2DF8A442IXG-ELY |  | 56148 | 4Мп уличная скоростная поворотная IP-камера с ИК-подсветкой до 500м 1/1.8’’ Progressive Scan CMOS; объектив 6 - 252мм, 42x; угол обзора объектива 56.6° - 1.7°; механический ИК-фильтр; 0.001лк@F1.2; сжатие H.265/H.264/MJPEG/H.265+/H.264+; тройной поток; 2560х1440@25к/с; WDR 140дБ, 3D DNR, BLC, HLC, антитуман, ROI, EIS; Smart видеоаналитика (+тревога по типу объекта и фильтрация ложных тревог); вращение 360°, вручную: 0.1° - 210°/с, по предустановке: 280°/с; наклон -20° - 90°, вручную: 0.1° - 150°/с, по предустановке: 250°/с; слот для microSD до 256Гб; аудиовход/выход 1/1; тревожные вход/выход 7/2; 1 RJ45 10M/100M Ethernet; питание AC24В/Hi-PoE; 60Вт макс.; Hi-PoE: -40°C...+70°C, AC24В: -60°C...+70°C; IP67; IK10; грозозащита TVS 6000B; вес 8.5кг. NEMA 4X Захват лиц / сравнение лиц / распознавание номеров Обновление аппаратного обеспечения для поддержки интеллектуальной коррекции поворота и наклона. |  | Цена по запросу
DS-2DF8A442IXS-AELY(T5) |  | 10950 | 4Мп уличная скоростная поворотная IP-камера с ИК-подсветкой до 500м 1/1.8’’ Progressive Scan CMOS; объектив 6 - 252мм, 42x; угол обзора объектива 56.6° - 1.7°; механический ИК-фильтр; 0.001лк@F1.2; сжатие H.265/H.264/MJPEG/H.265+/H.264+; тройной поток; 2560х1440@25к/с; WDR 140дБ, 3D DNR, BLC, HLC, антитуман, ROI, EIS; Smart видеоаналитика (+тревога по типу объекта и фильтрация ложных тревог); вращение 360°, вручную: 0.1° - 210°/с, по предустановке: 280°/с; наклон -20° - 90°, вручную: 0.1° - 150°/с, по предустановке: 250°/с; слот для microSD до 256Гб; аудиовход/выход 1/1; тревожные вход/выход 7/2; 1 RJ45 10M/100M Ethernet; питание AC24В/Hi-PoE; 60Вт макс.; Hi-PoE: -40°C...+70°C, AC24В: -60°C...+70°C; IP67; IK10; грозозащита TVS 6000B; вес 8.5кг. NEMA 4X Захват лиц / сравнение лиц / распознавание номеров |  | Цена по запросу
DS-2DF6A436X-AELY(T5) |  | 10949 | 4Мп уличная скоростная поворотная IP-камера 1/1.8’’ Progressive Scan CMOS; объектив 6 - 216мм, 36x; угол обзора объектива 56.6° - 1.7°; механический ИК-фильтр; 0.001лк@F1.2; сжатие H.265/H.264/MJPEG/H.265+/H.264+; тройной поток; 2560х1440@25к/с; WDR 140дБ, 3D DNR, BLC, HLC, антитуман, ROI, EIS; Smart видеоаналитика (+тревога по типу объекта и фильтрация ложных тревог); вращение 360°, вручную: 0.1° - 300°/с, по предустановке: 540°/с; наклон -20° - 90°, вручную: 0.1° - 240°/с, по предустановке: 400°/с; слот для microSD до 256Гб; аудиовход/выход 1/1; тревожные вход/выход 7/2; 1 RJ45 10M/100M Ethernet; питание AC24В/Hi-PoE; 50Вт макс.; Hi-PoE: -40 °C...+70°C, AC24В: -60 °C...+70°C; IP67; IK10; грозозащита TVS 6000B; вес 6кг. NEMA 4X Захват лиц / распознавание номеров |  | Цена по запросу
iDS-2CD7546G0-IZHSY(8-32mm)(C) |  | 71206 | 4Мп купольная DeepinView IP-камера с ИК-подсветкой до 50м 1/1.8’’ Progressive Scan CMOS; моторизированный вариообъектив 8-32мм; угол обзора 42.5°- 15.1°; автофокус; P-iris; механический ИК-фильтр; 0.001лк@F1.2; сжатие H.265/H.264/MJPEG/H.265+/H.264+; пять потоков; 2680х1520@25к/с; WDR 140дБ, 3D DNR, BLC, HLC, антитуман, ROI, EIS; Smart видеоаналитика; слот для microSD до 256Гб; аудиовход/выход 1/1; тревожные вход/выход 1/1; 1Vp-p композитный выход (75 Ом/BNC); 1 RJ45 10M/100M/1000М Ethernet; питание DC12В±20%/ AC24В±20%/PoE(802.3at, class 4); 12.5Вт макс.; -50 °C...+60 °C; IP67; IK10; вес 1.55кг. Распознавание лиц/ подсчет лиц/ детекция и анализ нескольких целей/ детекция наличия/отсутствия шлема/ защита периметра/ yправление очередью/NEMA 4X |  | Цена по запросу
iDS-2CD7146G0-IZHSY(8-32mm)(D) |  | 56146 | 4Мп купольная DeepinView IP-камера с ИК-подсветкой до 60м 1/1.8’’ Progressive Scan CMOS; моторизированный вариообъектив 8-32мм; угол обзора 42.5°- 14°; автофокус; P-Iris; механический ИК-фильтр; 0.0005лк@F1.2; сжатие H.265/H.264/MJPEG/H.265+/H.264+; пять потоков; 2560?1440@50к/с; WDR 140дБ, 3D DNR, BLC, HLC, антитуман, ROI, EIS; Smart видеоаналитика; слот для microSD до 256Гб; аудиовход/выход 1/1; встроенный микрофон; тревожные вход/выход 2/2; 1Vp-p композитный выход (75 Ом/CVBS); 1 RJ45 10M/100M/1000М Ethernet; питание AC24B±25%/DC12В±25%/PoE(802.3at, class 4); -50 °C...+60 °C; IP67; IK10; вес 0.99кг. Соответствует стандарту NEMA4X. Захват лиц / распознавание лиц / подсчет людей / детекция и анализ нескольких целей / yправление количеством людей / защита периметра / тепловая карта / AIOP (детекция наличия/отсутствия шлема) |  | Цена по запросу
iDS-2CD7146G0-IZHSY(2.8-12mm)(D) |  | 56145 | 4Мп купольная DeepinView IP-камера с ИК-подсветкой до 40м 1/1.8’’ Progressive Scan CMOS; моторизированный вариообъектив 2.8-12мм; угол обзора 107.4°- 39.8°; автофокус; P-Iris; механический ИК-фильтр; 0.0005лк@F1.2; сжатие H.265/H.264/MJPEG/H.265+/H.264+; пять потоков; 2560?1440@50к/с; WDR 140дБ, 3D DNR, BLC, HLC, антитуман, ROI, EIS; Smart видеоаналитика; слот для microSD до 256Гб; аудиовход/выход 1/1; встроенный микрофон и динамик; тревожные вход/выход 2/2; 1Vp-p композитный выход (75 Ом/CVBS); 1 RJ45 10M/100M/1000М Ethernet; питание AC24B±25%/DC12В±25%/PoE(802.3at, class 4); -50 °C...+60 °C; IP67; IK10; вес 0.99кг. Соответствует стандарту NEMA4X. Захват лиц / распознавание лиц / подсчет людей / детекция и анализ нескольких целей / yправление количеством людей / защита периметра / тепловая карта / AIOP (детекция наличия/отсутствия шлема) |  | Цена по запросу
iDS-2CD7547G0-XZHSY(2.8-12mm) |  | 56147 | 4Мп уличная купольная DeepinView IP-камера с переключением ИК-режима и режима ColorVu до 30м 1/1.8’’ Progressive Scan CMOS; моторизированный вариообъектив 2.8-12мм; угол обзора 98° - 44.1°; автофокус; P-Iris; механический ИК-фильтр; Color: 0.0003 Lux @ F1.0, B/W: 0.0001 Lux @ F1.0; сжатие H.265+/H.265/H.264+/H.264/MJPEG; пять потоков; 2688?1520@50к/с; WDR 140дБ, 3D DNR, BLC, HLC, антитуман, ROI, EIS; Smart видеоаналитика (пересечение линии / вторжение / вход в область / выход из области); слот для microSD до 1Тб; аудиовход/выход 1/1; тревожные вход/выход 1/1; встроенный микрофон и динамик; 1Vp-p композитный выход (75 Ом/CVBS); 1 RJ45 10M/100M/1000M Ethernet; питание DC12В±20%/AC24В±20%/PoE(802.3at, Type 2, Class 4); 25.43Вт макс.; -50 °C...+60 °C; IP67; IK10; вес 2,1кг. Соответствует стандарту NEMA4X. PTRZ: С моторизованным поворотом, наклоном, вращением и зумом Захват лиц / распознавание лиц / подсчет людей / детекция и анализ нескольких целей / yправление количеством людей / защита периметра / тепловая карт |  | Цена по запросу
iDS-2CD7A46G0-IZHSY(8-32mm)(C) |  | 71204 | 4Мп уличная цилиндрическая DeepinView IP-камера с ИК-подсветкой до 100м 1/1.8’’ Progressive Scan CMOS; моторизированный вариообъектив 8-32мм; угол обзора 42.5°- 15.1°; автофокус; P-Iris; механический ИК-фильтр; 0.001лк@F1.2; сжатие H.265+/H.265/H.264+/ H.264; пять потоков; 2680х1520@50к/с; WDR 140дБ, 3D DNR, BLC, HLC, антитуман, ROI; Smart видеоаналитика; слот для microSD до 256Гб; аудиовход/выход 1/1; тревожные вход/выход 2/2; 1Vp-p композитный выход (75 Ом/CVBS; 1 RJ45 10M/100M/1000M Ethernet; 1 RS-485; питание DC12В±20%/PoE(802.3at, class 4); 18Вт макс.; -50 °C...+60 °C; IP67; IK10; вес 1,92кг.Соответствует стандарту NEMA4X. Распознавание лиц/ подсчет лиц/ детекция и анализ нескольких целей/ детекция наличия/отсутствия шлема/ защита периметра/ yправление очередью |  | Цена по запросу
iDS-2CD7A46G0-IZHSY(2.8-12mm)(C) |  | 71203 | 4Мп уличная цилиндрическая DeepinView IP-камера с ИК-подсветкой до 50м 1/1.8’’ Progressive Scan CMOS; моторизированный вариообъектив 2.8-12мм; угол обзора 114.5°- 41.8°; автофокус; P-Iris; механический ИК-фильтр; 0.001лк@F1.2; сжатие H.265+/H.265/H.264+/ H.264; пять потоков; 2680х1520@50к/с; WDR 140дБ, 3D DNR, BLC, HLC, антитуман, ROI; Smart видеоаналитика; слот для microSD до 256Гб; аудиовход/выход 1/1; тревожные вход/выход 2/2; 1Vp-p композитный выход (75 Ом/CVBS; 1 RJ45 10M/100M/1000M Ethernet; 1 RS-485; питание DC12В±20%/PoE(802.3at, class 4); 18Вт макс.; -50 °C...+60 °C; IP67; IK10; вес 1,92кг.Соответствует стандарту NEMA4X. Распознавание лиц/ подсчет лиц/ детекция и анализ нескольких целей/ детекция наличия/отсутствия шлема/ защита периметра/ yправление очередью |  | Цена по запросу
iDS-2CD7A47G0-XZHSY(2.8-12mm) |  | 56144 | 4Мп уличная цилиндрическая DeepinView IP-камера с переключением ИК-режима и режима ColorVu до 50м 1/1.8’’ Progressive Scan CMOS; моторизированный вариообъектив 2.8-12мм; угол обзора 98° - 44.1°; автофокус; P-Iris; механический ИК-фильтр; Color: 0.0003 Lux @ F1.0, B/W: 0.0001 Lux @ F1.0; сжатие H.265+/H.265/H.264+/H.264/MJPEG; пять потоков; 2688?1520@50к/с; WDR 140дБ, 3D DNR, BLC, HLC, антитуман, ROI, EIS; Smart видеоаналитика (пересечение линии / вторжение / вход в область / выход из области); слот для microSD до 1Тб; аудиовход/выход 1/1; тревожные вход/выход 2/2; 1Vp-p композитный выход (75 Ом/CVBS); 1 RJ45 10M/100M/1000M Ethernet; питание DC12В±20%/AC24В±20%/PoE(802.3at, Type 2, Class 4); 24.7Вт макс.; -50 °C...+60 °C; IP67; IK10; вес 2.28кг. Соответствует стандарту NEMA4X. Захват лиц / распознавание лиц / подсчет людей / детекция и анализ нескольких целей / yправление количеством людей / защита периметра / тепловая карта / AIOP (детекция наличия/отсутствия шлема) |  | Цена по запросу
iDS-2CD7046G0/E-IHSY/F11(3.8-16mm)(C) |  | 71178 | 4Мп DeepinView IP-камера в специальном корпусе с ИК-подсветкой до 80м 1/1.8’’ Progressive Scan CMOS; крепление объектива CS; P-iris; механический ИК-фильтр; 0.002лк@F1.4; сжатие H.265/H.264/MJPEG; пять потоков; 2680х1520@25к/с; WDR 140дБ, 3D DNR, BLC, HLC, антитуман, ROI, EIS; Smart видеоаналитика; слот для microSD до 256Гб; аудиовход/выход 1/1; тревожные вход/выход 2/2; 1Vp-p композитный выход (75 Ом/BNC); 1 RJ45 10M/100M/1000M Ethernet; 1 RS-485; питание DC24В±20%/PoE(802.3af, class 5); AC24В± 20%; 30Вт макс.; -50 °C...+65 °C; вес 3.8кг. Распознавание лиц/ подсчет лиц/ детекция и анализ нескольких целей/ детекция наличия/отсутствия шлема/ защита периметра/ yправление очередью /F11: FC интерфейс, 155Mbps, Tx1310/Rx1550 |  | Цена по запросу
iDS-2CD7046G0/E-IHSY(3.8-16mm)(C) |  | 71208 | 4Мп DeepinView IP-камера в специальном корпусе с ИК-подсветкой до 80м 1/1.8’’ Progressive Scan CMOS; крепление объектива CS; P-iris; механический ИК-фильтр; 0.002лк@F1.4; сжатие H.265/H.264/MJPEG; пять потоков; 2680х1520@25к/с; WDR 140дБ, 3D DNR, BLC, HLC, антитуман, ROI, EIS; Smart видеоаналитика; слот для microSD до 256Гб; аудиовход/выход 1/1; тревожные вход/выход 2/2; 1Vp-p композитный выход (75 Ом/BNC); 1 RJ45 10M/100M/1000M Ethernet; 1 RS-485; питание DC24В±20%/PoE(802.3af, class 5); AC24В± 20%; 30Вт макс.; -50 °C...+65 °C; вес 3.8кг. Распознавание лиц/ подсчет лиц/ детекция и анализ нескольких целей/ детекция наличия/отсутствия шлема/ защита периметра/ yправление очередью |  | Цена по запросу
iDS-2CD7046G0/E-IHSY(11-40mm)(C) |  | 71207 | 4Мп DeepinView IP-камера в специальном корпусе с ИК-подсветкой до 120м 1/1.8’’ Progressive Scan CMOS; крепление объектива CS; P-iris; механический ИК-фильтр; 0.002лк@F1.4; сжатие H.265/H.264/MJPEG; пять потоков; 2680х1520@25к/с; WDR 140дБ, 3D DNR, BLC, HLC, антитуман, ROI, EIS; Smart видеоаналитика; слот для microSD до 256Гб; аудиовход/выход 1/1; тревожные вход/выход 2/2; 1Vp-p композитный выход (75 Ом/BNC); 1 RJ45 10M/100M/1000M Ethernet; 1 RS-485; питание DC24В±20%/PoE(802.3af, class 5); AC24В± 20%; 30Вт макс.; -50 °C...+65 °C; вес 3.8кг. Распознавание лиц/ подсчет лиц/ детекция и анализ нескольких целей/ детекция наличия/отсутствия шлема/ защита периметра/ yправление очередью |  | Цена по запросу
iDS-2CD7A45G0-IZHSY(4.7-118mm) |  | 10941 | 4Мп уличная цилиндрическая DeepinView IP-камера с ИК-подсветкой до 200м 1/2.5’’ Progressive Scan CMOS; моторизированный вариообъектив 4.7-118мм; угол обзора 55.8°- 2.8°; автофокус; P-Iris; механический ИК-фильтр; 0.009лк@F1.6; сжатие H.265+/H.265/H.264+/ H.264; пять потоков; 2688×1520@25к/с, 2560?1440@50к/с; WDR 140дБ, 3D DNR, BLC, HLC, антитуман, ROI, EIS; Smart видеоаналитика (пересечение линии / вторжение / вход в область / выход из области); слот для microSD до 256Гб; аудиовход/выход 1/1; тревожные вход/выход 2/2; 1Vp-p композитный выход (75 Ом/CVBS); 1 RJ45 10M/100M/1000M Ethernet; питание DC12В±20%/AC24В±20%/PoE(802.3at, Type 2, Class 4); 20.7Вт макс.; -50 °C...+60 °C; IP67; IK10; вес 2,16кг. Захват лиц, захват до 60 лиц одновременно Сравнение лиц, библиотека лиц до 150,000 Антикоррозийное покрытие, NEMA-4X |  | Цена по запросу
КАМЕРЫ С ЗАЩИТОЙ ОТ КОРРОЗИИ 8Мп
Модель | Изображение | Код поиска | Описание |  |  | Примечание
iDS-2CD7186G0-IZHSY(8-32mm)(D) |  | 56152 | 8Мп купольная DeepinView IP-камера с ИК-подсветкой до 60м 1/1.8’’ Progressive Scan CMOS; моторизированный вариообъектив 8-32мм; угол обзора 37°- 15°; автофокус; P-Iris; механический ИК-фильтр; 0.0005лк@F1.2; сжатие H.265/H.264/MJPEG/H.265+/H.264+; пять потоков; 2560?1440@50к/с; WDR 120дБ, 3D DNR, BLC, HLC, антитуман, ROI, EIS; Smart видеоаналитика; слот для microSD до 1Tб; аудиовход/выход 1/1; встроенный микрофон; тревожные вход/выход 2/2; 1Vp-p композитный выход (75 Ом/CVBS); 1 RJ45 10M/100M/1000М Ethernet; питание AC24B±25%/DC12В±25%/PoE(802.3at, class 4); -50 °C...+60 °C; IP67; IK10; вес 0.99кг. Соответствует стандарту NEMA4X. Захват лиц / распознавание лиц / подсчет людей / детекция и анализ нескольких целей / yправление количеством людей / защита периметра / тепловая карта / AIOP (детекция наличия/отсутствия шлема) |  | Цена по запросу
iDS-2CD7A87G0-XZHSY(2.8-12mm) |  | 56150 | 8Мп уличная цилиндрическая DeepinView IP-камера с переключением ИК-режима и режима ColorVu до 50м 1/1.8’’ Progressive Scan CMOS; моторизированный вариообъектив 2.8-12мм; угол обзора 99.8° - 44.1°; автофокус; P-Iris; механический ИК-фильтр; Color: 0.0005 Lux @ F1.0, B/W: 0.0001 Lux @ F1.0; сжатие H.265+/H.265/H.264+/H.264/MJPEG; пять потоков; 3840?2160@25к/с; WDR 140дБ, 3D DNR, BLC, HLC, антитуман, ROI, EIS; Smart видеоаналитика (пересечение линии / вторжение / вход в область / выход из области); слот для microSD до 1Tб; аудиовход/выход 1/1; тревожные вход/выход 2/2; 1Vp-p композитный выход (75 Ом/CVBS); 1 RJ45 10M/100M/1000M Ethernet; питание DC12В±20%/AC24В±20%/PoE(802.3at, Type 2, Class 4); 24.7Вт макс.; -50 °C...+60 °C; IP67; IK10; вес 2.28кг. Соответствует стандарту NEMA4X. Захват лиц / распознавание лиц / подсчет людей / детекция и анализ нескольких целей / yправление количеством людей / защита периметра / тепловая карта / AIOP (детекция наличия/отсутствия шлема) |  | Цена по запросу
iDS-2CD7A86G0-IZHSY(2.8-12mm)(C) |  | 71209 | 8Мп уличная цилиндрическая DeepinView IP-камера с ИК-подсветкой до 50м 1/1.8’’ Progressive Scan CMOS; моторизированный вариообъектив 2.8-12мм; угол обзора 114.5°- 41.8°; автофокус; P-Iris; механический ИК-фильтр; 0.001лк@F1.2; сжатие H.265+/H.265/H.264+/ H.264; пять потоков; 2680×1520@25к/с; WDR 140дБ, 3D DNR, BLC, HLC, антитуман, ROI; Smart видеоаналитика; слот для microSD до 256Гб; аудиовход/выход 1/1; тревожные вход/выход 2/2; 1Vp-p композитный выход (75 Ом/CVBS; 1 RJ45 10M/100M/1000M Ethernet; 1 RS-485; питание DC12В±20%/PoE(802.3at, class 4); 18Вт макс.; -50 °C...+60 °C; IP67; IK10; вес 1,92кг.Соответствует стандарту NEMA4X. Распознавание лиц/ подсчет лиц/ детекция и анализ нескольких целей/ детекция наличия/отсутствия шлема/ защита периметра/ yправление очередью |  | Цена по запросу
iDS-2CD7A86G0-IZHSY(8-32mm)(C) |  | 56149 | 8Мп уличная цилиндрическая DeepinView IP-камера с ИК-подсветкой до 100м 1/1.8’’ Progressive Scan CMOS; моторизированный вариообъектив 8-32мм; угол обзора 41.8°- 14.9°; автофокус; P-Iris; механический ИК-фильтр; 0.0005лк@F1.2; сжатие H.265/H.264/MJPEG/H.265+/H.264+; пять потоков; 2560?1440@50к/с; WDR 120дБ, 3D DNR, BLC, HLC, антитуман, ROI, EIS; Smart видеоаналитика; слот для microSD до 1Tб; аудиовход/выход 1/1; тревожные вход/выход 2/2; 1Vp-p композитный выход (75 Ом/CVBS; 1 RJ45 10M/100M/1000M Ethernet; питание DC12В±20%/PoE(802.3at, class 4); 16.8Вт макс.; -50 °C...+60 °C; IP67; IK10; вес 1,95кг. Соответствует стандарту NEMA4X. Захват лиц / распознавание лиц / подсчет людей / детекция и анализ нескольких целей / yправление количеством людей / защита периметра / тепловая карта / AIOP (детекция наличия/отсутствия шлема) |  | Цена по запросу
iDS-2CD7587G0-XZHSY(2.8-12mm) |  | 56153 | 8Мп уличная купольная DeepinView IP-камера с переключением ИК-режима и режима ColorVu до 30м 1/1.8’’ Progressive Scan CMOS; моторизированный вариообъектив 2.8-12мм; угол обзора 104.2° - 44.1°; автофокус; P-Iris; механический ИК-фильтр; Color: 0.0005 Lux @ F1.0, B/W: 0.0001 Lux @ F1.0; сжатие H.265+/H.265/H.264+/H.264/MJPEG; пять потоков; 3840?2160@25к/с; WDR 120дБ, 3D DNR, BLC, HLC, антитуман, ROI, EIS; Smart видеоаналитика (пересечение линии / вторжение / вход в область / выход из области); слот для microSD до 1Тб; аудиовход/выход 1/1; тревожные вход/выход 1/1; встроенный микрофон и динамик; 1Vp-p композитный выход (75 Ом/CVBS); 1 RJ45 10M/100M/1000M Ethernet; питание DC12В±20%/AC24В±20%/PoE(802.3at, Type 2, Class 4); 25.43Вт макс.; -50 °C...+60 °C; IP67; IK10; вес 2,1кг. Соответствует стандарту NEMA4X. PTRZ: С моторизованным поворотом, наклоном, вращением и зумом Захват лиц / распознавание лиц / подсчет людей / детекция и анализ нескольких целей / yправление количеством людей / защита периметра / тепловая к |  | Цена по запросу
iDS-2CD7186G0-IZHSY(2.8-12mm)(D) |  | 56151 | 8Мп купольная DeepinView IP-камера с ИК-подсветкой до 40м 1/1.8’’ Progressive Scan CMOS; моторизированный вариообъектив 2.8-12мм; угол обзора 98°- 38.1°; автофокус; P-Iris; механический ИК-фильтр; 0.0005лк@F1.2; сжатие H.265/H.264/MJPEG/H.265+/H.264+; пять потоков; 3840 ? 2160@25к/с; WDR 120дБ, 3D DNR, BLC, HLC, антитуман, ROI, EIS; Smart видеоаналитика; слот для microSD до 1Tб; аудиовход/выход 1/1; встроенный микрофон; тревожные вход/выход 2/2; 1Vp-p композитный выход (75 Ом/CVBS); 1 RJ45 10M/100M/1000М Ethernet; питание AC24B±25%/DC12В±25%/PoE(802.3at, class 4); -50 °C...+60 °C; IP67; IK10; вес 0.99кг. Соответствует стандарту NEMA4X. Захват лиц / распознавание лиц / подсчет людей / детекция и анализ нескольких целей / yправление количеством людей / защита периметра / тепловая карта / AIOP (детекция наличия/отсутствия шлема) |  | Цена по запросу
PanoVu PTZ КАМЕРЫ
Модель | Изображение | Код поиска | Описание |  |  | Примечание
DS-2DP3236ZIXS-D/440(F0)(P5) |  | 51547 | Уличная панорамная IP-камера с 8-ю 4Мп сенсорами, 4Мп PTZ-модулем и ИК-подсветкой до 250м Панорамная камера: 1/1.8’’ Progressive Scan CMOS; 8 объективов 2.8мм; 360° сшитое панорамное изображение с 32 МП; механический ИК-фильтр; 0.0005лк@F1.0; сжатие H.265+/H.264+/H.265/H.264/MJPEG; двойной поток; 5520?2400x2@25к/с; 3D DNR, BLC, HLC, EIS. PTZ-модуль: 1/1.8’’ Progressive Scan CMOS; объектив 6 - 240мм, 40x; угол обзора объектива 56.6° - 1.8°; механический ИК-фильтр; 0.0005лк@F1.2; сжатие H.265+/H.264+/H.265/H.264/MJPEG; тройной поток; 2560х1440@25к/с; 120дБ WDR, 3D DNR, BLC, HLC, антидуман; EIS; вращение 360°, вручную: 0.1° - 210°/с, по предустановке: 240°/с; наклон -15° - 90°, вручную: 0.1° - 150°/с, по предустановке: 200°/с. Smart видеоаналитика; захват лиц (PTZ канал); анализ плотности людей (панорамный канал); слот для microSD до 256Гб; аудиовход/выход 1/1; тревожные вход/выход 7/2; 1 RJ45 10M/100M/1000M Ethernet; FC интерфейс, SFP модуль, 1000М, Tx1310nm/Rx1550nm; 1 RS-485; питание DC36В; 135Вт макс.; -40 |  | Цена по запросу
DS-2DP3236ZIXS-D/440(F0)(P5) |  | 51547 | Уличная панорамная IP-камера с 8-ю 4Мп сенсорами, 4Мп PTZ-модулем и ИК-подсветкой до 250м Панорамная камера: 1/1.8’’ Progressive Scan CMOS; 8 объективов 2.8мм; 360° сшитое панорамное изображение с 32 МП; механический ИК-фильтр; 0.0005лк@F1.0; сжатие H.265+/H.264+/H.265/H.264/MJPEG; двойной поток; 5520?2400x2@25к/с; 3D DNR, BLC, HLC, EIS. PTZ-модуль: 1/1.8’’ Progressive Scan CMOS; объектив 6 - 240мм, 40x; угол обзора объектива 56.6° - 1.8°; механический ИК-фильтр; 0.0005лк@F1.2; сжатие H.265+/H.264+/H.265/H.264/MJPEG; тройной поток; 2560х1440@25к/с; 120дБ WDR, 3D DNR, BLC, HLC, антидуман; EIS; вращение 360°, вручную: 0.1° - 210°/с, по предустановке: 240°/с; наклон -15° - 90°, вручную: 0.1° - 150°/с, по предустановке: 200°/с. Smart видеоаналитика; захват лиц (PTZ канал); анализ плотности людей (панорамный канал); слот для microSD до 256Гб; аудиовход/выход 1/1; тревожные вход/выход 7/2; 1 RJ45 10M/100M/1000M Ethernet; FC интерфейс, SFP модуль, 1000М, Tx1310nm/Rx1550nm; 1 RS-485; питание DC36В; 135Вт макс.; -40 |  | Цена по запросу
DS-2DP0818ZIXS-DE/440(F0)(P4) |  | 56170 | Уличная панорамная IP-камера с 4-ю 2Мп сенсорами, 4Мп PTZ-модулем и ИК-подсветкой до 250м Панорамная камера: 1/1.8’’ Progressive Scan CMOS; 4 объективов 2.8мм; угол обзора по гор.:180°; механический ИК-фильтр; 0.0005лк@F1.0; сжатие H.265+/H.264+/H.265/H.264/MJPEG; двойной поток; 4096?1800@25к/с; 3D DNR, HLC. PTZ-модуль: 1/1.8’’ Progressive Scan CMOS; объектив 6- 240мм, 40x; угол обзора объектива 56.6° - 1.8°; механический ИК-фильтр; 0.0005лк@F1.2; сжатие H.265+/H.264+/H.265/H.264/MJPEG; тройной поток; 2560х1440@25к/с; 120дБ WDR, 3D DNR, HLC, антидуман; EIS; вращение 360°, вручную: 0.1° - 210°/с, по предустановке: 240°/с; наклон -15° - 90°, вручную: 0.1° - 150°/с, по предустановке: 200°/с. Smart видеоаналитика; слот для microSD до 256Гб; аудиовход/выход 1/1; тревожные вход/выход 7/2; 1 RJ45 10M/100M/1000M Ethernet; FC интерфейс, SFP модуль, 1000М, Tx1310nm/Rx1550nm; 1 RS-485; питание DC36В; 135Вт макс.; -40 °C...+70 °C; IP67;IK10; вес 18кг. |  | Цена по запросу
DS-2DP8A440IXG-LEF/624(F0) |  | 51548 | Уличная панорамная IP-камера с 6-ю 4Мп сенсорами, 4Мп PTZ-модулем и ИК-подсветкой до 250м Панорамная камера: 1/1.8’’ Progressive Scan CMOS; 6 объективов 2.8мм; 270° сшитое панорамное изображение с 24 МП; механический ИК-фильтр; 0.0005лк@F1.0; сжатие H.265+/H.264+/H.265/H.264/MJPEG; двойной поток; 8160?2400@25к/с; 3D DNR, BLC, HLC, EIS. PTZ-модуль: 1/1.8’’ Progressive Scan CMOS; объектив 6 - 240мм, 40x; угол обзора объектива 56.6° - 1.8°; механический ИК-фильтр; 0.0005лк@F1.2; сжатие H.265+/H.264+/H.265/H.264/MJPEG; тройной поток; 2560х1440@25к/с; 120дБ WDR, 3D DNR, BLC, HLC, антидуман; EIS; вращение 360°, вручную: 0.1° - 210°/с, по предустановке: 240°/с; наклон -15° - 90°, вручную: 0.1° - 150°/с, по предустановке: 200°/с. Smart видеоаналитика; захват лиц (PTZ канал); слот для microSD до 256Гб; аудиовход/выход 1/1; тревожные вход/выход 7/2; 1 RJ45 10M/100M/1000M Ethernet; FC интерфейс, SFP модуль, 1000М, Tx1310nm/Rx1550nm; 1 RS-485; питание DC36В; 135Вт макс.; -40 °C...+70 °C; IP67;IK10; вес 18кг. |  | Цена по запросу
Серия панорамных камер PanoVu
Модель | Изображение | Код поиска | Описание |  |  | Примечание
DS-2CD6924G0-IHS/NFC(2.8mm) |  | 56168 | Уличная IP-камера с 4-мя 2Мп сенсорами 1/1.8’’ Progressive Scan CMOS; 4 объектива 2.8мм; угол обзора по гор.:180°, по верт.:90°; механический ИК-фильтр; 0.003лк@F1.2; сжатие H.265+/H.264+/MJPEG/H.265/H.264 ; двойной поток; 3840?2160@25к/с или 1920?1080@25к/с; DWDR, 3D DNR, BLC, антитуман, ROI; Smart видеоаналитика; плотность людей; слот для microSD до 256Гб; аудиовход/выход 1/1; тревожные вход/выход 2/2; 1 RJ45 10M/100M/1000M Ethernet; 1 RS-485; питание DC12В/PoE(802.3at); 24Вт макс.; -40 °C...+60 °C; IP67; IK10 вес 3кг. FC интерфейс, Tx1310nm/1.25G, Rx1550nm/1.25G |  | Цена по запросу
DS-2CD6924G0-IHS(6mm х 4) |  | 14990 | Уличная IP-камера с 4-мя 2Мп сенсорами 1/1.8’’ Progressive Scan CMOS; 4 объектива 6мм; угол обзора по гор.:180°, по верт.:90°; механический ИК-фильтр; 0.003лк@F1.2; сжатие H.265/H.264/MJPEG; двойной поток; 3840×2160@25к/с или 2560×1440@25к/с; DWDR, 3D DNR, BLC, антитуман, ROI; Smart видеоаналитика; плотность людей; слот для microSD до 256Гб; аудиовход/выход 1/1; тревожные вход/выход 2/2; 1 RJ45 10M/100M/1000M Ethernet; 1 RS-485; питание DC12В±20%/PoE(802.3at); 24Вт макс.; -40 °C...+60 °C; IP67; IK10 вес 5кг. |  | Цена по запросу
DS-2CD6924G0-IHS/NFC(6mm) |  | 56169 | Уличная IP-камера с 4-мя 2Мп сенсорами 1/1.8’’ Progressive Scan CMOS; 4 объектива 6мм; угол обзора по гор.:180°, по верт.:25°; механический ИК-фильтр; 0.003лк@F1.2; сжатие H.265+/H.264+/MJPEG/H.265/H.264 ; двойной поток; 6480 ? 1080@25к/с или 1920?1080@25к/с; DWDR, 3D DNR, BLC, антитуман, ROI; Smart видеоаналитика; плотность людей; слот для microSD до 256Гб; аудиовход/выход 1/1; тревожные вход/выход 2/2; 1 RJ45 10M/100M/1000M Ethernet; 1 RS-485; питание DC12В/PoE(802.3at); 24Вт макс.; -40 °C...+60 °C; IP67; IK10 вес 3кг. FC интерфейс, Tx1310nm/1.25G, Rx1550nm/1.25G |  | Цена по запросу
DS-2CD6924G0-IHSY(2.8mm)(C) |  | 51543 | Уличная IP-камера с 4-мя 2Мп сенсорами и защитой от коррозии 1/1.8’’ Progressive Scan CMOS; 4 объектива 2.8мм; угол обзора по гор.:180°, по верт.:90°; механический ИК-фильтр; 0.003лк@F1.2; модуль из синего стекла; сжатие H.265+/H.264+/MJPEG/H.265/H.264; двойной поток; 3840?2160@25к/с или 1920?1080@25к/с; DWDR, 3D DNR, BLC, HLC, антитуман, EIS; Smart видеоаналитика; плотность людей; слот для microSD до 256Гб; аудиовход/выход 1/1; тревожные вход/выход 2/2; 1 RJ45 10M/100M/1000M Ethernet; 1 RS-485; питание DC12В/PoE(802.3at); 24Вт макс.; -40 °C...+60 °C; IP67; IK10 вес 3.35кг. Соответствует стандарту NEMA4X. |  | Цена по запросу
DS-2CD6944G0-IHS(2.8mm)(C) |  | 51544 | Уличная IP-камера с 4-мя 4Мп сенсорами 1/1.8’’ Progressive Scan CMOS; 4 объектива 2.8мм; угол обзора по гор.:180°, по верт.:90°; механический ИК-фильтр; 0.009лк@F1.6; модуль из синего стекла; сжатие H.265+/H.264+/MJPEG/H.265/H.264; двойной поток; 4800?2688@25к/с или 2688?1520@25к/с; DWDR, 3D DNR, BLC, HLC, антитуман, EIS; Smart видеоаналитика; плотность людей; слот для microSD до 256Гб; аудиовход/выход 1/1; тревожные вход/выход 2/2; 1 RJ45 10M/100M/1000M Ethernet; 1 RS-485; питание DC12В/PoE(802.3at); 24Вт макс.; -40 °C...+60 °C; IP67; IK10 вес 3.35кг. |  | Цена по запросу
DS-2CD6D24FWD-IZS (2.8-12mm) |  | 16336 | Уличная панорамная IP-камера с 4-я 2Мп сенсорами (изображения не склеиваются) и ИК-подсветкой до 30м 1/2.7’’ Progressive Scan CMOS; 4 объектива 2.8-12мм; угол обзора по гор.:30°-96.3°, по верт.:17°-54°; механический ИК-фильтр; 0.006лк@F1.2; сжатие H.265+/H.265/H.264+/H.264/MJPEG; тройной поток; 1920 × 1080@25к/; 120дБ WDR, 3D DNR, BLC, EIS, антитуман, ROI; Smart видеоаналитика; слот для microSD до 128Гб; аудиовход/выход 1/1; тревожные вход/выход 2/2; 1 RJ45 10M/100M/1000M Ethernet;1 RS-485; питание DC42.5В-57B±20%/Hi-PoE(802.3at); 34Вт макс.; -30 °C...+60 °C; IP67, IK10; вес 4.7кг. |  | Цена по запросу
DS-2CD6D44G1H-IZS(2.8-12mm) |  | 51545 | Уличная панорамная IP-камера с 4-я 4Мп сенсорами (изображения не склеиваются) и ИК-подсветкой до 30м 1/3’’ Progressive Scan CMOS; 4 объектива 2.8-12мм; угол обзора по гор.:31.2°-102.4°, по верт.:17.6°-54.7°; механический ИК-фильтр; 0.005лк@F1.2; сжатие H.265+/H.265/H.264+/H.264/MJPEG; двойной поток; 2688?1520@25к/с; 120дБ WDR, 3D DNR, BLC, HLC, EIS, антитуман, ROI; Smart видеоаналитика; слот для microSD до 1Tб; аудиовход/выход 1/1; тревожные вход/выход 2/2; 1 RJ45 10M/100M/1000M Ethernet;1 RS-485; питание DC12В±20%/PoE(802.3at); 23.4Вт макс.; -30 °C...+60 °C; IP67, IK10; вес 4.7кг. |  | Цена по запросу
DS-2CD6D42G0-IS(2.8mm) |  | 21399 | 4Мп уличная IP-камера с двумя объективами 1/3" Progressive Scan CMOS; объектив 2.8мм; угол обзора 98.2°; механический ИК-фильтр; 0.005лк@F1.2; сжатие H.265/H.264/MJPEG; тройной поток; 2688 ? 1520@25к/с; 120дБ WDR, 3D DNR, BLC, Defog, ELS; обнаружение движения, слот для microSD до 256Гб; 2 встроенный микрофон; аудиовход/выход 1/1; тревожные вход/выход 1/1; 1 RS-485 1 RJ45 10M/100M Ethernet; DC12В± 25%/PoE(802.3af); 10Вт макс; -40 °C...+60 °C; IP67; IK10; вес 0.77кг. |  | Цена по запросу
DS-2CD6924G0-IHS(2.8mm х 4) |  | 14989 | Уличная IP-камера с 4-мя 2Мп сенсорами 1/1.8’’ Progressive Scan CMOS; 4 объектива 2.8мм; угол обзора по гор.:180°, по верт.:90°; механический ИК-фильтр; 0.003лк@F1.2; сжатие H.265/H.264/MJPEG; двойной поток; 3840×2160@25к/с или 2560×1440@25к/с; DWDR, 3D DNR, BLC, антитуман, ROI; Smart видеоаналитика; плотность людей; слот для microSD до 256Гб; аудиовход/выход 1/1; тревожные вход/выход 2/2; 1 RJ45 10M/100M/1000M Ethernet; 1 RS-485; питание DC12В±20%/PoE(802.3at); 24Вт макс.; -40 °C...+60 °C; IP67; IK10 вес 5кг. |  | Цена по запросу
DS-2CD6D52G0-IHS(4mm) |  | 14992 | 5Мп уличная IP-камера с двумя объективами 1/2.7" Progressive Scan CMOS; объектив 4мм; угол обзора 79°; механический ИК-фильтр; 0.009лк@F1.6; сжатие H.265/H.264/MJPEG; тройной поток; 2560 × 1920@25к/с; 120дБ WDR, 3D DNR, BLC, Defog, ELS; обнаружение движения, слот для microSD до 256Гб; 2 встроенный микрофон; аудиовход/выход 1/1; тревожные вход/выход 1/1; 1 RS-485 1 RJ45 10M/100M Ethernet; DC12В± 25%/PoE(802.3af); 10Вт макс; -40 °C...+60 °C; IP67; IK10; вес 0.77кг |  | Цена по запросу
DS-2CD6D52G0-IHS(6mm) |  | 14993 | 5Мп уличная IP-камера с двумя объективами 1/2.7" Progressive Scan CMOS; объектив 6мм; угол обзора 49°; механический ИК-фильтр; 0.009лк@F1.6; сжатие H.265/H.264/MJPEG; тройной поток; 2560 × 1920@25к/с; 120дБ WDR, 3D DNR, BLC, Defog, ELS; обнаружение движения, слот для microSD до 256Гб;2 встроенный микрофон; аудиовход/выход 1/1; тревожные вход/выход 1/1; 1 RS-485 1 RJ45 10M/100M Ethernet; DC12В± 25%/PoE(802.3af); 10Вт макс; -40 °C...+60 °C; IP67; IK10; вес 0.77кг. |  | Цена по запросу
DS-2CD6D82G0-IHS(2.8mm) |  | 14994 | 8Мп уличная IP-камера с двумя объективами 1/2.5" Progressive Scan CMOS; объектив 2.8мм; угол обзора 103°; механический ИК-фильтр; 0.056лк@F2.0; сжатие H.265/H.264/MJPEG; тройной поток; 3840 × 2160@25к/с; 120дБ WDR, 3D DNR, BLC, Defog, ELS; обнаружение движения, слот для microSD до 256Гб; 2 встроенный микрофон; аудиовход/выход 1/1; тревожные вход/выход 1/1; 1 RS-485 1 RJ45 10M/100M Ethernet; DC12В± 25%/PoE(802.3af); 10Вт макс; -40 °C...+60 °C; IP67; IK10; вес 0.77кг. |  | Цена по запросу
DS-2CD6D82G0-IHS(4mm) |  | 14995 | 8Мп уличная IP-камера с двумя объективами 1/2.5" Progressive Scan CMOS; объектив 4мм; угол обзора 79°; механический ИК-фильтр; 0.056лк@F2.0; сжатие H.265/H.264/MJPEG; тройной поток; 3840 × 2160@25к/с; 120дБ WDR, 3D DNR, BLC, Defog, ELS; обнаружение движения, слот для microSD до 256Гб; 2 встроенный микрофон; аудиовход/выход 1/1; тревожные вход/выход 1/1; 1 RS-485 1 RJ45 10M/100M Ethernet; DC12В± 25%/PoE(802.3af); 10Вт макс; -40 °C...+60 °C; IP67; IK10; вес 0.77кг. |  | Цена по запросу
DS-2CD6D82G0-IHS(6mm) |  | 14996 | 8Мп уличная IP-камера с двумя объективами 1/2.5" Progressive Scan CMOS; объектив 6мм; угол обзора 50°; механический ИК-фильтр; 0.056лк@F2.0; сжатие H.265/H.264/MJPEG; тройной поток; 3840 × 2160@25к/с; 120дБ WDR, 3D DNR, BLC, Defog, ELS; обнаружение движения, слот для microSD до 256Гб; 2 встроенный микрофон; аудиовход/выход 1/1; тревожные вход/выход 1/1; 1 RS-485 1 RJ45 10M/100M Ethernet; DC12В± 25%/PoE(802.3af); 10Вт макс; -40 °C...+60 °C; IP67; IK10; вес 0.77кг. |  | Цена по запросу
DS-2CD6D52G0-IHS(2.8mm) |  | 14991 | 5Мп уличная IP-камера с двумя объективами 1/2.7" Progressive Scan CMOS; объектив 2.8мм; угол обзора 97°; механический ИК-фильтр; 0.009лк@F1.6; сжатие H.265/H.264/MJPEG; тройной поток; 2560 × 1920@25к/с; 120дБ WDR, 3D DNR, BLC, Defog, ELS; обнаружение движения, слот для microSD до 256Гб; 2 встроенный микрофон; аудиовход/выход 1/1; тревожные вход/выход 1/1; 1 RS-485 1 RJ45 10M/100M Ethernet; DC12В± 25%/PoE(802.3af); 10Вт макс; -40 °C...+60 °C; IP67; IK10; вес 0.77кг. |  | Цена по запросу
АКСЕССУАРЫ ДЛЯ BODY CAMERA
Модель | Изображение | Код поиска | Описание |  |  | Примечание
DS-MH1310-N1(B) |  | 57603 | Аккумулятор для DS-MH2311, 3300 мАч, 3,8 В, 2шт |  | Цена по запросу
DS-MH1411-N1 |  | 33652 | Charger for one MH2311 and one battery |  | Цена по запросу
ДОК-СТАНЦИИ
Модель | Изображение | Код поиска | Описание |  |  | Примечание
DS-MDS001/2T (MCW407) |  | 44682 | Док-станция на 8 портативных регистраторов Linux OS, 2G RAM, 4 HDD до 32T(2ТБ HDD в комплекте), 250Вт, 1x динамик, 1x USB 3.0, 1x RS232,2x RJ45.Размер: 400 x 300 x 110мм |  | Цена по запросу
DS-MDS004/2T/0 |  | 51567 | Док-станция без слотов.(Контроллер зарядного отсека DS-MH1412-B1/DS-MH1412-N1) Linux OS, 2 HDD до 8T(2ТБ HDD в комплекте), 180Вт, 1x динамик, 1x USB 2.0 1 шт. может управлять до 8 зарядными отсеками, макс. управлять бодикамерой до 48 шт.(8*6) можно комбинировать с настольным кард-ридером DS-K1F100-D8E через USB-порт для управления правами пользователя |  | Цена по запросу
DS-MDS004/2T/8 |  | 23371 | Док-станция на 4 портативных регистраторов (8 DS-MCC206 / DS-MCC216) Linux OS, 2 HDD до 8T(2ТБ HDD в комплекте), 180Вт, 1x динамик, 1x USB 2.0 |  | Цена по запросу
DS-MDS001/2T(DS-MH2311) |  | 37395 | Док-станция на 8 портативных регистраторов Linux OS, 2G RAM, 4 HDD до 32T(2ТБ HDD в комплекте), 250Вт, 1x динамик, 1x USB 3.0, 1x RS232,2x RJ45.Размер: 400 x 300 x 110мм |  | Цена по запросу
DS-MDS001/2T/TYPEC (DS-MCW406) |  | 23372 | Док-станция на 8 портативных регистраторов Linux OS, 2G RAM, 4 HDD до 32T(2ТБ HDD в комплекте), 250Вт, 1x динамик, 1x USB 3.0, 1x RS232,2x RJ45.Размер: 400 x 300 x 110мм |  | Цена по запросу
DS-MDS001/2T/TYPEC (MCW407) |  | 23373 | Док-станция на 8 портативных регистраторов Linux OS, 2G RAM, 4 HDD до 32T(2ТБ HDD в комплекте), 250Вт, 1x динамик, 1x USB 3.0, 1x RS232,2x RJ45.Размер: 400 x 300 x 110мм |  | Цена по запросу
DS-MDS003/2T/8 |  | 14878 | Док-станция на 8 портативных регистраторов 8 слотов с кабелем miniUSB, поддержка 8 корпусных камер. (Опционально 16 слотов / 24 слота / 32 слота) Встроенная система, 2G RAM, 6 слотов для жестких дисков, предустановленный HDD 2T, 1x динамик, ОС Android и Linux, 1x USB 3.0, 1x USB 2.0, 1x RJ45. 13,3-дюймовый сенсорный экран Распознавание лиц для безопасного хранения Независимая блокировка слота Настенный монтаж, настольный монтаж Размер: 635 × 1050,8 × 73 мм (8 слотов) |  | Цена по запросу
DS-MDS003/2T/8/TYPEC |  | 23374 | Док-станция на 8 портативных регистраторов (Может быть продлен) 8 слотов с кабелем miniUSB, поддержка 8 корпусных камер. (Опционально 16 слотов / 24 слота / 32 слота) Встроенная система, 2G RAM, 6 слотов для жестких дисков, предустановленный HDD 2T, 1x динамик, ОС Android и Linux, 1x USB 3.0, 1x USB 2.0, 1x RJ45. 13,3-дюймовый сенсорный экран Распознавание лиц для безопасного хранения Независимая блокировка слота Настенный монтаж, настольный монтаж Размер: 635 ? 1050,8 ? 73 мм (8 слотов) |  | Цена по запросу
DS-MDS003-E/TYPEC |  | 23375 | DockStation расширил 8 слотов сборка с MDS003 |  | Цена по запросу
DS-MDS005/2T/8/FP/IC |  | 29074 | "8 слотов с кабелем Type-C, поддержка 8 регистраторов. Встроенная система, 2 Гб RAM, 6 слотов для HDD, предустановленный HDD 2T, 1x динамик, Android &Linux OS, 1x USB 3.0, 1x USB 2.0, 1x RJ45. 13,3-дюймовый сенсорный экран Распознавание лиц, карт и отпечатков пальцев для более безопасного хранения данных Независимый замок слота Настенный монтаж, настольная установка подходит для BWC с интерфейсом заряда Type C, включая DS-MCW406, DS-MCW407(D), DS-MCW2311/5G, DS-MCW40B и др." |  | Цена по запросу
ПОРТАТИВНЫЕ ВИДЕОРЕГИСТРАТОРЫ (BODY CAMERA)
Модель | Изображение | Код поиска | Описание |  |  | Примечание
DS-MCC206/64G/WIFI |  | 38829 | Встроенная камера; запись видео 1600 ? 1200@25к/с. 64Гб EMMC; Батарея 1550мАч; Linux; встроенный микрофон; Wi-Fi 802.11b/g/n; -20? до 55?; Type-C interface; 95x60x29мм; Вес 50г. Время рабобы > 11 часов. |  | Цена по запросу
DS-MCW406/32G |  | 38821 | Портативный видеорегистратор Linux ОС Встроенная камера; запись видео 2688 х 1520@25к/с, с поддержкой H.265; 1 слот TF карта 32Гб; IP67; Рабочий ток 1А; Встроенная батарея 2500мАч; -20? до 55?; Type-C interface; 75x55x24мм; Вес 125г. 8 ч @ 2K запись, 12 ч @ 1080P запись, 14 ч @ 720P запись |  | Цена по запросу
DS-MCW407/32G/GLE(D) |  | 38823 | Портативный видеорегистратор с 4G модулями Linux ОС Встроенная камера; запись видео 1080p@25к/с, с поддержкой H.265; Встроенное хранилище до 256Гб; IP68; Батарея 3220мАч; -20? до 55?; Type-C interface; 188 ? 136 ? 70.5 мм; Вес 159.5г. 11 ч @ 1080P запись |  | Цена по запросу
DS-MCW407/32G/GPS/WIFI(D) |  | 38824 | Портативный видеорегистратор с WiFi и GPS Linux ОС Встроенная камера; запись видео 1080p@25к/с, с поддержкой H.265; Встроенное хранилище до 256Гб; IP68; Батарея 3220мАч; -20? до 55?; Type-C interface; 188 ? 136 ? 70.5 мм; Вес 159.5г. 11 ч @ 1080P запись |  | Цена по запросу
DS-MH2311/32G/GLE (С) |  | 32585 | Портативный видеорегистратор с 4G и Wi-Fi модулями Android ОС Встроенная камера; запись видео 1080p@30к/с, с поддержкой H.265; 2.4"" TFT LCD. 1слот TF карта до 32Гб; IP67; Батарея 3300мАч; Android 9.0; Wi-Fi 802.11b/g/n; Bluetooth BT4.2; -20℃ до 55℃; Mini USB interface; 95x60x29мм; Вес 190г. |  | Цена по запросу
DS-MCW409/32G/GLE |  | 51568 | Портативный видеорегистратор с 4G и Wi-Fi модулями Android ОС Встроенная камера; запись видео 2k @30к/с, с поддержкой H.265; 2.4" TFT LCD. востроенный памяти 32Гб, с возможностью расширить до 256Гб ; IP68; Батарея 3300мАч; Android 9.0; Wi-Fi 802.11b/g/n; Bluetooth BT4.2; -20? до 55?; Type-C interface; 92.8 ? 60 ? 29.2 мм; Вес 190г. Резервный аккумулятор для бесперебойного электропитания Конструкция с двумя микрофонами для шумоподавления |  | Цена по запросу
DS-MCW407/32G/GLE(C) |  | 38825 | Портативный видеорегистратор с 4G модулями Android ОС Встроенная камера; запись видео 1080p@25к/с, с поддержкой H.265; 2.4" TFT LCD. 1слот TF карта до 32Гб; IP67; Батарея 3300мАч; Android 9.0; Wi-Fi 802.11b/g/n; Bluetooth BT4.2; -20? до 55?; Mini USB interface; 82.6x58x29мм; Вес 165г. |  | Цена по запросу
DS-MCW407/32G/GLE(A) |  | 51569 | Портативный видеорегистратор с 4G модулями Android ОС Встроенная камера; запись видео 1080p@25к/с, с поддержкой H.265; 2.4" TFT LCD. 1слот TF карта до 32Гб; IP67; Батарея 3300мАч; Android 9.0; Wi-Fi 802.11b/g/n; Bluetooth BT4.2; -20? до 55?; Type-C interface; 82.6x58x29мм; Вес 165г. |  | Цена по запросу
DS-MCW40B/32G/GLE |  | 56171 | Портативный видеорегистратор с 4G модулями Linux ОС H.264 и H.265, 1080p@30 кадров в секунду, фронтальный TFT-дисплей 2,0 дюйма (320 ? 240), встроенные GPS и 4G, IP68, внутренняя память 32 ГБ, аккумулятор 3220 мАч на 11 часов записи, 83 ? 58 ? 33 мм, 167г, Type-C, USB 2.0 |  | Цена по запросу
DS-MCC216/32G/WIFI |  | 38826 | Встроенная камера; запись видео 1600 ? 1200@25к/с. 2.13" экран электронных книг; 32Гб EMMC; Батарея 1550мАч; Linux; встроенный микрофон; Wi-Fi 802.11b/g/n; -20? до 55?; Type-C interface; 95x60x29мм; Вес 52г. Время рабобы > 11 часов. |  | Цена по запросу
DS-MCC216/64G/WIFI |  | 38827 | Встроенная камера; запись видео 1600 ? 1200@25к/с. 2.13" экран электронных книг; 64Гб EMMC; Батарея 1550мАч; Linux; встроенный микрофон; Wi-Fi 802.11b/g/n; -20? до 55?; Type-C interface; 95x60x29мм; Вес 52г. Время рабобы > 11 часов. |  | Цена по запросу
DS-MCC206/32G/WIFI |  | 38828 | Встроенная камера; запись видео 1600 ? 1200@25к/с. 32Гб EMMC; Батарея 1550мАч; Linux; встроенный микрофон; Wi-Fi 802.11b/g/n; -20? до 55?; Type-C interface; 95x60x29мм; Вес 50г. Время рабобы > 11 часов. |  | Цена по запросу
DS-MCW406/32G/GPS/WIFI |  | 38822 | Портативный видеорегистратор (WiFi, GPS) Linux ОС Встроенная камера; запись видео 2688 х 1520@25к/с, с поддержкой H.265; 1 слот TF карта 32Гб; IP67; Рабочий ток 1А; Встроенная батарея 2500мАч; Wi-Fi 802.11b/g/n; -20? до 55?; Type-C interface; 75x55x24мм; Вес 125г. 8 ч @ 2K запись, 12 ч @ 1080P запись, 14 ч @ 720P запись |  | Цена по запросу
СКОРОСТНАЯ ПОРТАТИВНАЯ ПОВОРОТНАЯ КАМЕРА
Модель | Изображение | Код поиска | Описание |  |  | Примечание
iDS-MCD202-B/30X/N/GLE |  | 75053 | Глубокое обучение ANPR, Распознавание лица 4G FDD-LTE, встроенный экран для отображения статуса разрешение: 1080P, оптический зум: 30x, слот для SD-карты: 256G × 2, WIFI, GPS, магнитное основание для мгновенной установки на крышу автомобиля |  | Цена по запросу
iDS-MCD202-BS/30X/N/GLE |  | 31893 | Размер чемодана: 520 * 330 * 210мм. Включает: iDS-MCD202-B / 30X / N / GLE (внутри батареи) + запасной аккумулятор + зарядное устройство + адаптер питания PAD не включены |  | Цена по запросу
DS-MH1490 |  | 33665 | Charger for one battery of DS-MH6171I/DS-MH6171I-A |  | Цена по запросу
DS-MH1691I-H(O-NEU) |  | 33614 | Штатив: Трехсекционная телескопическая стрела, Материал Алюминиевый сплав, Масимальная высота :1770мм |  | Цена по запросу
ЗУМ-КАМЕРЫ 2Мп
Модель | Изображение | Код поиска | Описание |  |  | Примечание
iDS-2ZMN2507N(B) |  | 10991 | 2Мп зум-камера с 25х увеличением 1/2.8’’ Progressive Scan CMOS; моторизированный вариообъектив 4.8-120мм; угол обзора 57.6° - 2.5°; фокус:Авто / Полуавтоматический / Ручной; механический ИК-фильтр; 0.05лк@F1.6; сжатие H.264/H.265; тройной поток; 1920х1080@25к/с; WDR 120дБ, 3D DNR, BLC, ROI, EIS; Smart видеоаналитика; RS485; Слот для microSD до 256Гб; аудиовход/выход 1/1; тревожные вход/выход 1/1; 1 RJ45 10M/100M Ethernet; Все интерфейсы выводятся через 36pin FFC; питание DC12В±10%; 7Вт макс.; -10 °C...+60 °C; вес 0.266кг. Захват лиц |  | Цена по запросу
iDS-2ZMN2307S(B) |  | 10990 | 2Мп зум-камера с 23х увеличением 1/1.8’’ Progressive Scan CMOS; моторизированный вариообъектив 5.9-135.7мм; угол обзора 59.8° - 3.3°; фокус:Авто / Полуавтоматический / Ручной; механический ИК-фильтр; 0.005лк@F1.5; сжатие H.264/H.265; тройной поток; 1920х1080@25к/с; WDR 120дБ, 3D DNR, BLC, ROI, EIS; Smart видеоаналитика; RS485; Слот для microSD до 256Гб; аудиовход/выход 1/1; тревожные вход/выход 1/1; 1 RJ45 10M/100M Ethernet; Все интерфейсы выводятся через 36pin FFC; питание DC12В±10%; 7Вт макс.; -10 °C...+60 °C; вес 0.420кг. Захват лиц |  | Цена по запросу
iDS-2ZCN2507N(B) |  | 10989 | 2Мп зум-камера с 25х увеличением 1/2.8’’ Progressive Scan CMOS; моторизированный вариообъектив 4.8-120мм; угол обзора 57.6° - 2.5°; фокус:Авто / Полуавтоматический / Ручной; механический ИК-фильтр; 0.05лк@F1.6; сжатие H.264/H.265; WDR 120дБ, 3D DNR, BLC, ROI, EIS; Smart видеоаналитика; RS485; Слот для microSD до 256Гб; аудиовход/выход 1/1; тревожные вход/выход 1/1; 1 RJ45 10M/100M Ethernet; питание DC12В±10%; 7Вт макс.; -10 °C...+60 °C; вес 0.635кг. Захват лиц |  | Цена по запросу
iDS-2ZMN3207N(B) |  | 10992 | 2Мп зум-камера с 32х увеличением 1/2.8’’ Progressive Scan CMOS; моторизированный вариообъектив 5.9-188.8мм; угол обзора 59.8° - 2.3°; фокус:Авто / Полуавтоматический / Ручной; механический ИК-фильтр; 0.05лк@F1.5; сжатие H.264/H.265; тройной поток; 1920х1080@25к/с; WDR 120дБ, 3D DNR, BLC, ROI, EIS; Smart видеоаналитика; RS485; Слот для microSD до 256Гб; аудиовход/выход 1/1; тревожные вход/выход 1/1; 1 RJ45 10M/100M Ethernet; Все интерфейсы выводятся через 36pin FFC; питание DC12В±10%; 7Вт макс.; -10 °C...+60 °C; вес 0.420кг. Захват лиц |  | Цена по запросу
ЗУМ-КАМЕРЫ 4Мп
Модель | Изображение | Код поиска | Описание |  |  | Примечание
iDS-2ZMN3209N(B) |  | 10994 | 4Мп зум-камера с 32х увеличением 1/2.8’’ Progressive Scan CMOS; моторизированный вариообъектив 5.9-188.8мм; угол обзора 60.2° - 2.3°; фокус:Авто / Полуавтоматический / Ручной; механический ИК-фильтр; 0.05лк@F1.5; сжатие H.264/H.265; тройной поток; 2560х1440@25к/с; WDR 120дБ, 3D DNR, BLC, ROI, EIS; Smart видеоаналитика; RS485; Слот для microSD до 256Гб; аудиовход/выход 1/1; тревожные вход/выход 1/1; 1 RJ45 10M/100M Ethernet; Все интерфейсы выводятся через 36pin FFC; питание DC12В±10%; 7Вт макс.; -10 °C...+60 °C; вес 0.420кг. Захват лиц |  | Цена по запросу
iDS-2ZMN2309S(B) |  | 10993 | 4Мп зум-камера с 23х увеличением 1/1.8’’ Progressive Scan CMOS; моторизированный вариообъектив 5.9-135.7мм; угол обзора 59.8° - 3.3°; фокус:Авто / Полуавтоматический / Ручной; механический ИК-фильтр; 0.005лк@F1.5; сжатие H.264/H.265; тройной поток; 2560х1440@25к/с; WDR 120дБ, 3D DNR, BLC, ROI, EIS; Smart видеоаналитика; RS485; Слот для microSD до 256Гб; аудиовход/выход 1/1; тревожные вход/выход 1/1; 1 RJ45 10M/100M Ethernet; Все интерфейсы выводятся через 36pin FFC; питание DC12В±10%; 7Вт макс.; -10 °C...+60 °C; вес 0.420кг. Захват лиц |  | Цена по запросу
ЗУМ-КАМЕРЫ 8Мп
Модель | Изображение | Код поиска | Описание |  |  | Примечание
iDS-2ZMN2312S(B) |  | 10995 | 8Мп зум-камера с 23х увеличением 1/1.8’’ Progressive Scan CMOS; моторизированный вариообъектив 5.9-135.7мм; угол обзора 60.2° - 3.4°; фокус:Авто / Полуавтоматический / Ручной; механический ИК-фильтр; 0.005лк@F1.5; сжатие H.264/H.265; тройной поток; 3840х2160@25к/с; WDR 120дБ, 3D DNR, BLC, ROI, EIS; Smart видеоаналитика; RS485; Слот для microSD до 256Гб; аудиовход/выход 1/1; тревожные вход/выход 1/1; 1 RJ45 10M/100M Ethernet; Все интерфейсы выводятся через 36pin FFC; питание DC12В±10%; 7Вт макс.; -10 °C...+60 °C; вес 0.420кг. Захват лиц |  | Цена по запросу
КАМЕРА С ОПТИЧЕСКИМ МОДУЛЕМ 4Мп
Модель | Изображение | Код поиска | Описание |  |  | Примечание
DS-2DF8A442IXS-AF/SP(T5) |  | 10976 | 4Мп уличная скоростная поворотная IP-камера с ИК-подсветкой до 500м 1/1.8’’ Progressive Scan CMOS; объектив 6 - 252мм, 42x; угол обзора объектива 56.6° - 1.7°; механический ИК-фильтр; 0.001лк@F1.2; сжатие H.265/H.264/MJPEG/H.265+/H.264+; тройной поток; 2560×1440@25к/с; WDR 140дБ, 3D DNR, BLC, HLC, антитуман, ROI, EIS; Smart видеоаналитика (+тревога по типу объекта и фильтрация ложных тревог); вращение 360°, вручную: 0.1° - 210°/с, по предустановке: 280°/с; наклон -20° - 90°, вручную: 0.1° - 150°/с, по предустановке: 250°/с; слот для microSD до 256Гб; аудиовход/выход 1/1; тревожные вход/выход 7/2; 1 RJ45 10M/100M Ethernet; FC интерфейс, Tx1310nm/155M, Rx1550nm/155M, питание AC24В; 60Вт макс.; AC24В: -60 °C...+70°C; IP67; IK10; грозозащита TVS 6000B; вес 8.5кг. Захват лиц / сравнение лиц / распознавание номеров |  | Цена по запросу
КАМЕРА С ОПТИЧЕСКИМ МОДУЛЕМ 8Мп
Модель | Изображение | Код поиска | Описание |  |  | Примечание
DS-2DF8A842IXG-EL |  | 56162 | 8Мп уличная скоростная поворотная IP-камера с ИК-подсветкой до 500м 1/1.8’’ Progressive Scan CMOS; объектив 6 - 252мм, 42x; угол обзора объектива 56.6° - 1.7°; механический ИК-фильтр; 0.005лк@F1.2; сжатие H.265/H.264/MJPEG/H.265+/H.264+; тройной поток; 3840х2160@25к/с; WDR 140дБ, 3D DNR, BLC, HLC, антитуман, ROI, EIS; Smart видеоаналитика (+тревога по типу объекта и фильтрация ложных тревог); вращение 360°, вручную: 0.1° - 210°/с, по предустановке: 280°/с; наклон -20° - 90°, вручную: 0.1° - 150°/с, по предустановке: 250°/с; слот для microSD до 256Гб; аудиовход/выход 1/1; тревожные вход/выход 7/2; 1 RJ45 10M/100M Ethernet; питание AC24В/Hi-PoE; 60Вт макс.; Hi-PoE: -40 °C...+70°C, AC24В: -60°C...+70°C; IP67; IK10; грозозащита TVS 6000B; вес 8.5кг. Захват лиц / сравнение лиц / распознавание номеров Обновление аппаратного обеспечения для поддержки интеллектуальной коррекции поворота и наклона. |  | Цена по запросу
DS-2DF6A832X-DE3(T5) |  | 10977 | 8Мп уличная скоростная поворотная IP-камера 1/1.8’’ Progressive Scan CMOS; объектив 6.7 - 214.4мм, 32x; угол обзора объектива 56.6° - 2.0°; механический ИК-фильтр; 0.002лк@F1.5; сжатие H.265/H.264/MJPEG/H.265+/H.264+; тройной поток; 3840х2160@25к/с; WDR 140дБ, 3D DNR, BLC, HLC; Smart видеоаналитика (+тревога по типу объекта и фильтрация ложных тревог); вращение 360°, вручную: 0.1° - 300°/с, по предустановке: 540°/с; наклон -20° - 90°, вручную: 0.1° - 240°/с, по предустановке: 400°/с; слот для microSD до 256Гб; аудиовход/выход 1/1; тревожные вход/выход 7/2; 1 RJ45 10M/100M Ethernet; питание DC12В/PoE; -20 °C...+50 °C; грозозащита TVS 6000B; вес 3.8кг. Захват лиц |  | Цена по запросу
DS-2DF6A836X-AEL(T5) |  | 10978 | 8Мп уличная скоростная поворотная IP-камера 1/1.8’’ Progressive Scan CMOS; объектив 6 - 216мм, 36x; угол обзора объектива 56.6° - 2.0°; механический ИК-фильтр; 0.005лк@F1.2; сжатие H.265/H.264/MJPEG/H.265+/H.264+; тройной поток; 3840х2160@25к/с; WDR 140дБ, 3D DNR, BLC, HLC, антитуман, ROI, EIS; Smart видеоаналитика (+тревога по типу объекта и фильтрация ложных тревог); вращение 360°, вручную: 0.1° - 300°/с, по предустановке: 540°/с; наклон -20° - 90°, вручную: 0.1° - 240°/с, по предустановке: 400°/с; слот для microSD до 256Гб; аудиовход/выход 1/1; тревожные вход/выход 7/2; 1 RJ45 10M/100M Ethernet; питание AC24В/Hi-PoE; 50Вт макс.; Hi-PoE: -40 °C...+70 °C, AC24В: -60°C...+70°C; IP67; IK10; грозозащита TVS 6000B; вес 6кг. Захват лиц / распознавание номеров |  | Цена по запросу
DS-2DF8A842IXS-AEL(T5) |  | 10979 | 8Мп уличная скоростная поворотная IP-камера с ИК-подсветкой до 500м 1/1.8’’ Progressive Scan CMOS; объектив 6 - 252мм, 42x; угол обзора объектива 56.6° - 1.7°; механический ИК-фильтр; 0.005лк@F1.2; сжатие H.265/H.264/MJPEG/H.265+/H.264+; тройной поток; 3840х2160@25к/с; WDR 140дБ, 3D DNR, BLC, HLC, антитуман, ROI, EIS; Smart видеоаналитика (+тревога по типу объекта и фильтрация ложных тревог); вращение 360°, вручную: 0.1° - 210°/с, по предустановке: 280°/с; наклон -20° - 90°, вручную: 0.1° - 150°/с, по предустановке: 250°/с; слот для microSD до 256Гб; аудиовход/выход 1/1; тревожные вход/выход 7/2; 1 RJ45 10M/100M Ethernet; питание AC24В/Hi-PoE; 60Вт макс.; Hi-PoE: -40 °C...+70°C, AC24В: -60°C...+70°C; IP67; IK10; грозозащита TVS 6000B; вес 8.5кг. Захват лиц / сравнение лиц / распознавание номеров |  | Цена по запросу
DS-2DF8C825IXS-AEL(T5) |  | 10980 | 8Мп уличная скоростная поворотная IP-камера с ИК-подсветкой до 500м 1/1.2’’ Progressive Scan CMOS; объектив 7.5 - 187.5мм, 25x; угол обзора объектива 60.4° - 3.7°; механический ИК-фильтр; 0.002лк@F1.6; сжатие H.265/H.264/MJPEG/H.265+/H.264+; тройной поток; 3840х2160@25к/с; WDR 140дБ, 3D DNR, BLC, HLC, антитуман, ROI, EIS; Smart видеоаналитика (+тревога по типу объекта и фильтрация ложных тревог); вращение 360°, вручную: 0.1° - 210°/с, по предустановке: 280°/с; наклон -20° - 90°, вручную: 0.1° - 150°/с, по предустановке: 250°/с; слот для microSD до 256Гб; аудиовход/выход 1/1; тревожные вход/выход 7/2; 1 RJ45 10M/100M Ethernet; питание AC24В/PoE(802.3 bt); 62Вт макс.; PoE: -40 °C...+70°C, AC24В: -60°C...+70°C; IP67; грозозащита TVS 6000B; вес 9.6кг. Захват лиц / сравнение лиц / распознавание номеров |  | Цена по запросу
DS-2DF8C825IXG-EL |  | 56163 | 8Мп уличная скоростная поворотная IP-камера с ИК-подсветкой до 500м 1/1.2’’ Progressive Scan CMOS; объектив 7.5 - 187.5мм, 25x; угол обзора объектива 60.4° - 3.7°; механический ИК-фильтр; 0.002лк@F1.6; сжатие H.265/H.264/MJPEG/H.265+/H.264+; тройной поток; 3840х2160@25к/с; WDR 140дБ, 3D DNR, BLC, HLC, антитуман, ROI, EIS; Smart видеоаналитика (+тревога по типу объекта и фильтрация ложных тревог); вращение 360°, вручную: 0.1° - 210°/с, по предустановке: 280°/с; наклон -20° - 90°, вручную: 0.1° - 150°/с, по предустановке: 250°/с; слот для microSD до 256Гб; аудиовход/выход 1/1; тревожные вход/выход 7/2; 1 RJ45 10M/100M Ethernet; питание AC24В/PoE(802.3 bt); 62Вт макс.; PoE: -40 °C...+70°C, AC24В: -60°C...+70°C; IP67; грозозащита TVS 6000B; вес 9.6кг. Захват лиц / сравнение лиц / распознавание номеров Обновление аппаратного обеспечения для поддержки интеллектуальной коррекции поворота и наклона. |  | Цена по запросу
DS-2DF8C842IXS-AEL(T5) |  | 10982 | 8Мп уличная скоростная поворотная IP-камера с ИК-подсветкой до 500м 1/1.2’’ Progressive Scan CMOS; объектив 7.5 - 315мм, 42x; угол обзора объектива 60.4° - 1.7°; механический ИК-фильтр; 0.002лк@F1.6; сжатие H.265/H.264/MJPEG/H.265+/H.264+; тройной поток; 3840х2160@25к/с; WDR 140дБ, 3D DNR, BLC, HLC, антитуман, ROI, EIS; Smart видеоаналитика (+тревога по типу объекта и фильтрация ложных тревог); вращение 360°, вручную: 0.1° - 210°/с, по предустановке: 280°/с; наклон -20° - 90°, вручную: 0.1° - 150°/с, по предустановке: 250°/с; слот для microSD до 256Гб; аудиовход/выход 1/1; тревожные вход/выход 7/2; 1 RJ45 10M/100M Ethernet;питание AC24В/PoE(802.3 bt); 62Вт макс.; PoE: -40 °C...+70°C, AC24В: -60 °C...+70°C; IP67; грозозащита TVS 6000B; вес 9.6кг. Захват лиц / сравнение лиц / распознавание номеров |  | Цена по запросу
DS-2DF8C825IXG-ELW |  | 56164 | 8Мп уличная скоростная поворотная IP-камера с ИК-подсветкой до 500м и дворником 1/1.2’’ Progressive Scan CMOS; объектив 7.5 - 187.5мм, 25x; угол обзора объектива 60.4° - 3.7°; механический ИК-фильтр; 0.002лк@F1.6; сжатие H.265/H.264/MJPEG/H.265+/H.264+; тройной поток; 3840х2160@25к/с; WDR 140дБ, 3D DNR, BLC, HLC, антитуман, ROI, EIS; Smart видеоаналитика (+тревога по типу объекта и фильтрация ложных тревог); вращение 360°, вручную: 0.1° - 210°/с, по предустановке: 280°/с; наклон -20° - 90°, вручную: 0.1° - 150°/с, по предустановке: 250°/с; слот для microSD до 256Гб; аудиовход/выход 1/1; тревожные вход/выход 7/2; 1 RJ45 10M/100M Ethernet; питание AC24В/PoE(802.3 bt); 62Вт макс.; PoE: -40 °C...+70°C, AC24В: -60°C...+70°C; IP67; грозозащита TVS 6000B; вес 9.6кг. Захват лиц / сравнение лиц / распознавание номеров Обновление аппаратного обеспечения для поддержки интеллектуальной коррекции поворота и наклона. |  | Цена по запросу
DS-2DF8C842IXG-EL |  | 56165 | 8Мп уличная скоростная поворотная IP-камера с ИК-подсветкой до 500м 1/1.2’’ Progressive Scan CMOS; объектив 7.5 - 315мм, 42x; угол обзора объектива 60.4° - 1.7°; механический ИК-фильтр; 0.002лк@F1.6; сжатие H.265/H.264/MJPEG/H.265+/H.264+; тройной поток; 3840х2160@25к/с; WDR 140дБ, 3D DNR, BLC, HLC, антитуман, ROI, EIS; Smart видеоаналитика (+тревога по типу объекта и фильтрация ложных тревог); вращение 360°, вручную: 0.1° - 210°/с, по предустановке: 280°/с; наклон -20° - 90°, вручную: 0.1° - 150°/с, по предустановке: 250°/с; слот для microSD до 256Гб; аудиовход/выход 1/1; тревожные вход/выход 7/2; 1 RJ45 10M/100M Ethernet;питание AC24В/PoE(802.3 bt); 62Вт макс.; PoE: -40 °C...+70°C, AC24В: -60 °C...+70°C; IP67; грозозащита TVS 6000B; вес 9.6кг. Захват лиц / сравнение лиц / распознавание номеров Обновление аппаратного обеспечения для поддержки интеллектуальной коррекции поворота и наклона. |  | Цена по запросу
DS-2DF8C842IXG-ELW |  | 56166 | 8Мп уличная скоростная поворотная IP-камера с ИК-подсветкой до 500м и дворником 1/1.2’’ Progressive Scan CMOS; объектив 7.5 - 315мм, 42x; угол обзора объектива 60.4° - 1.7°; механический ИК-фильтр; 0.002лк@F1.6; сжатие H.265/H.264/MJPEG/H.265+/H.264+; тройной поток; 3840х2160@25к/с; WDR 140дБ, 3D DNR, BLC, HLC, антитуман, ROI, EIS; Smart видеоаналитика (+тревога по типу объекта и фильтрация ложных тревог); вращение 360°, вручную: 0.1° - 210°/с, по предустановке: 280°/с; наклон -20° - 90°, вручную: 0.1° - 150°/с, по предустановке: 250°/с; слот для microSD до 256Гб; аудиовход/выход 1/1; тревожные вход/выход 7/2; 1 RJ45 10M/100M Ethernet;питание AC24В/PoE(802.3 bt); 62Вт макс.; PoE: -40 °C...+70°C, AC24В: -60 °C...+70°C; IP67; грозозащита TVS 6000B; вес 9.6кг. Захват лиц / сравнение лиц / распознавание номеров Обновление аппаратного обеспечения для поддержки интеллектуальной коррекции поворота и наклона. |  | Цена по запросу
DS-2DF8C842IXS-AELW(T5) |  | 10983 | 8Мп уличная скоростная поворотная IP-камера с ИК-подсветкой до 500м и дворником 1/1.2’’ Progressive Scan CMOS; объектив 7.5 - 315мм, 42x; угол обзора объектива 60.4° - 1.7°; механический ИК-фильтр; 0.002лк@F1.6; сжатие H.265/H.264/MJPEG/H.265+/H.264+; тройной поток; 3840х2160@25к/с; WDR 140дБ, 3D DNR, BLC, HLC, антитуман, ROI, EIS; Smart видеоаналитика (+тревога по типу объекта и фильтрация ложных тревог); вращение 360°, вручную: 0.1° - 210°/с, по предустановке: 280°/с; наклон -20° - 90°, вручную: 0.1° - 150°/с, по предустановке: 250°/с; слот для microSD до 256Гб; аудиовход/выход 1/1; тревожные вход/выход 7/2; 1 RJ45 10M/100M Ethernet;питание AC24В/PoE(802.3 bt); 62Вт макс.; PoE: -40 °C...+70°C, AC24В: -60 °C...+70°C; IP67; грозозащита TVS 6000B; вес 9.6кг. Захват лиц / сравнение лиц / распознавание номеров |  | Цена по запросу
DS-2DF8C825IXS-AELW(T5) |  | 10981 | 8Мп уличная скоростная поворотная IP-камера с ИК-подсветкой до 500м и дворником 1/1.2’’ Progressive Scan CMOS; объектив 7.5 - 187.5мм, 25x; угол обзора объектива 60.4° - 3.7°; механический ИК-фильтр; 0.002лк@F1.6; сжатие H.265/H.264/MJPEG/H.265+/H.264+; тройной поток; 3840х2160@25к/с; WDR 140дБ, 3D DNR, BLC, HLC, антитуман, ROI, EIS; Smart видеоаналитика (+тревога по типу объекта и фильтрация ложных тревог); вращение 360°, вручную: 0.1° - 210°/с, по предустановке: 280°/с; наклон -20° - 90°, вручную: 0.1° - 150°/с, по предустановке: 250°/с; слот для microSD до 256Гб; аудиовход/выход 1/1; тревожные вход/выход 7/2; 1 RJ45 10M/100M Ethernet; питание AC24В/PoE(802.3 bt); 62Вт макс.; PoE: -40 °C...+70°C, AC24В: -60°C...+70°C; IP67; грозозащита TVS 6000B; вес 9.6кг. Захват лиц / сравнение лиц / распознавание номеров |  | Цена по запросу
КАМЕРЫ С РАДАРОМ
Модель | Изображение | Код поиска | Описание |  |  | Примечание
DS-2DF3C400SCG-D/WL15(F1) |  | 51539 | 4Мп уличная скоростная поворотная IP-камера с радаром и LED-подсветкой до 30м 1/1.8’’ Progressive Scan CMOS; объектив 4мм; угол обзора объектива 67°; 0.0005лк@F1.0; сжатие H.265/H.264/H.265+/H.264+/MJPEG; тройной поток; 2560х1440@25к/с; WDR 120дБ, антитуман, ROI; вращение 340°, вручную: 0.1° - 40°/с, по предустановке: 40°/с; наклон -20° - 90°, вручную: 0.1° - 40°/с, по предустановке: 40°/с; слот для microSD до 256Гб; аудиовход/выход 1/1; тревожные вход/выход 2/2; 1 RJ45 10M/100M Ethernet; питание DC12В, 21Вт макс.; -40 °C...+70 °C; IP67, IK10; грозозащита TVS 6000B; вес 1.8кг. Встроенный радар для измерения уровня воды: 15м (точность измерения ± 1мм). |  | Цена по запросу
DS-2DF3C400SCG-D/4G/WL15(F1) |  | 51540 | 4Мп уличная скоростная поворотная 4G IP-камера с радаром и LED-подсветкой до 30м 1/1.8’’ Progressive Scan CMOS; объектив 4мм; угол обзора объектива 67°; 0.0005лк@F1.0; сжатие H.265/H.264/H.265+/H.264+/MJPEG; тройной поток; 2560х1440@25к/с; WDR 120дБ, антитуман, ROI; вращение 340°, вручную: 0.1° - 40°/с, по предустановке: 40°/с; наклон -20° - 90°, вручную: 0.1° - 40°/с, по предустановке: 40°/с; слот для microSD до 256Гб; аудиовход/выход 1/1; тревожные вход/выход 2/2; 1 RJ45 10M/100M Ethernet; питание DC12В, 21Вт макс.; -40 °C...+70 °C; IP67, IK10; грозозащита TVS 6000B; вес 1.8кг. 4G: TDD-LTE/FDD-LTE/TD-SCDMA/WCDMA/EVDO/CDMA/GSM Встроенный радар для измерения уровня воды: 15м (точность измерения ± 1мм). |  | Цена по запросу
DS-2DF3C400SCG-D/WL40(F1) |  | 51541 | 4Мп уличная скоростная поворотная IP-камера с радаром и LED-подсветкой до 30м 1/1.8’’ Progressive Scan CMOS; объектив 4мм; угол обзора объектива 67°; 0.0005лк@F1.0; сжатие H.265/H.264/H.265+/H.264+/MJPEG; тройной поток; 2560х1440@25к/с; WDR 120дБ, антитуман, ROI; вращение 340°, вручную: 0.1° - 40°/с, по предустановке: 40°/с; наклон -20° - 90°, вручную: 0.1° - 40°/с, по предустановке: 40°/с; слот для microSD до 256Гб; аудиовход/выход 1/1; тревожные вход/выход 2/2; 1 RJ45 10M/100M Ethernet; питание DC12В, 21Вт макс.; -40 °C...+70 °C; IP67, IK10; грозозащита TVS 6000B; вес 1.8кг. Встроенный радар для измерения уровня воды: 40м (точность измерения ± 1мм). |  | Цена по запросу
DS-2DF3C400SCG-D/4G/WL40(F1) |  | 51542 | 4Мп уличная скоростная поворотная 4G IP-камера с радаром и LED-подсветкой до 30м 1/1.8’’ Progressive Scan CMOS; объектив 4мм; угол обзора объектива 67°; 0.0005лк@F1.0; сжатие H.265/H.264/H.265+/H.264+/MJPEG; тройной поток; 2560х1440@25к/с; WDR 120дБ, антитуман, ROI; вращение 340°, вручную: 0.1° - 40°/с, по предустановке: 40°/с; наклон -20° - 90°, вручную: 0.1° - 40°/с, по предустановке: 40°/с; слот для microSD до 256Гб; аудиовход/выход 1/1; тревожные вход/выход 2/2; 1 RJ45 10M/100M Ethernet; питание DC12В, 21Вт макс.; -40 °C...+70 °C; IP67, IK10; грозозащита TVS 6000B; вес 1.8кг. 4G: TDD-LTE/FDD-LTE/TD-SCDMA/WCDMA/EVDO/CDMA/GSM Встроенный радар для измерения уровня воды: 40м (точность измерения ± 1мм). |  | Цена по запросу
ПОВОРОТНЫЕ ПЛАТФОРМЫ
Модель | Изображение | Код поиска | Описание |  |  | Примечание
DS-2DY9250IAX-A(T5) |  | 66305 | 2Мп уличная IP поворотная платформа с лазерной подсветкой до 1000м 1/1.8’’ Progressive Scan CMOS; объектив 6 - 300мм, 50x; угол обзора объектива 56.6° - 1.4°; механический ИК-фильтр; 0.005лк@F1.2; сжатие H.265/H.264/MJPEG/H.265+/H.264+; тройной поток; 1920х1080@25к/с; WDR 120дБ, 3D DNR, BLC, антитуман, ROI, EIS; Smart видеоаналитика; вращение 360°, вручную: 0.1° - 120°/с, по предустановке: 120°/с; наклон -90° - +40°, вручную: 0.1° - 50°/с, по предустановке: 50°/с; слот для microSD до 256Гб; аудиовход/выход 1/1; тревожные вход/выход 7/2; 1 RJ45 10M/100M Ethernet; питание AC24В; -40 °C...+70 °C; IP66; грозозащита TVS 6000B; вес 17кг. Захват лиц |  | Цена по запросу
DS-2DY5225IX-AE(T5) |  | 32207 | 2Мп уличная IP поворотная платформа с ИК-подсветкой до 250м 1/1.8’’ Progressive Scan CMOS; объектив 5.9 - 147.5мм, 25x; угол обзора объектива 55.4° - 2.1°; механический ИК-фильтр; 0.005лк@F1.5; сжатие H.265/H.264/MJPEG/H.265+/H.264+; тройной поток; 1920х1080@25к/с; WDR 120дБ, 3D DNR, BLC, антитуман, ROI, EIS; Smart видеоаналитика; вращение 360°, вручную: 0.1° - 150°/с, по предустановке: 150°/с; наклон +90° - -90°, вручную: 0.1° - 80°/с, по предустановке: 80°/с; слот для microSD до 256Гб; аудиовход/выход 1/1; тревожные вход/выход 7/2; 1 RJ45 10M/100M Ethernet; питание AC24В/Hi-PoE; 45Вт макс.; -40 °C...+70°C; IP66; грозозащита TVS 6000B; вес 7.7кг. |  | Цена по запросу
DS-2DY5225IX-DM(T5) |  | 10985 | 2Мп уличная IP поворотная платформа с ИК-подсветкой до 250м и защитой от вибрации 1/1.8’’ Progressive Scan CMOS; объектив 5.9 - 147.5мм, 25x; угол обзора объектива 55.4° - 2.1°; механический ИК-фильтр; 0.005лк@F1.5; сжатие H.265/H.264/MJPEG/H.265+/H.264+; тройной поток; 1920х1080@25к/с; WDR 120дБ, 3D DNR, BLC, антитуман, ROI, EIS; Smart видеоаналитика; вращение 360°, вручную: 0.1° - 80°/с, по предустановке: 80°/с; наклон +90° - -90°, вручную: 0.1° - 40°/с, по предустановке: 40°/с; слот для microSD до 256Гб; аудиовход/выход 1/1; тревожные вход/выход 7/2; 1 RJ45 10M/100M Ethernet; питание DC12В; 45Вт макс.; -40°C...+70°C; IP66; грозозащита TVS 6000B; вес 7.7кг. Захват лиц |  | Цена по запросу
DS-2DY7236IX-A(T5) |  | 10986 | 2Мп уличная IP поворотная платформа с ИК-подсветкой до 150м 1/1.8’’ Progressive Scan CMOS; объектив 5.7 - 205мм, 36x; угол обзора объектива 59.8 - 2°; механический ИК-фильтр; 0.005лк@F1.6; сжатие H.265/H.264/MJPEG/H.265+/H.264+; тройной поток; 1920х1080@25к/с; WDR 120дБ, 3D DNR, BLC, антитуман, ROI, EIS; Smart видеоаналитика; вращение 360°, вручную: 0.1° - 100°/с, по предустановке: 100°/с; наклон -90° - +40°, вручную: 0.1° - 50°/с, по предустановке: 50°/с; слот для microSD до 256Гб; аудиовход/выход 1/1; тревожные вход/выход 7/2; 1 RJ45 10M/100M Ethernet; питание AC24В; 55Вт макс.; -40 °C...+70 °C; IP66; грозозащита TVS 6000B; вес 7.6кг. Захват лиц |  | Цена по запросу
DS-2DY9240IX-A(T5) |  | 10987 | 2Мп уличная IP поворотная платформа с ИК-подсветкой до 400м 1/1.8’’ Progressive Scan CMOS; объектив 6 - 240мм, 40x; угол обзора объектива 59.0° - 1.8°; механический ИК-фильтр; 0.005лк@F1.2; сжатие H.265/H.264/MJPEG/H.265+/H.264+; тройной поток; 1920х1080@25к/с; WDR 120дБ, 3D DNR, BLC, антитуман, ROI, EIS; Smart видеоаналитика; вращение 360°, вручную: 0.1° - 120°/с, по предустановке: 120°/с; наклон -90° - +40°, вручную: 0.1° - 50°/с, по предустановке: 50°/с; слот для microSD до 256Гб; аудиовход/выход 1/1; тревожные вход/выход 7/2; 1 RS-485; 1 RJ45 10M/100M Ethernet; питание AC24В; -40 °C...+70 °C; IP66; грозозащита TVS 6000B; вес 15кг. Захват лиц |  | Цена по запросу
DS-2DY9250X-A(T5) |  | 10988 | 2Мп уличная IP поворотная платформа 1/1.8’’ Progressive Scan CMOS; объектив 6 - 300мм, 50x; угол обзора объектива 56.6 - 1.4°; механический ИК-фильтр; 0.005лк@F1.2; сжатие H.265/H.264/MJPEG/H.265+/H.264+; тройной поток; 1920х1080@25к/с; WDR 120дБ, 3D DNR, BLC, антитуман, ROI, EIS; Smart видеоаналитика; вращение 360°, вручную: 0.1° - 120°/с, по предустановке: 120°/с; наклон -90° - +40°, вручную: 0.1° - 50°/с, по предустановке: 50°/с; слот для microSD до 256Гб; аудиовход/выход 1/1; тревожные вход/выход 7/2; 1 RJ45 10M/100M Ethernet; питание AC24В; 90Вт макс.; -40 °C...+70 °C; IP66; грозозащита TVS 6000B; вес 17кг. Захват лиц |  | Цена по запросу
ПРОФЕССИОНАЛЬНАЯ ЛИНЕЙКА DF 2Мп
Модель | Изображение | Код поиска | Описание |  |  | Примечание
DS-2DF6A225X-AEL(T5) |  | 10960 | 2Мп уличная скоростная поворотная IP-камера 1/1.8’’ Progressive Scan CMOS; объектив 5.9 - 147.5мм, 25x; угол обзора объектива 59.8° - 3.3°; механический ИК-фильтр; 0.002лк@F1.5; сжатие H.265/H.264/MJPEG/H.265+/H.264+; тройной поток; 1920х1080@25к/с; WDR 140дБ, 3D DNR, BLC, HLC, антитуман, ROI, EIS; Smart видеоаналитика (+тревога по типу объекта и фильтрация ложных тревог); вращение 360°, вручную: 0.1° - 300°/с, по предустановке: 540°/с; наклон -20° - 90°, вручную: 0.1° - 240°/с, по предустановке: 400°/с; слот для microSD до 256Гб; аудиовход/выход 1/1; тревожные вход/выход 7/2; 1 RJ45 10M/100M Ethernet; питание AC24В/Hi-PoE; 50Вт макс.; Hi-PoE: -40 °C...+70°C, AC24В: -60 °C...+70°C; IP67; IK10; грозозащита TVS 6000B; вес 6кг. Захват лиц / распознавание номеров |  | Цена по запросу
DS-2DF8225IX-AEL(T5) |  | 10961 | 2Мп уличная скоростная поворотная IP-камера с ИК-подсветкой до 400м 1/1.8’’ Progressive Scan CMOS; объектив 5.9 - 147.5мм, 25x; угол обзора объектива 59.8° - 3.3°; механический ИК-фильтр; 0.002лк@F1.5; сжатие H.265/H.264/MJPEG/H.265+/H.264+; тройной поток; 1920х1080@25к/с; WDR 140дБ, 3D DNR, BLC, HLC, антитуман, ROI, EIS; Smart видеоаналитика (+тревога по типу объекта и фильтрация ложных тревог); вращение 360°, вручную: 0.1° - 210°/с, по предустановке: 280°/с; наклон -20° - 90°, вручную: 0.1° - 150°/с, по предустановке: 250°/с; слот для microSD до 256Гб; аудиовход/выход 1/1; тревожные вход/выход 7/2; 1 RJ45 10M/100M Ethernet; питание AC24В/Hi-PoE; 60Вт макс.; Hi-PoE: -40 °C...+70°C, AC24В: -60 °C...+70°C; IP67; IK10; грозозащита TVS 6000B; вес 8кг. Захват лиц / распознавание номеров |  | Цена по запросу
DS-2DF8242IX-AEL(T5) |  | 10963 | 2Мп уличная скоростная поворотная IP-камера с ИК-подсветкой до 400м 1/1.8’ Progressive Scan CMOS; объектив 6 - 252мм, 42x; угол обзора объектива 56.6° - 1.7°; механический ИК-фильтр; 0.001лк@F1.2; сжатие H.265/H.264/MJPEG/H.265+/H.264+; тройной поток; 1920х1080@25к/с; WDR 140дБ, 3D DNR, BLC, HLC, антитуман, ROI, EIS; Smart видеоаналитика (+тревога по типу объекта и фильтрация ложных тревог); вращение 360°, вручную: 0.1° - 210°/с, по предустановке: 280°/с; наклон -20° - 90°, вручную: 0.1° - 150°/с, по предустановке: 250°/с; слот для microSD до 256Гб; аудиовход/выход 1/1; тревожные вход/выход 7/2; 1 RJ45 10M/100M Ethernet; питание AC24В/Hi-PoE; 60Вт макс.; Hi-PoE: -40 °C...+70°C; AC24В: -60 °C...+70°C; IP67; IK10; грозозащита TVS 6000B; вес 8кг. Захват лиц / распознавание номеров |  | Цена по запросу
DS-2DF8242IX-AELW(T5) |  | 10964 | 2Мп уличная скоростная поворотная IP-камера с ИК-подсветкой до 400м и дворником 1/1.8'’ Progressive Scan CMOS; объектив 6 - 252мм, 42x; угол обзора объектива 56.6° - 1.7°; механический ИК-фильтр; 0.001лк@F1.2; сжатие H.265/H.264/MJPEG/H.265+/H.264+; тройной поток; 1920х1080@25к/с; WDR 140дБ, 3D DNR, BLC, HLC, антитуман, ROI, EIS; Smart видеоаналитика (+тревога по типу объекта и фильтрация ложных тревог); вращение 360°, вручную: 0.1° - 210°/с, по предустановке: 280°/с; наклон -20° - 90°, вручную: 0.1° - 150°/с, по предустановке: 250°/с; слот для microSD до 256Гб; аудиовход/выход 1/1; тревожные вход/выход 7/2; 1 RJ45 10M/100M Ethernet; питание AC24В/Hi-PoE; 60Вт макс.; Hi-PoE: -40 °C...+70°C; AC24В: -60 °C...+70°C; IP67; IK10; грозозащита TVS 6000B; вес 8кг. Захват лиц / распознавание номеров |  | Цена по запросу
DS-2DF8225IX-AELW(T5) |  | 10962 | 2Мп уличная скоростная поворотная IP-камера с ИК-подсветкой до 400м и дворником 1/1.8’’ Progressive Scan CMOS; объектив 5.9 - 147.5мм, 25x; угол обзора объектива 59.8° - 3.3°; механический ИК-фильтр; 0.002лк@F1.5; сжатие H.265/H.264/MJPEG/H.265+/H.264+; тройной поток; 1920х1080@25к/с; WDR 140дБ, 3D DNR, BLC, HLC, антитуман, ROI, EIS; Smart видеоаналитика (+тревога по типу объекта и фильтрация ложных тревог); вращение 360°, вручную: 0.1° - 210°/с, по предустановке: 280°/с; наклон -20° - 90°, вручную: 0.1° - 150°/с, по предустановке: 250°/с; слот для microSD до 256Гб; аудиовход/выход 1/1; тревожные вход/выход 7/2; 1 RJ45 10M/100M Ethernet; питание AC24В/Hi-PoE; 60Вт макс.; Hi-PoE: -40 °C...+70°C, AC24В: -60 °C...+70°C; IP67; IK10; грозозащита TVS 6000B; вес 8кг. Захват лиц / распознавание номеров |  | Цена по запросу
ПРОФЕССИОНАЛЬНАЯ ЛИНЕЙКА DF 4Мп
Модель | Изображение | Код поиска | Описание |  |  | Примечание
DS-2SF8C425MXS-DLW(24F0)(P3) |  | 43322 | 4 Мп 25х IP-камера PTZ TandemVu Фиксированный модуль: 1/1.8’’ Progressive Scan CMOS; объектив 2.8 мм; угол обзора по гор.:190°, по верт.:50°; механический ИК-фильтр; 0.0005лк@F1.0; сжатие H.265/H.264/MJPEG; тройной поток; 3840х1080@25к/с; 3D DNR, HLC. PTZ-модуль: 1/1.8’’ Progressive Scan CMOS; объектив 5.9 - 147.5 мм, 42x; угол обзора объектива 58.5° - 3.1°; механический ИК-фильтр; 0.0005лк@F1.2; сжатие H.265+/H.264+/H.265/H.264/MJPEG, антитуман, ROI, EIS; тройной поток; 2560х1440@25к/с; 120дБ WDR, 3D DNR, HLC, EIS; вращение 360°, вручную: 0.1° - 160°/с, по предустановке: 240°/с; наклон 0.1° - 120°, вручную: 0.1° - 120°/с, по предустановке: 200°/с. Smart видеоаналитика; слот для microSD до 256Гб; аудиовход/выход 1/1; тревожные вход/выход 7/2; 1 RJ45 10M/100M/1000M Ethernet; FC интерфейс, 1 RS-485; питание DC36В; -60 °C...+70 °C; IP67; грозозащита TVS 6000B;вес 11.5кг. |  | Цена по запросу
DS-2SF8C442MXS-DL(14F1)(P3) |  | 21398 | TandemVu IP-камера до 300м Фиксированный модуль: 1/1.8’’ Progressive Scan CMOS; объектив 4 мм; угол обзора по гор.:89°, по верт.:45°; механический ИК-фильтр; 0.0005лк@F1.0; сжатие H.265/H.264/MJPEG; тройной поток; 2560х1440@25к/с; 3D DNR, HLC. PTZ-модуль: 1/1.8’’ Progressive Scan CMOS; объектив 6 to 252 мм, 42x; угол обзора объектива 59° - 2°; механический ИК-фильтр; 0.0005лк@F1.2; сжатие H.265+/H.264+/H.265/H.264/MJPEG, антитуман, ROI, EIS; тройной поток; 2560х1440@25к/с; 120дБ WDR, 3D DNR, HLC, EIS; вращение 360°, вручную: 0.1° - 160°/с, по предустановке: 240°/с; наклон 0.1° - 120°, вручную: 0.1° - 120°/с, по предустановке: 200°/с. Smart видеоаналитика; интеллектуальная привязка: автоматическое слежение 3.0; слот для microSD до 256Гб; аудиовход/выход 1/1; тревожные вход/выход 7/2; 1 RJ45 10M/100M/1000M Ethernet; 1 RS-485; питание DC36В; -60 °C...+70 °C; IP67; грозозащита TVS 6000B;вес 11.5кг. |  | Цена по запросу
DS-2SF8C442MXS-DLW(14F1)(P3) |  | 21397 | TandemVu IP-камера до 300м Фиксированный модуль: 1/1.8’’ Progressive Scan CMOS; объектив 4 мм; угол обзора по гор.:89°, по верт.:45°; механический ИК-фильтр; 0.0005лк@F1.0; сжатие H.265/H.264/MJPEG; тройной поток; 2560х1440@25к/с; 3D DNR, HLC. PTZ-модуль: 1/1.8’’ Progressive Scan CMOS; объектив 6 to 252 мм, 42x; угол обзора объектива 59° - 2°; механический ИК-фильтр; 0.0005лк@F1.2; сжатие H.265+/H.264+/H.265/H.264/MJPEG, антитуман, ROI, EIS; тройной поток; 2560х1440@25к/с; 120дБ WDR, 3D DNR, HLC, EIS; вращение 360°, вручную: 0.1° - 160°/с, по предустановке: 240°/с; наклон 0.1° - 120°, вручную: 0.1° - 120°/с, по предустановке: 200°/с. Smart видеоаналитика; интеллектуальная привязка: автоматическое слежение 3.0; слот для microSD до 256Гб; аудиовход/выход 1/1; тревожные вход/выход 7/2; 1 RJ45 10M/100M/1000M Ethernet; 1 RS-485; питание DC36В; -60 °C...+70 °C; IP67; грозозащита TVS 6000B;вес 11.5кг. |  | Цена по запросу
DS-2SF8C425MXG-ELW/26(F0) |  | 56160 | TandemVu IP-камера 6Мп панорамный + 4Мп поворотный канал с ИК-подсветкой до 300м и дворником Детализированное изображение и широкий 190° охват всей сцены при помощи одного устройства! Фиксированный модуль: 1/1.8’’ Progressive Scan CMOS; объектив 2.8 мм; угол обзора по гор.:190°±5°, по верт.:80°±5°; механический ИК-фильтр; 0.005лк@F1.4; F1.0; сжатие H.265/H.264/MJPEG/H.265+/H.264+; Двойной поток; 3680х1656@25к/с; 120дБ WDR, 3D DNR, HLC. LED-подсветка до 30м; Smart видеоаналитика, Acusense; PTZ-модуль: 1/1.8’’ Progressive Scan CMOS; объектив 6 - 150 мм, 25x; угол обзора объектива 58.5° - 3.1°; механический ИК-фильтр; 0.0005лк@F1.3; сжатие H.265+/H.264+/H.265/H.264/MJPEG; тройной поток; 2560х1440@25к/с; 120дБ WDR, 3D DNR, HLC, антитуман, ROI, EIS; вращение 360°, вручную: 0.1° - 160°/с, по предустановке: 240°/с; наклон 0.1° - 120°, вручную: 0.1° - 120°/с, по предустановке: 200°/с. Smart видеоаналитика; слот для microSD до 256Гб; аудиовход/выход 1/1; тревожные вход/выход 7/2; 1 RJ45 10M/100M/1000M Ethernet; 1 RS- |  | Цена по запросу
DS-2SF8C425MXS-DLW(14F1)(P3) |  | 56159 | TandemVu IP-камера 4Мп фиксированный + 4Мп поворотный канал с ИК-подсветкой до 300м и дворником Фиксированный модуль: 1/1.8’’ Progressive Scan CMOS; объектив 4 мм; угол обзора по гор.:89°, по верт.:45°; механический ИК-фильтр; 0.0005лк@F1.0; сжатие H.265/H.264/MJPEG; тройной поток; 2560х1440@25к/с; 3D DNR, HLC. PTZ-модуль: 1/1.8’’ Progressive Scan CMOS; объектив 5.9 to 147.5 мм, 25x; угол обзора объектива 58.5° - 3.1°; механический ИК-фильтр; 0.0005лк@F1.5; сжатие H.265+/H.264+/H.265/H.264/MJPEG, антитуман, ROI, EIS; тройной поток; 2560х1440@25к/с; 120дБ WDR, 3D DNR, HLC, EIS; вращение 360°, вручную: 0.1° - 160°/с, по предустановке: 240°/с; наклон 0.1° - 120°, вручную: 0.1° - 120°/с, по предустановке: 200°/с. Smart видеоаналитика; интеллектуальная привязка: автоматическое слежение 3.0; слот для microSD до 256Гб; аудиовход/выход 1/1; тревожные вход/выход 7/2; 1 RJ45 10M/100M/1000M Ethernet; 1 RS-485; питание DC36В; -60 °C...+70 °C; IP67; грозозащита TVS 6000B;вес 11.5кг. |  | Цена по запросу
DS-2SF8C425MXS-DL(14F1)(P3) |  | 67070 | TandemVu IP-камера до 300м Фиксированный модуль: 1/1.8’’ Progressive Scan CMOS; объектив 4 мм; угол обзора по гор.:89°, по верт.:45°; механический ИК-фильтр; 0.0005лк@F1.0; сжатие H.265/H.264/MJPEG; тройной поток; 2560х1440@25к/с; 3D DNR, HLC. PTZ-модуль: 1/1.8’’ Progressive Scan CMOS; объектив 5.9 to 147.5 мм, 25x; угол обзора объектива 58.5° - 3.1°; механический ИК-фильтр; 0.0005лк@F1.5; сжатие H.265+/H.264+/H.265/H.264/MJPEG, антитуман, ROI, EIS; тройной поток; 2560х1440@25к/с; 120дБ WDR, 3D DNR, HLC, EIS; вращение 360°, вручную: 0.1° - 160°/с, по предустановке: 240°/с; наклон 0.1° - 120°, вручную: 0.1° - 120°/с, по предустановке: 200°/с. Smart видеоаналитика; интеллектуальная привязка: автоматическое слежение 3.0; слот для microSD до 256Гб; аудиовход/выход 1/1; тревожные вход/выход 7/2; 1 RJ45 10M/100M/1000M Ethernet; 1 RS-485; питание DC36В; -60 °C...+70 °C; IP67; грозозащита TVS 6000B;вес 11.5кг. |  | Цена по запросу
DS-2DF8C442IXG-ELW |  | 56158 | 4Мп уличная скоростная поворотная IP-камера с ИК-подсветкой подсветкой до 400м и дворником 1/1.8’’ Progressive Scan CMOS; объектив 6 - 252мм, 42x; угол обзора объектива 56.6° - 1.7°; механический ИК-фильтр; 0.001лк@F1.2; сжатие H.265/H.264/MJPEG/H.265+/H.264+; тройной поток; 2560х1440@25к/с; WDR 140дБ, 3D DNR, BLC, HLC, антитуман, ROI, EIS; Smart видеоаналитика (+тревога по типу объекта и фильтрация ложных тревог); вращение 360°, вручную: 0.1° - 210°/с, по предустановке: 280°/с; наклон -20° - 90°, вручную: 0.1° - 150°/с, по предустановке: 250°/с; слот для microSD до 256Гб; аудиовход/выход 1/1; тревожные вход/выход 7/2; 1 RJ45 10M/100M Ethernet; питание AC24В/PoE(802.3 bt); 62Вт макс.; PoE: -40 °C...+70°C, AC24В: -60 °C...+70°C; IP67; грозозащита TVS 6000B; вес 9.6кг. Захват лиц / сравнение лиц / распознавание номеров Обновление аппаратного обеспечения для поддержки интеллектуальной коррекции поворота и наклона. |  | Цена по запросу
DS-2DF8C442IXS-AELW(T5) |  | 10974 | 4Мп уличная скоростная поворотная IP-камера с ИК-подсветкой подсветкой до 400м и дворником 1/1.8’’ Progressive Scan CMOS; объектив 6 - 252мм, 42x; угол обзора объектива 56.6° - 1.7°; механический ИК-фильтр; 0.001лк@F1.2; сжатие H.265/H.264/MJPEG/H.265+/H.264+; тройной поток; 2560х1440@25к/с; WDR 140дБ, 3D DNR, BLC, HLC, антитуман, ROI, EIS; Smart видеоаналитика (+тревога по типу объекта и фильтрация ложных тревог); вращение 360°, вручную: 0.1° - 210°/с, по предустановке: 280°/с; наклон -20° - 90°, вручную: 0.1° - 150°/с, по предустановке: 250°/с; слот для microSD до 256Гб; аудиовход/выход 1/1; тревожные вход/выход 7/2; 1 RJ45 10M/100M Ethernet; питание AC24В/PoE(802.3 bt); 62Вт макс.; PoE: -40 °C...+70°C, AC24В: -60 °C...+70°C; IP67; грозозащита TVS 6000B; вес 9.6кг. Захват лиц / сравнение лиц / распознавание номеров |  | Цена по запросу
DS-2DF8C442IXG-EL |  | 56157 | 4Мп уличная скоростная поворотная IP-камера с ИК-подсветкой подсветкой до 400м 1/1.8’’ Progressive Scan CMOS; объектив 6 - 252мм, 42x; угол обзора объектива 56.6° - 1.7°; механический ИК-фильтр; 0.001лк@F1.2; сжатие H.265/H.264/MJPEG/H.265+/H.264+; тройной поток; 2560х1440@25к/с; WDR 140дБ, 3D DNR, BLC, HLC, антитуман, ROI, EIS; Smart видеоаналитика (+тревога по типу объекта и фильтрация ложных тревог); вращение 360°, вручную: 0.1° - 210°/с, по предустановке: 280°/с; наклон -20° - 90°, вручную: 0.1° - 150°/с, по предустановке: 250°/с; слот для microSD до 256Гб; аудиовход/выход 1/1; тревожные вход/выход 7/2; 1 RJ45 10M/100M Ethernet; питание AC24В/PoE(802.3 bt); 62Вт макс.; PoE: -40 °C...+70°C, AC24В: -60 °C...+70°C; IP67; грозозащита TVS 6000B; вес 9.6кг. Захват лиц / сравнение лиц / распознавание номеров Обновление аппаратного обеспечения для поддержки интеллектуальной коррекции поворота и наклона. |  | Цена по запросу
DS-2DF8442IXS-AELW(T5) |  | 10972 | 4Мп уличная скоростная поворотная IP-камера с ИК-подсветкой до 400м и дворником 1/1.8’’ Progressive Scan CMOS; объектив 6 - 252мм, 42x; угол обзора объектива 56.6° - 1.7°; механический ИК-фильтр; 0.001лк@F1.2; сжатие H.265/H.264/MJPEG/H.265+/H.264+; тройной поток; 2560х1440@25к/с; WDR 140дБ, 3D DNR, BLC, HLC, антитуман, ROI, EIS; Smart видеоаналитика (+тревога по типу объекта и фильтрация ложных тревог); вращение 360°, вручную: 0.1° - 210°/с, по предустановке: 280°/с; наклон -20° - 90°, вручную: 0.1° - 150°/с, по предустановке: 250°/с; слот для microSD до 256Гб; аудиовход/выход 1/1; тревожные вход/выход 7/2; 1 RJ45 10M/100M Ethernet; питание AC24В/Hi-PoE; 60Вт макс.; Hi-PoE: -40°C...+70°C, AC24В: -60°C...+70°C; IP67; IK10; грозозащита TVS 6000B; вес 8кг. Захват лиц / сравнение лиц / распознавание номеров |  | Цена по запросу
DS-2DF8442IXS-AEL(T5) |  | 10971 | 4Мп уличная скоростная поворотная IP-камера с ИК-подсветкой до 400м 1/1.8’’ Progressive Scan CMOS; объектив 6 - 252мм, 42x; угол обзора объектива 56.6° - 1.7°; механический ИК-фильтр; 0.001лк@F1.2; сжатие H.265/H.264/MJPEG/H.265+/H.264+; тройной поток; 2560х1440@25к/с; WDR 140дБ, 3D DNR, BLC, HLC, антитуман, ROI, EIS; Smart видеоаналитика (+тревога по типу объекта и фильтрация ложных тревог); вращение 360°, вручную: 0.1° - 210°/с, по предустановке: 280°/с; наклон -20° - 90°, вручную: 0.1° - 150°/с, по предустановке: 250°/с; слот для microSD до 256Гб; аудиовход/выход 1/1; тревожные вход/выход 7/2; 1 RJ45 10M/100M Ethernet; питание AC24В/Hi-PoE; 60Вт макс.; Hi-PoE: -40°C...+70°C, AC24В: -60°C...+70°C; IP67; IK10; грозозащита TVS 6000B; вес 8кг. Захват лиц / сравнение лиц / распознавание номеров |  | Цена по запросу
DS-2DF8425IX-AELW(T5) |  | 10970 | 4Мп уличная скоростная поворотная IP-камера с ИК-подсветкой до 400м и дворником 1/1.8’’ Progressive Scan CMOS; объектив 5.9 - 147.5мм, 25x; угол обзора объектива 59.8° - 3.3°; механический ИК-фильтр; 0.002лк@F1.5; сжатие H.265/H.264/MJPEG/H.265+/H.264+; тройной поток; 2560х1440@25к/с; WDR 140дБ, 3D DNR, BLC, HLC, антитуман, ROI, EIS; Smart видеоаналитика (+тревога по типу объекта и фильтрация ложных тревог); вращение 360°, вручную: 0.1° - 210°/с, по предустановке: 280°/с; наклон -20° - 90°, вручную: 0.1° - 150°/с, по предустановке: 250°/с; слот для microSD до 256Гб; аудиовход/выход 1/1; тревожные вход/выход 7/2; 1 RJ45 10M/100M Ethernet; питание AC24В/Hi-PoE; 60Вт макс.; Hi-PoE: -40°C...+70°C, AC24В: -60°C...+70°C; IP67; IK10; грозозащита TVS 6000B; вес 8кг. Захват лиц / распознавание номеров |  | Цена по запросу
DS-2DF8425IX-AEL(T5) |  | 10969 | 4Мп уличная скоростная поворотная IP-камера с ИК-подсветкой до 500м 1/1.8’’ Progressive Scan CMOS; объектив 5.9 - 147.5мм, 25x; угол обзора объектива 59.8° - 3.3°; механический ИК-фильтр; 0.002лк@F1.5; сжатие H.265/H.264/MJPEG/H.265+/H.264+; тройной поток; 2560х1440@25к/с; WDR 140дБ, 3D DNR, BLC, HLC, антитуман, ROI, EIS; Smart видеоаналитика (+тревога по типу объекта и фильтрация ложных тревог); вращение 360°, вручную: 0.1° - 210°/с, по предустановке: 280°/с; наклон -20° - 90°, вручную: 0.1° - 150°/с, по предустановке: 250°/с; слот для microSD до 256Гб; аудиовход/выход 1/1; тревожные вход/выход 7/2; 1 RJ45 10M/100M Ethernet; питание AC24В/Hi-PoE; 60Вт макс.; Hi-PoE: -40°C...+70°C, AC24В: -60°C...+70°C; IP67; IK10; грозозащита TVS 6000B; вес 8кг. Захват лиц / распознавание номеров |  | Цена по запросу
DS-2DF8A442IXG-EL |  | 56156 | 4Мп уличная скоростная поворотная IP-камера с ИК-подсветкой до 500м 1/1.8’’ Progressive Scan CMOS; объектив 6 - 252мм, 42x; угол обзора объектива 56.6° - 1.7°; механический ИК-фильтр; 0.001лк@F1.2; сжатие H.265/H.264/MJPEG/H.265+/H.264+; тройной поток; 2560х1440@25к/с; WDR 140дБ, 3D DNR, BLC, HLC, антитуман, ROI, EIS; Smart видеоаналитика (+тревога по типу объекта и фильтрация ложных тревог); вращение 360°, вручную: 0.1° - 210°/с, по предустановке: 280°/с; наклон -20° - 90°, вручную: 0.1° - 150°/с, по предустановке: 250°/с; слот для microSD до 256Гб; аудиовход/выход 1/1; тревожные вход/выход 7/2; 1 RJ45 10M/100M Ethernet; питание AC24В/Hi-PoE; 60Вт макс.; Hi-PoE: -40°C...+70°C, AC24В: -60°C...+70°C; IP67; IK10; грозозащита TVS 6000B; вес 8.5кг. Захват лиц / сравнение лиц / распознавание номеров Обновление аппаратного обеспечения для поддержки интеллектуальной коррекции поворота и наклона. |  | Цена по запросу
DS-2DF8A442IXS-AEL(T5) |  | 10968 | 4Мп уличная скоростная поворотная IP-камера с ИК-подсветкой до 500м 1/1.8’’ Progressive Scan CMOS; объектив 6 - 252мм, 42x; угол обзора объектива 56.6° - 1.7°; механический ИК-фильтр; 0.001лк@F1.2; сжатие H.265/H.264/MJPEG/H.265+/H.264+; тройной поток; 2560х1440@25к/с; WDR 140дБ, 3D DNR, BLC, HLC, антитуман, ROI, EIS; Smart видеоаналитика (+тревога по типу объекта и фильтрация ложных тревог); вращение 360°, вручную: 0.1° - 210°/с, по предустановке: 280°/с; наклон -20° - 90°, вручную: 0.1° - 150°/с, по предустановке: 250°/с; слот для microSD до 256Гб; аудиовход/выход 1/1; тревожные вход/выход 7/2; 1 RJ45 10M/100M Ethernet; питание AC24В/Hi-PoE; 60Вт макс.; Hi-PoE: -40°C...+70°C, AC24В: -60°C...+70°C; IP67; IK10; грозозащита TVS 6000B; вес 8.5кг. Захват лиц / сравнение лиц / распознавание номеров |  | Цена по запросу
DS-2DF6A436X-AEL(T5) |  | 10967 | 4Мп уличная скоростная поворотная IP-камера 1/1.8’’ Progressive Scan CMOS; объектив 6 - 216мм, 36x; угол обзора объектива 56.6° - 1.7°; механический ИК-фильтр; 0.001лк@F1.2; сжатие H.265/H.264/MJPEG/H.265+/H.264+; тройной поток; 2560х1440@25к/с; WDR 140дБ, 3D DNR, BLC, HLC, антитуман, ROI, EIS; Smart видеоаналитика (+тревога по типу объекта и фильтрация ложных тревог); вращение 360°, вручную: 0.1° - 300°/с, по предустановке: 540°/с; наклон -20° - 90°, вручную: 0.1° - 240°/с, по предустановке: 400°/с; слот для microSD до 256Гб; аудиовход/выход 1/1; тревожные вход/выход 7/2; 1 RJ45 10M/100M Ethernet; питание AC24В/Hi-PoE; 50Вт макс.; Hi-PoE: -40 °C...+70°C, AC24В: -60 °C...+70°C; IP67; IK10; грозозащита TVS 6000B; вес 6кг. Захват лиц / распознавание номеров |  | Цена по запросу
DS-2SF8C442MXG-ELW/26(F0) |  | 56161 | TandemVu IP-камера 6Мп панорамный + 4Мп поворотный канал с ИК-подсветкой до 300м и дворником Детализированное изображение и широкий 190° охват всей сцены при помощи одного устройства! Фиксированный модуль: 1/1.8’’ Progressive Scan CMOS; объектив 2.8 мм; угол обзора по гор.:190°±5°, по верт.:80°±5°; механический ИК-фильтр; 0.0005лк@F1.4; F1.0; сжатие H.265/H.264/MJPEG/H.265+/H.264+; Двойной поток; 3680х1656@25к/с; 120дБ WDR, 3D DNR, HLC. LED-подсветка до 30м; Smart видеоаналитика, Acusense; PTZ-модуль: 1/1.8’’ Progressive Scan CMOS; объектив 6 - 252 мм, 42x; угол обзора объектива 59° - 2°; механический ИК-фильтр; 0.0005лк@F1.3; сжатие H.265+/H.264+/H.265/H.264/MJPEG; тройной поток; 2560х1440@25к/с; 120дБ WDR, 3D DNR, HLC, антитуман, ROI, EIS; вращение 360°, вручную: 0.1° - 160°/с, по предустановке: 240°/с; наклон 0.1° - 120°, вручную: 0.1° - 120°/с, по предустановке: 200°/с. Smart видеоаналитика; слот для microSD до 256Гб; аудиовход/выход 1/1; тревожные вход/выход 7/2; 1 RJ45 10M/100M/1000M Ethernet; 1 RS-485 |  | Цена по запросу
DS-2SF8C442MXS-DLW(24F0)(P3) |  | 73851 | 4 Мп 42х IP-камера PTZ TandemVu Фиксированный модуль: 1/1.8’’ Progressive Scan CMOS; объектив 2.8 мм; угол обзора по гор.:190°, по верт.:50°; механический ИК-фильтр; 0.0005лк@F1.0; сжатие H.265/H.264/MJPEG; тройной поток; 3840х1080@25к/с; 3D DNR, HLC. PTZ-модуль: 1/1.8’’ Progressive Scan CMOS; объектив 5.9 - 247.8 мм, 42x; угол обзора объектива 56.6° - 3.1°; механический ИК-фильтр; 0.0005лк@F1.2; сжатие H.265+/H.264+/H.265/H.264/MJPEG, антитуман, ROI, EIS; тройной поток; 2560х1440@25к/с; 120дБ WDR, 3D DNR, HLC, EIS; вращение 360°, вручную: 0.1° - 160°/с, по предустановке: 240°/с; наклон 0.1° - 120°, вручную: 0.1° - 120°/с, по предустановке: 200°/с. Smart видеоаналитика; слот для microSD до 256Гб; аудиовход/выход 1/1; тревожные вход/выход 7/2; 1 RJ45 10M/100M/1000M Ethernet; FC интерфейс, 1 RS-485; питание DC36В; -60 °C...+70 °C; IP67; грозозащита TVS 6000B;вес 11.5кг. |  | Цена по запросу
DS-2DF8C442IXS-AEL(T5) |  | 10973 | 4Мп уличная скоростная поворотная IP-камера с ИК-подсветкой подсветкой до 400м 1/1.8’’ Progressive Scan CMOS; объектив 6 - 252мм, 42x; угол обзора объектива 56.6° - 1.7°; механический ИК-фильтр; 0.001лк@F1.2; сжатие H.265/H.264/MJPEG/H.265+/H.264+; тройной поток; 2560х1440@25к/с; WDR 140дБ, 3D DNR, BLC, HLC, антитуман, ROI, EIS; Smart видеоаналитика (+тревога по типу объекта и фильтрация ложных тревог); вращение 360°, вручную: 0.1° - 210°/с, по предустановке: 280°/с; наклон -20° - 90°, вручную: 0.1° - 150°/с, по предустановке: 250°/с; слот для microSD до 256Гб; аудиовход/выход 1/1; тревожные вход/выход 7/2; 1 RJ45 10M/100M Ethernet; питание AC24В/PoE(802.3 bt); 62Вт макс.; PoE: -40 °C...+70°C, AC24В: -60 °C...+70°C; IP67; грозозащита TVS 6000B; вес 9.6кг. Захват лиц / сравнение лиц / распознавание номеров |  | Цена по запросу
СЕРИЯ DEEPINVIEW
Модель | Изображение | Код поиска | Описание |  |  | Примечание
iDS-2PT9A144MXS-D/T2(1352/6) |  | 56167 | Система слежения на основе 4Мп обзорной и 4Мп PTZ камер с ИК-подсветкой до 40м Обзорная камера: 1/1.8" Progressive CMOS; объектив 6мм; угол обзора объектива 54°; механический ИК-фильтр; 0.002лк@F1.0; 2560?1440@25к/с; тройной поток; PTZ-камера: 1/1.8’’ Progressive Scan CMOS; объектив 13 - 52мм, 16x; угол обзора объектива 32° - 8°; механический ИК-фильтр; 0.00035лк@F1.6; 2560?1440@25к/с; тройной поток; сжатие H.265+/H.265/H.264+/H.264/MJPEG; 120 дБ WDR, 3D DNR, BLC, HLC, антитуман, EIS; Smart видеоаналитика (+ обнаружение и зхват людей); вращение 210°, вручную: 0.1° - 200°/с, по предустановке: 300°/с; наклон -22° - 22°, вручную: 0.1° - 120°/с, по предустановке: 120°/с; слот для microSD до 256Гб; аудиовход/выход 1/1; тревожные вход/выход 1/1; 1 RJ45 10M/100M/1000М Ethernet; питание DC 36В± 25%; 60Вт; -40 °C...+70 °C; IP66; подавитель напряжения переходных процессов TVS 6000B для грозозащиты; 4.9кг. |  | Цена по запросу
iDS-2SK8144IXS-D/J(T2) |  | 69568 | 8Мп Smart-Linkage PTZ IP-камера с подсветкой до 500м панорамный канал, PTZ канал: 1/1.8’’ Progressive Scan CMOS; панорамный канал 0.002лк@F1.4(Б/Ч 0.0002лк@F1.4), PTZ канал 0.002лк@F1.2(Б/Ч 0.0002лк@F1.2); панорамный канал: объектив 2.8 - 12мм, PTZ канал:объектив 6.0 - 240мм; 40x; панорамный канал: угол обзора объектива 90° - 34.5°, PTZ канал: угол обзора объектива 56.6° - 1.8°; механический ИК-фильтр; сжатие H.265/H.264/MJPEG/H.265+/H.264+; тройной поток; 2560 × 1440@25к/с; WDR 140дБ, 3D DNR, BLC, HLC, антитуман, EIS; Smart видеоаналитика; панорамный канал: вращение 0°-90°, вручную: 0.1° - 20°/с; наклон -5° - 30°, вручную: 0.1° - 20°/с; PTZ канал: вращение 0°-360°, вручную: 0.1° - 210°/с, по предустановке: 280°/с; наклон -20° - 90°, вручную: 0.1° - 150°/с, по предустановке: 150°/с; аудиовход/выход 1/1; тревожные вход/выход 7/2; 1 RJ45 Ethernet; питание DC 36В; 90Вт макс.; -40 °C...+70 °C; вес 17кг. Захват отслеживания/обнаружение нескольких целей/детекция дорожного движения |  | Цена по запросу
Транспортная PTZ камера
Модель | Изображение | Код поиска | Описание |  |  | Примечание
iDS-2VS435-F840-EY(T5) |  | 69217 | 4Мп уличная скоростная поворотная IP-камера с ИК-подсветкой до 400м 1/1.8’’ Progressive Scan CMOS; объектив 6 - 240мм, 40x; угол обзора объектива 56.6° - 1.8°; механический ИК-фильтр; 0.001лк@F1.3; сжатие H.265/H.264/MJPEG/H.265+/H.264+; тройной поток; 2560х1440@30к/с; WDR 120дБ, 3D DNR, BLC, HLC, антитуман, ROI; Smart видеоаналитика; вращение 360°, вручную: 0.1° - 210°/с, по предустановке: 280°/с; наклон -20° - 90°, вручную: 0.1° - 150°/с, по предустановке: 250°/с; слот для microSD до 256Гб; аудиовход/выход 1/1; тревожные вход/выход 7/2; 1 RJ45 10M/100M Ethernet; питание DC 24 В 62Вт макс.; -40 °C...+70 °C; IP67; вес 8кг. Сматфункция: Обнаружение нарушений правил парковки, обнаружение движения задним ходом, обнаружение события движения по разделит. линии, обнаружение нарушений при смене полосы, обнаружение ТС на полосе для немоторных ТС, обнаружение разворота |  | Цена по запросу
ЭКОНОМИЧНАЯ ЛИНЕЙКА DE 2Мп
Модель | Изображение | Код поиска | Описание |  |  | Примечание
DS-2DE7A232IW-AEB(T5) |  | 10956 | 2Мп уличная скоростная поворотная IP-камера с ИК-подсветкой до 200м 1/2.8’’ Progressive Scan CMOS; объектив 4.8 - 153мм, 32x; угол обзора объектива 50.8° - 2.6°; механический ИК-фильтр; 0.005лк@F1.6; сжатие H.265/H.264/MJPEG/H.265+/H.264+; тройной поток; 1920х1080@25к/с; WDR 120дБ, 3D DNR, BLC, антитуман, ROI, EIS; обнаружение движения, вторжения в область и пересечения линии; вращение 360°, вручную: 0.1° - 160°/с, по предустановке: 240°/с; наклон -15° - 90°, вручную: 0.1° - 120°/с, по предустановке: 200°/с; слот для microSD до 256Гб; аудиовход/выход 1/1; тревожные вход/выход 2/1; 1 RJ45 10M/100M Ethernet; питание AC24В/Hi-PoE; 42Вт макс.; -40 °C...+65 °C; IP66; IK10; грозозащита TVS 6000B; вес 5кг. Захват лиц тревога по типу объекта и фильтрация ложных тревог |  | Цена по запросу
DS-2DE7A245IX-AE/S1 |  | 26304 | 2Мп уличная скоростная поворотная IP-камера с ИК-подсветкой до 200м 1/2.8’’ Progressive Scan CMOS; объектив 4 - 180мм, 45x; угол обзора объектива 70.3° - 1.8°; механический ИК-фильтр; 0.005лк@F1.6; сжатие H.265/H.264/MJPEG/H.265+/H.264+; тройной поток; 1920х1080@50к/с; WDR 120дБ, 3D DNR, BLC, антитуман, ROI; обнаружение движения, вторжения в область и пересечения линии; вращение 360°, вручную: 0.1° - 160°/с, по предустановке: 240°/с; наклон -15° - 90°, вручную: 0.1° - 120°/с, по предустановке: 200°/с; слот для microSD до 256Гб; аудиовход/выход 1/1; тревожные вход/выход 2/1; 1 RJ45 10M/100M Ethernet; питание AC24В/Hi-PoE; 40Вт макс.; -40 °C...+65 °C; IP66; вес 4.5кг. |  | Цена по запросу
DS-2DE7A225IW-AEB(T5) |  | 10955 | 2Мп уличная скоростная поворотная IP-камера с ИК-подсветкой до 200м 1/2.8’’ Progressive Scan CMOS; объектив 4.8 - 120мм, 25x; угол обзора объектива 57.6° - 2.5°; механический ИК-фильтр; 0.005лк@F1.6; сжатие H.265/H.264/MJPEG/H.265+/H.264+; тройной поток; 1920х1080@25к/с; WDR 120дБ, 3D DNR, BLC, антитуман, ROI, EIS; обнаружение движения, вторжения в область и пересечения линии; вращение 360°, вручную: 0.1° - 160°/с, по предустановке: 240°/с; наклон -15° - 90°, вручную: 0.1° - 120°/с, по предустановке: 200°/с; слот для microSD до 256Гб; аудиовход/выход 1/1; тревожные вход/выход 2/1; 1 RJ45 10M/100M Ethernet; питание AC24В/Hi-PoE; 42Вт макс.; -40 °C...+65 °C; IP66; IK10; грозозащита TVS 6000B; вес 5кг. Захват лиц тревога по типу объекта и фильтрация ложных тревог |  | Цена по запросу
ЭКОНОМИЧНАЯ ЛИНЕЙКА DE 4Мп
Модель | Изображение | Код поиска | Описание |  |  | Примечание
DS-2DF7C445IXR-AEL(T5) |  | 23330 | 4Мп уличная скоростная поворотная IP-камера с ИК-подсветкой до 300м 1/1.8’’ Progressive Scan CMOS; объектив 5.9 - 265.5мм, 45x; угол обзора объектива 60.2° - 1.7°; механический ИК-фильтр; 0.005лк@F1.5; сжатие H.265/H.264/MJPEG/H.265+/H.264+; тройной поток; 2560 ? 1440@25к/с; WDR 120дБ, 3D DNR, BLC, антитуман, ROI, EIS; обнаружение движения, вторжения в область и пересечения линии; вращение 360°, вручную: 0.1° - 160°/с, по предустановке: 240°/с; наклон -15° - 90°, вручную: 0.1° - 120°/с, по предустановке: 200°/с; слот для microSD до 256Гб; аудиовход/выход 1/1; тревожные вход/выход 7/2; 1 RJ45 10M/100M Ethernet; питание AC24В/Hi-PoE; 40Вт макс.; -40 °C...+65 °C; IP66; вес 4.5кг. классификация «человек/ТС»; автоматическое слежение 2.0; захват лиц; |  | Цена по запросу
DS-2SE7C432MWG-EB/26(F0) |  | 56155 | TandemVu IP-камера 6Мп панорамный + 4Мп поворотный канал с ИК-подсветкой до 200м Детализированное изображение и широкий 180° охват всей сцены при помощи одного устройства! Фиксированный модуль: 1/2.5’’ Progressive Scan CMOS; объектив 2.8 мм; угол обзора по гор.:180°±10°, по верт.:80°±5°; механический ИК-фильтр; 0.0005лк@F1.0; сжатие H.265/H.264/MJPEG/H.265+/H.264+; Двойной поток; 3632х1632@25к/с; 3D DNR, HLC, BLC. LED-подсветка до 30м; Smart видеоаналитика, Acusense; PTZ-модуль: 1/2.8’’ Progressive Scan CMOS; объектив 5.9- 188.8 мм, 32x; угол обзора объектива 60.2° - 2.3°; механический ИК-фильтр; 0.005лк@F1.6; сжатие H.265+/H.264+/H.265/H.264/MJPEG; тройной поток; 2560х1440@25к/с; 120дБ WDR, 3D DNR, HLC, антитуман, ROI, EIS; вращение 360°, вручную: 0.1° - 160°/с, по предустановке: 240°/с; наклон 0.1° - 120°, вручную: 0.1° - 120°/с, по предустановке: 200°/с. Smart видеоаналитика; слот для microSD до 512Гб; аудиовход/выход 1/1; тревожные вход/выход 2/1; 1 RJ45 10M/100M/1000M Ethernet; 1 RS-485; питание AC24В/H |  | Цена по запросу
DS-2SE7C432MW-AEB(14F1)(P3) |  | 38741 | TandemVu IP-камера до 200м Фиксированный модуль: 1/1.8’’ Progressive Scan CMOS; объектив 4 мм; угол обзора по гор.:79°, по верт.:42.4°; механический ИК-фильтр; 0.0005лк@F1.0; сжатие H.265/H.264/MJPEG; тройной поток; 2560х1440@25к/с; 3D DNR, HLC.тревога по типу объекта и фильтрация ложных тревог. PTZ-модуль: 1/1.8’’ Progressive Scan CMOS; объектив 5.9 - 188.8 мм, 32x; угол обзора объектива 60.2° - 2.3°; механический ИК-фильтр; 0.005лк@F1.5; сжатие H.265+/H.264+/H.265/H.264/MJPEG, антитуман, ROI, EIS; тройной поток; 2560х1440@25к/с; 120дБ WDR, 3D DNR, HLC, EIS; вращение 360°, вручную: 0.1° - 160°/с, по предустановке: 240°/с; наклон 0.1° - 120°, вручную: 0.1° - 120°/с, по предустановке: 200°/с. Smart видеоаналитика; слот для microSD до 256Гб; аудиовход/выход 1/1; тревожные вход/выход 2/1; 1 RJ45 10M/100M/1000M Ethernet; 1 RS-485; питание AC24В/Hi-PoE; 42Вт макс.; -40 °C...+65 °C; IP66; IK10; грозозащита TVS 6000B; вес 6кг. |  | Цена по запросу
DS-2SE7C425MWG-EB/26(F0) |  | 56154 | TandemVu IP-камера 6Мп панорамный + 4Мп поворотный канал с ИК-подсветкой до 200м Детализированное изображение и широкий 180° охват всей сцены при помощи одного устройства! Фиксированный модуль: 1/2.5’’ Progressive Scan CMOS; объектив 2.8 мм; угол обзора по гор.:180°±10°, по верт.:80°±5°; механический ИК-фильтр; 0.0005лк@F1.0; сжатие H.265/H.264/MJPEG/H.265+/H.264+; Двойной поток; 3632х1632@25к/с; 3D DNR, HLC, BLC. LED-подсветка до 30м; Smart видеоаналитика, Acusense; PTZ-модуль: 1/2.8’’ Progressive Scan CMOS; объектив 4.8- 120 мм, 25x; угол обзора объектива 55° - 3°; механический ИК-фильтр; 0.005лк@F1.6; сжатие H.265+/H.264+/H.265/H.264/MJPEG; тройной поток; 2560х1440@25к/с; 120дБ WDR, 3D DNR, HLC, антитуман, ROI, EIS; вращение 360°, вручную: 0.1° - 160°/с, по предустановке: 240°/с; наклон 0.1° - 120°, вручную: 0.1° - 120°/с, по предустановке: 200°/с. Smart видеоаналитика; слот для microSD до 512Гб; аудиовход/выход 1/1; тревожные вход/выход 2/1; 1 RJ45 10M/100M/1000M Ethernet; 1 RS-485; питание AC24В/Hi-PoE; |  | Цена по запросу
DS-2SE7C425MW-AEB(14F1)(P3) |  | 38740 | TandemVu IP-камера до 200м Фиксированный модуль: 1/1.8’’ Progressive Scan CMOS; объектив 4 мм; угол обзора по гор.:88.7°, по верт.:42.4°; механический ИК-фильтр; 0.0005лк@F1.0; сжатие H.265/H.264/MJPEG; тройной поток; 2560х1440@25к/с; 3D DNR, HLC.тревога по типу объекта и фильтрация ложных тревог. PTZ-модуль: 1/1.8’’ Progressive Scan CMOS; объектив 4.8 - 120 мм, 25x; угол обзора объектива 55° - 2.4°; механический ИК-фильтр; 0.005лк@F1.6; сжатие H.265+/H.264+/H.265/H.264/MJPEG, антитуман, ROI, EIS; тройной поток; 2560х1440@25к/с; 120дБ WDR, 3D DNR, HLC, EIS; вращение 360°, вручную: 0.1° - 160°/с, по предустановке: 240°/с; наклон 0.1° - 120°, вручную: 0.1° - 120°/с, по предустановке: 200°/с. Smart видеоаналитика; слот для microSD до 256Гб; аудиовход/выход 1/1; тревожные вход/выход 2/1; 1 RJ45 10M/100M/1000M Ethernet; 1 RS-485; питание AC24В/Hi-PoE; 42Вт макс.; -40 °C...+65 °C; IP66; IK10; грозозащита TVS 6000B; вес 6кг. |  | Цена по запросу
DS-2DE7A432IW-AEB(T5) |  | 10958 | 4Мп уличная скоростная поворотная IP-камера с ИК-подсветкой до 200м 1/1.8’’ Progressive Scan CMOS; объектив 5.9 - 188.8мм, 32x; угол обзора объектива 50.8° - 2.6°; механический ИК-фильтр; 0.005лк@F1.5; сжатие H.265/H.264/MJPEG/H.265+/H.264+; тройной поток; 3840×2160@25к/с; WDR 120дБ, 3D DNR, BLC, антитуман, ROI, EIS; обнаружение движения, вторжения в область и пересечения линии; вращение 360°, вручную: 0.1° - 160°/с, по предустановке: 240°/с; наклон -15° - 90°, вручную: 0.1° - 120°/с, по предустановке: 200°/с; слот для microSD до 256Гб; аудиовход/выход 1/1; тревожные вход/выход 2/1; 1 RJ45 10M/100M Ethernet; питание AC24В/Hi-PoE; 42Вт макс.; -40 °C...+65 °C; IP66; IK10; грозозащита TVS 6000B; вес 5кг. Захват лиц тревога по типу объекта и фильтрация ложных тревог |  | Цена по запросу
DS-2DE7A425IW-AEB(T5) |  | 10957 | 4Мп уличная скоростная поворотная IP-камера с ИК-подсветкой до 200м 1/2.8’’ Progressive Scan CMOS; объектив 4.8 - 120мм, 25x; угол обзора объектива 50.8° - 2.6°; механический ИК-фильтр; 0.005лк@F1.6; сжатие H.265/H.264/MJPEG/H.265+/H.264+; тройной поток; 2560х1440@25к/с; WDR 120дБ, 3D DNR, BLC, антитуман, ROI, EIS; обнаружение движения, вторжения в область и пересечения линии; вращение 360°, вручную: 0.1° - 160°/с, по предустановке: 240°/с; наклон -15° - 90°, вручную: 0.1° - 120°/с, по предустановке: 200°/с; слот для microSD до 256Гб; аудиовход/выход 1/1; тревожные вход/выход 2/1; 1 RJ45 10M/100M Ethernet; питание AC24В/Hi-PoE; 42Вт макс.; -40 °C...+65 °C; IP66; IK10; грозозащита TVS 6000B; вес 5кг. Захват лиц тревога по типу объекта и фильтрация ложных тревог |  | Цена по запросу
ЭКОНОМИЧНАЯ ЛИНЕЙКА DE 6Мп
Модель | Изображение | Код поиска | Описание |  |  | Примечание
DS-2DE7A632IWG-EB |  | 51538 | 6Мп уличная скоростная поворотная IP-камера с ИК-подсветкой до 200м 1/2.5’’ Progressive Scan CMOS; объектив 5.5 - 176мм, 32x; угол обзора объектива 60.7° - 2.2°; механический ИК-фильтр; 0.005лк@F1.6; сжатие H.265/H.264/MJPEG/H.265+/H.264+; тройной поток; 3200х1800@25к/с; WDR 120дБ, 3D DNR, HLC, BLC, антитуман, ROI, EIS; обнаружение движения, вторжения в область и пересечения линии; вращение 360°, вручную: 0.1° - 160°/с, по предустановке: 240°/с; наклон -15° - 90°, вручную: 0.1° - 120°/с, по предустановке: 200°/с; слот для microSD до 256Гб; встроенный динамик; аудиовход/выход 1/1; тревожные вход/выход 2/1; 1 RJ45 10M/100M Ethernet; питание DC36В/Hi-PoE; 30Вт макс.; -40 °C...+65 °C; IP66; IK10; грозозащита TVS 6000B; вес 5кг. классификация «человек/ТС»; автоматическое слежение 2.0; захват лиц; Cтробоскоп, звуковая сигнализация |  | Цена по запросу
ЭКОНОМИЧНАЯ ЛИНЕЙКА DE 8Мп
Модель | Изображение | Код поиска | Описание |  |  | Примечание
DS-2DE7A825IW-AEB(T5) |  | 10959 | 8Мп уличная скоростная поворотная IP-камера с ИК-подсветкой до 200м 1/1.8’’ Progressive Scan CMOS; объектив 5.9 - 147.5мм, 25x; угол обзора объектива 50.8° - 2.6°; механический ИК-фильтр; 0.005лк@F1.5; сжатие H.265/H.264/MJPEG/H.265+/H.264+; тройной поток; 2560х1440@25к/с; WDR 120дБ, 3D DNR, BLC, антитуман, ROI, EIS; обнаружение движения, вторжения в область и пересечения линии; вращение 360°, вручную: 0.1° - 160°/с, по предустановке: 240°/с; наклон -15° - 90°, вручную: 0.1° - 120°/с, по предустановке: 200°/с; слот для microSD до 256Гб; аудиовход/выход 1/1; тревожные вход/выход 2/1; 1 RJ45 10M/100M Ethernet; питание AC24В/Hi-PoE; 42Вт макс.; -40 °C...+65 °C; IP66; IK10; грозозащита TVS 6000B; вес 5кг. Захват лиц тревога по типу объекта и фильтрация ложных тревог |  | Цена по запросу

## Hikvision NVR
Hikvision_NVR
www.dssl.ru e-mail: info@dssl.ru
СОДЕРЖАНИЕ | Цены включают НДС
Гарантийный срок на все оборудование Hikvision 1 год!
CЕТЕВЫЕ ВИДЕОРЕГИСТРАТОРЫ Q СЕРИЯ
Наименование | Изображение | Код поиска | Описание | Розница |  | Примечание
DS-7104NI-Q1/M(C) |  | 44206 | 4-х канальный IP-видеорегистратор Видеовход: 4 канала; видеовыход: 1 VGA до 1080Р, 1 HDMI до 1080Р; Входящий поток 40Мб/с; исходящий поток 60Мб/с; разрешение записи до 4Мп; синхр.воспр. 2 канала@2Мп; 1 SATA для HDD до 6Тб; 1 RJ45 10M/100M Ethernet; 2 USB; -10°C...+55°C; DC12В; 10Вт макс (без HDD), 1кг (без HDD). | руб. | 10290
DS-7108NI-Q1/M(C) |  | 47145 | 8-ми канальный IP-видеорегистратор Видеовход: 8 каналов; видеовыход: 1 VGA до 1080Р, 1 HDMI до 1080Р; Входящий поток 40Мб/с; исходящий поток 60Мб/с; разрешение записи до 4Мп; синхр.воспр. 2 канала@2Мп; 1 SATA для HDD до 6Тб; 1 RJ45 10M/100M Ethernet; 2 USB; -10°C...+55°C; DC12В; 10Вт макс (без HDD), ?1кг (без HDD). | руб. | 20090
DS-7104NI-Q1/4P/M(C) |  | 47146 | 4-х канальный IP-видеорегистратор c PoE Видеовход: 4 канала; видеовыход: 1 VGA до 1080Р, 1 HDMI до 1080Р; двустороннее аудио 1 канал RCA, аудиовыход: 1 канал RCA. Входящий поток 40Мб/с; исходящий поток 60Мб/с; разрешение записи до 4Мп; синхр.воспр. до 4 каналов; 1 SATA для HDD до 6Тб; 4 независимых 100M PoE интерфейса; 1 RJ45 10M/100M Ethernet; 2 USB; -10°C...+55°C; DC48В; 10Вт макс (без HDD), ?1кг (без HDD). | руб. | 36720
DS-7108NI-Q1/8P/M(C) |  | 51590 | "8-ми канальный IP-видеорегистратор c PoE Видеовход: 8 каналов; видеовыход: 1 VGA до 1080Р, 1 HDMI до 1080Р; двустороннее аудио 1 канал RCA, аудиовыход: 1 канал RCA, Входящий поток 60Мб/с; исходящий поток 60Мб/с; разрешение записи до 4Мп; синхр.воспр. 2 канала@2Мп; 1 SATA для HDD до 6Тб; 8 независимых 100M PoE интерфейса; 1 RJ45 10M/100M Ethernet; 2 USB; -10°C...+55°C; DC48В; 90Вт макс (без HDD), ≤1кг (без HDD). | руб. | 24160
CЕТЕВЫЕ ВИДЕОРЕГИСТРАТОРЫ K СЕРИЯ
Модель | Изображение | Код поиска | Описание |  |  | Примечание
DS-7604NI-K1/4P(C) (Снимается с производства) |  | 47147 | 4-х канальный IP-видеорегистратор c PoE Видеовход: 4 канала; аудиовход: двустороннее аудио 1 канал RCA; видеовыход: 1 VGA до 1080Р, 1 HDMI до 4К; аудиовыход: 1 канал RCA. Входящий поток 40Мб/с; исходящий поток 80Мб/с; разрешение записи до 8Мп; синхр.воспр. до 4 каналов; 1 SATA для HDD до 8Тб; 4 независимых 100M PoE интерфейса; 1 RJ45 10M/100M/1000M Ethernet; 2 USB; -10°C...+55°C; DC48В; 10Вт макс (без HDD и PoE), ?1кг (без HDD). | руб. | 23290
DS-7616NI-K2/16P (Снимается с производства) |  | 21477 | "16-ти канальный IP-видеорегистратор с PoE Видеовход: 16 каналов; аудиовход: двустороннее аудио 1 канал RCA; видеовыход: 1 VGA до 1080Р, 1 HDMI до 4К; аудиовыход: 1 канал RCA. Входящий поток 160Мб/с; исходящий поток 160Мб/с; разрешение записи до 8Мп; синхр.воспр. 2 канала@8Мп; 2 SATA для HDD до 6Тб; тревожные вход/выход 4/1; 16 независимых 100M PoE интерфейсов; 1 RJ45 10M/100M/1000М Ethernet; 2 USB; -10°C...+55°C; AC100-240В; 280Вт макс (без HDD), ≤3кг (без HDD). | руб. | 48790
DS-7716NI-K4 (Снимается с производства) |  | 17902 | "16-ти канальный IP-видеорегистратор Видеовход: 16 каналов; аудиовход: двустороннее аудио 1 канал RCA; видеовыход: 1 VGA до 1080Р, 1 HDMI до 4К; аудиовыход: 1 канал RCA. Входящий поток 160Мб/с; исходящий поток 160Мб/с; разрешение записи до 8Мп; синхр.воспр. 2 канала@8Мп; 4 SATA для HDD до 6Тб; тревожные вход/выход 16/4; 2 RJ45 10M/100M/1000М Ethernet; 3 USB; -10°C...+55°C; AC100-240В; 20Вт макс (без HDD), ≤5кг (без HDD). | руб. | 52190
DS-7716NI-K4/16P (Снимается с производства) |  | 15965 | "16-ти канальный IP-видеорегистратор с PoE Видеовход: 16 каналов; аудиовход: двустороннее аудио 1 канал RCA; видеовыход: 1 VGA до 1080Р, 1 HDMI до 4К; аудиовыход: 1 канал RCA. Входящий поток 160Мб/с; исходящий поток 160Мб/с; разрешение записи до 8Мп; синхр.воспр. 2 канала@8Мп; 4 SATA для HDD до 6Тб; тревожные вход/выход 16/4; 16 независимых 100M PoE интерфейсов; 1 RJ45 10M/100M/1000М Ethernet; 3 USB; -10°C...+55°C; AC100-240В; 300Вт макс (без HDD), ≤5кг (без HDD). | руб. | 63890
DS-8616NI-K8 (Снимается с производства) |  | 11706 | "16-ти канальный IP-видеорегистратор Видеовход: 16 каналов; аудиовход: двустороннее аудио 1 канал RCA; видеовыход: 1 VGA до 1080Р, 1 VGA до 2K, 1 HDMI до 4К, 1 HDMI до 1080P; аудиовыход: 1 канал RCA. Входящий поток 160Мб/с; исходящий поток 160Мб/с; разрешение записи до 8Мп; синхр.воспр. 2 канала@8Мп; 8 SATA для HDD до 8Тб; 1 eSATA, RAID 0, 1, 5, 6, 10; тревожные вход/выход 16/4; 2 RJ45 10M/100M/1000М Ethernet; 3 USB; RS-485, RS-232, -10°C...+55°C; AC100-240В; 30Вт макс (без HDD), ≤8кг (без HDD). | руб. | 93990
DS-8632NI-K8 (Снимается с производства) |  | 11707 |  | руб. | 111690
CЕТЕВЫЕ ВИДЕОРЕГИСТРАТОРЫ Acusense K СЕРИЯ
Модель | Изображение | Код поиска | Описание |  |  | Примечание
DS-7604NXI-K1(B) (Новинка) |  | 56215 | 4-х канальный IP-видеорегистратор с технологией AcuSense Видеовход: 4 канала; аудиовход: двустороннее аудио 1 канал RCA; видеовыход: 1 VGA до 1080p, 1 HDMI до 4К; аудиовыход: 1 канала RCA. Входящий поток 40Мб/с; исходящий поток 80Мб/с; разрешение записи до 12Мп; синхр.воспр. 4 канала@4Мп; 1 SATA для HDD, до 10Тб каждый диск; тревожные вход/выход 4/1; 1 RJ45 10M/100M/1000M Ethernet; 2 USB; -10°C...+55°C; DC12В; 10Вт макс (без HDD), ?1 кг (без HDD). Видеоаналитика: Обнаружение и захват лиц на 1 канале, сравнение лиц на 2 каналах, поиск по изображению лица,16 библиотек лиц; обнаружение движения 2.0 на 4 каналах; защита периметра на 1 канале. | руб. | 19850
DS-7604NXI-K1/4P(B) (Новинка) |  | 57567 | 4 канала • Запись видео с разрешением до 8 Мп • Вывод видео с разрешением до 4К • Синхронное воспроизведение 4 каналов@4 Мп • 1 SATA HDD до 6 ТБ • 4 PoE интерфейса с передачей до 300 метров • 1 сетевой интерфейс RJ-45 10M/100/1000M Ethernet | руб. | 26100
DS-7608NXI-K2 |  | 38665 | 8-х канальный IP-видеорегистратор с технологией AcuSense Видеовход: 8 канала; аудиовход: двустороннее аудио 1 канал RCA; видеовыход: 1 VGA до 1080p, 1 HDMI до 4К; аудиовыход: 1 канала RCA. Входящий поток 80Мб/с; исходящий поток 160Мб/с; разрешение записи до 12Мп; синхр.воспр. 12 каналов@2Мп; 2 SATA для HDD, до 10Тб каждый диск; тревожные вход/выход 4/1; 1 RJ45 10M/100M/1000M Ethernet; 2 USB; -10°C...+55°C; DC12В; 15Вт макс (без HDD), ?1 кг (без HDD). Видеоаналитика: Обнаружение и захват лиц на 1 канале, сравнение лиц на 4 каналах, поиск по изображению лица,16 библиотек лиц; обнаружение движения 2.0 на 8 каналах; защита периметра на 2 каналах. | руб. | 25690
DS-7608NXI-K2/8P |  | 38666 | 8-х канальный IP-видеорегистратор с POE и технологией AcuSense Видеовход: 8 канала; аудиовход: двустороннее аудио 1 канал RCA; видеовыход: 1 VGA до 1080p, 1 HDMI до 4К; аудиовыход: 1 канала RCA. Входящий поток 80Мб/с; исходящий поток 160Мб/с; разрешение записи до 12Мп; синхр.воспр. 12 каналов@2Мп; 2 SATA для HDD, до 10Тб каждый диск; тревожные вход/выход 4/1; 1 RJ45 10M/100M/1000M Ethernet, 8 RJ45 10M/100M Ethernet PoE интерфейсов; 2 USB; -10°C...+55°C; DC48В; 15Вт макс (без HDD), ?1 кг (без HDD). Видеоаналитика: Обнаружение и захват лиц на 1 канале, сравнение лиц на 4 каналах, поиск по изображению лица,16 библиотек лиц; обнаружение движения 2.0 на 8 каналах; защита периметра на 2 каналах. | руб. | 37830
DS-7616NXI-K2 |  | 38667 | 16-х канальный IP-видеорегистратор с технологией AcuSense Видеовход: 16 канала; аудиовход: двустороннее аудио 1 канал RCA; видеовыход: 1 VGA до 1080p, 1 HDMI до 4К; аудиовыход: 1 канала RCA. Входящий поток 160Мб/с; исходящий поток 160Мб/с; разрешение записи до 12Мп; синхр.воспр. 12 каналов@2Мп; 2 SATA для HDD, до 10Тб каждый диск; тревожные вход/выход 4/1; 2 RJ45 10M/100M/1000M Ethernet; 2 USB; -10°C...+55°C; АC100-240В; 15Вт макс (без HDD), ?3 кг (без HDD). Видеоаналитика: Обнаружение и захват лиц на 1 канале, сравнение лиц на 4 каналах, поиск по изображению лица,16 библиотек лиц; обнаружение движения 2.0 на 16 каналах; защита периметра на 2 каналах. | руб. | 33600
DS-7616NXI-K2/16P (Новинка) |  | 56216 | 16-ти канальный IP-видеорегистратор с PoE и технологией AcuSense Видеовход: 16 каналов; аудиовход: двустороннее аудио 1 канал RCA; видеовыход: 1 VGA до 1080p, 1 HDMI до 4К; аудиовыход: 1 канала RCA. Входящий поток 160Мб/с; исходящий поток 160Мб/с; разрешение записи до 12Мп; синхр.воспр. 12 каналов@2Мп; 2 SATA для HDD, до 10Тб каждый диск; тревожные вход/выход 4/1; 16 RJ45 10M/100M Ethernet PoE интерфейсов (<200Вт); 1 RJ45 10M/100M/1000M Ethernet; 2 USB; -10°C...+55°C; АC100-240В; 15Вт макс (без HDD), ?3 кг (без HDD). Видеоаналитика: Обнаружение и захват лиц на 1 канале, сравнение лиц на 4 каналах, поиск по изображению лица,16 библиотек лиц; обнаружение движения 2.0 на 16 каналах; защита периметра на 2 каналах. | руб. | 57555
DS-7716NXI-K4 (Новинка) |  | 15841 | 16-ти канальный сетевой видеорегистратор с технологией AcuSense Видеовход: 16 канала; аудиовход: двустороннее аудио 1 канал RCA; видеовыход: 1 VGA до 1080p, 1 HDMI до 4К; аудиовыход: 1 канала RCA. Входящий поток 160Мб/с; исходящий поток 160Мб/с; разрешение записи до 12Мп; 4 SATA для HDD, до 10Тб каждый диск; тревожные вход/выход 16/4; 1 RJ45 10M/100M/1000M Ethernet -10°C...+55°C; АC100-240В; 20Вт макс (без HDD), вес 5 кг (без HDD). | руб. | 62420
DS-7732NXI-K4/16P (Новинка) |  | 56217 | 32-х канальный IP-видеорегистратор с PoE и технологией AcuSense Видеовход: 32 канала; аудиовход: двустороннее аудио 1 канал RCA; видеовыход: 1 VGA до 1080p, 1 HDMI до 4К; аудиовыход: 1 канала RCA. Входящий поток 256Мб/с; исходящий поток 160Мб/с; разрешение записи до 12Мп; синхр.воспр. 12 каналов@2Мп; 2 SATA для HDD, до 10Тб каждый диск; тревожные вход/выход 16/4; 16 RJ45 10M/100M Ethernet PoE интерфейсов (<200Вт); 1 RJ45 10M/100M/1000M Ethernet; 3 USB; -10°C...+55°C; АC100-240В; 20Вт макс (без HDD), ?5 кг (без HDD). Видеоаналитика: Обнаружение и захват лиц на 1 канале, сравнение лиц на 4 каналах, поиск по изображению лица,16 библиотек лиц; обнаружение движения 2.0 на 16 каналах; защита периметра на 2 каналах. | руб. | 99640
DS-7716NXI-K4/16P |  | 38668 | 16-х канальный IP-видеорегистратор с POE и технологией AcuSense Видеовход: 16 канала; аудиовход: двустороннее аудио 1 канал RCA; видеовыход: 1 VGA до 1080p, 1 HDMI до 4К; аудиовыход: 1 канала RCA. Входящий поток 160Мб/с; исходящий поток 160Мб/с; разрешение записи до 12Мп; синхр.воспр. 12 каналов@2Мп; 4 SATA для HDD, до 10Тб каждый диск; тревожные вход/выход 16/4; 1 RJ45 10M/100M/1000M Ethernet, 16 RJ45 10M/100M Ethernet PoE интерфейсов; 3 USB; -10°C...+55°C; АC100-240В; 20Вт макс (без HDD), ?5 кг (без HDD). Видеоаналитика: Обнаружение и захват лиц на 1 канале, сравнение лиц на 4 каналах, поиск по изображению лица,16 библиотек лиц; обнаружение движения 2.0 на 16 каналах; защита периметра на 2 каналах. | руб. | 78690
DS-7732NXI-K4 |  | 44055 | 32-ти канальный IP-видеорегистратор 4К 1.5U сетевой видеорегистратор с технологией AcuSense Видеовход: 32 каналов; аудиовход: двустороннее аудио 1 канал RCA; видеовыход: VGA до 2K, HDMI до 4К; аудиовыход: 1 канал RCA. Входящий поток 256Мб/с; исходящий поток 160Мб/с; разрешение записи до 12Мп; 4 SATA для HDD до 10Тб; тревожные вход/выход 16/4; 1 RJ45 10M/100M/1000M Ethernet; 3 USB; -10°C...+55°C; АC100-240В; 20Вт макс (без HDD), ≤5кг (без HDD). | руб. | 66090
DS-8616NXI-K8 (Новинка) |  | 56218 | 16-ти канальный IP-видеорегистратор с технологией AcuSense Видеовход: 16 каналов; аудиовход: двустороннее аудио 1 канал RCA; 2 VGA до 1080Р и 2 HDMI (до 4К+1080P)(HDMI2/VGA2 независимые).; аудиовыход: 1 канала RCA. Входящий поток 160Мб/с; исходящий поток 160Мб/с; разрешение записи до 12Мп; синхр.воспр. 12 каналов@2Мп; 8 SATA для HDD, до 10Тб каждый диск; 1 eSATA, тревожные вход/выход 16/9; 2 RJ45 10M/100M/1000M Ethernet; 3 USB; -10°C...+55°C; АC100-240В; 30Вт макс (без HDD), ?8 кг (без HDD). Видеоаналитика: Обнаружение и захват лиц на 1 канале, сравнение лиц на 4 каналах, поиск по изображению лица,16 библиотек лиц; обнаружение движения 2.0 на 16 каналах; защита периметра на 2 каналах. | руб. | 105360
DS-8632NXI-K8 (Новинка) |  | 56219 | 32-х канальный IP-видеорегистратор с технологией AcuSense Видеовход: 32 канала; аудиовход: двустороннее аудио 1 канал RCA; 2 VGA до 1080Р и 2 HDMI (до 4К+1080P)(HDMI2/VGA2 независимые).; аудиовыход: 1 канала RCA. Входящий поток 256Мб/с; исходящий поток 160Мб/с; разрешение записи до 12Мп; синхр.воспр. 12 каналов@2Мп; 8 SATA для HDD, до 10Тб каждый диск; 1 eSATA, тревожные вход/выход 16/9; 2 RJ45 10M/100M/1000M Ethernet; 3 USB; -10°C...+55°C; АC100-240В; 30Вт макс (без HDD), ?8 кг (без HDD). Видеоаналитика: Обнаружение и захват лиц на 1 канале, сравнение лиц на 4 каналах, поиск по изображению лица,16 библиотек лиц; обнаружение движения 2.0 на 32 каналах; защита периметра на 2 каналах. | руб. | 125250
CЕТЕВЫЕ ВИДЕОРЕГИСТРАТОРЫ I СЕРИЯ
Модель | Изображение | Код поиска | Описание |  |  | Примечание
DS-7608NI-I2/8P (Снимается с производства) |  | 31809 | "8-ми канальный IP-видеорегистратор c PoE Видеовход: 8 каналов; аудиовход: двустороннее аудио 1 канал RCA; видеовыход: 1 VGA до 1080Р, 1 HDMI до 4К; аудиовыход: 1 канал RCA. Входящий поток 80Мб/с; исходящий поток 256Мб/с; разрешение записи до 12Мп; синхр.воспр. 8 каналов@1080р; 2 SATA для HDD до 8Тб; тревожные вход/выход 4/1; 8 независимых 100M PoE интерфейсов; 1 RJ45 10M/100M/1000M Ethernet; 2 USB; -10°C...+55°C; AC100-240В; 15Вт макс (без HDD), ≤3кг (без HDD). | руб. | 53490
DS-7616NI-I2/16P (Снимается с производства) |  | 37901 | "16-ти канальный IP-видеорегистратор c PoE Видеовход: 16 каналов; аудиовход: двустороннее аудио 1 канал RCA; видеовыход: 1 VGA до 1080Р, 1 HDMI до 4К; аудиовыход: 1 канал RCA. Входящий поток 160Мб/с; исходящий поток 256Мб/с; разрешение записи до 12Мп; синхр.воспр. 16 каналов@1080р; 2 SATA для HDD до 8Тб; тревожные вход/выход 4/1; 16 независимых 100M PoE интерфейсов; 1 RJ45 10M/100M/1000M Ethernet; 2 USB; -10°C...+55°C; AC100-240В; 15Вт макс (без HDD), ≤3кг (без HDD). | руб. | 71490
DS-7716NI-I4(B) (Снимается с производства) |  | 25055 | 16-ти канальный IP-видеорегистратор Видеовход: 16 каналов; аудиовход: двустороннее аудио 1 канал RCA; видеовыход: 1 VGA до 1080Р, 2 HDMI до 4К, 1 CVBS; аудиовыход: 1 канал RCA. Входящий поток 160Мб/с; исходящий поток 256Мб/с; разрешение записи до 12Мп; синхр.воспр. 16 каналов@1080р; 4 SATA для HDD до 8Тб, 1 eSATA; тревожные вход/выход 16/4; 2 RJ45 10M/100M/1000M Ethernet; 3 USB; -10°C...+55°C; АC100-240В; 20Вт макс (без HDD), ≤5кг (без HDD). | руб. | 78390
DS-7716NI-I4/16P(B) (Снимается с производства) |  | 25056 | "16-ти канальный IP-видеорегистратор c PoE Видеовход: 16 каналов; аудиовход: двустороннее аудио 1 канал RCA; видеовыход: 1 VGA до 1080Р, 2 HDMI до 4К, 1 CVBS; аудиовыход: 1 канал RCA. Входящий поток 160Мб/с; исходящий поток 256Мб/с; разрешение записи до 12Мп; синхр.воспр. 16 каналов@1080р; 4 SATA для HDD до 8Тб, 1 eSATA; тревожные вход/выход 16/4; 16 независимых 100M PoE интерфейсов; 1 RJ45 10M/100M/1000M Ethernet; 2 USB; -10°C...+55°C; AC100-240В; 20Вт макс (без HDD), ≤5кг (без HDD). | руб. | 100290
DS-7732NI-I4/16P(B) (Снимается с производства) |  | 25058 | "32-х канальный IP-видеорегистратор c PoE Видеовход: 32 канала; аудиовход: двустороннее аудио 1 канал RCA; видеовыход: 1 VGA до 1080Р, 2 HDMI до 4К, 1 CVBS; аудиовыход: 1 канал RCA. Входящий поток 256Мб/с; исходящий поток 256Мб/с; разрешение записи до 12Мп; синхр.воспр. 16 каналов@1080р; 4 SATA для HDD до 8Тб, 1 eSATA; тревожные вход/выход 16/4; 16 независимых 100M PoE интерфейсов; 1 RJ45 10M/100M/1000M Ethernet; 2 USB; -10°C...+55°C; AC100-240В; 20Вт макс (без HDD), ≤5кг (без HDD). | руб. | 121190
DS-7732NI-I4/24P (Снимается с производства) |  | 25059 | "32-х канальный IP-видеорегистратор c PoE Видеовход: 32 канала; аудиовход: двустороннее аудио 1 канал RCA; видеовыход: 1 VGA до 1080Р, 2 HDMI до 4К, 1 CVBS; аудиовыход: 1 канал RCA. Входящий поток 256Мб/с; исходящий поток 256Мб/с; разрешение записи до 12Мп; синхр.воспр. 16 каналов@1080р; 4 SATA для HDD до 8Тб, 1 eSATA; тревожные вход/выход 16/4; 24 независимых 100M PoE интерфейсов; 1 RJ45 10M/100M/1000M Ethernet; 2 USB; -10°C...+55°C; AC100-240В; 20Вт макс (без HDD), ≤5кг (без HDD). | руб. | 135190
DS-8664NI-I8 |  | 11708 | "64-x канальный IP-видеорегистратор Видеовход: 64 канала; аудиовход: двустороннее аудио 1 канал RCA; видеовыход: 1 VGA до 1080Р, 1 VGA до 2K, 1 HDMI до 4К, 1 HDMI до 1080P; аудиовыход: 1 канал RCA. Входящий поток 320Мб/с; исходящий поток 160Мб/с; разрешение записи до 12Мп; синхр.воспр. 4 канала@8Мп; 8 SATA для HDD до 6Тб; 1 eSATA, RAID 0, 1, 5, 6, 10; тревожные вход/выход 16/4; 2 RJ45 10M/100M/1000М Ethernet; 3 USB; RS-485, RS-232, -10°C...+55°C; AC100-240В; 30Вт макс (без HDD), ≤8кг (без HDD). | руб. | 164190
CЕТЕВЫЕ ВИДЕОРЕГИСТРАТОРЫ M СЕРИЯ (8K, Поддержка развертки Fisheye, POS, подключения ANPR, подсчета людей)
Модель | Изображение | Код поиска | Описание |  |  | Примечание
DS-7608NI-M2 |  | 73619 | 8-ми канальный IP-видеорегистратор Видеовход: 8 каналов до 32Мп; аудиовход: двустороннее аудио 1 канал RCA; аудиовыход: 1 канал RCA; видеовыход: 1 VGA до 1080Р и 1 HDMI до 8K(7680 × 4320)(независимые). Входящий поток 128Мб/с; исходящий поток 256Мб/с; разрешение записи до 32Мп; синхр.воспр. 2 каналов@32Мп, 8 каналов@8Мп; 2 SATA для HDD до 14Тб; тревожные вход/выход 4/1; 2 RJ45 10M/100M/1000M Ethernet; 2 USB; -10°C...+55°C; DC12В; 15Вт макс (без HDD), ≤3кг (без HDD). | руб. | 47590
DS-7608NI-M2/8P (Новинка) |  | 56220 | 8-ми канальный IP-видеорегистратор с PoE Видеовход: 8 каналов до 32Мп; аудиовход: двустороннее аудио 1 канал RCA; аудиовыход: 1 канал RCA; видеовыход: 1 VGA до 1080Р и 1 HDMI до 8K(7680 ? 4320)(независимые). Входящий поток 128Мб/с; исходящий поток 256Мб/с; разрешение записи до 32Мп; синхр.воспр. 2 каналов@32Мп, 8 каналов@8Мп; 2 SATA для HDD до 16Тб; тревожные вход/выход 4/1; 8 RJ45 10M/100M Ethernet PoE интерфейсов (<120Вт); 1 RJ45 10M/100M/1000M Ethernet; 2 USB 2.0, 1 USB 3.0; -10°C...+55°C; АC100-240В; 15Вт макс (без HDD), ?3кг (без HDD). | руб. | 58790
DS-7616NI-M2 |  | 38669 | 16-ти канальный IP-видеорегистратор Видеовход: 16 каналов до 32Мп; аудиовход: двустороннее аудио 1 канал RCA; аудиовыход: 1 канал RCA; видеовыход: 1 VGA до 1080Р и 1 HDMI до 8K(7680 ? 4320)(независимые). Входящий поток 256Мб/с; исходящий поток 256Мб/с; разрешение записи до 32Мп; синхр.воспр. 2 каналов@32Мп, 8 каналов@8Мп, 16 каналов@4Мп; 2 SATA для HDD до 14Тб; тревожные вход/выход 4/1; 2 RJ45 10M/100M/1000M Ethernet; 2 USB; -10°C...+55°C; DC12В; 15Вт макс (без HDD), ?3кг (без HDD). | руб. | 55790
DS-7616NI-M2/16P (Новинка) |  | 56221 | 16-ти канальный IP-видеорегистратор c PoE Видеовход: 16 каналов до 32Мп; аудиовход: двустороннее аудио 1 канал RCA; аудиовыход: 1 канал RCA; видеовыход: 1 VGA до 1080Р и 1 HDMI до 8K(7680 ? 4320)(независимые). Входящий поток 256Мб/с; исходящий поток 256Мб/с; разрешение записи до 32Мп; синхр.воспр. 2 каналов@32Мп, 10 каналов@8Мп, 16 каналов@4Мп; 2 SATA для HDD до 16Тб; тревожные вход/выход 4/1; 16 RJ45 10M/100M Ethernet PoE интерфейсов (<200Вт); 1 RJ45 10M/100M/1000M Ethernet; 2 USB 2.0, 1 USB 3.0; -10°C...+55°C; АC100-240В;15Вт макс (без HDD), ?3кг (без HDD). | руб. | 78590
DS-7716NI-M4 (Новинка) |  | 56222 | 16-ти канальный IP-видеорегистратор Видеовход: 16 каналов до 32Мп; аудиовход: двустороннее аудио 1 канал RCA; аудиовыход: 1 канал RCA; видеовыход: 1 VGA до 1080Р и 2 HDMI до 4К или 8K(7680 ? 4320)+4К (HDMI2/VGA независимые). Входящий поток 256Мб/с; исходящий поток 256Мб/с; разрешение записи до 32Мп; синхр.воспр. 2 каналов@32Мп, 10 каналов@8Мп, 16 каналов@4Мп; 4 SATA для HDD до 16Тб; 1 eSATA, тревожные вход/выход 16/9; 2 RJ45 10M/100M/1000M Ethernet; 2 USB 2.0, 1 USB 3.0; -10°C...+55°C; DC12В; 15Вт макс (без HDD), ?3кг (без HDD). | руб. | 86190
DS-7716NI-M4/16P (Новинка) |  | 56223 | 16-ти канальный IP-видеорегистратор c PoE Видеовход: 16 каналов до 32Мп; аудиовход: двустороннее аудио 1 канал RCA; аудиовыход: 1 канал RCA; видеовыход: 1 VGA до 1080Р и 2 HDMI до 4К или 8K(7680 ? 4320)+4К (HDMI2/VGA независимые). Входящий поток 256Мб/с; исходящий поток 256Мб/с; разрешение записи до 32Мп; синхр.воспр. 2 каналов@32Мп, 10 каналов@8Мп, 16 каналов@4Мп; 4 SATA для HDD до 16Тб; 1 eSATA, тревожные вход/выход 16/9; 16 RJ45 10M/100M Ethernet PoE интерфейсов (<200Вт); 1 RJ45 10M/100M/1000M Ethernet; 2 USB 2.0, 1 USB 3.0; -10°C...+55°C; АC100-240В; 15Вт макс (без HDD), ?5кг (без HDD). | руб. | 110290
DS-7732NI-M4 |  | 38670 | 32-х канальный IP-видеорегистратор Видеовход: 32 канала до 32Мп; аудиовход: двустороннее аудио 1 канал RCA; аудиовыход: 1 канал RCA; видеовыход: 1 VGA до 1080Р и 2 HDMI до 8K(7680 ? 4320) (HDMI2/VGA независимые). Входящий поток 256Мб/с; исходящий поток 256Мб/с; разрешение записи до 32Мп; синхр.воспр. 2 каналов@32Мп, 8 каналов@8Мп, 16 каналов@4Мп, 32 каналов@2Мп; 4 SATA для HDD до 14Тб, 1 eSATA; тревожные вход/выход 16/9; 2 RJ45 10M/100M/1000M Ethernet; 2 USB; -10°C...+55°C; АC100-240В; 15Вт макс (без HDD), ?5кг (без HDD). | руб. | 111590
DS-7732NI-M4/16P (Новинка) |  | 56224 | 32-х канальный IP-видеорегистратор c PoE Видеовход: 32 канала до 32Мп; аудиовход: двустороннее аудио 1 канал RCA; аудиовыход: 1 канал RCA; видеовыход: 1 VGA до 1080Р и 2 HDMI до 4К или 8K(7680 ? 4320)+4К (HDMI2/VGA независимые). Входящий поток 320Мб/с; исходящий поток 400Мб/с; разрешение записи до 32Мп; синхр.воспр. 2 канала@32Мп, 10 каналов@8Мп, 20 каналов@4Мп, 32 канала@2Мп; 4 SATA для HDD до 16Тб, 1 eSATA; тревожные вход/выход 16/9; 16 RJ45 10M/100M Ethernet PoE интерфейсов (<200Вт); 1 RJ45 10M/100M/1000M Ethernet; 2 USB 2.0, 1 USB 3.0; -10°C...+55°C; АC100-240В; 15Вт макс (без HDD), ?5кг (без HDD). | руб. | 133190
DS-7732NI-M4/24P (Новинка) |  | 56225 | 32-х канальный IP-видеорегистратор с PoE Видеовход: 32 канала до 32Мп; аудиовход: двустороннее аудио 1 канал RCA; аудиовыход: 1 канал RCA; видеовыход: 1 VGA до 1080Р и 2 HDMI до 4К или 8K(7680 ? 4320)+4К (HDMI2/VGA независимые). Входящий поток 320Мб/с; исходящий поток 400Мб/с; разрешение записи до 32Мп; синхр.воспр. 2 канала@32Мп, 10 каналов@8Мп, 20 каналов@4Мп, 32 каналов@2Мп; 4 SATA для HDD до 16Тб, 1 eSATA; тревожные вход/выход 24/9; 24 независимых 100M PoE интерфейсов (<210Вт); 2 RJ45 10M/100M/1000M Ethernet; 2 USB 2.0, 1 USB 3.0; -10°C...+55°C; АC100-240В; 15Вт макс (без HDD), ?5кг (без HDD). | руб. | 148590
CЕТЕВЫЕ ВИДЕОРЕГИСТРАТОРЫ Acusense I 2.0 СЕРИЯ
Модель | Изображение | Код поиска | Описание |  |  | Примечание
DS-7608NXI-I2/S(C) (Снимается с производства) |  | 71044 | 8-х канальный IP-видеорегистратор Видеовход: 8 канала; аудиовход: двустороннее аудио 1 канал RCA; видеовыход: 1 VGA до 1080p, 1 HDMI до 4К; аудиовыход: 1 канала RCA. Входящий поток 80Мб/с; исходящий поток 256Мб/с; разрешение записи до 12Мп; синхр.воспр. 8 каналов; 2 SATA для HDD, до 8Тб каждый диск; тревожные вход/выход 4/1; 2 RJ45 10M/100M/1000M Ethernet; 2 USB; -10°C...+55°C; АC100-240В; 15Вт макс (без HDD), ?1.6кг (без HDD). Видеоаналитика: Обнаружение и захват лиц, сравнение лиц на 4 каналах, поиск по изображению лица,16 библиотек лиц, анализ людей и Т/С на 4 каналах | руб. | 48190
DS-7608NXI-I2/8P/S(C) (Снимается с производства) |  | 71045 | 8-х канальный IP-видеорегистратор с POE Видеовход: 8 канала; аудиовход: двустороннее аудио 1 канал RCA; видеовыход: 1 VGA до 1080p, 1 HDMI до 4К; аудиовыход: 1 канала RCA. Входящий поток 80Мб/с; исходящий поток 256Мб/с; разрешение записи до 12Мп; синхр.воспр. 8 каналов; 2 SATA для HDD, до 8Тб каждый диск; тревожные вход/выход 4/1; 1 RJ45 10M/100M/1000M Ethernet, 8 RJ45 10M/100M Ethernet PoE интерфейсов; 2 USB; -10°C...+55°C; АC100-240В; 15Вт макс (без HDD), 2.7кг (без HDD). Видеоаналитика: Обнаружение и захват лиц, сравнение лиц на 4 каналах, поиск по изображению лица,16 библиотек лиц, анализ людей и Т/С на 4 каналах | руб. | 59790
DS-7616NXI-I2/S(C) (Снимается с производства) |  | 64793 | 16-х канальный IP-видеорегистратор Видеовход: 16 канала; аудиовход: двустороннее аудио 1 канал RCA; видеовыход: 1 VGA до 1080p, 1 HDMI до 4К; аудиовыход: 1 канала RCA. Входящий поток 160Мб/с; исходящий поток 256Мб/с; разрешение записи до 12Мп; синхр.воспр. 16 каналов; 2 SATA для HDD, до 8Тб каждый диск; тревожные вход/выход 4/1; 2 RJ45 10M/100M/1000M Ethernet; 2 USB; -10°C...+55°C; АC100-240В; 15Вт макс (без HDD), ≤1.6кг (без HDD). Видеоаналитика: Обнаружение и захват лиц, сравнение лиц на 4 каналах, поиск по изображению лица,16 библиотек лиц, анализ людей и Т/С на 4 каналах | руб. | 56390
DS-7616NXI-I2/16P/S(C) (Снимается с производства) |  | 23176 | 16-х канальный IP-видеорегистратор с POE Видеовход: 16 канала; аудиовход: двустороннее аудио 1 канал RCA; видеовыход: 1 VGA до 1080p, 1 HDMI до 4К; аудиовыход: 1 канала RCA. Входящий поток 160Мб/с; исходящий поток 256Мб/с; разрешение записи до 12Мп; синхр.воспр. 16 каналов; 2 SATA для HDD, до 8Тб каждый диск; тревожные вход/выход 4/1; 1 RJ45 10M/100M/1000M Ethernet, 16 RJ45 10M/100M Ethernet PoE интерфейсов; 2 USB; -10°C...+55°C; АC100-240В; 15Вт макс (без HDD), ≤3кг (без HDD). Видеоаналитика: Обнаружение и захват лиц, сравнение лиц на 4 каналах, поиск по изображению лица,16 библиотек лиц, анализ людей и Т/С на 4 каналах | руб. | 79190
DS-7716NXI-I4/S(C) (Снимается с производства) |  | 31455 | 16-х канальный IP-видеорегистратор Видеовход: 16 канала; аудиовход: двустороннее аудио 1 канал RCA; видеовыход: 1 VGA до 1080p, 2 HDMI до 4К; аудиовыход: 1 канала RCA. Входящий поток 160Мб/с; исходящий поток 256Мб/с; разрешение записи до 12Мп; синхр.воспр. 16 каналов; 4 SATA для HDD, до 6Тб каждый диск;1 eSATA; тревожные вход/выход 16/4; 2 RJ45 10M/100M/1000M Ethernet; 3 USB; -10°C...+55°C; АC100-240В; 30Вт макс (без HDD), ≤5.6кг (без HDD). Видеоаналитика: Обнаружение и захват лиц, сравнение лиц на 4 каналах, поиск по изображению лица,16 библиотек лиц, анализ людей и Т/С на 4 каналах | руб. | 87490
DS-7716NXI-I4/16P/S(C) (Снимается с производства) |  | 54876 | 16-х канальный IP-видеорегистратор с POE Видеовход: 16 канала; аудиовход: двустороннее аудио 1 канал RCA; видеовыход: 1 VGA до 1080p, 2 HDMI до 4К; аудиовыход: 1 канала RCA. Входящий поток 160Мб/с; исходящий поток 256Мб/с; разрешение записи до 12Мп; синхр.воспр. 16 каналов; 4 SATA для HDD, до 6Тб каждый диск;1 eSATA; тревожные вход/выход 16/4; 1 RJ45 10M/100M/1000M Ethernet, 16 RJ45 10M/100M Ethernet PoE интерфейсов; 3 USB; -10°C...+55°C; АC100-240В; 30Вт макс (без HDD), ≤7кг (без HDD). Видеоаналитика: Обнаружение и захват лиц, сравнение лиц на 4 каналах, поиск по изображению лица,16 библиотек лиц, анализ людей и Т/С на 4 каналах | руб. | 107890
DS-7732NXI-I4/16P/S(C) (Снимается с производства) |  | 71046 | 32-х канальный IP-видеорегистратор с POE Видеовход: 32 канала; аудиовход: двустороннее аудио 1 канал RCA; видеовыход: 1 VGA до 1080p, 2 HDMI до 4К; аудиовыход: 1 канала RCA. Входящий поток 256Мб/с; исходящий поток 256Мб/с; разрешение записи до 12Мп; синхр.воспр. 16 каналов; 4 SATA для HDD, до 6Тб каждый диск;1 eSATA; тревожные вход/выход 16/4; 1 RJ45 10M/100M/1000M Ethernet, 16 RJ45 10M/100M Ethernet PoE интерфейсов; 3 USB; -10°C...+55°C; АC100-240В; 30Вт макс (без HDD), ?7кг (без HDD). Видеоаналитика: Обнаружение и захват лиц, сравнение лиц на 4 каналах, поиск по изображению лица,16 библиотек лиц, анализ людей и Т/С на 4 каналах | руб. | 131190

## Hikvision проект NVR
Hikvision проект NVR и СХД
www.dssl.ru e-mail: info@dssl.ru
СОДЕРЖАНИЕ | Цены включают НДС
Гарантийный срок на все оборудование Hikvision 1 год!
CЕТЕВЫЕ ВИДЕОРЕГИСТРАТОРЫ Acusense I СЕРИЯ
Модель | Изображение | Код поиска | Описание | Розница |  | Примечание
DS-7808NXI-I2/S(C) (Снимается с производства) |  | 71047 | 8-х канальный IP-видеорегистратор Видеовход: 8 канала; аудиовход: двустороннее аудио 1 канал RCA; видеовыход: 1 VGA до 1080p, 1 HDMI до 4К; аудиовыход: 1 канала RCA. Входящий поток 320Мб/с; исходящий поток 256Мб/с; разрешение записи до 12Мп; синхр.воспр. 8 каналов; 2 SATA для HDD, до 10Тб каждый диск; тревожные вход/выход 4/1; 2 RJ45 10M/100M/1000M Ethernet; 2 USB; -10°C...+55°C; АC100-240В; 15Вт макс (без HDD), ?1.6кг (без HDD). Видеоаналитика: Обнаружение и захват лиц, сравнение лиц на 4 каналах, поиск по изображению лица,16 библиотек лиц, анализ людей и Т/С на 4 каналах |  | Цена по запросу
DS-7808NXI-I2/8P/S(C) (Снимается с производства) |  | 71048 | 8-х канальный IP-видеорегистратор с POE Видеовход: 8 канала; аудиовход: двустороннее аудио 1 канал RCA; видеовыход: 1 VGA до 1080p, 1 HDMI до 4К; аудиовыход: 1 канала RCA. Входящий поток 320Мб/с; исходящий поток 256Мб/с; разрешение записи до 12Мп; синхр.воспр. 8 каналов; 2 SATA для HDD, до 10Тб каждый диск; тревожные вход/выход 4/1; 1 RJ45 10M/100M/1000M Ethernet, 8 RJ45 10M/100M Ethernet PoE интерфейсов; 2 USB; -10°C...+55°C; АC100-240В; 15Вт макс (без HDD), 2.7кг (без HDD). Видеоаналитика: Обнаружение и захват лиц, сравнение лиц на 4 каналах, поиск по изображению лица,16 библиотек лиц, анализ людей и Т/С на 4 каналах |  | Цена по запросу
DS-7816NXI-I2/S(C) (Снимается с производства) |  | 71049 | 16-х канальный IP-видеорегистратор Видеовход: 16 канала; аудиовход: двустороннее аудио 1 канал RCA; видеовыход: 1 VGA до 1080p, 1 HDMI до 4К; аудиовыход: 1 канала RCA. Входящий поток 320Мб/с; исходящий поток 256Мб/с; разрешение записи до 12Мп; синхр.воспр. 16 каналов; 2 SATA для HDD, до 10Тб каждый диск; тревожные вход/выход 4/1; 2 RJ45 10M/100M/1000M Ethernet; 2 USB; -10°C...+55°C; АC100-240В; 15Вт макс (без HDD), ?1.6кг (без HDD). Видеоаналитика: Обнаружение и захват лиц, сравнение лиц на 4 каналах, поиск по изображению лица,16 библиотек лиц, анализ людей и Т/С на 4 каналах |  | Цена по запросу
DS-7816NXI-I2/16P/S(C) (Снимается с производства) |  | 71050 | 16-х канальный IP-видеорегистратор с POE Видеовход: 16 канала; аудиовход: двустороннее аудио 1 канал RCA; видеовыход: 1 VGA до 1080p, 1 HDMI до 4К; аудиовыход: 1 канала RCA. Входящий поток 320Мб/с; исходящий поток 256Мб/с; разрешение записи до 12Мп; синхр.воспр. 16 каналов; 2 SATA для HDD, до 10Тб каждый диск; тревожные вход/выход 4/1; 1 RJ45 10M/100M/1000M Ethernet, 16 RJ45 10M/100M Ethernet PoE интерфейсов; 2 USB; -10°C...+55°C; АC100-240В; 15Вт макс (без HDD), ?3кг (без HDD). Видеоаналитика: Обнаружение и захват лиц, сравнение лиц на 4 каналах, поиск по изображению лица,16 библиотек лиц, анализ людей и Т/С на 4 каналах |  | Цена по запросу
DS-7916NXI-I4/S(C) (Снимается с производства) |  | 71051 | 16-х канальный IP-видеорегистратор Видеовход: 16 канала; аудиовход: двустороннее аудио 1 канал RCA; видеовыход: 1 VGA до 1080p, 2 HDMI до 4К; аудиовыход: 1 канала RCA. Входящий поток 320Мб/с; исходящий поток 256Мб/с; разрешение записи до 12Мп; синхр.воспр. 16 каналов; 4 SATA для HDD, до 10Тб каждый диск;1 eSATA; тревожные вход/выход 16/8; 2 RJ45 10M/100M/1000M Ethernet; 3 USB; -10°C...+55°C; АC100-240В; 30Вт макс (без HDD), ?5.6кг (без HDD). Видеоаналитика: Обнаружение и захват лиц, сравнение лиц на 4 каналах, поиск по изображению лица,16 библиотек лиц, анализ людей и Т/С на 4 каналах |  | Цена по запросу
DS-7916NXI-I4/16P/S(C) (Снимается с производства) |  | 71052 | 16-х канальный IP-видеорегистратор с POE Видеовход: 16 канала; аудиовход: двустороннее аудио 1 канал RCA; видеовыход: 1 VGA до 1080p, 2 HDMI до 4К; аудиовыход: 1 канала RCA. Входящий поток 320Мб/с; исходящий поток 256Мб/с; разрешение записи до 12Мп; синхр.воспр. 16 каналов; 4 SATA для HDD, до 10Тб каждый диск; 1 eSATA; тревожные вход/выход 16/8; 1 RJ45 10M/100M/1000M Ethernet, 16 RJ45 10M/100M Ethernet PoE интерфейсов; 3 USB; -10°C...+55°C; АC100-240В; 30Вт макс (без HDD), ?7кг (без HDD). Видеоаналитика: Обнаружение и захват лиц, сравнение лиц на 4 каналах, поиск по изображению лица,16 библиотек лиц, анализ людей и Т/С на 4 каналах |  | Цена по запросу
DS-7932NXI-I4/S(C) (Снимается с производства) |  | 71053 | 32-х канальный IP-видеорегистратор Видеовход: 32 канала; аудиовход: двустороннее аудио 1 канал RCA; видеовыход: 1 VGA до 1080p, 2 HDMI до 4К; аудиовыход: 1 канала RCA. Входящий поток 320Мб/с; исходящий поток 256Мб/с; разрешение записи до 12Мп; синхр.воспр. 16 каналов; 4 SATA для HDD, до 10Тб каждый диск;1 eSATA; тревожные вход/выход 16/8; 2 RJ45 10M/100M/1000M Ethernet; 3 USB; -10°C...+55°C; АC100-240В; 30Вт макс (без HDD), ?5.6кг (без HDD). Видеоаналитика: Обнаружение и захват лиц, сравнение лиц на 4 каналах, поиск по изображению лица,16 библиотек лиц, анализ людей и Т/С на 4 каналах |  | Цена по запросу
DS-7932NXI-I4/16P/S(C) (Снимается с производства) |  | 71054 | 32-х канальный IP-видеорегистратор с POE Видеовход: 32 канала; аудиовход: двустороннее аудио 1 канал RCA; видеовыход: 1 VGA до 1080p, 2 HDMI до 4К; аудиовыход: 1 канала RCA. Входящий поток 320Мб/с; исходящий поток 256Мб/с; разрешение записи до 12Мп; синхр.воспр. 16 каналов; 4 SATA для HDD, до 10Тб каждый диск;1 eSATA; тревожные вход/выход 16/8; 1 RJ45 10M/100M/1000M Ethernet, 16 RJ45 10M/100M Ethernet PoE интерфейсов; 3 USB; -10°C...+55°C; АC100-240В; 30Вт макс (без HDD), ?7кг (без HDD). Видеоаналитика: Обнаружение и захват лиц, сравнение лиц на 4 каналах, поиск по изображению лица,16 библиотек лиц, анализ людей и Т/С на 4 каналах |  | Цена по запросу
DS-9616NXI-I8/S(C) (Снимается с производства) |  | 71063 | 16-х канальный IP-видеорегистратор Видеовход: 16 канала; аудиовход: двустороннее аудио 1 канал RCA; видеовыход: 1 VGA до 1080p, 2 HDMI до 4К; аудиовыход: 1 канала RCA. Входящий поток 320Мб/с; исходящий поток 256Мб/с; разрешение записи до 12Мп; синхр.воспр. 16 каналов; 8 SATA для HDD, до 10Тб каждый диск;1 eSATA; тревожные вход/выход 16/8; 2 RJ45 10M/100M/1000M Ethernet; 3 USB; -10°C...+55°C; АC100-240В; 30Вт макс (без HDD), ?8.7кг (без HDD). Видеоаналитика: Обнаружение и захват лиц, сравнение лиц на 4 каналах, поиск по изображению лица,16 библиотек лиц, анализ людей и Т/С на 4 каналах |  | Цена по запросу
DS-9632NXI-I8/S(C) (Снимается с производства) |  | 71064 | 32-х канальный IP-видеорегистратор Видеовход: 32 канала; аудиовход: двустороннее аудио 1 канал RCA; видеовыход: 1 VGA до 1080p, 2 HDMI до 4К; аудиовыход: 1 канала RCA. Входящий поток 320Мб/с; исходящий поток 256Мб/с; разрешение записи до 12Мп; синхр.воспр. 32 каналов; 8 SATA для HDD, до 10Тб каждый диск;1 eSATA; тревожные вход/выход 16/8; 2 RJ45 10M/100M/1000M Ethernet; 3 USB; -10°C...+55°C; АC100-240В; 30Вт макс (без HDD), ?8.7кг (без HDD). Видеоаналитика: Обнаружение и захват лиц, сравнение лиц на 4 каналах, поиск по изображению лица,16 библиотек лиц, анализ людей и Т/С на 4 каналах |  | Цена по запросу
DS-9664NXI-I8/S(C) (Снимается с производства) |  | 71065 | 64-х канальный IP-видеорегистратор Видеовход: 64 канала; аудиовход: двустороннее аудио 1 канал RCA; видеовыход: 1 VGA до 1080p, 2 HDMI до 4К; аудиовыход: 1 канала RCA. Входящий поток 320Мб/с; исходящий поток 256Мб/с; разрешение записи до 12Мп; синхр.воспр. 64 каналов; 8 SATA для HDD, до 10Тб каждый диск;1 eSATA; тревожные вход/выход 16/8; 2 RJ45 10M/100M/1000M Ethernet; 3 USB; -10°C...+55°C; АC100-240В; 30Вт макс (без HDD), ?8.7кг (без HDD). Видеоаналитика: Обнаружение и захват лиц, сравнение лиц на 4 каналах, поиск по изображению лица,16 библиотек лиц, анализ людей и Т/С на 4 каналах |  | Цена по запросу
DS-7608NXI-I2/S(E) (Новинка) |  | 51549 | 8-ми канальный IP-видеорегистратор Видеовход: 8 канала; аудиовход: двустороннее аудио 1 канал RCA; видеовыход: 1 VGA до 1080p, 1 HDMI до 4К; аудиовыход: 1 канал RCA. Входящий поток 80Мб/с; исходящий поток 256Мб/с; разрешение записи до 32Мп; синхр.воспр. 8 каналов; 2 SATA для HDD, до 16Тб каждый диск; тревожные вход/выход 4/1; 2 RJ45 10M/100M/1000M Ethernet; 2 USB; -10°C...+55°C; АC100-240В; 30Вт макс (без HDD), ?2.5кг (без HDD). Видеоаналитика: переключаемые видеоаналитики - детекции движения 2.0 на 8 каналах, с классификацией "человек-автомобиль" с помощью AI алгоритма. - сравнения лиц с камерами захвата лиц на 8 каналах / захвата и сравнения лиц на 4 каналах, 16 библиотек лиц до 50,000 изображений лиц. - Acusense защита периметра с анализом людей и Т/С на 4 каналах. |  | Цена по запросу
DS-7608NXI-I2/8P/S(E) (Новинка) |  | 51550 | 8-ми канальный IP-видеорегистратор c POE Видеовход: 8 канала; аудиовход: двустороннее аудио 1 канал RCA; видеовыход: 1 VGA до 1080p, 1 HDMI до 4К; аудиовыход: 1 канал RCA. Входящий поток 80Мб/с; исходящий поток 256Мб/с; разрешение записи до 32Мп; синхр.воспр. 8 каналов; 2 SATA для HDD, до 16Тб каждый диск; тревожные вход/выход 4/1; 1 RJ45 10M/100M/1000M Ethernet; 8 RJ45 10M/100M Ethernet PoE интерфейсов; 2 USB; -10°C...+55°C; АC100-240В; 30Вт макс (без HDD), ?2.5кг (без HDD). Видеоаналитика: переключаемые видеоаналитики - детекции движения 2.0 на 8 каналах, с классификацией "человек-автомобиль" с помощью AI алгоритма. - сравнения лиц с камерами захвата лиц на 8 каналах / захвата и сравнения лиц на 4 каналах, 16 библиотек лиц до 50,000 изображений лиц. - Acusense защита периметра с анализом людей и Т/С на 4 каналах. |  | Цена по запросу
(Новинка) |  | 51551 | 16-ти канальный IP-видеорегистратор Видеовход: 16 канала; аудиовход: двустороннее аудио 1 канал RCA; видеовыход: 1 VGA до 1080p, 1 HDMI до 4К; аудиовыход: 1 канал RCA. Входящий поток 160Мб/с; исходящий поток 256Мб/с; разрешение записи до 32Мп; синхр.воспр. 16 каналов; 2 SATA для HDD, до 16Тб каждый диск; тревожные вход/выход 4/1; 2 RJ45 10M/100M/1000M Ethernet; 2 USB; -10°C...+55°C; АC100-240В; 30Вт макс (без HDD), ?2.5кг (без HDD). Видеоаналитика: переключаемые видеоаналитики - детекции движения 2.0 на 16 каналах, с классификацией "человек-автомобиль" с помощью AI алгоритма. - сравнения лиц с камерами захвата лиц на 8 каналах / захвата и сравнения лиц на 4 каналах, 16 библиотек лиц до 50,000 изображений лиц. - Acusense защита периметра с анализом людей и Т/С на 4 каналах. |  | Цена по запросу
DS-7616NXI-I2/16P/S(E) (Новинка) |  | 51552 | 16-ти канальный IP-видеорегистратор c POE Видеовход: 16 канала; аудиовход: двустороннее аудио 1 канал RCA; видеовыход: 1 VGA до 1080p, 1 HDMI до 4К; аудиовыход: 1 канал RCA. Входящий поток 160Мб/с; исходящий поток 256Мб/с; разрешение записи до 32Мп; синхр.воспр. 16 каналов; 2 SATA для HDD, до 16Тб каждый диск; тревожные вход/выход 4/1; 1 RJ45 10M/100M/1000M Ethernet; 16 RJ45 10M/100M Ethernet PoE интерфейсов; 2 USB; -10°C...+55°C; АC100-240В; 30Вт макс (без HDD), ?2.5кг (без HDD). Видеоаналитика: переключаемые видеоаналитики - детекции движения 2.0 на 16 каналах, с классификацией "человек-автомобиль" с помощью AI алгоритма. - сравнения лиц с камерами захвата лиц на 8 каналах / захвата и сравнения лиц на 4 каналах, 16 библиотек лиц до 50,000 изображений лиц. - Acusense защита периметра с анализом людей и Т/С на 4 каналах. |  | Цена по запросу
DS-7632NXI-I2/S(E) (Новинка) |  | 51553 | 32-х канальный IP-видеорегистратор Видеовход: 32 канала; аудиовход: двустороннее аудио 1 канал RCA; видеовыход: 1 VGA до 1080p, 1 HDMI до 4К; аудиовыход: 1 канал RCA. Входящий поток 320Мб/с; исходящий поток 256Мб/с; разрешение записи до 32Мп; синхр.воспр. 16 каналов; 2 SATA для HDD, до 16Тб каждый диск; тревожные вход/выход 4/1; 2 RJ45 10M/100M/1000M Ethernet; 2 USB; -10°C...+55°C; АC100-240В; 30Вт макс (без HDD), ?2.5кг (без HDD). Видеоаналитика: переключаемые видеоаналитики - детекции движения 2.0 на 32 каналах, с классификацией "человек-автомобиль" с помощью AI алгоритма. - сравнения лиц с камерами захвата лиц на 8 каналах / захвата и сравнения лиц на 4 каналах, 16 библиотек лиц до 50,000 изображений лиц. - Acusense защита периметра с анализом людей и Т/С на 4 каналах. |  | Цена по запросу
DS-7632NXI-I2/16P/S(E) (Новинка) |  | 51554 | 32-х канальный IP-видеорегистратор с POE Видеовход: 32 канала; аудиовход: двустороннее аудио 1 канал RCA; видеовыход: 1 VGA до 1080p, 1 HDMI до 4К; аудиовыход: 1 канал RCA. Входящий поток 320Мб/с; исходящий поток 256Мб/с; разрешение записи до 32Мп; синхр.воспр. 16 каналов; 2 SATA для HDD, до 16Тб каждый диск; тревожные вход/выход 4/1; 1 RJ45 10M/100M/1000M Ethernet; 16 RJ45 10M/100M Ethernet PoE интерфейсов; 2 USB; -10°C...+55°C; АC100-240В; 30Вт макс (без HDD), ?2.5кг (без HDD). Видеоаналитика: переключаемые видеоаналитики - детекции движения 2.0 на 32 каналах, с классификацией "человек-автомобиль" с помощью AI алгоритма. - сравнения лиц с камерами захвата лиц на 8 каналах / захвата и сравнения лиц на 4 каналах, 16 библиотек лиц до 50,000 изображений лиц. - Acusense защита периметра с анализом людей и Т/С на 4 каналах. |  | Цена по запросу
DS-7716NXI-I4/S(STD)(E) (Новинка) |  | 51555 | 16-ти канальный IP-видеорегистратор Видеовход: 16 канала; аудиовход: двустороннее аудио 1 канал RCA; видеовыход: 1 VGA до 1080p, 2 HDMI до 4К; аудиовыход: 1 канал RCA. Входящий поток 160Мб/с; исходящий поток 256Мб/с; разрешение записи до 32Мп; синхр.воспр. 16 каналов; 4 SATA для HDD, до 16Тб каждый диск; 1 eSATA; тревожные вход/выход 16/9; 2 RJ45 10M/100M/1000M Ethernet; 3 USB; 2 выхода 12В DC; -10°C...+55°C; АC100-240В; 30Вт макс (без HDD), ?3.6кг (без HDD). Видеоаналитика: переключаемые видеоаналитики - детекции движения 2.0 на 16 каналах, с классификацией "человек-автомобиль" с помощью AI алгоритма. - сравнения лиц с камерами захвата лиц на 8 каналах / захвата и сравнения лиц на 4 каналах, 16 библиотек лиц до 50,000 изображений лиц. - Acusense защита периметра с анализом людей и Т/С на 4 каналах. |  | Цена по запросу
DS-7716NXI-I4/16P/S(E) (Новинка) |  | 51556 | 16-ти канальный IP-видеорегистратор c POE Видеовход: 16 канала; аудиовход: двустороннее аудио 1 канал RCA; видеовыход: 1 VGA до 1080p, 2 HDMI до 4К; аудиовыход: 1 канал RCA. Входящий поток 160Мб/с; исходящий поток 256Мб/с; разрешение записи до 32Мп; синхр.воспр. 16 каналов; 4 SATA для HDD, до 16Тб каждый диск; 1 eSATA; тревожные вход/выход 16/9; 1 RJ45 10M/100M/1000M Ethernet; 16 RJ45 10M/100M Ethernet PoE интерфейсов; 3 USB; -10°C...+55°C; АC100-240В; 30Вт макс (без HDD), ?2.5кг (без HDD). Видеоаналитика: переключаемые видеоаналитики - детекции движения 2.0 на 16 каналах, с классификацией "человек-автомобиль" с помощью AI алгоритма. - сравнения лиц с камерами захвата лиц на 8 каналах / захвата и сравнения лиц на 4 каналах, 16 библиотек лиц до 50,000 изображений лиц. - Acusense защита периметра с анализом людей и Т/С на 4 каналах. |  | Цена по запросу
DS-7732NXI-I4/S(E) (Новинка) |  | 28049 | 32-х канальный IP-видеорегистратор Видеовход: 32 канала; аудиовход: двустороннее аудио 1 канал RCA; видеовыход: 1 VGA до 1080p, 2 HDMI до 4К; аудиовыход: 1 канал RCA. Входящий поток 256Мб/с; исходящий поток 256Мб/с; разрешение записи до 32Мп; синхр.воспр. 16 каналов; 4 SATA для HDD, до 16Тб каждый диск; 1 eSATA; тревожные вход/выход 16/9; 2 RJ45 10M/100M/1000M Ethernet; 3 USB; 2 выхода 12В DC; -10°C...+55°C; АC100-240В; 30Вт макс (без HDD), ?3.6кг (без HDD). Видеоаналитика: переключаемые видеоаналитики - детекции движения 2.0 на 32 каналах, с классификацией "человек-автомобиль" с помощью AI алгоритма. - сравнения лиц с камерами захвата лиц на 8 каналах / захвата и сравнения лиц на 4 каналах, 16 библиотек лиц до 50,000 изображений лиц. - Acusense защита периметра с анализом людей и Т/С на 4 каналах. |  | Цена по запросу
DS-7732NXI-I4/16P/S(E) (Новинка) |  | 51557 | 32-х канальный IP-видеорегистратор с POE Видеовход: 32 канала; аудиовход: двустороннее аудио 1 канал RCA; видеовыход: 1 VGA до 1080p, 2 HDMI до 4К; аудиовыход: 1 канал RCA. Входящий поток 256Мб/с; исходящий поток 256Мб/с; разрешение записи до 32Мп; синхр.воспр. 16 каналов; 4 SATA для HDD, до 16Тб каждый диск; 1 eSATA; тревожные вход/выход 16/9; 1 RJ45 10M/100M/1000M Ethernet; 16 RJ45 10M/100M Ethernet PoE интерфейсов; 3 USB; 2 выхода 12В DC; -10°C...+55°C; АC100-240В; 30Вт макс (без HDD), ?3.6кг (без HDD). Видеоаналитика: переключаемые видеоаналитики - детекции движения 2.0 на 32 каналах, с классификацией "человек-автомобиль" с помощью AI алгоритма. - сравнения лиц с камерами захвата лиц на 8 каналах / захвата и сравнения лиц на 4 каналах, 16 библиотек лиц до 50,000 изображений лиц. - Acusense защита периметра с анализом людей и Т/С на 4 каналах. |  | Цена по запросу
DS-9616NXI-I8/S(E) (Новинка) |  | 51558 | 16-ти канальный IP-видеорегистратор Видеовход: 16 канала; аудиовход: двустороннее аудио 1 канал RCA; видеовыход: 2 VGA до 1080p, 2 HDMI до 4К; аудиовыход: 2 канала RCA. Входящий поток 160Мб/с; исходящий поток 256Мб/с; разрешение записи до 32Мп; синхр.воспр. 16 каналов; 8 SATA для HDD, до 16Тб каждый диск; 1 eSATA; тревожные вход/выход 16/9; 2 RJ45 10M/100M/1000M Ethernet; 4 USB; 2 выхода 12В DC; -10°C...+55°C; АC100-240В; 30Вт макс (без HDD), ?8.3кг (без HDD). Видеоаналитика: переключаемые видеоаналитики - детекции движения 2.0 на 16 каналах, с классификацией "человек-автомобиль" с помощью AI алгоритма. - сравнения лиц с камерами захвата лиц на 8 каналах / захвата и сравнения лиц на 4 каналах, 16 библиотек лиц до 50,000 изображений лиц. - Acusense защита периметра с анализом людей и Т/С на 4 каналах. |  | Цена по запросу
DS-9632NXI-I8/S(E) (Новинка) |  | 59907 | 32-х канальный IP-видеорегистратор Видеовход: 32 канала; аудиовход: двустороннее аудио 1 канал RCA; видеовыход: 2 VGA до 1080p, 2 HDMI до 4К; аудиовыход: 2 канала RCA. Входящий поток 320Мб/с; исходящий поток 256Мб/с; разрешение записи до 32Мп; синхр.воспр. 16 каналов; 8 SATA для HDD, до 16Тб каждый диск; 1 eSATA; тревожные вход/выход 16/9; 2 RJ45 10M/100M/1000M Ethernet; 4 USB; 2 выхода 12В DC; -10°C...+55°C; АC100-240В; 30Вт макс (без HDD), ?8.3кг (без HDD). Видеоаналитика: переключаемые видеоаналитики - детекции движения 2.0 на 32 каналах, с классификацией "человек-автомобиль" с помощью AI алгоритма. - сравнения лиц с камерами захвата лиц на 8 каналах / захвата и сравнения лиц на 4 каналах, 16 библиотек лиц до 50,000 изображений лиц. - Acusense защита периметра с анализом людей и Т/С на 4 каналах. |  | Цена по запросу
DS-9664NXI-I8/S(E) (Новинка) |  | 51559 | 64-х канальный IP-видеорегистратор Видеовход: 64 канала; аудиовход: двустороннее аудио 1 канал RCA; видеовыход: 2 VGA до 1080p, 2 HDMI до 4К; аудиовыход: 2 канала RCA. Входящий поток 384Мб/с; исходящий поток 256Мб/с; разрешение записи до 32Мп; синхр.воспр. 16 каналов; 8 SATA для HDD, до 16Тб каждый диск; 1 eSATA; тревожные вход/выход 16/9; 2 RJ45 10M/100M/1000M Ethernet; 4 USB; 2 выхода 12В DC; -10°C...+55°C; АC100-240В; 30Вт макс (без HDD), ?8.3кг (без HDD). Видеоаналитика: переключаемые видеоаналитики - детекции движения 2.0 на 64 каналах, с классификацией "человек-автомобиль" с помощью AI алгоритма. - сравнения лиц с камерами захвата лиц на 8 каналах / захвата и сравнения лиц на 4 каналах, 16 библиотек лиц до 50,000 изображений лиц. - Acusense защита периметра с анализом людей и Т/С на 4 каналах. |  | Цена по запросу
4K NVR СЕРИЯ (H.265+)
Модель | Изображение | Код поиска | Описание |  |  | Примечание
DS-7808NI-I2 (Снимается с производства) |  | 71055 | 8-х канальный IP-видеорегистратор c H.265+ Видеовход: 8 каналов; аудиовход: двустороннее аудио 1 канал RCA; видеовыход: 1 VGA до 1080p, 1 HDMI до 4К; аудиовыход: 1 канал RCA. Входящий поток 320Мб/с; исходящий поток 256Мб/с; разрешение записи до 32Мп; синхр.воспр. 8 каналов@4Мп; 2 SATA для HDD до 10ТБ; тревожные вход/выход 4/1; 1 RJ45 10M/100M/1000M Ethernet; 2 USB; -10°C...+55°C; DC12В; ?15Вт макс(без HDD), ?1кг(без HDD). |  | Цена по запросу
DS-7808NI-I2/8P (Снимается с производства) |  | 71056 | 8-х канальный IP-видеорегистратор c H.265+ и PoE Видеовход: 8 каналов; аудиовход: двустороннее аудио 1 канал RCA; видеовыход: 1 VGA до 1080p, 1 HDMI до 4К; аудиовыход: 1 канал RCA. Входящий поток 320Мб/с; исходящий поток 256Мб/с; разрешение записи до 12Мп; синхр.воспр. 8 каналов@4Мп; 2 SATA для HDD до 10ТБ; тревожные вход/выход 4/1; 8 RJ45 10M/100M Ethernet PoE интерфейсов; 1 RJ45 10M/100M/1000M Ethernet; 2 USB; -10°C...+55°C; АC100-240В; ?15Вт макс (без HDD), ?3кг (без HDD). |  | Цена по запросу
DS-7816NI-I2 (Снимается с производства) |  | 71057 | 16-ти канальный IP-видеорегистраторc H.265 Видеовход: 16 каналов; аудиовход: двустороннее аудио 1 канал RCA; видеовыход: 1 VGA до 1080p, 1 HDMI до 4К; аудиовыход: 1 канал RCA. Входящий поток 320Мб/с; исходящий поток 256Мб/с; разрешение записи до 32Мп; синхр.воспр. 16 каналов@1080р; 2 SATA для HDD до 10ТБ; тревожные вход/выход 4/1; 1 RJ45 10M/100M/1000M Ethernet; 2 USB; -10°C...+55°C; DC12В; ?15Вт макс(без HDD), ?1кг(без HDD). |  | Цена по запросу
DS-7816NI-I2/16P (Снимается с производства) |  | 71058 | 16-ти канальный IP-видеорегистратор с видеоаналитикой высокой точности и c PoE Видеовход: 16 каналов; аудиовход: двустороннее аудио 1 канал RCA; видеовыход: 1 VGA до 1080Р, 1 HDMI до 4К; аудиовыход: 1 канал RCA. Входящий поток 320Мб/с; исходящий поток 256Мб/с; разрешение записи до 12Мп; синхр.воспр. 16 каналов@1080р; 2 SATA для HDD до 10ТБ; тревожные вход/выход 4/1; 16 RJ45 10M/100M Ethernet PoE интерфейсов; 1 RJ45 10M/100M/1000M Ethernet; 2 USB; -10°C...+55°C; AC100-240В; 15Вт макс (без HDD), ?3кг (без HDD). |  | Цена по запросу
DS-7916NI-I4 (Снимается с производства) |  | 71059 | 16-ти канальный IP-видеорегистратор c H.265+ Видеовход: 16 каналов; аудиовход: двустороннее аудио 1 канал RCA; видеовыход: 1 VGA до 1080Р, HDMI 1 до 4К, HDMI 2 до 1080p; аудиовыход: 1 канал RCA. Входящий поток 320Мб/с; исходящий поток 256Мб/с; разрешение записи до 32Мп; синхр.воспр. 16 каналов@1080р; 4 SATA для HDD до 10ТБ; тревожные вход/выход 16/8; 2 RJ45 10M/100M/1000M Ethernet; 1 eSATA, RS-485 (half-duplex), RS-232, 3 USB; -10°C...+55°C; AC100-240В; 20Вт макс (без HDD), ?5кг (без HDD). |  | Цена по запросу
DS-7916NI-I4/16P (Снимается с производства) |  | 71060 | 16-ти канальный IP-видеорегистратор c H.265+ и PoE Видеовход: 16 каналов; аудиовход: двустороннее аудио 1 канал RCA; видеовыход: 1 VGA до 1080p, HDMI 1 до 4К, HDMI 2 до 1080p; аудиовыход: 1 канал RCA. Входящий поток 320Мб/с; исходящий поток 256Мб/с; разрешение записи до 12Мп; синхр.воспр. 16 каналов@1080р; 4 SATA для HDD до 10ТБ; тревожные вход/выход 16/8; 16 RJ45 10M/100M Ethernet PoE интерфейсов; 1 RJ45 10M/100M/1000M Ethernet; 1 eSATA, RS-485 (half-duplex), RS-232, 3 USB; -10°C...+55°C; AC100-240В; 20Вт макс (без HDD), ?5кг (без HDD). |  | Цена по запросу
DS-7932NI-I4 (Снимается с производства) |  | 15416 | 32-х канальный IP-видеорегистратор c H.265+ Видеовход: 32 канала; аудиовход: двустороннее аудио 1 канал RCA; видеовыход: 1 VGA до 1080p, HDMI 1 до 4К, HDMI 2 до 1080p; аудиовыход: 1 канал RCA. Входящий поток 320Мб/с; исходящий поток 256Мб/с; разрешение записи до 32Мп; синхр.воспр. 16 каналов@1080р; 4 SATA для HDD до 8Тб; тревожные вход/выход 16/8; 2 RJ45 10M/100M/1000M Ethernet; 1 eSATA, RS-485 (half-duplex), RS-232, 3 USB; -10°C...+55°C; AC100-240В; 20Вт макс (без HDD), ≤5кг (без HDD). |  | Цена по запросу
DS-7932NI-I4/16P (Снимается с производства) |  | 71061 | 32-х канальный IP-видеорегистратор c H.265+ и PoE Видеовход: 32 канала; аудиовход: двустороннее аудио 1 канал RCA; видеовыход: 1 VGA до 1080p, HDMI 1 до 4К, HDMI 2 до 1080p; аудиовыход: 1 канал RCA. Входящий поток 320Мб/с; исходящий поток 256Мб/с; разрешение записи до 12Мп; синхр.воспр. 16 каналов@1080р; 4 SATA для HDD до 10ТБ; тревожные вход/выход 16/8; 16 RJ45 10M/100M Ethernet PoE интерфейсов; 1 RJ45 10M/100M/1000M Ethernet; 1 eSATA, RS-485 (half-duplex), RS-232, 3 USB; -10°C...+55°C; АC100-240В; 20Вт макс (без HDD), ?5кг (без HDD). |  | Цена по запросу
DS-7932NI-I4/24P (Снимается с производства) |  | 71062 | 32-х канальный IP-видеорегистратор c H.265+ и PoE Видеовход: 32 канала; аудиовход: двустороннее аудио 1 канал RCA; видеовыход: 1 VGA до 1080p, HDMI 1 до 4К, HDMI 2 до 1080p; аудиовыход: 1 канал RCA. Входящий поток 320Мб/с; исходящий поток 256Мб/с; разрешение записи до 12Мп; синхр.воспр. 16 каналов@1080р; 4 SATA для HDD до 10ТБ; тревожные вход/выход 16/8; 24 RJ45 10M/100M Ethernet PoE интерфейсов; 1 RJ45 10M/100M/1000M Ethernet; 1 eSATA, RS-485 (half-duplex), RS-232, 3 USB; -10°C...+55°C; АC100-240В; 20Вт макс (без HDD), ?5кг (без HDD). |  | Цена по запросу
96XX СЕРИЯ
Модель | Изображение | Код поиска | Описание |  |  | Примечание
DS-9616NI-I8 (Снимается с производства) |  | 48269 | 16-х канальный IP-видеорегистратор Видеовход: 16 канала; аудиовход: двустороннее аудио 1 канал RCA; видеовыход: 1 VGA до 2K, 1 HDMI до 4К, 1 VGA и 1 HDMI до 1080р; аудиовыход: 2 канала RCA. Входящий поток 256Мб/с; исходящий поток 256Мб/с; разрешение записи до 12Мп; синхр.воспр. 16 каналов@1080р; 8 SATA для HDD до 8Тб; тревожные вход/выход 16/4; 2 RJ45 10M/100M/1000M Ethernet; 3 USB; -10°C...+55°C; АC100-240В; 30Вт макс (без HDD), ≤10кг (без HDD). |  | Цена по запросу
DS-9632NI-I8 (Снимается с производства) |  | 14120 | "32-х канальный IP-видеорегистратор Видеовход: 32 канала; аудиовход: двустороннее аудио 1 канал RCA; видеовыход: 1 VGA до 2K, 1 HDMI до 4К, 1 VGA и 1 HDMI до 1080р; аудиовыход: 2 канала RCA. Входящий поток 320Мб/с; исходящий поток 256Мб/с; разрешение записи до 12Мп; синхр.воспр. 16 каналов@1080р; 8 SATA для HDD до 8Тб; тревожные вход/выход 16/4; 2 RJ45 10M/100M/1000M Ethernet; 3 USB; -10°C...+55°C; АC100-240В; 30Вт макс (без HDD), ≤10кг (без HDD). |  | Цена по запросу
DS-9664NI-I8 (Снимается с производства) |  | 14121 | "64-х канальный IP-видеорегистратор Видеовход: 64 канала; аудиовход: двустороннее аудио 1 канал RCA; видеовыход: 1 VGA до 2K, 1 HDMI до 4К, 1 VGA и 1 HDMI до 1080р; аудиовыход: 2 канала RCA. Входящий поток 320Мб/с; исходящий поток 256Мб/с; разрешение записи до 12Мп; синхр.воспр. 16 каналов@1080р; 8 SATA для HDD до 8Тб; тревожные вход/выход 16/4; 2 RJ45 10M/100M/1000M Ethernet; 3 USB; -10°C...+55°C; АC100-240В; 30Вт макс (без HDD), ≤10кг (без HDD). |  | Цена по запросу
DS-9632NI-I16 (Снимается с производства) |  | 14122 | "32-х канальный IP-видеорегистратор Видеовход: 32 канала; аудиовход: двустороннее аудио 1 канал RCA; видеовыход: 1 VGA до 2K, 1 HDMI до 4К, 1 VGA и 1 HDMI до 1080р; аудиовыход: 2 канала RCA. Входящий поток 320Мб/с; исходящий поток 256Мб/с; разрешение записи до 12Мп; синхр.воспр. 16 каналов@1080р; 16 SATA для HDD до 8Тб; тревожные вход/выход 16/4; 2 RJ45 10M/100M/1000M Ethernet; 3 USB; -10°C...+55°C; АC100-240В; 45Вт макс (без HDD), ≤12.5кг (без HDD). |  | Цена по запросу
DS-9664NI-I16 (Снимается с производства) |  | 14123 | "64-х канальный IP-видеорегистратор Видеовход: 64 канала; аудиовход: двустороннее аудио 1 канал RCA; видеовыход: 1 VGA до 2K, 1 HDMI до 4К, 1 VGA и 1 HDMI до 1080р; аудиовыход: 2 канала RCA. Входящий поток 320Мб/с; исходящий поток 256Мб/с; разрешение записи до 12Мп; синхр.воспр. 16 каналов@1080р; 16 SATA для HDD до 8Тб; тревожные вход/выход 16/4; 2 RJ45 10M/100M/1000M Ethernet; 3 USB; -10°C...+55°C; АC100-240В; 45Вт макс (без HDD), ≤12.5кг (без HDD). |  | Цена по запросу
DS-9616NI-M8 |  | 21451 | 16-ти канальный IP-видеорегистратор Видеовход: 16 канала; аудиовход: двустороннее аудио 1 канал RCA; видеовыход: VGA1 до 1080P, HDMI1 до 8К, VGA2 до 1080P, HDMI2 до 4K; аудиовыход: 2 канала RCA. Входящий поток 320Мб/с; исходящий поток 400Мб/с; разрешение записи до 32Мп; синхр.воспр. 16 каналов; 8 SATA для HDD до 16ТБ; 1 eSATA; тревожные вход/выход 16/9; 2 RJ45 10M/100M/1000M Ethernet; 4 USB; 2 выхода 12В DC; -10°C...+55°C; АC100-240В; 50Вт макс (без HDD), ≤10кг (без HDD). |  | Цена по запросу
DS-9616NI-M8/R (Новинка) |  | 51560 | 16-ти канальный IP-видеорегистратор Видеовход: 16 канала; аудиовход: двустороннее аудио 1 канал RCA; видеовыход: VGA1 до 1080P, HDMI1 до 8К, VGA2 до 1080P, HDMI2 до 4K; аудиовыход: 2 канала RCA. Входящий поток 320Мб/с; исходящий поток 400Мб/с; разрешение записи до 32Мп; синхр.воспр. 16 каналов; 8 SATA для HDD до 16ТБ; 1 eSATA; тревожные вход/выход 16/9; 2 RJ45 10M/100M/1000M Ethernet; 4 USB; 2 выхода 12В DC;-10°C...+55°C; АC100-240В; резервный блок питания; 50Вт макс (без HDD), ?10кг (без HDD). |  | Цена по запросу
DS-9632NI-M8 |  | 21452 | 32-х канальный IP-видеорегистратор Видеовход: 32 канала; аудиовход: двустороннее аудио 1 канал RCA; видеовыход: VGA1 до 1080P, HDMI1 до 8К, VGA2 до 1080P, HDMI2 до 4K; аудиовыход: 2 канала RCA. Входящий поток 320Мб/с; исходящий поток 400Мб/с; разрешение записи до 32Мп; синхр.воспр. 16 каналов@1080р; 8 SATA для HDD до 14ТБ; тревожные вход/выход 16/9; 2 RJ45 10M/100M/1000M Ethernet; 4 USB; -10°C...+55°C; АC100-240В; 30Вт макс (без HDD), ?10кг (без HDD). |  | Цена по запросу
DS-9632NI-M8/R (Новинка) |  | 51561 | 32-х канальный IP-видеорегистратор Видеовход: 32 канала; аудиовход: двустороннее аудио 1 канал RCA; видеовыход: VGA1 до 1080P, HDMI1 до 8К, VGA2 до 1080P, HDMI2 до 4K; аудиовыход: 2 канала RCA. Входящий поток 320Мб/с; исходящий поток 400Мб/с; разрешение записи до 32Мп; синхр.воспр. 16 каналов; 8 SATA для HDD до 16ТБ; 1 eSATA; тревожные вход/выход 16/9; 2 RJ45 10M/100M/1000M Ethernet; 4 USB; 2 выхода 12В DC; -10°C...+55°C; АC100-240В; резервный блок питания; 50Вт макс (без HDD), ?10кг (без HDD). |  | Цена по запросу
DS-9632NI-M16 |  | 21453 | 32-х канальный IP-видеорегистратор Видеовход: 32 канала; аудиовход: двустороннее аудио 1 канал RCA; видеовыход: VGA1 до 1080P, HDMI1 до 8К, VGA2 до 1080P, HDMI2 до 4K; аудиовыход: 2 канала RCA. Входящий поток 320Мб/с; исходящий поток 400Мб/с; разрешение записи до 32Мп; синхр.воспр. 16 каналов@1080р; 16 SATA для HDD до 14ТБ; тревожные вход/выход 16/9; 2 RJ45 10M/100M/1000M Ethernet; 4 USB; -10°C...+55°C; АC100-240В; 50Вт макс (без HDD), ?12.5кг (без HDD). |  | Цена по запросу
DS-9632NI-M16/R (Новинка) |  | 51562 | 32-х канальный IP-видеорегистратор Видеовход: 32 канала; аудиовход: двустороннее аудио 1 канал RCA; видеовыход: VGA1 до 1080P, HDMI1 до 8К, VGA2 до 1080P, HDMI2 до 4K; аудиовыход: 2 канала RCA. Входящий поток 320Мб/с; исходящий поток 400Мб/с; разрешение записи до 32Мп; синхр.воспр. 16 каналов; 16 SATA для HDD до 16ТБ; 1 eSATA; тревожные вход/выход 16/9; 2 RJ45 10M/100M/1000M Ethernet; 4 USB; 2 выхода 12В DC; -10°C...+55°C; АC100-240В; резервный блок питания; 50Вт макс (без HDD), ?12.5кг (без HDD). |  | Цена по запросу
DS-9664NI-M8 |  | 21454 | 64-х канальный IP-видеорегистратор Видеовход: 64 канала; аудиовход: двустороннее аудио 1 канал RCA; видеовыход: VGA1 до 1080P, HDMI1 до 8К, VGA2 до 1080P, HDMI2 до 4K; аудиовыход: 2 канала RCA. Входящий поток 400Мб/с; исходящий поток 400Мб/с; разрешение записи до 32Мп; синхр.воспр. 16 каналов@1080р; 8 SATA для HDD до 14ТБ; тревожные вход/выход 16/9; 2 RJ45 10M/100M/1000M Ethernet; 4 USB; -10°C...+55°C; АC100-240В; 50Вт макс (без HDD), ?10кг (без HDD). |  | Цена по запросу
DS-9664NI-M8/R (Новинка) |  | 51563 | 64-х канальный IP-видеорегистратор Видеовход: 64 канала; аудиовход: двустороннее аудио 1 канал RCA; видеовыход: VGA1 до 1080P, HDMI1 до 8К, VGA2 до 1080P, HDMI2 до 4K; аудиовыход: 2 канала RCA. Входящий поток 400Мб/с; исходящий поток 400Мб/с; разрешение записи до 32Мп; синхр.воспр. 16 каналов; 8 SATA для HDD до 16ТБ; 1 eSATA; тревожные вход/выход 16/9; 2 RJ45 10M/100M/1000M Ethernet; 4 USB; 2 выхода 12В DC; -10°C...+55°C; АC100-240В; резервный блок питания; 50Вт макс (без HDD), ?10кг (без HDD). |  | Цена по запросу
DS-9664NI-M16 |  | 21455 | 64-х канальный IP-видеорегистратор Видеовход: 64 канала; аудиовход: двустороннее аудио 1 канал RCA; видеовыход: VGA1 до 1080P, HDMI1 до 8К, VGA2 до 1080P, HDMI2 до 4K; аудиовыход: 2 канала RCA. Входящий поток 400Мб/с; исходящий поток 400Мб/с; разрешение записи до 32Мп; синхр.воспр. 16 каналов@1080р; 8 SATA для HDD до 14ТБ; тревожные вход/выход 16/9; 2 RJ45 10M/100M/1000M Ethernet; 4 USB; -10°C...+55°C; АC100-240В; 50Вт макс (без HDD), ?12.5кг (без HDD). |  | Цена по запросу
DS-9664NI-M16/R (Новинка) |  | 51564 | 64-х канальный IP-видеорегистратор Видеовход: 64 канала; аудиовход: двустороннее аудио 1 канал RCA; видеовыход: VGA1 до 1080P, HDMI1 до 8К, VGA2 до 1080P, HDMI2 до 4K; аудиовыход: 2 канала RCA. Входящий поток 400Мб/с; исходящий поток 400Мб/с; разрешение записи до 32Мп; синхр.воспр. 16 каналов; 16 SATA для HDD до 16ТБ; 1 eSATA; тревожные вход/выход 16/9; 2 RJ45 10M/100M/1000M Ethernet; 4 USB; 2 выхода 12В DC; -10°C...+55°C; АC100-240В; резервный блок питания; 50Вт макс (без HDD), ?12.5кг (без HDD). |  | Цена по запросу
DS-96064NI-I16 |  | 48270 | 64-ми канальный IP-видеорегистратор Видеовход: 64 каналов; аудиовход: двустороннее аудио 1 канал RCA; видеовыход: 1 VGA до 1080р, 2 HDMI до 4К; аудиовыход: 1 канал RCA. Входящий поток 512Мб/с; исходящий поток 512Мб/с; разрешение записи до 12Мп; синхр.воспр. 20 каналов@1080р; 16 SATA для HDD до 8Тб; тревожные вход/выход 16/8; 4 RJ45 10M/100M/1000M Ethernet; 4 USB; 0°C...+50°C; АC100-240В; 140Вт макс (без HDD), ≤16кг (без HDD). |  | Цена по запросу
DS-96128NI-I16 |  | 24094 | "128-ми канальный IP-видеорегистратор Видеовход: 128 каналов; аудиовход: двустороннее аудио 1 канал RCA; видеовыход: 1 VGA до 1080р, 2 HDMI до 4К; аудиовыход: 1 канал RCA. Входящий поток 576Мб/с; исходящий поток 512Мб/с; разрешение записи до 12Мп; синхр.воспр. 20 каналов@1080р; 16 SATA для HDD до 8Тб; тревожные вход/выход 16/8; 4 RJ45 10M/100M/1000M Ethernet; 4 USB; 0°C...+50°C; АC100-240В; 140Вт макс (без HDD), ≤16кг (без HDD). |  | Цена по запросу
DS-96128NI-I16/H (Снимается с производства) |  | 31086 | "128-ми канальный IP-видеорегистратор с платой расширения на 6 HDMI видеовыходов Видеовход: 128 каналов; аудиовход: двустороннее аудио 1 канал RCA; видеовыход: 1 VGA до 1080р, 2 HDMI до 4К; аудиовыход: 1 канал RCA. Входящий поток 768Мб/с; исходящий поток 512Мб/с; разрешение записи до 12Мп; синхр.воспр. 20 каналов@1080р; 16 SATA для HDD до 8Тб; тревожные вход/выход 16/8; 4 RJ45 10M/100M/1000M Ethernet; 4 USB; 0°C...+50°C; АC100-240В; 140Вт макс (без HDD), ≤16кг (без HDD). Плата расширения: видеовход: 1 HDMI до 1080р; видеовыход: 6 HDMI до 4К; разрешение записи до 12Мп; синхр.воспр. 48 каналов@1080р. |  | Цена по запросу
DS-96128NI-H16R (Новинка) |  | 51565 | 128-ми канальный IP-видеорегистратор Видеовход: 128 каналов; аудиовход: двустороннее аудио 1 канал 3.5мм; видеовыход: 2 HDMI до 4К, 1 VGA до 1080P, 2 DP до 8K; 2 V-DP до 8K, до 4 независимых видеовыходов; аудиовыход: 1 канал 3.5мм. Входящий поток 1024Мб/с; исходящий поток 1024Мб/с; разрешение записи до 32Мп; синхр.воспр. 16 каналов; 16 SATA для HDD до 20ТБ; 1 eSATA; тревожные вход/выход 16/8; 4 RJ45 10M/100M/1000M Ethernet; 6 USB; 0°C...+50°C; АC100-240В; резервный блок питания; 75Вт макс (без HDD), ?25кг (без HDD). |  | Цена по запросу
DS-96256NI-I16 |  | 49677 | "256-ти канальный IP-видеорегистратор Видеовход: 256 каналов; аудиовход: двустороннее аудио 1 канал RCA; видеовыход: 1 VGA до 1080р, 2 HDMI до 4К; аудиовыход: 1 канал RCA. Входящий поток 768Мб/с; исходящий поток 768Мб/с; разрешение записи до 12Мп; синхр.воспр. 20 каналов@1080р; 16 SATA для HDD до 8Тб; тревожные вход/выход 16/8; 4 RJ45 10M/100M/1000M Ethernet; 4 USB; 0°C...+50°C; АC100-240В; 140Вт макс (без HDD), ≤16кг (без HDD). |  | Цена по запросу
DS-96256NI-I16/H (Снимается с производства) |  | 31087 | "256-ти канальный IP-видеорегистратор с платой расширения на 6 HDMI видеовыходов Видеовход: 256 каналов; аудиовход: двустороннее аудио 1 канал RCA; видеовыход: 1 VGA до 1080р, 2 HDMI до 4К; аудиовыход: 1 канал RCA. Входящий поток 768Мб/с; исходящий поток 768Мб/с; разрешение записи до 12Мп; синхр.воспр. 20 каналов@1080р; 16 SATA для HDD до 8Тб; тревожные вход/выход 16/8; 4 RJ45 10M/100M/1000M Ethernet; 4 USB; 0°C...+50°C; АC100-240В; 140Вт макс (без HDD), ≤16кг (без HDD). Плата расширения: видеовход: 1 HDMI до 1080р; видеовыход: 6 HDMI до 4К; разрешение записи до 12Мп; синхр.воспр. 48 каналов@1080р. |  | Цена по запросу
DS-96128NI-I24 |  | 31088 | "128-ми канальный IP-видеорегистратор Видеовход: 128 каналов; аудиовход: двустороннее аудио 1 канал RCA; видеовыход: 1 VGA до 1080р, 2 HDMI до 4К; аудиовыход: 1 канал RCA. Входящий поток 576Мб/с; исходящий поток 576Мб/с; разрешение записи до 12Мп; синхр.воспр. 20 каналов@1080р; 24 SATA для HDD до 8Тб; тревожные вход/выход 16/8; 4 RJ45 10M/100M/1000M Ethernet; 3 USB; 0°C...+50°C; АC100-240В; 140Вт макс (без HDD), ≤23кг (без HDD). |  | Цена по запросу
DS-96128NI-I24/H (Снимается с производства) |  | 78065 | "128-ми канальный IP-видеорегистратор с платой расширения на 6 HDMI видеовыходов Видеовход: 128 каналов; аудиовход: двустороннее аудио 1 канал RCA; видеовыход: 1 VGA до 1080р, 2 HDMI до 4К; аудиовыход: 1 канал RCA. Входящий поток 768Мб/с; исходящий поток 512Мб/с; разрешение записи до 12Мп; синхр.воспр. 20 каналов@1080р; 24 SATA для HDD до 8Тб; тревожные вход/выход 16/8; 4 RJ45 10M/100M/1000M Ethernet; 3 USB; 0°C...+50°C; АC100-240В; 140Вт макс (без HDD), ≤23кг (без HDD). Плата расширения: видеовход: 1 HDMI до 1080р; видеовыход: 6 HDMI до 4К; разрешение записи до 12Мп; синхр.воспр. 48 каналов@1080р. |  | Цена по запросу
DS-96128NI-H24R (Новинка) |  | 51566 | 128-ми канальный IP-видеорегистратор Видеовход: 128 каналов; аудиовход: двустороннее аудио 1 канал 3.5мм; видеовыход: 2 HDMI до 4К, 1 VGA до 1080P, 2 DP до 8K; 2 V-DP до 8K, до 4 независимых видеовыходов; аудиовыход: 1 канал 3.5мм. Входящий поток 1024Мб/с; исходящий поток 1024Мб/с; разрешение записи до 32Мп; синхр.воспр. 16 каналов; 24 SATA для HDD до 20ТБ; 1 eSATA; тревожные вход/выход 16/8; 4 RJ45 10M/100M/1000M Ethernet; 6 USB; 0°C...+50°C; АC100-240В; резервный блок питания; 75Вт макс (без HDD), ?25кг (без HDD). |  | Цена по запросу
DS-96256NI-I24 |  | 31089 | "256-ти канальный IP-видеорегистратор Видеовход: 256 каналов; аудиовход: двустороннее аудио 1 канал RCA; видеовыход: 1 VGA до 1080р, 2 HDMI до 4К; аудиовыход: 1 канал RCA. Входящий поток 768Мб/с; исходящий поток 768Мб/с; разрешение записи до 12Мп; синхр.воспр. 20 каналов@1080р; 24 SATA для HDD до 8Тб; тревожные вход/выход 16/8; 4 RJ45 10M/100M/1000M Ethernet; 3 USB; 0°C...+50°C; АC100-240В; 140Вт макс (без HDD), ≤23кг (без HDD). |  | Цена по запросу
DS-96256NI-I24/H (Снимается с производства) |  | 31090 | "256-ти канальный IP-видеорегистратор с платой расширения на 6 HDMI видеовыходов Видеовход: 256 каналов; аудиовход: двустороннее аудио 1 канал RCA; видеовыход: 1 VGA до 1080р, 2 HDMI до 4К; аудиовыход: 1 канал RCA. Входящий поток 768Мб/с; исходящий поток 768Мб/с; разрешение записи до 12Мп; синхр.воспр. 20 каналов@1080р; 24 SATA для HDD до 8Тб; тревожные вход/выход 16/8; 4 RJ45 10M/100M/1000M Ethernet; 3 USB; 0°C...+50°C; АC100-240В; 140Вт макс (без HDD), ≤23кг (без HDD). Плата расширения: видеовход: 1 HDMI до 1080р; видеовыход: 6 HDMI до 4К; разрешение записи до 12Мп; синхр.воспр. 48 каналов@1080р. |  | Цена по запросу
DS-96256NI-H24R (Новинка) |  | 50991 | 256-ти канальный IP-видеорегистратор Видеовход: 128 каналов; аудиовход: двустороннее аудио 1 канал 3.5мм; видеовыход: 2 HDMI до 4К, 1 VGA до 1080P, 2 DP до 8K; 2 V-DP до 8K, до 4 независимых видеовыходов; аудиовыход: 1 канал 3.5мм. Входящий поток 1024Мб/с; исходящий поток 1024Мб/с; разрешение записи до 32Мп; синхр.воспр. 16 каналов; 24 SATA для HDD до 20ТБ; 1 eSATA; тревожные вход/выход 16/8; 4 RJ45 10M/100M/1000M Ethernet; 6 USB; 0°C...+50°C; АC100-240В; резервный блок питания; 75Вт макс (без HDD), ?25кг (без HDD). |  | Цена по запросу
РАБОЧИЕ СТАНЦИИ
Модель | Изображение | Код поиска | Описание |  |  | Примечание
DS-1F05-2H (Снимается с производства) |  | 21440 | Процессор: Intel® Celeron® Processor J3455 (2M Cache, up to 2.3 GHz), 64 bit, 4 Core; Память ОЗУ: DDR3L, 4GB. Жесткий диск: 2*SATA 3.5''. Видео выходы: 1 ?HDMI + 1 ? VGA; Тревожные выходы / входы: 4/2 ; Аудио выходы / входы: 1/1 ; Сеть: 2 ? RJ45 10M/100M/1000M ;USB порты: Передняя панель 2 ? USB 2.0; Задняя панель: 2 ? USB 3.0; Питание: 30Вт; Размеры: 1U для установки в 19"; Вес: 3 кг. PoE порт: 0 |  | Цена по запросу
DS-1F05-2H-8 (Снимается с производства) |  | 21441 | Процессор: Intel® Celeron® Processor J3455 (2M Cache, up to 2.3 GHz), 64 bit, 4 Core; Память ОЗУ: DDR3L, 4GB. Жесткий диск: 2*SATA 3.5''. Видео выходы: 1 ?HDMI + 1 ? VGA; Тревожные выходы / входы: 4/2 ; Аудио выходы / входы: 1/1 ; Сеть: 2 ? RJ45 10M/100M/1000M ;USB порты: Передняя панель 2 ? USB 2.0; Задняя панель: 2 ? USB 3.0; Питание: 30Вт; Размеры: 1U для установки в 19"; Вес: 3 кг. PoE порт: 8 |  | Цена по запросу
DS-1F05-2H-16 (Снимается с производства) |  | 21442 | Процессор: Intel® Celeron® Processor J3455 (2M Cache, up to 2.3 GHz), 64 bit, 4 Core; Память ОЗУ: DDR3L, 4GB. Жесткий диск: 2*SATA 3.5''. Видео выходы: 1 х HDMI + 1 х VGA; Тревожные выходы / входы: 4/2 ; Аудио выходы / входы: 1/1 ; Сеть: 2 х RJ45 10M/100M/1000M ;USB порты: Передняя панель 2 х USB 2.0; Задняя панель: 2 х USB 3.0; Питание: 30Вт; Размеры: 1U для установки в 19"; Вес: 3 кг. PoE порт: 16 |  | Цена по запросу
DS-1F05-4H (Снимается с производства) |  | 21449 | Процессор: Intel® Celeron® Processor J3455 (2M Cache, up to 2.3 GHz), 64 bit, 4 Core; Память ОЗУ: DDR3L, 4GB. Жесткий диск: 4*SATA 3.5''. Видео выходы: 2 ?HDMI + 1 ? VGA; Тревожные выходы / входы: 4/2 ; Аудио выходы / входы: 1/1 ; Сеть: 2 ? RJ45 10M/100M/1000M ;USB порты: Передняя панель 2 ? USB 2.0; Задняя панель: 2 ? USB 3.0; Питание: 30Вт; Размеры: 1.5U для установки в 19"; Вес: 3 кг. PoE порт: 0 |  | Цена по запросу
DS-1F05-4H-8 |  | 21443 | Процессор: Intel® Celeron® Processor J3455 (2M Cache, up to 2.3 GHz), 64 bit, 4 Core; Память ОЗУ: DDR3L, 4GB. Жесткий диск: 4*SATA 3.5''. Видео выходы: 2 ?HDMI + 1 ? VGA; Тревожные выходы / входы: 4/2 ; Аудио выходы / входы: 1/1 ; Сеть: 2 ? RJ45 10M/100M/1000M ;USB порты: Передняя панель 2 ? USB 2.0; Задняя панель: 2 ? USB 3.0; Питание: 30Вт; Размеры: 1.5U для установки в 19"; Вес: 3 кг. PoE порт: 8 |  | Цена по запросу
DS-1F05-4H-16 (Снимается с производства) |  | 21444 | Процессор: Intel® Celeron® Processor J3455 (2M Cache, up to 2.3 GHz), 64 bit, 4 Core; Память ОЗУ: DDR3L, 4GB. Жесткий диск: 4*SATA 3.5''. Видео выходы: 2 ?HDMI + 1 ? VGA; Тревожные выходы / входы: 4/2 ; Аудио выходы / входы: 1/1 ; Сеть: 2 ? RJ45 10M/100M/1000M ;USB порты: Передняя панель 2 ? USB 2.0; Задняя панель: 2 ? USB 3.0; Питание: 30Вт; Размеры: 1.5U для установки в 19"; Вес: 3 кг. PoE порт: 16 |  | Цена по запросу
КРЕПЛЕНИЕ В СТОЙКУ
Модель | Изображение | Код поиска | Описание |  |  | Примечание
Салазки DVR3-4U (Chassis Guide Rail ASM) |  | 13998 | Комплект крепления в 19" стойку устройств 3U/4U (Салазки DVR3-4U (Chassis Guide Rail ASM)) Подходит для NVR I серии, СХД и т.д.;размеры 510мм(Д) x 32мм(Ш) x 133мм(В), ≤2кг. |  | Цена по запросу

## Hikvision TVI
Hikvision_TVI
www.dssl.ru e-mail: info@dssl.ru
СОДЕРЖАНИЕ | Цены включают НДС
Гарантийный срок на все оборудование Hikvision 1 год!
HD-TVI ВИДЕОКАМЕРЫ СЕРИЯ ColorVu
Модель | Изображение | Код поиска | Описание | Розница |  | Примечание
DS-2CE10DF3T-FS(2.8mm) |  | 26547 | 2Мп уличная компактная цилиндрическая HD-TVI камера с LED подсветкой до 20м и встроенным микрофоном (AoC) 2Мп Progressive Scan CMOS; объектив 2.8мм; угол обзора: 98°; 0.0005 Лк@F1.0; 1920×1080@25к/с/30к/с; WDR 130дБ, 3D DNR, BLC, HLC; встроенным микрофоном (AoC); 4 в 1 видео выход (переключаемый TVI/AHD/CVI/CVBS); DC12 В±25%; 3Вт макс; -40 °C...+60 °C; IP67; вес 0.388кг | руб. | 7190
DS-2CE10DF3T-FS(3.6mm) |  | 26548 | 2Мп уличная компактная цилиндрическая HD-TVI камера с LED подсветкой до 20м и встроенным микрофоном (AoC) 2Мп Progressive Scan CMOS; объектив 3.6мм; угол обзора: 77°; 0.0005 Лк@F1.0; 1920×1080@25к/с/30к/с; WDR 130дБ, 3D DNR, BLC, HLC; встроенным микрофоном (AoC); 4 в 1 видео выход (переключаемый TVI/AHD/CVI/CVBS); DC12 В±25%; 3Вт макс; -40 °C...+60 °C; IP67; вес 0.388кг | руб. | 7330
DS-2CE70DF3T-MFS(2.8mm) |  | 26549 | 2Мп уличная купольная HD-TVI камера с LED подсветкой до 20м и встроенным микрофоном (AoC) 2Мп Progressive Scan CMOS; объектив 2.8мм; угол обзора: 98°; 0.0005 Лк@F1.0; 1920×1080@25к/с/30к/с; WDR 130дБ, 3D DNR, BLC, HLC; встроенным микрофоном (AoC); 4 в 1 видео выход (переключаемый TVI/AHD/CVI/CVBS); DC12 В±25%; 3Вт макс; -40 °C...+60 °C; IP67; вес 0.312кг. | руб. | 6990
DS-2CE70DF3T-MFS(3.6mm) |  | 26550 | 2Мп уличная купольная HD-TVI камера с LED подсветкой до 20м и встроенным микрофоном (AoC) 2Мп Progressive Scan CMOS; объектив 3.6мм; угол обзора: 77°; 0.0005 Лк@F1.0; 1920×1080@25к/с/30к/с; WDR 130дБ, 3D DNR, BLC, HLC; встроенным микрофоном (AoC); 4 в 1 видео выход (переключаемый TVI/AHD/CVI/CVBS); DC12 В±25%; 3Вт макс; -40 °C...+60 °C; IP67; вес 0.312кг. | руб. | 6990
DS-2CE12DF3T-FS(2.8mm) |  | 26551 | 2Мп уличная компактная цилиндрическая HD-TVI камера с LED подсветкой до 40м и встроенным микрофоном (AoC) 2Мп Progressive Scan CMOS; объектив 2.8мм; угол обзора: 98°; 0.0005 Лк@F1.0; 1920×1080@25к/с/30к/с; WDR 130дБ, 3D DNR, BLC, HLC; встроенным микрофоном (AoC); 4 в 1 видео выход (переключаемый TVI/AHD/CVI/CVBS); DC12 В±25%; 4.4Вт макс; -40 °C...+60 °C; IP67; вес 0.515кг. | руб. | 8190
DS-2CE12DF3T-FS(3.6mm) |  | 77653 | 2Мп уличная компактная цилиндрическая HD-TVI камера с LED подсветкой до 40м и встроенным микрофоном (AoC) 2Мп Progressive Scan CMOS; объектив 3.6мм; угол обзора: 77°; 0.0005 Лк@F1.0; 1920×1080@25к/с/30к/с; WDR 130дБ, 3D DNR, BLC, HLC; встроенным микрофоном (AoC); 4 в 1 видео выход (переключаемый TVI/AHD/CVI/CVBS); DC12 В±25%; 4.4Вт макс; -40 °C...+60 °C; IP67; вес 0.515кг. | руб. | 8190
DS-2CE19DF8T-AZE(2.8-12mm) |  | 42994 | 2Мп уличная цилиндрическая HD-TVI камера с LED подсветкой до 40м 2Мп Progressive Scan CMOS; моторизированный вариообъектив 2.8-12 мм с автофокусом; угол обзора: 34.2°-92.3°; 0.0003 Лк@F1.0; 1920×1080@25к/с; WDR 130дБ, 3D DNR, BLC, HLC; 1 HD-TVI выход; DC 12 В/AC 24 В ± 20 %/PoC.at; 12.2Вт макс; -40 °C...+60 °C; IP68; вес 1.02 | руб. | 22290
DS-2CE59DF8T-AVPZE(2.8-12mm) |  | 42992 | 2Мп уличная купольная HD-TVI камера с LED подсветкой до 40м 2Мп Progressive Scan CMOS; моторизированный вариообъектив 2.8-12 мм с автофокусом; угол обзора: 34.2°-92.3°; 0.0003 Лк@F1.0; 1920×1080@25к/с; WDR 130дБ, 3D DNR, BLC, HLC; 1 HD-TVI выход; встроенная монтажная коробка; DC 12 В/AC 24 В ± 20 %/PoC.at; 12.2Вт макс; -40 °C...+60 °C; IP68, IK10; вес 1.525кг. | руб. | 24590
DS-2CE79DF8T-AZE(2.8-12mm) |  | 42993 | 2Мп уличная купольная HD-TVI камера с LED подсветкой до 40м 2Мп Progressive Scan CMOS; моторизированный вариообъектив 2.8-12 мм с автофокусом; угол обзора: 34.2°-92.3°; 0.0003 Лк@F1.0; 1920×1080@25к/с; WDR 130дБ, 3D DNR, BLC, HLC; 1 HD-TVI выход; DC 12 В/AC 24 В ± 20 %/PoC.at; 12.2Вт макс; -40 °C...+60 °C; IP68; вес 0.840кг. | руб. | 22290
СЕРИЯ TURBO HD X
Модель | Изображение | Код поиска | Описание |  |  | Примечание
DS-2CE72DFT-PIRXOF28 (2.8mm) |  | 13745 | 2Мп уличная HD-TVI камера с сиреной, строблампой и LED подсветкой до 20м 2Мп Progressive Scan CMOS; объектив 2.8мм; угол обзора: 104°; механический ИК-фильтр; 0.0005 Лк@F1.0; 1920×1080@25к/с; WDR 130дБ, 3D DNR, BLC; OSD-меню; сирена; строблампа; PIR-датчик; тревожный выход 1; 4 в 1 видео выход (переключаемый TVI/AHD/CVI/CVBS); DC12 В±25%; 6.6Вт макс; -40 °C...+60 °C; IP67; вес 0.39кг. | руб. | 8350
DS-2CE12DFT-PIRXOF (3.6mm) |  | 37339 | 2Мп уличная цилиндрическая HD-TVI камера с сиреной, строблампой и LED подсветкой до 40м 2Мп Progressive Scan CMOS; объектив 3.6мм; угол обзора: 83°; механический ИК-фильтр; 0.0005 Лк@F1.0; 1920×1080@25к/с; WDR 130дБ, 3D DNR, BLC; OSD-меню; сирена; строблампа; PIR-датчик; тревожный выход 1; 4 в 1 видео выход (переключаемый TVI/AHD/CVI/CVBS); DC12 В±25%; 8.5Вт макс; -40 °C...+60 °C; IP67; вес 0.441кг. | руб. | 9480
СЕРИЯ D3T
Модель | Изображение | Код поиска | Описание |  |  | Примечание
DS-2CE76D3T-ITMF (2.8mm) (Снимается с производства) |  | 23519 | 2Мп уличная HD-TVI камера с EXIR-подсветкой до 30м 2Мп Progressive Scan CMOS; объектив 2.8мм; угол обзора: 106°; механический ИК-фильтр; 0.005 Лк@F1.2; 1920 × 1080@25к/с; WDR 120дБ, 3D DNR, BLC; OSD-меню; 4 в 1 видео выход (переключаемый TVI/AHD/CVI/CVBS); DC12 В±25%; 4.6Вт макс; -40 °C...+60 °C; IP67; вес 0.24кг. | руб. | 6520
DS-2CE19D3T-IT3ZF (2.7-13.5mm) (Снимается с производства) |  | 13751 | 2Мп уличная цилиндрическая HD-TVI камера с EXIR-подсветкой до 70м 2Мп Progressive Scan CMOS; моторизированный вариообъектив 2.7-13.5мм с автофокусом; угол обзора: 31°-102°; механический ИК-фильтр; 0.005 Лк@F1.2; 1920×1080@25к/с; WDR 120дБ, 3D DNR, BLC; OSD-меню; Smart ИК; 4 в 1 видео выход (переключаемый TVI/AHD/CVI/CVBS); DC12 В±25%; 7.7Вт макс; -40 °C...+60 °C; IP67; вес 0.648кг. | руб. | 12090
DS-2CE19D3T-AIT3ZF(2.7-13.5mm) |  | 46943 | 2Мп уличная цилиндрическая HD-TVI камера с EXIR-подсветкой до 70м 2Мп Progressive Scan CMOS; моторизированный вариообъектив 2.7-13.5мм с автофокусом; угол обзора: 31°-102°; механический ИК-фильтр; 0.005 Лк@F1.2; 1920×1080@25к/с; WDR 120дБ, 3D DNR, BLC; OSD-меню; Smart ИК; 4 в 1 видео выход (переключаемый TVI/AHD/CVI/CVBS); 12 VDC ±25% -A: 24 VAC ±15%, 12 VDC ±20%; макс. 7.7 Вт -A: макс. 9.7 Вт; -40 °C...+60 °C; IP67; вес 0.648кг. | руб. | 12090
DS-2CE57D3T-VPITF (2.8mm) |  | 13752 | 2Мп уличная купольная HD-TVI камера с EXIR-подсветкой до 30м 2Мп Progressive Scan CMOS; объектив 2.8мм; угол обзора: 106°; механический ИК-фильтр; 0.005Лк@F1.2; 1920×1080@25к/с; WDR 120дБ, 3D DNR, BLC; OSD-меню; Smart ИК; 4 в 1 видео выход (переключаемый TVI/AHD/CVI/CVBS); DC12В±25%; 4.6Вт макс; -40 °C...+60 °C; IP67; IK10; вес 0.374кг. | руб. | 8070
DS-2CE57D3T-VPITF (3.6mm) |  | 61015 | 2Мп уличная купольная HD-TVI камера с EXIR-подсветкой до 30м 2Мп Progressive Scan CMOS; объектив 2.8мм; механический ИК-фильтр; 0.005Лк@F1.2; 1920×1080@25к/с; WDR 120дБ, 3D DNR, BLC; OSD-меню; Smart ИК; 4 в 1 видео выход (переключаемый TVI/AHD/CVI/CVBS); DC12В±25%; 4.6Вт макс; -40 °C...+60 °C; IP67; IK10; вес 0.374кг. | руб. | 7190
DS-2CE5AD3T-VPIT3ZF(2.7-13.5mm) (Снимается с производства) |  | 25858 | 2 Мп CMOS Высокая чувствительность Разрешение 1920 × 1080 Моторизованный объектив с переменным ФР от 2.7 до 13.5 мм, автофокус EXIR 2.0, интеллектуальная ИК-подсветка, дальность ИК-подсветки до 70 м OSD-меню, 3D DNR, 120 дБ True WDR, переключение «день/ночь» Видеовыход 4-в-1 (переключаемые TVI/AHD/CVI/CVBS) IP67, IK10 | руб. | 10790
DS-2CE5AD3T-AVPIT3ZF(2.7-13.5mm) |  | 46944 | 2Мп уличная купольная HD-TVI камера с EXIR-подсветкой до 70м 2Мп Progressive Scan CMOS; моторизированный вариообъектив 2.7-13.5мм; угол обзора: 102°-31°; механический ИК-фильтр; 0.005 Лк@F1.2; 1920×1080@25к/с; WDR 120дБ, 3D DNR, BLC; OSD-меню; Smart ИК; 4 в 1 видео выход (переключаемый TVI/AHD/CVI/CVBS); 12 VDC ±25% -A: 24 VAC ±15%, 12 VDC ±20%; макс. 7.7 Вт -A: макс. 9.7 Вт; -40 °C...+60 °C; IP67; IK10; вес 0.83кг. | руб. | 12090
СЕРИЯ D8T
Модель | Изображение | Код поиска | Описание |  |  | Примечание
DS-2CC12D8T-AMM |  | 45420 | 2Мп HD-TVI камера в стандартном корпусе 1/3" Progressive Scan CMOS; крепление объектива C/CS; механический ИК-фильтр; 0.005 Лк@F1.2; 1920×1080@25к/с; WDR 120дБ, 3D DNR, BLC; OSD-меню; 1 HD-TVI выход; 1 CVBS выход; DC12В±25%; 3Вт макс; -30 °C...+60 °C; вес 0.175кг. | руб. | 9090
СЕРИЯ HFT 5Мп
Модель | Изображение | Код поиска | Описание |  |  | Примечание
DS-2CE10HFT-F28(2.8mm) (Снимается с производства) |  | 61002 | 5Мп уличная компактная цилиндрическая HD-TVI камера с LED подсветкой до 20м 5Мп CMOS; объектив 2.8мм; угол обзора: 99,7°; 0.0005 Лк@F1.0; 2560 ×1944@20к/с; WDR 130 дБ, 3D DNR, BLC; OSD-меню; 4 в 1 видео выход (переключаемый TVI/AHD/CVI/CVBS); DC12 В±25%; 3,5Вт макс; -40 °C...+60 °C; IP67; вес 0.35кг. | руб. | 8090
DS-2CE72HFT-F28(2.8mm) (Снимается с производства) |  | 55587 | 5Мп уличная купольная HD-TVI камера с LED подсветкой до 20м и технологией ColorVu 5Мп Progressive Scan CMOS; объектив 2.8 мм; угол обзора: 99.7°; 0.0005 Лк@F1.0; 2560×1944@20к/с; WDR 130дБ, 3D DNR, BLC; OSD-меню; 4 в 1 видео выход (переключаемый TVI/AHD/CVI/CVBS); DC12 В±25%; 3.5Вт макс; -40 °C...+60 °C; IP67; вес 0.35кг. | руб. | 8290
DS-2CE12HFT-F28(2.8mm) (Снимается с производства) |  | 61003 | 5Мп уличная компактная цилиндрическая HD-TVI камера с LED подсветкой до 20м 5Мп CMOS; объектив 2.8мм; угол обзора: 99,7°; 0.0005 Лк@F1.0; 2560 ×1944@20к/с; WDR 130 дБ, 3D DNR, BLC; OSD-меню; 4 в 1 видео выход (переключаемый TVI/AHD/CVI/CVBS); DC12 В±25%; 3,5Вт макс; -40 °C...+60 °C; IP67; вес 0.565кг. | руб. | 10261
СЕРИЯ H8T 5Мп
Модель | Изображение | Код поиска | Описание |  |  | Примечание
DS-2CE16H8T-ITF (2.8mm) (Снимается с производства) |  | 45421 | 5Мп уличная компактная цилиндрическая HD-TVI камера с EXIR-подсветкой до 30м 1/2.7" Progressive Scan CMOS; объектив 2.8мм; угол обзора: 98°; механический ИК-фильтр; 0.003 Лк@F1.2; 2560×1944@20к/с; WDR 130дБ, 3D DNR, BLC; OSD-меню; Smart ИК; 4 в 1 видео выход (переключаемый TVI/AHD/CVI/CVBS); DC12 В±25%; 5.8Вт макс; -40 °C...+60 °C; IP67; вес 0.32кг. | руб. | 8090
DS-2CE16H8T-ITF (3.6mm) |  | 45422 | 5Мп уличная компактная цилиндрическая HD-TVI камера с EXIR-подсветкой до 30м 1/2.7" Progressive Scan CMOS; объектив 3.6мм; угол обзора: 78°; механический ИК-фильтр; 0.003 Лк@F1.2; 2560×1944@20к/с; WDR 130дБ, 3D DNR, BLC; OSD-меню; Smart ИК; 4 в 1 видео выход (переключаемый TVI/AHD/CVI/CVBS); DC12 В±25%; 5.8Вт макс; -40 °C...+60 °C; IP67; вес 0.32кг. | руб. | 8090
DS-2CE19H8T-AIT3ZF (2.7-13.5mm) |  | 55623 | 5Мп уличная цилиндрическая HD-TVI камера с EXIR-подсветкой до 80м 1/2.7" Progressive Scan CMOS; моторизированный вариообъектив 2.7-13.5мм; угол обзора: 92.3°-29.3°; механический ИК-фильтр; 0.003 Лк@F1.2; 2560×1944@20к/с; WDR 130дБ, 3D DNR, BLC; OSD-меню; Smart ИК; 4 в 1 видео выход (переключаемый TVI/AHD/CVI/CVBS); DC9.6В до DC14.4В; AC19.2В до AC28.8В; 10.5Вт макс; -40 °C...+60 °C; IP67; вес 0.93кг. | руб. | 17230
DS-2CE57H8T-VPITF (2.8mm) |  | 55626 | 5Мп уличная купольная HD-TVI камера с EXIR-подсветкой до 30м 1/2.7" Progressive Scan CMOS; объектив 2.8мм; угол обзора: 98°; механический ИК-фильтр; 0.003 Лк@F1.2; 2560×1944@20к/с; WDR 130дБ, 3D DNR, BLC; OSD-меню; Smart ИК; 4 в 1 видео выход (переключаемый TVI/AHD/CVI/CVBS); DC12В±25%; 5.8Вт макс; -40 °C...+60 °C; IP67; IK10; вес 0.5кг. | руб. | 9370
DS-2CE57H8T-VPITF (3.6mm) |  | 55627 | 5Мп уличная купольная HD-TVI камера с EXIR-подсветкой до 30м 1/2.7" Progressive Scan CMOS; объектив 3.6мм; угол обзора: 78°; механический ИК-фильтр; 0.003 Лк@F1.2; 2560×1944@20к/с; WDR 130дБ, 3D DNR, BLC; OSD-меню; Smart ИК; 4 в 1 видео выход (переключаемый TVI/AHD/CVI/CVBS); DC12В±25%; 5.8Вт макс; -40 °C...+60 °C; IP67; IK10; вес 0.5кг. | руб. | 9370
DS-2CE59H8T-AVPIT3ZF (2.7-13.5mm) |  | 55629 | 5Мп уличная купольная HD-TVI камера с EXIR-подсветкой до 60м 1/2.7" Progressive Scan CMOS; моторизированный вариообъектив 2.7-13.5мм; угол обзора: 92.3°-29.3°; механический ИК-фильтр; 0.003 Лк@F1.2; 2560×1944@20к/с; WDR 130дБ, 3D DNR, BLC; OSD-меню; Smart ИК; 4 в 1 видео выход (переключаемый TVI/AHD/CVI/CVBS); DC9.6В до DC14.4В, AC19.2В до AC28.8В; 8Вт макс; -40 °C...+60 °C; IP67; IK10; вес 0.64кг. | руб. | 18660
DS-2CE76H8T-ITMF (2.8mm) |  | 55630 | 5Мп уличная HD-TVI камера с EXIR-подсветкой до 30м 1/2.7" Progressive Scan CMOS; объектив 2.8мм; угол обзора: 98°; механический ИК-фильтр; 0.0003 Лк@F1.2; 2560×1944@20к/с; WDR 130дБ, 3D DNR, BLC; OSD-меню; 4 в 1 видео выход (переключаемый TVI/AHD/CVI/CVBS); DC12 В±25%; 5.8Вт макс; -40 °C...+60 °C; IP67; вес 0.3кг. | руб. | 8290
СЕРИЯ U7T 8Мп
Модель | Изображение | Код поиска | Описание |  |  | Примечание
DS-2CE16U7T-IT3F(2.8mm) |  | 46945 | 8Мп уличная компактная цилиндрическая HD-TVI камера с EXIR-подсветкой до 60м 8Мп; объектив 2.8мм; угол обзора: 102°; механический ИК-фильтр; 0.003 Лк@F1.2; 3840×2160@12.5к/с; WDR 130дБ, 3D DNR, BLC; OSD-меню; Smart ИК; 4 in 1 интерфейс (TVI/AHD/CVI/CVBS); DC12 В±25%; 4.2Вт макс; -40 °C...+60 °C; IP67; вес 0.56кг. | руб. | 15390
DS-2CE16U7T-IT3F(3.6mm) |  | 46946 | 8Мп уличная компактная цилиндрическая HD-TVI камера с EXIR-подсветкой до 60м 8Мп; объектив 3.6мм; угол обзора: 79°; механический ИК-фильтр; 0.003 Лк@F1.2; 3840×2160@12.5к/с; WDR 130дБ, 3D DNR, BLC; OSD-меню; Smart ИК; 4 in 1 интерфейс (TVI/AHD/CVI/CVBS) ; DC12 В±25%; 4.2Вт макс; -40 °C...+60 °C; IP67; вес 0.56кг. | руб. | 15390
DS-2CE16U7T-IT3F(6mm) |  | 46947 | 8Мп уличная компактная цилиндрическая HD-TVI камера с EXIR-подсветкой до 60м 8Мп; объектив 6мм; угол обзора: 51°; механический ИК-фильтр; 0.003 Лк@F1.2; 3840×2160@12.5к/с; WDR 130дБ, 3D DNR, BLC; OSD-меню; Smart ИК; 4 in 1 интерфейс (TVI/AHD/CVI/CVBS); DC12 В±25%; 4.2Вт макс; -40 °C...+60 °C; IP67; вес 0.56кг. | руб. | 15700
DS-2CE19U7T-AIT3ZF(2.7-13.5mm) |  | 46948 | 8Мп уличная компактная цилиндрическая HD-TVI камера с EXIR-подсветкой до 80м 8Мп; моторизированный вариообъектив 2.7мм -13.5мм; угол обзора: 45.6°-108.1°; механический ИК-фильтр; 0.003 Лк@F1.2; 3840х2160@12.5к/с; WDR 130дБ, 3D DNR, BLC; OSD-меню; Smart ИК; 4 in 1 интерфейс (TVI/AHD/CVI/CVBS); 9.6 VDC -14.4 VDC или19.2 VAC - 28.8 VAC; 10.8Вт макс; -40 °C...+60 °C; IP67; вес 0.925кг. | руб. | 25090
DS-2CE57U7T-VPITF(2.8mm) |  | 46949 | 8Мп уличная купольная HD-TVI камера с EXIR-подсветкой до 30м 8Мп; объектив 2.8мм; угол обзора: 102°; механический ИК-фильтр; 0.003 Лк@F1.2; 3840х2160@12.5к/с; WDR 130дБ, 3D DNR, BLC; OSD-меню; Smart ИК; 4 in 1 интерфейс (TVI/AHD/CVI/CVBS); DC12 В±25%; 4.2Вт макс; -40 °C...+60 °C; IP67; вес 0.48кг. | руб. | 16690
DS-2CE57U7T-VPITF(3.6mm) |  | 46950 | 8Мп уличная купольная HD-TVI камера с EXIR-подсветкой до 30м 8Мп; объектив 3.6мм; угол обзора: 79°; механический ИК-фильтр; 0.003 Лк@F1.2; 3840х2160@12.5к/с; WDR 130дБ, 3D DNR, BLC; OSD-меню; Smart ИК; 4 in 1 интерфейс (TVI/AHD/CVI/CVBS); DC12 В±25%; 4.2Вт макс; -40 °C...+60 °C; IP67; вес 0.48кг. | руб. | 16690
DS-2CE59U7T-AVPIT3ZF(2.7-13.5mm) |  | 46951 | 8Мп уличная купольная HD-TVI камера с EXIR-подсветкой до 60м 8Мп; моторизированный вариообъектив 2.7-13.5мм; угол обзора: 108.1°-45.6°; механический ИК-фильтр; 0.003 Лк@F1.2; 3840х2160@12.5к/с; WDR 130дБ, 3D DNR, BLC; OSD-меню; Smart ИК; 4 in 1 интерфейс (TVI/AHD/CVI/CVBS); 9.6 VDC - 14.4 VDC или 19.2 VAC - 28.8 VAC; 8.2Вт макс; -40 °C...+60 °C; IP67; IK10; вес 0.64кг. | руб. | 27290
DS-2CE78U7T-IT3F(2.8mm) |  | 46952 | 8Мп уличная купольная HD-TVI камера с EXIR-подсветкой до 60м 8Мп; объектив 2.8мм; угол обзора: 102°; механический ИК-фильтр; 0.003 Лк@F1.2; 3840х2160@12.5к/с; WDR 130дБ, 3D DNR, BLC; OSD-меню; Smart ИК; 4 in 1 интерфейс (TVI/AHD/CVI/CVBS); DC12 В±25%; 4.2Вт макс; -40 °C...+60 °C; IP67; вес 0.325кг. | руб. | 14190
DS-2CE78U7T-IT3F(3.6mm) |  | 46953 | 8Мп уличная купольная HD-TVI камера с EXIR-подсветкой до 60м 8Мп; объектив 3.6мм; угол обзора: 79°; механический ИК-фильтр; 0.003 Лк@F1.2; 3840х2160@12.5к/с; WDR 130дБ, 3D DNR, BLC; OSD-меню; Smart ИК; 4 in 1 интерфейс (TVI/AHD/CVI/CVBS); DC12 В±25%; 4.2Вт макс; -40 °C...+60 °C; IP67; вес 0.325кг. | руб. | 14190
СКОРОСТНЫЕ ПОВОРОТНЫЕ HD-TVI ВИДЕОКАМЕРЫ
Модель | Изображение | Код поиска | Описание |  |  | Примечание
DS-2AE5225TI-A(E) |  | 54762 | 2Мп уличная скоростная поворотная HD-TVI камера с ИК-подсветкой до 150м 2Мп Progressive Scan CMOS; объектив 4.8 - 120мм, 25x; угол обзора объектива 57.6° - 2.5°; механический ИК-фильтр; 0.005лк@F1.6; 1920х1080@25к/с; WDR 120дБ, 3D DNR; Smart ИК; переключаемый TVI/AHD/CVI/CVBS видео выход; вращение 360°, вручную: 0.1° - 120°/с, по предустановке: 120°/с; наклон -15° - 90°, вручную: 0.1° - 80°/с, по предустановке: 80°/с; тревожные вход/выход 2/1; питание AC24В; 30Вт макс.; -40 °C...+65 °C; IP66; грозозащита TVS 4000B; вес 3.3кг. | руб. | 67110
DS-2AE7232TI-A (C) |  | 55633 | 2Мп уличная скоростная поворотная HD-TVI камера с ИК-подсветкой до 150м 1/2.8’’ Progressive Scan CMOS; объектив 4.8 - 153мм, 32x; угол обзора объектива 54.2° - 1.97°; механический ИК-фильтр; 0.005лк@F1.2; 1920х1080@25к/с; WDR 120дБ; 3D DNR; Smart ИК; переключаемый TVI/AHD/CVI/CVBS видео выход; вращение 360°, вручную: 0.1° - 160°/с, по предустановке: 160°/с; наклон -15° - 90°, вручную: 0.1° - 120°/с, по предустановке: 120°/с; питание AC24В; 40Вт макс.; -30 °C...+65 °C; IP66; грозозащита TVS 4000B; вес 4.5кг. | руб. | 86790
СЕРИЯ Acusense DVR
Модель | Изображение | Код поиска | Описание |  |  | Примечание
iDS-7204HQHI-M1/FA(C) |  | 54316 | 4-х канальный гибридный HD-TVI регистратор для аналоговых, HD-TVI, AHD и CVI камер + 2 канал IP@6Мп (до 6 каналов с полным замещением аналоговых каналов) Видеовход: 4 канала, BNC (поддержка управления по коаксиальному кабелю); аудиовход: 4 канала RCA; видеовыход: 1 VGA и 1 HDMI до 1080Р, 1 CVBS; аудиовыход: 1 канал RCA. Разрешение записи на канал: для TVI: 1080p Lite вкл.: 3Мп@15к/с (1й канал), 1080p/720p@25к/с; 1080p Lite выкл.: 3Мп камера (1й канал): 3Мп/1080p/720p/VGA/WD1/4CIF/CIF@15к/с, 2Мп камера: 1080p/720p@15к/с, VGA/WD1/4CIF/CIF@25к/с, 1Мп камера: 720p/VGA/WD1/4CIF/CIF@25к/c; для AHD и CVI: 1080p/720p@25к/с; для аналоговых камер: WD1@25к/с; для IP: по умолчанию 2 канал 6Мп@25к/с; синхр. воспр. 4 канала; 1 SATA для HDD до 6Тб; тревожные вход/выход 4/1; 1 RJ45 10M/ 100M Ethernet; 2 USB; -10°C...+55°C; DC12В; 6Вт макс (без HDD); ≤1.16кг (без HDD). | руб. | 14270
iDS-7208HQHI-M1/FA (C) |  | 54318 | 8-ми канальный гибридный HD-TVI регистратор для аналоговых, HD-TVI, AHD и CVI камер + 4 канала IP@6Мп (до 12 каналов с полным замещением аналоговых каналов) Видеовход: 8 каналов, BNC (поддержка управления по коаксиальному кабелю); аудиовход: 4 канала RCA; видеовыход: 1 VGA и 1 HDMI до 1080Р, 1 CVBS; аудиовыход: 1 канал RCA. Разрешение записи на канал: для TVI: 1080p Lite вкл.: 3Мп@15к/с (первые 2 канала), 1080p/720p@25к/с; 1080p Lite выкл.: 3Мп камера (первые 2 канала): 3Мп/1080p/720p/VGA/WD1/4CIF/CIF@15к/с, 2Мп камера: 1080p/720p@15к/с, VGA/WD1/4CIF/CIF@25к/с, 1Мп камера: 720p/VGA/WD1/4CIF/CIF@25к/c; для AHD и CVI: 1080p/720p@25к/с; для аналоговых камер: WD1@25к/с; для IP: по умолчанию 4 канала 6Мп@25к/с; синхр. воспр. 8 каналов; 1 SATA для HDD до 6Тб; тревожные вход/выход 8/4; 1 RJ45 10M/ 100M Ethernet; 2 USB; -10°C...+55°C; DC12В; 7.5Вт макс (без HDD); ≤1.78кг (без HDD). | руб. | 22566
iDS-7216HQHI-M1/FA (Снимается с производства) |  | 66980 | 16-х канальный гибридный HD-TVI регистратор Acusense для аналоговых, HD-TVI, AHD и CVI камер + 8 канал IP@6Мп (до 24 каналов с полным замещением аналоговых каналов) Видеовход: 4 канала, BNC(поддержка управления по коаксиальному кабелю); Аудиовход: 16 каналов RCA(до 16-х каналов AoC); Видеовыход: 1 VGA и 1 HDMI до 1080Р, 1 CVBS; Аудиовыход: 1 канал RCA; видеосжатие H.265 Pro/H.265/H.265+/H.264/H.264+; аудиосжатие G.711u.; Распознавание лиц (1 канал), обнаружение движения 2.0 (16 канала), защита периметра (4 канала); вторжения в область и пересечения линии; Разрешение записи на канал: 1080p Lite вкл.: 4Мп lite/3Мп@15к/с, 1080p Lite/720p Lite/VGA/WD1/4CIF/CIF@25 к/с; 1080p Lite выкл.: 4Мп камера: 4 Мп lite@15 к/с; 1080p Lite/720p/WD1/4CIF/VGA/CIF@25 к/с, 3Мп камера(1-й канал): 3Мп/1080p/720p/VGA/WD1/4CIF/CIF@15к/с, 2Мп камера: 1080p/720p@15к/с, VGA/WD1/4CIF/CIF@25к/с, 1Мп камера: 720p/VGA/WD1/4CIF/CIF@25к/c; IP-камера: 8 канала@6Мп (расширение до 24 каналов), до 4 Мбит/с каждый; 1 SATA для HDD до 10Тб. | руб. | 27890
iDS-7216HQHI-M1/FA(C) (Новинка) |  | 38671 | 16-х канальный гибридный HD-TVI регистратор Acusense для аналоговых, HD-TVI, AHD и CVI камер + 2 канал IP@6Мп (до 24 каналов с полным замещением аналоговых каналов) Видеовход: 16 канала, BNC(поддержка управления по коаксиальному кабелю); Аудиовход: 16 каналов RCA(до 16-х каналов AoC); Видеовыход: 1 VGA до до 1080Р и 1 HDMI до 4К, 1 CVBS; Аудиовыход: 1 канал RCA; видеосжатие H.265 Pro/H.265/H.265+/H.264/H.264+; аудиосжатие G.711u.; Распознавание лиц (1 канал), обнаружение движения 2.0 (16 канала), защита периметра (4 канала); вторжения в область и пересечения линии; Разрешение записи на канал: 1080p Lite вкл.: 3K lite/5 MP lite@12к/с, 4Мп lite@15к/с, 1080p Lite/720p Lite/VGA/WD1/4CIF/CIF@25 к/с; 1080p Lite выкл.: 3К камера: 3K lite@12к/с, 4MP lite/1080p@15к/с;720p/WD1/4CIF/VGA/CIF@20к/с; 5Мп камера: 5 MP lite@12к/с;4 MP lite/1080p@15к/с;720p/WD1/4CIF/VGA/CIF@20к/с; 4Мп камера: 4 Мп lite@15 к/с; 1080p Lite/720p/WD1/4CIF/VGA/CIF@25к/с; 2Мп камера: 1080p/720p@15к/с, VGA/WD1/4CIF/CIF@25к/с, 1Мп камера: 720p/VGA | руб. | 29842
iDS-7216HQHI-M2/FA (Снимается с производства) |  | 66981 | 16-х канальный гибридный HD-TVI регистратор Acusense для аналоговых, HD-TVI, AHD и CVI камер + 8 канал IP@6Мп (до 24 каналов с полным замещением аналоговых каналов) Видеовход: 4 канала, BNC(поддержка управления по коаксиальному кабелю); Аудиовход: 16 каналов RCA(до 16-х каналов AoC); Видеовыход: 1 VGA и 1 HDMI до 1080Р, 1 CVBS; Аудиовыход: 1 канал RCA; видеосжатие H.265 Pro/H.265/H.265+/H.264/H.264+; аудиосжатие G.711u.; Распознавание лиц (1 канал), обнаружение движения 2.0 (16 канала), защита периметра (4 канала); вторжения в область и пересечения линии; Разрешение записи на канал: 1080p Lite вкл.: 4Мп lite/3Мп@15к/с, 1080p Lite/720p Lite/VGA/WD1/4CIF/CIF@25 к/с; 1080p Lite выкл.: 4Мп камера: 4 Мп lite@15 к/с; 1080p Lite/720p/WD1/4CIF/VGA/CIF@25 к/с, 3Мп камера(1-й канал): 3Мп/1080p/720p/VGA/WD1/4CIF/CIF@15к/с, 2Мп камера: 1080p/720p@15к/с, VGA/WD1/4CIF/CIF@25к/с, 1Мп камера: 720p/VGA/WD1/4CIF/CIF@25к/c; IP-камера: 8 канала@6Мп (расширение до 24 каналов), до 4 Мбит/с каждый; 2 SATA для HDD до 10Тб. | руб. | 41090
iDS-7216HQHI-M2/FA(C) (Новинка) |  | 38672 | 16-х канальный гибридный HD-TVI регистратор Acusense для аналоговых, HD-TVI, AHD и CVI камер + 2 канал IP@6Мп (до 24 каналов с полным замещением аналоговых каналов) Видеовход: 16 канала, BNC(поддержка управления по коаксиальному кабелю); Аудиовход: 16 каналов RCA (до 16-х каналов AoC); Видеовыход: 1 VGA до до 1080Р и 1 HDMI до 4К, 1 CVBS; Аудиовыход: 1 канал RCA; видеосжатие H.265 Pro/H.265/H.265+/H.264/H.264+; аудиосжатие G.711u.; Распознавание лиц (1 канал), обнаружение движения 2.0 (16 канала), защита периметра (4 канала); вторжения в область и пересечения линии; Разрешение записи на канал: 1080p Lite вкл.: 3K lite/5 MP lite@12к/с, 4Мп lite@15к/с, 1080p Lite/720p Lite/VGA/WD1/4CIF/CIF@25 к/с; 1080p Lite выкл.: 3К камера: 3K lite@12к/с, 4MP lite/1080p@15к/с;720p/WD1/4CIF/VGA/CIF@20к/с; 5Мп камера: 5 MP lite@12к/с;4 MP lite/1080p@15к/с;720p/WD1/4CIF/VGA/CIF@20к/с; 4Мп камера: 4 Мп lite@15 к/с; 1080p Lite/720p/WD1/4CIF/VGA/CIF@25к/с; 2Мп камера: 1080p/720p@15к/с, VGA/WD1/4CIF/CIF@25к/с, 1Мп камера: 720p/VGA | руб. | 41910
iDS-7204HUHI-M1/FA (Снимается с производства) |  | 37605 | 4-х канальный гибридный HD-TVI регистратор Acusense для аналоговых, HD-TVI, AHD и CVI камер + 2 канала IP@8Мп (до 6 каналов с полным замещением аналоговых каналов) Видеовход: 4 каналов, BNC (поддержка управления по коаксиальному кабелю); аудиовход: 4 канала RCA; видеовыход: 1 VGA и 1 HDMI до 1080Р, 1 CVBS; аудиовыход: 1 канал RCA; Основной поток: 8 МП при 8 кадрах в секунду / 5 МП при 12 кадрах в секунду / 4 МП при 15 кадрах в секунду / 3 МП при 18 кадрах в секунду 1080p / 720p / WD1 / 4CIF / VGA / CIF при 25 кадрах в секунду (P) / 30 кадров в секунду (N) * : 8 МП при 8 кадрах в секунду доступно только для канала 1. Дополнительный поток: WD1 / 4CIF / CIF при 25 кадрах в секунду (P) / 30 кадров в секунду (N). синхр. воспр. 4 каналов; 1 SATA для HDD до 10Тб; 1 RJ45 10M/ 100M Ethernet; 2 USB; -10°C...+55°C; DC12В; 10 Вт макс (без HDD); ≤1.16кг (без HDD). | руб. | 18390
iDS-7204HUHI-M1/FA (C) (Новинка) |  | 54317 | 4-ми канальный гибридный HD-TVI регистратор для аналоговых, HD-TVI, AHD и CVI камер + 4 канала IP@8Мп (до 8 каналов с полным замещением аналоговых каналов) Видеовход: 4 каналов, BNC (поддержка управления по коаксиальному кабелю); аудиовход: 4 каналов RCA; видеовыход: 1 VGA до 1080Р, 1 HDMI до 4К, 1 CVBS; аудиовыход: 1 канал RCA. Разрешение записи на канал для TVI: 5Мп@12к/с, 4Мп@15к/с, 3Мп@18к/с, 1080p/720p@25к/с; для AHD и CVI: 1080p/720p@25к/с; для аналоговых камер: WD1@25к/с; для IP: по умолчанию 4 канала 8Мп@25к/с; синхр. воспр. 4 каналов; 1 SATA для HDD до 8Тб; тревожные вход/выход 4/1; 1 RJ45 10M/ 100M/ 1000М Ethernet; 2 USB; -10°C...+55°C; DC12В; 10Вт макс (без HDD); ≤1.16кг (без HDD). | руб. | 24390
iDS-7208HUHI-M2/FA |  | 66982 | 8-х канальный гибридный HD-TVI регистратор Acusense для аналоговых, HD-TVI, AHD и CVI камер + 8 канал IP@8Мп (до 16 каналов с полным замещением аналоговых каналов) Видеовход: 8 канала, BNC(поддержка управления по коаксиальному кабелю); Аудиовход: 8 канала RCA(до 8-х каналов AoC); Видеовыход: 1 VGA и 1 HDMI до 1080Р, 1 CVBS; Аудиовыход: 1 канал RCA; видеосжатие H.265 Pro/H.265/H.265+/H.264/H.264+; аудиосжатие G.711u.; Распознавание лиц (1 канал), обнаружение движения 2.0 (8 канала), защита периметра (4 канала); вторжения в область и пересечения линии; Разрешение записи на канал: 8 Мп@8 к/с, 5 Мп@12 к/с, 4 Мп@15 к/с, 3 Мп@18 к/с, 1080p/720p/WD1/4CIF/VGA/CIF@25 к/с; IP-камера: 4 канала@8Мп (расширение до 8 каналов), до 4 Мбит/с каждый; 1 SATA для HDD до 10Тб; тревожные вход/выход 8/4; 1 RJ45 10M/ 100M Ethernet; 2 USB; -10°C...+55°C; DC12В; 18Вт макс (без HDD); ≤1.16кг (без HDD). | руб. | 32990
iDS-7208HUHI-M2/FA (C) (Новинка) |  | 38673 | 8-х канальный гибридный HD-TVI регистратор Acusense для аналоговых, HD-TVI, AHD и CVI камер + 4 канал IP@8Мп (до 16 каналов с полным замещением аналоговых каналов) Видеовход: 8 канала, BNC(поддержка управления по коаксиальному кабелю); Аудиовход: 8 канала RCA(до 8-х каналов AoC); Видеовыход: 1 VGAдо 1080Р и 1 HDMI до 4K, 1 CVBS; Аудиовыход: 1 канал RCA; видеосжатие H.265 Pro/H.265/H.265+/H.264/H.264+; аудиосжатие G.711u.; Распознавание лиц (1 канал), обнаружение движения 2.0 (8 канала), защита периметра (4 канала); вторжения в область и пересечения линии; Разрешение записи на канал: 8 Мп@8 к/с, 3K/5 Мп@12 к/с, 8МП Lite/4 Мп@15 к/с, 3 Мп@18 к/с, 1080p/720p/WD1/4CIF/VGA/CIF@25 к/с; IP-камера: 4 канала (Макс. до 12 каналов)@8Мп (расширение до 16 каналов), до 4 Мбит/с каждый; 2 SATA для HDD до 10Тб; тревожные вход/выход 8/4; 1 RJ45 10M/ 100M / 1000M Ethernet; 2 USB; -10°C...+55°C; DC12В; 15Вт макс (без HDD); ?1.78кг (без HDD). | руб. | 32990
iDS-7216HUHI-M2/S(E) |  | 72920 | 16-х канальный гибридный HD-TVI регистратор Acusense для аналоговых, HD-TVI, AHD и CVI камер + 16 канал IP@8Мп (до 32 каналов с полным замещением аналоговых каналов) Видеовход: 16 каналов, BNC(поддержка управления по коаксиальному кабелю); Аудиовход: 16 каналов RCA(до 16-х каналов AoC); Видеовыход: 1 VGA и 1 HDMI до 1080Р, 1 CVBS; Аудиовыход: 1 канал RCA; видеосжатие H.265 Pro/H.265/H.265+/H.264/H.264+; аудиосжатие G.711u.; Обнаружение движения 2.0 (16 канала), защита периметра (4 канала); вторжения в область и пересечения линии; Разрешение записи на канал: 8 Мп@15 к/с, 5 Мп@20 к/с, 4 Мп@25 к/с, 3 Мп@18 к/с, 1080p/720p/WD1/4CIF/VGA/CIF@25 к/с; IP-камера: 16 каналов@8Мп (расширение до 32 каналов), до 4 Мбит/с каждый; 2 SATA для HDD до 10Тб; тревожные вход/выход 16/4; 1 RJ45 10M/ 100M Ethernet; 2 USB; -10°C...+55°C; DC12В; 40Вт макс (без HDD); ?2.1кг (без HDD). | руб. | 63620
СЕРИЯ DS-72/73/81xxHQHI-K
Модель | Изображение | Код поиска | Описание |  |  | Примечание
iDS-7332HQHI-M4/S |  | 23788 | 32-х канальный гибридный HD-TVI регистратор регистратор Acusense для аналоговых, HD-TVI, AHD и CVI камер + 16 канал IP@6Мп Аудиовход: 4 каналов RCA; Видеовыход: 1 VGA , 2 HDMI, 1 CVBS; Аудиовыход: 1 канал RCA; видеосжатие H.265 Pro+/H.265 Pro/H.265/H.264+/H.264 ; Входящий/исходящий поток: 200Мб/с/160Мб/с; аудиосжатие G.711u.; Разрешение записи на канал: 1080p Lite вкл.: 4 МП Lite@15 кадров в секунду; 1080p Lite/720p/WD1/4CIF/VGA/CIF@25; 1080p Lite выкл: 4 МП Lite/1080p/720p/VGA/WD1/4CIF/CIF; IP-камера: 16 канала@6Мп, до 4 Мбит/с каждый; 4 SATA для HDD до 12Тб; 2 RJ45 10M/100M/1000M Ethernet; 3 USB; -10°C...+55°C; АC100-240В; 40Вт макс (без HDD), 7кг (без HDD). | руб. | 112990
DS-8124HQHI-K8 (Снимается с производства) |  | 19823 | 24-х канальный гибридный HD-TVI регистратор для аналоговых, HD-TVI, AHD и CVI камер + 16 каналов IP@6Мп (до 40 каналов с полным замещением аналоговых каналов) Видеовход: 24 канала, BNC (поддержка управления по коаксиальному кабелю); аудиовход: 16 каналов RCA; видеовыход: 1 VGA/1 HDMI до 1080Р, 1 HDMI до 4К, 1 CVBS; аудиовыход: 2 канала RCA; Разрешение записи на канал: для TVI: 1080p Lite вкл.: 4Мп/3Мп(первые 4 канала)@15к/с, 1080p/720p@25к/с; 1080p Lite выкл.: 4Мп камера: 4Мп@15к/с, 1080p/720p/VGA/WD1/4CIF/CIF@25к/с; 3Мп камера (первые 4 канала): 3Мп/1080p/720p/VGA/WD1/4CIF/CIF@15к/с; 2Мп камера: 1080p/720p@15к/с, VGA/WD1/4CIF/CIF@25к/с, 1Мп камера: 720p/VGA/WD1/4CIF/CIF@25к/c; для AHD: 4Мп/3Мп/1080p/720p@25к/с; CVI: 1080p/720p@25к/с; для аналоговых камер: WD1@25к/с; для IP: по умолчанию 16 каналов 6Мп@25к/с; синхр. воспр. 16 каналов; 8 SATA для HDD до 8Тб; тревожные вход/выход 16/8; 2 RJ45 10M/ 100M/ 1000М Ethernet; 3 USB; -10°C...+55°C; АC100В-240В; 45Вт макс (без HDD); ≤10кг (без HDD). | руб. | 165990
iDS-9032HQHI-M8/S |  | 15911 | 32-х канальный гибридный HD-TVI регистратор для аналоговых, HD-TVI, AHD и CVI камер + 16 каналов IP@6Мп (до 48 каналов с полным замещением аналоговых каналов) с v4.0 GUI интерфейсом Видеовход: 32 канала, BNC (поддержка управления по коаксиальному кабелю); аудиовход: 16 канала RCA; видеовыход: 1 VGA/1 HDMI до 1080Р, 1 HDMI до 4К, 1 CVBS; аудиовыход: 2 канал RCA; Разрешение записи на канал: для TVI: 1080p Lite вкл.: 4Мп lite@15к/с, 1080p lite/720p lite@25к/с; 1080p Lite выкл.: 4Мп камера: 4Мп lite@15к/с, 1080p lite/720p/VGA/WD1/4CIF/CIF@25к/с; 3Мп камера (первые 4 канала): 3Мп/1080p/720p/VGA/WD1/4CIF/CIF@15к/с; 2Мп камера: 1080p/720p@15к/с, VGA/WD1/4CIF/CIF@25к/с, 1Мп камера: 720p/VGA/WD1/4CIF/CIF@25к/c; для AHD: 4Мп/3Мп/1080p/720p@25к/с; CVI: 1080p/720p@25к/с; для аналоговых камер: WD1@25к/с; для IP: по умолчанию 16 каналов (Макс. до 48 каналов) 6Мп@25к/с; синхр. воспр. 16 каналов; 8 SATA для HDD до 12Тб; тревожные вход/выход 16/8; 2 RJ45 10M/ 100M/ 1000М Ethernet; 3 USB; -10°C...+55°C; АC100В-240В; 40Вт | руб. | 179190
СЕРИЯ DS-72/73/81xxHUHI-K
Модель | Изображение | Код поиска | Описание |  |  | Примечание
DS-7332HUHI-K4 |  | 19827 | 32-х канальный гибридный HD-TVI регистратор для аналоговых, HD-TVI, AHD и CVI камер + 8 каналов IP@8Мп (до 40 каналов с полным замещением аналоговых каналов) Видеовход: 32 канала, BNC (поддержка управления по коаксиальному кабелю); аудиовход: 4 канала RCA; видеовыход: 1 VGA/1 HDMI до 1080Р, 1 HDMI до 4К, 1 CVBS; аудиовыход: 1 канал RCA. Разрешение записи на канал для TVI: 8Мп@8к/с, 5Мп@12к/с, 4Мп@15к/с, 3Мп@18к/с, 1080p/720p@25к/с; для AHD: 5Мп@20к/с, 4Мп/3Мп/1080p/720p@25к/с; для CVI: 4Мп/3Мп/1080p/720p@25к/с; для аналоговых камер: WD1@25к/с; для IP: по умолчанию 8 каналов 8Мп@25к/с; синхр. воспр. 16 каналов; 4 SATA для HDD до 8Тб; тревожные вход/выход 16/4; 2 RJ45 10M/ 100M/ 1000М Ethernet; 3 USB; -10°C...+55°C; АC100В-240В; 74Вт макс (без HDD); ≤7кг (без HDD). | руб. | 157390
iDS-7332HUHI-M4/S |  | 15912 | 32-х канальный гибридный HD-TVI регистратор для аналоговых, HD-TVI, AHD и CVI камер + 16 каналов IP@8Мп (до 48 каналов с полным замещением аналоговых каналов) с v4.0 GUI интерфейсом Видеовход: 32 канала, BNC (поддержка управления по коаксиальному кабелю); аудиовход: 4 канала RCA; видеовыход: 1 VGA/1 HDMI до 1080Р, 1 HDMI до 4К, 1 CVBS; аудиовыход: 1 канал RCA. Разрешение записи на канал для TVI: 8Мп@8к/с, 5Мп@12к/с, 4Мп@15к/с, 3Мп@18к/с, 1080p/720p@25к/с; для AHD: 5Мп@20к/с, 4Мп/3Мп/1080p/720p@25к/с; для CVI: 4Мп/3Мп/1080p/720p@25к/с; для аналоговых камер: WD1@25к/с; для IP: по умолчанию 16 каналов (Макс. до 48 каналов) 8Мп@25к/с; синхр. воспр. 16 каналов; 4 SATA для HDD до 12Тб; тревожные вход/выход 16/4; 2 RJ45 10M/ 100M/ 1000М Ethernet; 3 USB; -10°C...+55°C; АC100В-240В; 55Вт макс (без HDD); ?7кг (без HDD). | руб. | 157390
iDS-9032HUHI-M8/S |  | 15913 | 32-х канальный гибридный HD-TVI регистратор для аналоговых, HD-TVI, AHD и CVI камер + 32 каналов IP@12Мп (до 64 каналов с полным замещением аналоговых каналов) с v4.0 GUI интерфейсом Видеовход: 32 канала, BNC (поддержка управления по коаксиальному кабелю); аудиовход: 16 каналов RCA; видеовыход: 1 VGA/1 HDMI до 1080Р, 1 HDMI до 4К, 1 CVBS; аудиовыход: 2 канала RCA. Разрешение записи на канал для TVI: 8Мп@8к/с, 5Мп@12к/с, 4Мп@15к/с, 3Мп@18к/с, 1080p/720p@25к/с; для AHD: 5Мп@20к/с, 4Мп/3Мп/1080p/720p@25к/с; для CVI: 4Мп/3Мп/1080p/720p@25к/с; для аналоговых камер: WD1@25к/с; для IP: по умолчанию 32 каналов (Макс. до 64 каналов) 12Мп@25к/с; синхр. воспр. 16 каналов; 8 SATA для HDD до 12Тб; тревожные вход/выход 16/8; 2 RJ45 10M/ 100M/ 1000М Ethernet; 3 USB; -10°C...+55°C; АC100В-240В; 55Вт макс (без HDD); ?9кг (без HDD). | руб. | 223990
СЕРИЯ DS-72xxHTHI-K
Модель | Изображение | Код поиска | Описание |  |  | Примечание
iDS-7204HTHI-M1/S(C) |  | 28011 | 4-канальный видеорегистратор Hikvision Acusense Turbo HD, 4-канальный видео- и 4-канальный аудиовход через коаксиальный кабель, 8MP: 12 кадров в секунду, 4-канальная защита периметра, 12 В постоянного тока, 3 года гарантии | руб. | 29160
DS-7204HTHI-K2 (Снимается с производства) |  | 19831 | 4-х канальный гибридный HD-TVI регистратор для аналоговых/ HD-TVI, AHD и CVI камер + 8 канала IP@8Мп (до 16 каналов с полным замещением аналоговых каналов) Видеовход: 4 канала, BNC (поддержка управления по коаксиальному кабелю); аудиовход: 4 канала RCA; видеовыход: 1 VGA до 1080Р, 1 HDMI до 4К, 1 CVBS; аудиовыход: 1 канал RCA. Разрешение записи на канал для TVI: 8Мп@12к/с, 5Мп@20к/с, 3Мп@18к/с, 4Мп/1080p/720p@25к/с; для AHD: 5Мп@20к/с, 4Мп/3Мп/1080p/720p@25к/с; для CVI: 4Мп/3Мп/1080p/720p@25к/с; для аналоговых камер: WD1@25к/с; для IP: по умолчанию 8 канала 8Мп@25к/с; синхр. воспр. 4 канала; 2 SATA для HDD до 8Тб; тревожные вход/выход 4/1; 1 RJ45 10M/ 100M/ 1000М Ethernet; 2 USB; -10°C...+55°C; DC12В; 15Вт макс (без HDD); ≤1.5кг (без HDD). | руб. | 33090
iDS-7204HTHI-M2/S(C) |  | 15914 | 4-х канальный гибридный HD-TVI регистратор для аналоговых/ HD-TVI, AHD и CVI камер + 4 канала IP@8Мп (до 8 каналов с полным замещением аналоговых каналов) Видеовход: 4 канала, BNC (поддержка управления по коаксиальному кабелю); аудиовход: 4 канала RCA; видеовыход: 1 VGA до 1080Р, 1 HDMI до 4К, 1 CVBS; аудиовыход: 1 канал RCA.обнаружение движения 2.0 (4 канала), защита периметра (2 канала); вторжения в область и пересечения линии; Разрешение записи на канал для TVI: 8Мп@12к/с, 5Мп@20к/с, 3Мп@18к/с, 4Мп/1080p/720p@25к/с; для AHD: 5Мп@20к/с, 4Мп/3Мп/1080p/720p@25к/с; для CVI: 4Мп/3Мп/1080p/720p@25к/с; для аналоговых камер: WD1@25к/с; для IP:4 канала (Макс. до 8 каналов)@8Мп@25к/с; синхр. воспр. 4 канала; 2 SATA для HDD до 10Тб; тревожные вход/выход 4/1; 1 RJ45 10M/ 100M/ 1000М Ethernet; 2 USB; -10°C...+55°C; DC12В; 15Вт макс (без HDD); ?1.5кг (без HDD). | руб. | 33750
iDS-7208HTHI-M2/S(C) |  | 29064 | 8-х канальный гибридный HD-TVI регистратор Acusense для аналоговых, HD-TVI, AHD и CVI камер + 8 канал IP@8Мп (до 16 каналов с полным замещением аналоговых каналов) Видеовход: 8 канала, BNC(поддержка управления по коаксиальному кабелю); Аудиовход: 8 каналов RCA(до 8-х каналов AoC); Видеовыход: 1 VGA, 1 HDMI до 4К, 1 CVBS; Аудиовыход: 1 канал RCA; видеосжатие H.265 Pro+/H.265 Pro/H.265/H.264/H.264+; аудиосжатие G.711u.; Обнаружение движения 2.0 (8 канала), защита периметра (8 канала); вторжения в область и пересечения линии; Разрешение записи на канал: 8Мп @15&12к/с, 3К @20к/с, 5Мп @20&12к/с, 3Мп @18к/с, 4Мп/1080p/720p/VGA/WD1/4CIF/CIF@25 к/с; для IP:8 канала (Макс. до 16 каналов)@8Мп@25к/с 2 SATA для HDD до 10Тб; RJ45 10M/100M/1000M; 2 USB; -10°C...+55°C; DC12В; 15Вт макс (без HDD); ≤3.1г (без HDD). | руб. | 55270
Приёмопередатчик
Модель | Изображение | Код поиска | Описание |  |  | Примечание
DS-1H18S/E(C) |  | 46956 | Пассивный одноканальный приёмопередатчик по витой паре. 1-канальный пассивный видеобалун UTP; передача видеосигнала в режиме реального времени, а также высокое качество и стабильное видео; совместимость с HDCVI/TVI/AHD/CVBS; дальность передачи: камера без POC Макс. 250 м; камера POC Макс. 150м. | руб. | 590

## Hikvision для транспорта
Hikvision для транспорта проект
www.dssl.ru e-mail: info@dssl.ru
СОДЕРЖАНИЕ | Цены включают НДС
Гарантийный срок на все оборудование Hikvision 1 год!
G4 интелектуальная мобильная система видеонаблюдения
Наименование | Изображение | Код поиска | Описание | Розница |  | Примечание
AE-VC143T-ITS(2.1mm)(2m) |  | 11069 | TVI камера 720P c ИК подсветкой до 5м Объектив 2.1мм; встроенный микрофон; угол обзор: 125°; 0.1 Lux@F1.2; -40°C~75°C; 61*39*33мм; кабель 2м |  | Цена по запросу
AE-IFC00(cable alarm)(2.5m) |  | 11052 | Тревожная кнопка 2.5м |  | Цена по запросу
AE-MC0708-1.5 |  | 11053 | Удлинительный кабель, 1,5м |  | Цена по запросу
AE-MC0708-3 |  | 11054 | Удлинительный кабель, 3м |  | Цена по запросу
AE-MC0708-5.5 |  | 11055 | Удлинительный кабель, 5,5м |  | Цена по запросу
AE-MC0708-8 |  | 11056 | Удлинительный кабель, 8м |  | Цена по запросу
AE-MC0708-9.5 |  | 11057 | Удлинительный кабель, 9,5м |  | Цена по запросу
AE-MC0708-11 |  | 11058 | Удлинительный кабель, 1м |  | Цена по запросу
AE-MC0708-12.5 |  | 11059 | Удлинительный кабель, 12,5 м |  | Цена по запросу
AE-MC0708-17 |  | 11060 | Удлинительный кабель, 17м |  | Цена по запросу
AE-MC0708-20 |  | 11061 | Удлинительный кабель, 12м |  | Цена по запросу
IP-ВИДЕОКАМЕРЫ 640×960
Модель | Изображение | Код поиска | Описание |  |  | Примечание
DS-2XM6825G0/C-IVSM(C) |  | 71083 | IP-камера с двумя объективами, функцией подсчета людей и ИК-подсветкой до 3м 1/2.8" Progressive Scan CMOS; объектив 2мм; угол обзора по гор.:108°, по верт.:84°; цветное изображение; сжатиеH.265+/H.265/H.264+/H.264/MJPEG; двойной поток; 1920х1200@25к/c; 3D DNR;встроенные микрофон; аудиовход/выход 1/1; тревожные вход/выход 2/2;1 M12 10M/100M Ethernet; 1 RS-485; DC12В/PoE(802.3af, class 3); 7.8Вт макс; -30 °C...+60 °C; IK08; IP66;вес 0.64кг. |  | Цена по запросу
DS-2XM6825G0/C-IVS(C) |  | 71084 | IP-камера с двумя объективами, функцией подсчета людей и ИК-подсветкой до 3м 1/2.8" Progressive Scan CMOS; объектив 2мм; угол обзора по гор.:108°, по верт.:84°; цветное изображение; сжатиеH.265+/H.265/H.264+/H.264/MJPEG; двойной поток; 1920?1200@25к/c; 3D DNR;встроенные микрофон; аудиовход/выход 1/1;тревожные вход/выход 2/2; 1 RJ45 10M/100M Ethernet; 1 RS-485; DC12В/PoE(802.3af, class 3); 7.8Вт макс; -30 °C...+60 °C; IK08; IP66;вес 0.64кг. |  | Цена по запросу
DS-2XM6825G0/C-IVM/ND(C) |  | 71085 | IP-камера с двумя объективами, функцией подсчета людей и ИК-подсветкой до 3м 1/2.8" Progressive Scan CMOS; объектив 2мм; угол обзора по гор.:108°, по верт.:84°; цветное изображение; сжатиеH.265+/H.265/H.264+/H.264/MJPEG; двойной поток; 1920×1200@25к/c; 3D DNR;встроенные микрофон; тревожные вход/выход 2/2;1 M12 10M/100M Ethernet; 1 RS-485; PoE(802.3af, class 3); 7.8Вт макс; -30 °C...+60 °C; IK08; IP66;вес 0.64кг. |  | Цена по запросу
IP-ВИДЕОКАМЕРЫ 5Мп
Модель | Изображение | Код поиска | Описание |  |  | Примечание
DS-2XM6756G0-IM/ND(C)(2.0mm) |  | 71116 | 5Мп уличная компактная IP-камера с ИК-подсветкой до 30м 1/2.9" Progressive Scan CMOS; объектив 2мм; угол обзора 119.4°; механический ИК-фильтр; 0.018лк@F1.2; сжатие H.265/H.264/MJPEG; тройной поток; 3072×2048@20к/с; 120дБ WDR, 3D DNR, BLC, ROI; обнаружение движения, вторжения в область и пересечения линии; слот для microSD до 128Гб; 1 M12 10M/100M Ethernet; PoE(802.3af); 7.5Вт макс; -30 °C...+60 °C; IP67; IK10; вес 0.46кг. |  | Цена по запросу
DS-2XM6756G0-IM/ND(C)(2.8mm) |  | 71117 | 5Мп уличная компактная IP-камера с ИК-подсветкой до 30м 1/2.9" Progressive Scan CMOS; объектив 2.8мм; угол обзора 97.5°; механический ИК-фильтр; 0.018лк@F1.2; сжатие H.265/H.264/MJPEG; тройной поток; 3072×2048@20к/с; 120дБ WDR, 3D DNR, BLC, ROI; обнаружение движения, вторжения в область и пересечения линии; слот для microSD до 128Гб; 1 M12 10M/100M Ethernet; PoE(802.3af); 7.5Вт макс; -30 °C...+60 °C; IP67; IK10; вес 0.46кг. |  | Цена по запросу
DS-2XM6756G0-IM/ND(C)(4mm) |  | 71118 | 5Мп уличная компактная IP-камера с ИК-подсветкой до 30м 1/2.9" Progressive Scan CMOS; объектив 4мм; угол обзора 73°; механический ИК-фильтр; 0.018лк@F1.2; сжатие H.265/H.264/MJPEG; тройной поток; 3072×2048@20к/с; 120дБ WDR, 3D DNR, BLC, ROI; обнаружение движения, вторжения в область и пересечения линии; слот для microSD до 128Гб; 1 M12 10M/100M Ethernet; PoE(802.3af); 7.5Вт макс; -30 °C...+60 °C; IP67; IK10; вес 0.46кг. |  | Цена по запросу
DS-2XM6756G0-IM/ND(C)(6mm) |  | 71119 | 5Мп уличная компактная IP-камера с ИК-подсветкой до 30м 1/2.9" Progressive Scan CMOS; объектив 6мм; угол обзора 50.1°; механический ИК-фильтр; 0.018лк@F1.2; сжатие H.265/H.264/MJPEG; тройной поток; 3072×2048@20к/с; 120дБ WDR, 3D DNR, BLC, ROI; обнаружение движения, вторжения в область и пересечения линии; слот для microSD до 128Гб; 1 M12 10M/100M Ethernet; PoE(802.3af); 7.5Вт макс; -30 °C...+60 °C; IP67; IK10; вес 0.46кг. |  | Цена по запросу
DS-2XM6756G0-IM/ND(C)(8mm) |  | 71120 | 5Мп уличная компактная IP-камера с ИК-подсветкой до 30м 1/2.9" Progressive Scan CMOS; объектив 8мм; угол обзора 36.4°; механический ИК-фильтр; 0.018лк@F1.2; сжатие H.265/H.264/MJPEG; тройной поток; 3072×2048@20к/с; 120дБ WDR, 3D DNR, BLC, ROI; обнаружение движения, вторжения в область и пересечения линии; слот для microSD до 128Гб; 1 M12 10M/100M Ethernet; PoE(802.3af); 7.5Вт макс; -30 °C...+60 °C; IP67; IK10; вес 0.46кг. |  | Цена по запросу
DS-2XM6756G0-IDM(C)(2.0mm) |  | 71121 | 5Мп уличная компактная IP-камера с ИК-подсветкой до 30м 1/2.9" Progressive Scan CMOS; объектив 2мм; угол обзора 119.4°; механический ИК-фильтр; 0.018лк@F1.2; сжатие H.265/H.264/MJPEG; тройной поток; 3072×2048@20к/с; 120дБ WDR, 3D DNR, BLC, ROI; обнаружение движения, вторжения в область и пересечения линии; слот для microSD до 128Гб; 1 M12 10M/100M Ethernet; DC24B(поддержка 8-36 В); 7.5Вт макс; -30 °C...+60 °C; IP67; IK10; вес 0.46кг. |  | Цена по запросу
DS-2XM6756G0-IDM(C)(2.8mm) |  | 71122 | 5Мп уличная компактная IP-камера с ИК-подсветкой до 30м 1/2.9" Progressive Scan CMOS; объектив 2.8мм; угол обзора 97.5°; механический ИК-фильтр; 0.018лк@F1.2; сжатие H.265/H.264/MJPEG; тройной поток; 3072×2048@20к/с; 120дБ WDR, 3D DNR, BLC, ROI; обнаружение движения, вторжения в область и пересечения линии; слот для microSD до 128Гб; 1 M12 10M/100M Ethernet; DC24B(поддержка 8-36 В); 7.5Вт макс; -30 °C...+60 °C; IP67; IK10; вес 0.46кг. |  | Цена по запросу
DS-2XM6756G0-IDM(C)(4mm) |  | 71123 | 5Мп уличная компактная IP-камера с ИК-подсветкой до 30м 1/2.9" Progressive Scan CMOS; объектив 4мм; угол обзора 73°; механический ИК-фильтр; 0.018лк@F1.2; сжатие H.265/H.264/MJPEG; тройной поток; 3072×2048@20к/с; 120дБ WDR, 3D DNR, BLC, ROI; обнаружение движения, вторжения в область и пересечения линии; слот для microSD до 128Гб; 1 M12 10M/100M Ethernet; DC24B(поддержка 8-36 В); 7.5Вт макс; -30 °C...+60 °C; IP67; IK10; вес 0.46кг. |  | Цена по запросу
DS-2XM6756G0-IDM(C)(6mm) |  | 71124 | 5Мп уличная компактная IP-камера с ИК-подсветкой до 30м 1/2.9" Progressive Scan CMOS; объектив 6мм; угол обзора 50.1°; механический ИК-фильтр; 0.018лк@F1.2; сжатие H.265/H.264/MJPEG; тройной поток; 3072×2048@20к/с; 120дБ WDR, 3D DNR, BLC, ROI; обнаружение движения, вторжения в область и пересечения линии; слот для microSD до 128Гб; 1 M12 10M/100M Ethernet; DC24B(поддержка 8-36 В)); 7.5Вт макс; -30 °C...+60 °C; IP67; IK10; вес 0.46кг. |  | Цена по запросу
DS-2XM6756G0-IDM(C)(8mm) |  | 71125 | 5Мп уличная компактная IP-камера с ИК-подсветкой до 30м 1/2.9" Progressive Scan CMOS; объектив 8мм; угол обзора 36.4°; механический ИК-фильтр; 0.018лк@F1.2; сжатие H.265/H.264/MJPEG; тройной поток; 3072×2048@20к/с; 120дБ WDR, 3D DNR, BLC, ROI; обнаружение движения, вторжения в область и пересечения линии; слот для microSD до 128Гб; 1 M12 10M/100M Ethernet; DC24B(поддержка 8-36 В); 7.5Вт макс; -30 °C...+60 °C; IP67; IK10; вес 0.46кг. |  | Цена по запросу
DS-2XM6756G0-IS/ND(C)(2.0mm) |  | 71126 | 5Мп уличная компактная IP-камера с ИК-подсветкой до 30м 1/2.9" Progressive Scan CMOS; объектив 2мм; угол обзора 119.4°; механический ИК-фильтр; 0.018лк@F1.2; сжатие H.265/H.264/MJPEG; тройной поток; 3072×2048@20к/с; 120дБ WDR, 3D DNR, BLC, ROI; обнаружение движения, вторжения в область и пересечения линии; слот для microSD до 128Гб; аудио вход/выход: 1/1; 1 RJ45 10M/100M Ethernet; PoE(802.3af); 7.5Вт макс; -30 °C...+60 °C; IP67; IK10; вес 0.58кг. |  | Цена по запросу
DS-2XM6756G0-IS/ND(C)(2.8mm) |  | 71127 | 5Мп уличная компактная IP-камера с ИК-подсветкой до 30м 1/2.9" Progressive Scan CMOS; объектив 2.8мм; угол обзора 97.5°; механический ИК-фильтр; 0.018лк@F1.2; сжатие H.265/H.264/MJPEG; тройной поток; 3072×2048@20к/с; 120дБ WDR, 3D DNR, BLC, ROI; обнаружение движения, вторжения в область и пересечения линии; слот для microSD до 128Гб; аудио вход/выход: 1/1; 1 RJ45 10M/100M Ethernet; PoE(802.3af); 7.5Вт макс; -30 °C...+60 °C; IP67; IK10; вес 0.46кг. |  | Цена по запросу
DS-2XM6756G0-IS/ND(C)(4mm) |  | 71128 | 5Мп уличная компактная IP-камера с ИК-подсветкой до 30м 1/2.9" Progressive Scan CMOS; объектив 4мм; угол обзора 73°; механический ИК-фильтр; 0.018лк@F1.2; сжатие H.265/H.264/MJPEG; тройной поток; 3072×2048@20к/с; 120дБ WDR, 3D DNR, BLC, ROI; обнаружение движения, вторжения в область и пересечения линии; слот для microSD до 128Гб; аудио вход/выход: 1/1; 1 RJ45 10M/100M Ethernet; PoE(802.3af); 7.5Вт макс; -30 °C...+60 °C; IP67; IK10; вес 0.46кг. |  | Цена по запросу
DS-2XM6756G0-IS/ND(C)(6mm) |  | 71129 | 5Мп уличная компактная IP-камера с ИК-подсветкой до 30м 1/2.9" Progressive Scan CMOS; объектив 6мм; угол обзора 50.1°; механический ИК-фильтр; 0.018лк@F1.2; сжатие H.265/H.264/MJPEG; тройной поток; 3072×2048@20к/с; 120дБ WDR, 3D DNR, BLC, ROI; обнаружение движения, вторжения в область и пересечения линии; слот для microSD до 128Гб; аудио вход/выход: 1/1; 1 RJ45 10M/100M Ethernet; PoE(802.3af); 7.5Вт макс; -30 °C...+60 °C; IP67; IK10; вес 0.46кг. |  | Цена по запросу
DS-2XM6756G0-IS/ND(C)(8mm) |  | 71130 | 5Мп уличная компактная IP-камера с ИК-подсветкой до 30м 1/2.9" Progressive Scan CMOS; объектив 8мм; угол обзора 36.4°; механический ИК-фильтр; 0.018лк@F1.2; сжатие H.265/H.264/MJPEG; тройной поток; 3072×2048@20к/с; 120дБ WDR, 3D DNR, BLC, ROI; обнаружение движения, вторжения в область и пересечения линии; слот для microSD до 128Гб; аудио вход/выход: 1/1; 1 RJ45 10M/100M Ethernet; PoE(802.3af); 7.5Вт макс; -30 °C...+60 °C; IP67; IK10; вес 0.46кг. |  | Цена по запросу
DS-2XM6756G0-IDS(C)(2.0mm) |  | 71131 | 5Мп уличная компактная IP-камера с ИК-подсветкой до 30м 1/2.9" Progressive Scan CMOS; объектив 2мм; угол обзора 119.4°; механический ИК-фильтр; 0.018лк@F1.2; сжатие H.265/H.264/MJPEG; тройной поток; 3072×2048@20к/с; 120дБ WDR, 3D DNR, BLC, ROI; обнаружение движения, вторжения в область и пересечения линии; слот для microSD до 128Гб; аудио вход/выход: 1/1; 1 RJ45 10M/100M Ethernet; DC24B(поддержка 8-36 В); 7.5Вт макс; -30 °C...+60 °C; IP67; IK10; вес 0.46кг. |  | Цена по запросу
DS-2XM6756G0-IDS(C)(2.8mm) |  | 71132 | 5Мп уличная компактная IP-камера с ИК-подсветкой до 30м 1/2.9" Progressive Scan CMOS; объектив 2.8мм; угол обзора 97.5°; механический ИК-фильтр; 0.018лк@F1.2; сжатие H.265/H.264/MJPEG; тройной поток; 3072×2048@20к/с; 120дБ WDR, 3D DNR, BLC, ROI; обнаружение движения, вторжения в область и пересечения линии; слот для microSD до 128Гб; аудио вход/выход: 1/1; 1 RJ45 10M/100M Ethernet; DC24B(поддержка 8-36 В); 7.5Вт макс; -30 °C...+60 °C; IP67; IK10; вес 0.46кг. |  | Цена по запросу
DS-2XM6756G0-IDS(C)(4mm) |  | 71133 | 5Мп уличная компактная IP-камера с ИК-подсветкой до 30м 1/2.9" Progressive Scan CMOS; объектив 4мм; угол обзора 73°; механический ИК-фильтр; 0.018лк@F1.2; сжатие H.265/H.264/MJPEG; тройной поток; 3072×2048@20к/с; 120дБ WDR, 3D DNR, BLC, ROI; обнаружение движения, вторжения в область и пересечения линии; слот для microSD до 128Гб; аудио вход/выход: 1/1; 1 RJ45 10M/100M Ethernet;DC24B(поддержка 8-36 В); 7.5Вт макс; -30 °C...+60 °C; IP67; IK10; вес 0.46кг. |  | Цена по запросу
DS-2XM6756G0-IDS(C)(6mm) |  | 71134 | 5Мп уличная компактная IP-камера с ИК-подсветкой до 30м 1/2.9" Progressive Scan CMOS; объектив 6мм; угол обзора 50.1°; механический ИК-фильтр; 0.018лк@F1.2; сжатие H.265/H.264/MJPEG; тройной поток; 3072×2048@20к/с; 120дБ WDR, 3D DNR, BLC, ROI; обнаружение движения, вторжения в область и пересечения линии; слот для microSD до 128Гб; аудио вход/выход: 1/1; 1 RJ45 10M/100M Ethernet;DC24B(поддержка 8-36 В); 7.5Вт макс; -30 °C...+60 °C; IP67; IK10; вес 0.46кг. |  | Цена по запросу
DS-2XM6756G0-IDS(C)(8mm) |  | 71135 | 5Мп уличная компактная IP-камера с ИК-подсветкой до 30м 1/2.9" Progressive Scan CMOS; объектив 8мм; угол обзора 36.4°; механический ИК-фильтр; 0.018лк@F1.2; сжатие H.265/H.264/MJPEG; тройной поток; 3072×2048@20к/с; 120дБ WDR, 3D DNR, BLC, ROI; обнаружение движения, вторжения в область и пересечения линии; слот для microSD до 128Гб; аудио вход/выход: 1/1; 1 RJ45 10M/100M Ethernet; DC24B(поддержка 8-36 В); 7.5Вт макс; -30 °C...+60 °C; IP67; IK10; вес 0.46кг. |  | Цена по запросу
IP-ВИДЕОКАМЕРЫ 6Мп
Модель | Изображение | Код поиска | Описание |  |  | Примечание
DS-2XM6365G0-IVS(1.27mm)(C) |  | 10999 | 6Мп уличная компактная IP-камера с ИК-подсветкой до 15м 1/1.8" Progressive Scan CMOS; объектив 1.27мм; угол обзора 360°; механический ИК-фильтр; 0.01лк@F1.2; сжатие H.265+/H.265/H.264+/H.264/MJPEG; тройной поток; 3072×2048@25к/с; WDR 120дБ, 3D DNR, BLC, HLC, антитуман;Обнаружение пересечения линии, обнаружение вторжения, обнаружение входа в зону, обнаружение выхода из зоны, обнаружение необслуживаемого багажа, обнаружение удаления объекта; слот для microSD до 256Гб;аудиовход/выход 1/1; тревожные вход/выход 1/1; 1 RJ45 10M/100M/1000M Ethernet; DC24В± 25%/PoE(802.3af); 12Вт макс; -30 °C...+60 °C; IP66; IK10; вес 600г. |  | Цена по запросу
DS-2XM6365G0-IVM(1.27mm)(C) |  | 11000 | 6Мп уличная компактная IP-камера с ИК-подсветкой до 15м 1/1.8" Progressive Scan CMOS; объектив 1.27мм; угол обзора 360°; механический ИК-фильтр; 0.01лк@F1.2; сжатие H.265+/H.265/H.264+/H.264/MJPEG; тройной поток; 3072×2048@25к/с; WDR 120дБ, 3D DNR, BLC, HLC, антитуман;Обнаружение пересечения линии, обнаружение вторжения, обнаружение входа в зону, обнаружение выхода из зоны, обнаружение необслуживаемого багажа, обнаружение удаления объекта; слот для microSD до 256Гб; 1 M12 10M/100M Ethernet; DC24В± 25%/PoE(802.3af); 12Вт макс; -30 °C...+60 °C; IP66; IK10; вес 600г. |  | Цена по запросу
DS-2XM6365G0-IVM/ND(1.27mm)(C) |  | 11001 | 6Мп уличная компактная IP-камера с ИК-подсветкой до 15м 1/1.8" Progressive Scan CMOS; объектив 1.27мм; угол обзора 360°; механический ИК-фильтр; 0.01лк@F1.2; сжатие H.265+/H.265/H.264+/H.264/MJPEG; тройной поток; 3072×2048@25к/с; WDR 120дБ, 3D DNR, BLC, HLC, антитуман;Обнаружение пересечения линии, обнаружение вторжения, обнаружение входа в зону, обнаружение выхода из зоны, обнаружение необслуживаемого багажа, обнаружение удаления объекта; слот для microSD до 256Гб; 1 M12 10M/100M Ethernet; PoE(802.3af);12Вт макс; -30 °C...+60 °C; IP66; IK10; вес 600г. |  | Цена по запросу
IP-ВИДЕОКАМЕРЫ 12Мп
Модель | Изображение | Код поиска | Описание |  |  | Примечание
DS-2XM63C5G0-IVM/ND(2mm)(C) |  | 11004 | 12Мп уличная компактная IP-камера с ИК-подсветкой до 15м 1/1.7" Progressive Scan CMOS; объектив 2мм; угол обзора 360°; механический ИК-фильтр; 0.015лк@F1.2; сжатие H.265+/H.265/H.264+/H.264/MJPEG; тройной поток; 4000×3000@20к/с; WDR 120дБ, 3D DNR, BLC, HLC, антитуман;Обнаружение пересечения линии, обнаружение вторжения, обнаружение входа в зону, обнаружение выхода из зоны, обнаружение необслуживаемого багажа, обнаружение удаления объекта; слот для microSD до 256Гб; 1 M12 10M/100M Ethernet; PoE(802.3af); 12Вт макс; -30 °C...+60 °C; IP66; IK10; вес 600г. |  | Цена по запросу
HD-TVI ВИДЕОКАМЕРЫ 1Мп
Модель | Изображение | Код поиска | Описание |  |  | Примечание
AE-VC122T-ITS (2.1mm) |  | 39165 | 1Мп компактная HD-TVI камера с ИК-подсветкой до 30м 1Мп Progressive Scan CMOS; объектив 2.1мм; угол обзора 121.6°; электронный ИК-фильтр; 0.1 Лк@F1.2; встроенный микрофон, 1 аудиовыход; 1 авиационный HD-TVI выход; DC6В-16В; 3.5Вт макс; -40 °C...+75°C; 0.4кг. |  | Цена по запросу
AE-VC122T-ITS (2.8mm) |  | 39166 | 1Мп компактная HD-TVI камера с ИК-подсветкой до 30м 1Мп Progressive Scan CMOS; объектив 2.8мм; угол обзора 92°; электронный ИК-фильтр; 0.1 Лк@F1.2; встроенный микрофон, 1 аудиовыход; 1 авиационный HD-TVI выход; DC6В-16В; 3.5Вт макс; -40 °C...+75°C; 0.4кг. |  | Цена по запросу
AE-VC122T-ITS (3.6mm) |  | 39167 | 1Мп компактная HD-TVI камера с ИК-подсветкой до 30м 1Мп Progressive Scan CMOS; объектив 3.6мм; угол обзора 70.9°; электронный ИК-фильтр; 0.1 Лк@F1.2; встроенный микрофон, 1 аудиовыход; 1 авиационный HD-TVI выход; DC6В-16В; 3.5Вт макс; -40 °C...+75°C; 0.4кг. |  | Цена по запросу
AE-VC153T-IT(2.1mm)(mirror) |  | 11071 | 1Мп уличная HD-TVI камера с ИК-подсветкой до 15м 1Мп Progressive Scan CMOS; объектив 2.1мм; угол обзора 98°; электронный ИК-фильтр; 0.1 Лк@F1.2; 1 видеовыход; 1 авиационный HD-TVI выход; DC9В-16В; 2.5Вт макс; IP68; -40 °C...+75°C; 0.195кг. |  | Цена по запросу
AE-VC112T-ITS (2.1mm) |  | 39169 | 1Мп компактная HD-TVI камера с ИК-подсветкой до 3м 1Мп Progressive Scan CMOS; объектив 2.1мм; угол обзора 121.6°; электронный ИК-фильтр; 0.1 Лк@F1.2; встроенный микрофон, 1 аудиовыход; 1 авиационный HD-TVI выход; DC6В-16В; 2.5Вт макс; -30 °C...+65°C; 0.4кг. |  | Цена по запросу
AE-VC112T-ITS (2.8mm) |  | 39168 | 1Мп компактная HD-TVI камера с ИК-подсветкой до 3м 1Мп Progressive Scan CMOS; объектив 2.8мм; угол обзора 92°; электронный ИК-фильтр; 0.1 Лк@F1.2; встроенный микрофон, 1 аудиовыход; 1 авиационный HD-TVI выход; DC6В-16В; 2.5Вт макс; -30 °C...+65°C; 0.4кг. |  | Цена по запросу
AE-VC124T-IT(2.1mm) |  | 11072 | 1Мп уличная HD-TVI камера с ИК-подсветкой до 10м 1Мп Progressive Scan CMOS; объектив 2.1мм; угол обзора 117°; электронный ИК-фильтр; 0.1 Лк@F1.2; 1 видеовыход; 1 авиационный HD-TVI выход; DC9В-16В; 2.5Вт макс; IP68; IK10; -40 °C...+75°C; 0.22кг. |  | Цена по запросу
HD-TVI ВИДЕОКАМЕРЫ 2Мп
Модель | Изображение | Код поиска | Описание |  |  | Примечание
AE-VC211T-IRS (2.8mm) |  | 12293 | 2Мп компактная HD-TVI камера с ИК-подсветкой до 15м 2мп Progressive Scan CMOS; объектив 2.8мм; угол обзора 100°; механический ИК-фильтр; 0.1 Лк@F1.2; OSD-меню; встроенный микрофон, 1 аудиовыход; 1 авиационный HD-TVI выход; DC9В-16В; 4Вт макс; -40 °C...+75°C; 0.3кг |  | Цена по запросу
AE-VC211T-IRS (3.6mm) |  | 12294 | 2Мп компактная HD-TVI камера с ИК-подсветкой до 15м 2мп Progressive Scan CMOS; объектив 3.6мм; угол обзора 82°; механический ИК-фильтр; 0.1 Лк@F1.2; OSD-меню; встроенный микрофон, 1 аудиовыход; 1 авиационный HD-TVI выход; DC9В-16В; 4Вт макс; -40 °C...+75°C; 0.3кг |  | Цена по запросу
AE-VC211T-IRS (6mm) |  | 12295 | 1Мп компактная HD-TVI камера с ИК-подсветкой до 10-20м 1/3" Progressive Scan CMOS; объектив 6мм; угол обзора 54°; механический ИК-фильтр; 0.1 Лк@F1.2; OSD-меню; встроенный микрофон, 1 аудиовыход; 1 авиационный HD-TVI выход; DC12В; 4Вт макс; -40 °C...+60°C; IK07; 0.3кг. |  | Цена по запросу
AE-VC224T-IT(2.8mm)(Mirror) |  | 71138 | 2Мп уличная HD-TVI камера с ИК-подсветкой до 10м 2Мп Progressive Scan CMOS; объектив 2.1мм; угол обзора 96°; электронный ИК-фильтр; 0.1 Лк@F1.2; 1 видеовыход; 1 авиационный HD-TVI выход; DC9В-16В; 2.5Вт макс; IP68; IK10; -40 °C...+75°C; 0.22кг. |  | Цена по запросу
AE-VC253T-IT(2.1mm)(Mirror) |  | 57596 | 2Мп уличная HD-TVI камера с ИК-подсветкой до 15м 2Мп Progressive Scan CMOS; объектив 2.1мм; электронный ИК-фильтр; 0.1 Лк@F1.2; 1 видеовыход; 1 авиационный HD-TVI выход; DC9В-16В; 2.5Вт макс; IP68; -40 °C...+75°C; 0.2кг. |  | Цена по запросу
AE-VC253T-IT(2.8mm)(Mirror) |  | 57597 | 2Мп уличная HD-TVI камера с ИК-подсветкой до 15м 2Мп Progressive Scan CMOS; объектив 2.8мм; электронный ИК-фильтр; 0.1 Лк@F1.2; 1 видеовыход; 1 авиационный HD-TVI выход; DC9В-16В; 2.5Вт макс; IP68; -40 °C...+75°C; 0.2кг. |  | Цена по запросу
AE-VC222T-IT(2.1mm) |  | 57598 | 2Мп уличная компактная HD-TVI камера с ИК-подсветкой до 15м 2Мп Progressive Scan CMOS; объектив 2.1мм; угол обзора 117°; электронный ИК-фильтр; 0.1 Лк@F1.2; 1 авиационный HD-TVI выход; DC9В-16В; 2.5Вт макс; -40 °C...+75°C; IP68; 0.2кг. |  | Цена по запросу
AE-VC222T-IT(2.8mm) |  | 57599 | 2Мп уличная компактная HD-TVI камера с ИК-подсветкой до 15м 2Мп Progressive Scan CMOS; объектив 2.1мм; угол обзора 96°; электронный ИК-фильтр; 0.1 Лк@F1.2; 1 авиационный HD-TVI выход; DC9В-16В; 2.5Вт макс; -40 °C...+75°C; IP68; 0.2кг. |  | Цена по запросу
AE-VC222T-ITS(2.1mm) |  | 57600 | 2Мп компактная HD-TVI камера с ИК-подсветкой до 10м 2Мп Progressive Scan CMOS; объектив 2.1мм; угол обзора 117°; электронный ИК-фильтр; 0.1 Лк@F1.2; встроенный микрофон, 1 аудиовыход; 1 авиационный HD-TVI выход; DC9В-16В; 2.2Вт макс; -40 °C...+75°C; 0.2кг |  | Цена по запросу
AE-VC222T-ITS(2.8mm) |  | 57601 | 2Мп компактная HD-TVI камера с ИК-подсветкой до 10м 2Мп Progressive Scan CMOS; объектив 2.8мм; угол обзора 92°; электронный ИК-фильтр; 0.1 Лк@F1.2; встроенный микрофон, 1 аудиовыход; 1 авиационный HD-TVI выход; DC9В-16В; 2.2Вт макс; -40 °C...+75°C; 0.2к |  | Цена по запросу
AE-VC224T-IT(2.1mm) |  | 71136 | 2Мп уличная HD-TVI камера с ИК-подсветкой до 10м 2Мп Progressive Scan CMOS; объектив 2.1мм; угол обзора 117°; электронный ИК-фильтр; 0.1 Лк@F1.2; 1 видеовыход; 1 авиационный HD-TVI выход; DC9В-16В; 2.5Вт макс; IP68; IK10; -40 °C...+75°C; 0.22кг. |  | Цена по запросу
AE-VC224T-IT(2.8mm) |  | 71137 | 2Мп уличная HD-TVI камера с ИК-подсветкой до 10м 2Мп Progressive Scan CMOS; объектив 2.1мм; угол обзора 96°; электронный ИК-фильтр; 0.1 Лк@F1.2; 1 видеовыход; 1 авиационный HD-TVI выход; DC9В-16В; 2.5Вт макс; IP68; IK10; -40 °C...+75°C; 0.22кг. |  | Цена по запросу
АНАЛОГОВЫЕ ВИДЕОКАМЕРЫ 480ТВЛ
Модель | Изображение | Код поиска | Описание |  |  | Примечание
AE-VC031P |  | 25405 | 480ТВЛ уличная компактная аналоговая fisheye камера 1/4" Progressive Scan CMOS; fisheye объектив 1.15мм; угол обзора 120°; механический ИК-фильтр; 0.1 Лк@F1.4; авиационный 1Vp-p композитный видеовыход (75 Ом/BNC); DC6В-16В; 0.5Вт макс; -30 °C...+70°C; IP68; 0.05кг. |  | Цена по запросу
AE-VC041P |  | 25406 | 480ТВЛ уличная компактная аналоговая fisheye камера 1/4" Progressive Scan CMOS; fisheye объектив 1.15мм; угол обзора 120°; механический ИК-фильтр; 0.1 Лк@F1.4; авиационный 1Vp-p композитный видеовыход (75 Ом/BNC); DC6В-16В; 0.5Вт макс; -30 °C...+70°C; IP68; 0.05кг. |  | Цена по запросу
АНАЛОГОВЫЕ ВИДЕОКАМЕРЫ 700ТВЛ
Модель | Изображение | Код поиска | Описание |  |  | Примечание
AE-VC011P-IRS (2.8mm) |  | 12296 | 700ТВЛ компактная аналоговая камера с ИК-подсветкой до 20м 1/3” DIS; объектив 2.8мм; угол обзора 92.5°; механический ИК-фильтр; 0.1 Лк@F1.2; встроенный микрофон, 1 аудиовыход; авиационный 1Vp-p композитный видеовыход (75 Ом/BNC); DC12В; 4Вт макс; -40 °C...+60°C; IP65; IK07; 0.3кг. |  | Цена по запросу
AE-VC011P-IRS (3.6mm) |  | 12297 | 700ТВЛ компактная аналоговая камера с ИК-подсветкой до 20м 1/3” DIS; объектив 3.6мм; угол обзора 74.5°; механический ИК-фильтр; 0.1 Лк@F1.2; встроенный микрофон, 1 аудиовыход; авиационный 1Vp-p композитный видеовыход (75 Ом/BNC); DC12В; 4Вт макс; -40 °C...+60°C; IP65; IK07; 0.3кг. |  | Цена по запросу
AE-VC011P-IRS (6mm) |  | 12298 | 700ТВЛ компактная аналоговая камера с ИК-подсветкой до 20м 1/3” DIS; объектив 6мм; угол обзора 49°; механический ИК-фильтр; 0.1 Лк@F1.2; встроенный микрофон, 1 аудиовыход; авиационный 1Vp-p композитный видеовыход (75 Ом/BNC); DC12В; 4Вт макс; -40 °C...+60°C; IP65; IK07; 0.3кг. |  | Цена по запросу
АНАЛОГОВЫЕ ВИДЕОКАМЕРЫ 720ТВЛ
Модель | Изображение | Код поиска | Описание |  |  | Примечание
AE-VC012P-ITS (2.1mm) |  | 12299 | 720ТВЛ компактная аналоговая камера с ИК-подсветкой до 3м 1/4" Progressive Scan CMOS; объектив 2.1мм; угол обзора 127°; электронный ИК-фильтр; 0.1 Лк@F1.2; встроенный микрофон, 1 аудиовыход; авиационный 1Vp-p композитный видеовыход (75 Ом/BNC); DC6В-16В; 2.5Вт макс; -30 °C...+65°C; IP4X; 0.4кг. |  | Цена по запросу
AE-VC012P-ITS (2.8mm) |  | 12300 | 720ТВЛ компактная аналоговая камера с ИК-подсветкой до 3м 1/4" Progressive Scan CMOS; объектив 2.8мм; угол обзора 80°; электронный ИК-фильтр; 0.1 Лк@F1.2; встроенный микрофон, 1 аудиовыход; авиационный 1Vp-p композитный видеовыход (75 Ом/BNC); DC6В-16В; 2.5Вт макс; -30 °C...+65°C; IP4X; 0.4кг. |  | Цена по запросу
AE-VC022P-IT (2.1mm) |  | 33873 | 720ТВЛ уличная компактная аналоговая камера с ИК-подсветкой до 30м 1Мп Progressive Scan CMOS; объектив 2.1мм; электронный ИК-фильтр; 0.1 Лк@F1.2; авиационный 1Vp-p композитный видеовыход (75 Ом/BNC); DC6В-16В; 3.5Вт макс; -40 °C...+75°C; IP68; 0.4кг. |  | Цена по запросу
AE-VC022P-IT (2.8mm) |  | 25407 | 720ТВЛ уличная компактная аналоговая камера с ИК-подсветкой до 30м 1Мп Progressive Scan CMOS; объектив 2.8мм; угол обзора 92°; электронный ИК-фильтр; 0.1 Лк@F1.2; авиационный 1Vp-p композитный видеовыход (75 Ом/BNC); DC6В-16В; 3.5Вт макс; -40 °C...+75°C; IP68; 0.4кг. |  | Цена по запросу
AE-VC022P-IT (3.6mm) |  | 25408 | 720ТВЛ уличная компактная аналоговая камера с ИК-подсветкой до 30м 1Мп Progressive Scan CMOS; объектив 3.6мм; угол обзора 71°; электронный ИК-фильтр; 0.1 Лк@F1.2; авиационный 1Vp-p композитный видеовыход (75 Ом/BNC); DC6В-16В; 3.5Вт макс; -40 °C...+75°C; IP68; 0.4кг. |  | Цена по запросу
AE-VC022P-ITS (2.1mm) |  | 25409 | 720ТВЛ компактная аналоговая камера с ИК-подсветкой до 30м 1Мп Progressive Scan CMOS; объектив 2.1мм; угол обзора 121°; электронный ИК-фильтр; 0.1 Лк@F1.2; встроенный микрофон, 1 аудиовыход; авиационный 1Vp-p композитный видеовыход (75 Ом/BNC); DC6В-16В; 3.5Вт макс; -40 °C...+75°C; 0.4кг. |  | Цена по запросу
AE-VC022P-ITS (2.8mm) |  | 25410 | 720ТВЛ компактная аналоговая камера с ИК-подсветкой до 30м 1Мп Progressive Scan CMOS; объектив 2.8мм; угол обзора 92°; электронный ИК-фильтр; 0.1 Лк@F1.2; встроенный микрофон, 1 аудиовыход; авиационный 1Vp-p композитный видеовыход (75 Ом/BNC); DC6В-16В; 3.5Вт макс; -40 °C...+75°C; 0.4кг. |  | Цена по запросу
AE-VC022P-ITS (3.6mm) |  | 25411 | 720ТВЛ компактная аналоговая камера с ИК-подсветкой до 30м 1Мп Progressive Scan CMOS; объектив 3.6мм; угол обзора 71°; электронный ИК-фильтр; 0.1 Лк@F1.2; встроенный микрофон, 1 аудиовыход; авиационный 1Vp-p композитный видеовыход (75 Ом/BNC); DC6В-16В; 3.5Вт макс; -40 °C...+75°C; 0.4кг. |  | Цена по запросу
AE-VC061P-ITS (2.1mm) |  | 12305 | 720ТВЛ компактная аналоговая камера с ИК-подсветкой до 3м 1/4" Progressive Scan CMOS; 2 объектива 2.1мм; угол обзора 127°; электронный ИК-фильтр; 0.1 Лк@F1.2; встроенный микрофон, 2 аудиовыхода; 2 авиационных 1Vp-p композитных видеовыхода (75 Ом/BNC); DC6В-16В; 4Вт макс; -30 °C...+65°C; IP4X; 0.4кг. |  | Цена по запросу
NVR
Модель | Изображение | Код поиска | Описание |  |  | Примечание
DS-MP7608HN/GLF(1T) |  | 27483 | 8-ми канальный IP-видеорегистратор с GPS и 4G модулями (1ТБ HDD в комплекте) Видеовход: 8 каналов; аудиовход: 1 канал; видеовыход: 1 VGA до 1080р, 1 CVBS до 704×576; аудиовыход: 1 канала; видеосжатие H.264/H.265; аудиосжатие G.722. Разрешение записи до 2Мп; Синхр.воспр. 4 канала@2Мп; 2 SATA для 2.5” HDD до 2ТБ (1ТБ HDD в комплекте); 1 слота для SIM-карты; тревожные вход/выход 4/2; 8 RJ45 10M/100M/1000M PoE-интерфейса; 2 RJ-45 10M/100M Ethernet; 2 USB; 1 RS-232, 1 RS-422; -30°C...+55°C; DC9-32В; 20Вт макс (без HDD), ≤3.66кг (без HDD). |  | Цена по запросу
DS-MP7608HN/GLF/WI(1T) |  | 27484 | 8-ми канальный IP-видеорегистратор с GPS и 4G модулями и 2.4ГГц Wi-Fi модулями (1ТБ HDD в комплекте) Видеовход: 8 каналов; аудиовход: 1 канал; видеовыход: 1 VGA до 1080р, 1 CVBS до 704×576; аудиовыход: 1 канала; видеосжатие H.264/H.265; аудиосжатие G.722. Разрешение записи до 2Мп; Синхр.воспр. 4 канала@2Мп; 2 SATA для 2.5” HDD до 2ТБ (1ТБ HDD в комплекте); 1 слота для SIM-карты; тревожные вход/выход 4/2; 8 RJ45 10M/100M/1000M PoE-интерфейса; 2 RJ-45 10M/100M Ethernet; 2 USB; 1 RS-232, 1 RS-422; -30°C...+55°C; DC9-32В; 20Вт макс (без HDD), ≤3.66кг (без HDD). |  | Цена по запросу
DS-MP7608HN/GLF/WI58(1T) |  | 27485 | 8-ми канальный IP-видеорегистратор с GPS и 4G модулями и 5.8ГГц Wi-Fi модулями (1ТБ HDD в комплекте) Видеовход: 8 каналов; аудиовход: 1 канал; видеовыход: 1 VGA до 1080р, 1 CVBS до 704×576; аудиовыход: 1 канала; видеосжатие H.264/H.265; аудиосжатие G.722. Разрешение записи до 2Мп; Синхр.воспр. 4 канала@2Мп; 2 SATA для 2.5” HDD до 2ТБ (1ТБ HDD в комплекте); 1 слота для SIM-карты; тревожные вход/выход 4/2; 8 RJ45 10M/100M/1000M PoE-интерфейса; 2 RJ-45 10M/100M Ethernet; 2 USB; 1 RS-232, 1 RS-422; -30°C...+55°C; DC9-32В; 20Вт макс (без HDD), ≤3.66кг (без HDD). |  | Цена по запросу
XVR: ГИБРИДНЫЙ АВТОМОБИЛЬНЫЙ РЕГИСТРАТОР
Модель | Изображение | Код поиска | Описание |  |  | Примечание
DS-MP7608H |  | 52869 | 8-ми канальный аналоговый видеорегистратор с GPS модулем Видеовход: 8 каналов; видеовыход: 1 VGA до 1080р, 1 CVBS до 704×576; видеосжатие H.264, H.n265; аудиосжатие G.711, G722.1 (двустороннее аудио). Разрешение записи: HD-TVI до 1080р; 2 SATA для 2.5" HDD до 2ТБ; слот для SD до 256Гб; слот для SIM-карты; тревожные вход/выход 4/2; 4 сигнальных входа; 1 RJ-45 10M/100M/1000M Ethernet; 2 USB; 2 RS-232, 1 RS-422; -10°C...+60°C; DC9-32В; 20Вт макс (без HDD), 3.66кг. |  | Цена по запросу
Мобильное PanoVu решение
Модель | Изображение | Код поиска | Описание |  |  | Примечание
DS-MP1308 |  | 69562 | 7-дюймовый сенсорный ЖК-дисплей высокой четкости. Разрешение: 1280 × 800 RGB Светодиодная подсветка он может отображать изображение системы правоприменения и меню GUI, управлять камерой PTZ Дизайн авиационной вилки. TFT материал. |  | Цена по запросу
МОНИТОРЫ и ИНТЕРКОМ
Модель | Изображение | Код поиска | Описание |  |  | Примечание
DS-MP1301 (embedded installation) |  | 66520 | "7"", TFT-LED Монитор (встроенный) Разрешение 800х480; угол обзора 130°; видеовход: 2 для подключения камер; видеовыход: 1 для подключения к DVR; тревожный вход: 2; DC12В; -20°C...+70°C. |  | Цена по запросу
DS-MP1301 (AE) (Bracket installation) |  | 71140 | 7", TFT-LED Монитор (накладной) Разрешение 800х480; угол обзора 130°; видеовход: 2 для подключения камер; видеовыход: 1 для подключения к DVR; тревожный вход: 2; DC12В; -20°C...+70°C. |  | Цена по запросу
DS-MP1302 (embedded installation) |  | 44294 | 7", TFT-LED Сенсорный монитор (встроенный) Разрешение 800х480; угол обзора 130°; видеовход: 2 для подключения камер; видеовыход: 1 для подключения к DVR; тревожный вход: 2; DC12В; -20°C...+70°C. |  | Цена по запросу
DS-MP1302 (AE) (Bracket installation) |  | 71142 | 7", TFT-LED Сенсорный монитор (накладной) Разрешение 800х480; угол обзора 130°; видеовход: 2 для подключения камер; видеовыход: 1 для подключения к DVR; тревожный вход: 2; DC12В; -20°C...+70°C. |  | Цена по запросу
DS-1530HMI |  | 24143 | Быстрая отправка тревожного сигнала LED-индикаторы Встроенный ИК-приёмник Встроенный гироскоп для обнаружения удара Встроенный датчик для определения ускорения в реальном времени |  | Цена по запросу
DS-1350HM |  | 68349 | Интерком Дуплекс. |  | Цена по запросу
DS-MP1431-64G |  | 44296 | Fireproof Storage Box for Mobile Video Recorder, 64G,60cm wire length. EUROCAE ED-155 : 2009 |  | Цена по запросу
DS-MP1734 (AE) |  | 71151 | Защитный чехол для DS-MP7608HN и DS-MP7516 по IP54 |  | Цена по запросу

## Hikvision Коммутаторы
Hikvision_Коммутаторы
www.dssl.ru e-mail: info@dssl.ru
СОДЕРЖАНИЕ | Цены включают НДС
НЕУПРАВЛЯЕМЫЕ:БЮДЖЕТНАЯ СЕРИЯ(100M на порт, PoE)
Наименование | Изображение | Код поиска | Описание | Розница |  | Примечание
DS-3E0105P-E/M (B) |  | 32243 | Коммутатор Hikvision 4 RJ45 100M PoE с грозозащитой 6кВ, 2 порт с высоким приоритетом; 1 Uplink порт 100М Ethernet; бюджет PoE 60Вт; поддержка режима передачи до 250м,10Мб/с, CAT5e | руб. | Цена по запросу
DS-3E0109P-E/M (B) |  | 65580 | Коммутатор Hikvision 8 RJ45 100M PoE с грозозащитой 6кВ; 1 Uplink порт 100М Ethernet: бюджет PoE 60Вт; | руб. | 8160 | Складская программа
DS-3E0318P-E/M (B) |  | 65581 | Коммутатор Hikvision 16 RJ45 100M PoE с грозозащитой 6кВ; 1 Uplink порт 1000М Ethernet; 1 Uplink порт 1000М SFP; бюджет PoE 130Вт; Порты 9-16 поддерживают режим передачи до 250м,10Мб/с, CAT5e; | руб. | 24480 | EOL
DS-3E0106P-E/M |  | 42312 | Коммутатор Hikvision 4 RJ45 100M PoE с грозозащитой 6кВ; 2 Uplink порт 100М Ethernet: бюджет PoE 35Вт; поддерживают режим передачи до 300м; таблица MAC адресов на 4000 записей; пропускная способность 1.6 Гб/с; стандарты PoE: IEEE802.3af, IEEE802.3at;48 VDC, 0.8A; -10 °C...+40°C. | руб. | 5202
DS-3E0310P-E/M |  | 42313 | Коммутатор Hikvision 8 RJ45 100M PoE с грозозащитой 6кВ; 2 Uplink порт 1000М Ethernet;бюджет PoE 60Вт; поддерживают режим передачи до 300 м; таблица MAC адресов на 16000 записей; пропускная способность 5.6 Гб/с; стандарты PoE: IEEE802.3af, IEEE802.3at;48 VDC, 1.35 A; -10 °C...+40°C. | руб. | Цена по запросу
НЕУПРАВЛЯЕМЫЕ:БЮДЖЕТНАЯ СЕРИЯ(1000M на порт, PoE)
Модель | Изображение | Код поиска | Описание | Розница |  | Примечание
DS-3E0505P-E/M |  | 13757 | Коммутатор Hikvision 4 RJ45 1000M PoE с грозозащитой 6кВ, 1 Uplink порт 1000М Ethernet; бюджет PoE 35Вт;таблица MAC адресов на 2000 записей; пропускная способность 10Гб/с; стандарты PoE: IEEE802.3af, IEEE802.3at; 48 VDC, 0.8 A; -10 °C...+55°C. | руб. | 6834 | EOL
DS-3E0510P-E/M |  | 13758 | Коммутатор Hikvision 8 RJ45 1000M PoE с грозозащитой 6кВ, 1 Uplink порт 1000М Ethernet,1 1000М SFP uplink порт; бюджет PoE 58Вт;таблица MAC адресов на 4000 записей; пропускная способность 20Гб/с; стандарты PoE: IEEE802.3af, IEEE802.3at; 48 VDC, 1.35 A; -10 °C...+55°C. | руб. | Цена по запросу | EOL
DS-3E0518P-E/M |  | 13759 | Коммутатор Hikvision 16 RJ45 1000M PoE с грозозащитой 6кВ, 2 1000М SFP uplink порта; бюджет PoE 125Вт;таблица MAC адресов на 8000 записей; пропускная способность 36Гб/с; стандарты PoE: IEEE802.3af, IEEE802.3at; 48 VDC, 2.5 A; -10 °C...+55°C. | руб. | 32079 | EOL
DS-3E0526P-E/M |  | 13760 | Коммутатор Hikvision 24 RJ45 1000M PoE с грозозащитой 6кВ, 2 1000М SFP uplink порта; бюджет PoE 250Вт;таблица MAC адресов на 8000 записей; пропускная способность 52Гб/с; стандарты PoE: IEEE802.3af, IEEE802.3at; 48 VDC,4 A; -10 °C...+55°C. | руб. | 50796 | EOL
НЕУПРАВЛЯЕМЫЕ:Pro СЕРИЯ(100M на порт, PoE)
Модель | Изображение | Код поиска | Описание | Розница |  | Примечание
DS-3E0105P-E (B) |  | 38252 | Коммутатор Hikvision 4 RJ45 100M PoE с грозозащитой 6кВ, 2 порт с высоким приоритетом; 1 Uplink порт 100М Ethernet; бюджет PoE 60Вт; поддержка режима передачи до 250м,10Мб/с, CAT5e | руб. | Цена по запросу
DS-3E0109P-E (C) |  | 65583 | Коммутатор Hikvision 9 RJ45 100M PoE с грозозащитой 6кВ, 2 порт с высоким приоритетом; 1 Uplink порт 100М Ethernet; бюджет PoE 115Вт; поддержка режима передачи до 250м,10Мб/с, CAT5e | руб. | 7900 | Складская программа
DS-3E0318P-E (B) |  | 65584 | Коммутатор Hikvision 16 RJ45 100M PoE с грозозащитой 6кВ, 1-8 порты с высоким приоритетом; 2 Uplink комбо-порта 1000М; бюджет PoE 230Вт; поддержка режима передачи до 250м,10Мб/с, CAT5e;порты 9-16 поддерживают режим "Extend": передачи до 250м,10Мб/с | руб. | 32844 | Складская программа
DS-3E0326P-E (B) |  | 65585 | Коммутатор Hikvision 24 RJ45 100M PoE с грозозащитой 6кВ, 1-8 порты с высоким приоритетом; 2 Uplink комбо-порта 1000М; бюджет PoE 370Вт; поддержка режима передачи до 250м,10Мб/с, CAT5e;порты 17-24 поддерживают режим "Extend": передачи до 250м,10Мб/с | руб. | 45492 | EOL
НЕУПРАВЛЯЕМЫЕ: Pro СЕРИЯ(100M PoE, Dual Uplink, L2)
Модель | Изображение | Код поиска | Описание | Розница |  | Примечание
DS-3E0106HP-E |  | 65586 | Коммутатор Hikvision 4 RJ45 100M PoE с грозозащитой 6кВ; 2 Uplink порт 10/100M Ethernet: 802.3af/at/bt,1 порт поддерживает HiPoE 60Вт; бюджет PoE 60Вт; поддержка режима передачи до 250м,10Мб/с, CAT5e; | руб. | 4900 | Складская программа
DS-3E0310HP-E |  | 65587 | Коммутатор Hikvision 8 RJ45 100M PoE с грозозащитой 6кВ; 2 Uplink порт 1000M Ethernet: 802.3af/at/bt,1 порт поддерживает HiPoE 60Вт; бюджет PoE 110Вт; поддержка режима передачи до 250м,10Мб/с, CAT5e; | руб. | 14280
НЕУПРАВЛЯЕМЫЕ:Pro СЕРИЯ(1000M на порт, PoE, L2)
Модель | Изображение | Код поиска | Описание | Розница |  | Примечание
DS-3E0505P-E |  | 65588 | Коммутатор Hikvision неуправляемый, 4 RJ45 1000M PoE,1 Uplink порт 1000М Ethernet;802.3af/at, бюджет PoE 60Вт | руб. | Цена по запросу
DS-3E0510P-E |  | 65589 | Коммутатор Hikvision Неуправляемый, 8 RJ45 1000M PoE,1 Uplink порт 1000М Ethernet;1 1000М SFP uplink порта; 802.3af/at, бюджет PoE 110Вт | руб. | Цена по запросу | EOL
DS-3E0518P-E |  | 65590 | Коммутатор Hikvision неуправляемый, 16 RJ45 1000M PoE,1 Uplink порт 1000М Ethernet;1 1000М SFP uplink порта; 802.3af/at, бюджет PoE230Вт | руб. | 34629 | EOL
DS-3E0526P-E |  | 65591 | Коммутатор Hikvision неуправляемый, 24 RJ45 1000M PoE,1 Uplink порт 1000М Ethernet;1 1000М SFP uplink порта; 802.3af/at, бюджет PoE 370Вт | руб. | 50184 | EOL
DS-3E0505HP-E |  | 67293 | Коммутатор Hikvision неуправляемый, 3 RJ45 1000M PoE с грозозащитой 6кВ; 1 RJ45 1000M Ethernet ,1 1000M порт поддерживает HiPoE 60Вт; бюджет PoE 60Вт; поддержка режима передачи до 300м, таблица MAC адресов на 2000 записей; пропускная способность 10Гб/с; 48 VDC, 1.35 A; 0 °C...+40°C. | руб. | Цена по запросу | Складская программа
DS-3E0510HP-E |  | 67294 | Коммутатор Hikvision Неуправляемый, 6 RJ45 1000M PoE с грозозащитой 6кВ; 1 RJ45 1000M Ethernet ,2 1000M порт поддерживает HiPoE 60Вт,1 1000М SFP порта; бюджет PoE 110Вт; поддержка режима передачи до 300м,таблица MAC адресов на 4000 записей; пропускная способность 20Гб/с; 54 VDC, 2.22 A; 0 °C...+40°C. | руб. | 10800 | Складская программа
DS-3E0520HP-E |  | 67295 | Коммутатор Hikvision неуправляемый, 12 RJ45 1000M PoE с грозозащитой 6кВ; 2 RJ45 1000M Ethernet ,4 1000M порт поддерживает HiPoE 60Вт,2 1000М SFP порта; бюджет PoE 225Вт; поддержка режима передачи до 300м,таблица MAC адресов на 8000 записей; пропускная способность 40Гб/с; 100?240 VAC, мас.4 A; 0 °C...+40°C. | руб. | 47124 | Складская программа
DS-3E0528HP-E |  | 67296 | Коммутатор Hikvision неуправляемый, 20 RJ45 1000M PoE с грозозащитой 6кВ; 2 RJ45 1000M Ethernet ,4 1000M порт поддерживает HiPoE 60Вт,2 1000М SFP порта; бюджет PoE 370Вт; поддержка режима передачи до 300м,таблица MAC адресов на 8000 записей; пропускная способность 56Гб/с; 100?240 VAC, мас.6 .5A; 0 °C...+40°C. | руб. | 42000 | Складская программа
НЕУПРАВЛЯНМЫЕ: ИНДУСТРИАЛЬНЫЕ PoE
Модель | Изображение | Код поиска | Описание | Розница |  | Примечание
DS-3T0306P |  | 65592 | Коммутатор Hikvision неуправляемый, 4 RJ45 100M RJ45 PoE,2 Uplink порт 1000М Ethernet; 802.3af/at, бюджет PoE?120Вт; индустриальный, диапозон температуры работы: -40~75? (блок писания не входит. Дополнительный блок питание:ELG-150-48A) | руб. | 32640 | EOL
DS-3T0506P |  | 23293 | Коммутатор Hikvision неуправляемый, 4 RJ45 1000M RJ45 PoE,2 SFP-Uplink порт 1000М Ethernet; 802.3af/at, бюджет PoE 120Вт; индустриальный, диапозон температуры работы: -40~75С (блок писания не входит) | руб. | Цена по запросу
DS-3T0510P |  | 23294 | Коммутатор Hikvision неуправляемый, 8 RJ45 1000M RJ45 PoE,2 SFP-Uplink порт 1000М Ethernet; 802.3af/at, бюджет PoE 240Вт; индустриальный, диапозон температуры работы: -40~75с (блок писания не входит) | руб. | Цена по запросу
DS-3T0310P |  | 65593 | Коммутатор Hikvision неуправляемый, 8 RJ45 100M RJ45 PoE,2 Uplink 1000М SFP порта; 802.3af/at, бюджет PoE?240Вт; индустриальный, диапозон температуры работы: -40~75? (блок писания не входит. Дополнительный блок питание:ELG-150-48A) | руб. | 43146 | Складская программа
DS-3T3512P |  | 36032 | Коммутатор Hikvision L3, управляемый, 8 Gigabit RJ45 PoE портов, 4 Gigabit SFP uplink порта, 802.3af/at, бюджет PoE ?240 ВТ(в основе блока питания, блок питания не входит в комплект), -40°C to 75°C, VLAN, QoS, STP, OSPF, CLI, SNMP, DIN rail | руб. | Цена по запросу
DRL-48V240W1EN |  | 36033 | Блок питания 240Вт, выход 48Вт, 5.0А, -30~70°C, DIN rail | руб. | 13090
DRL-48V75W1AZ |  | 36034 | Блок питания 75Вт, выход 48Вт, 1.57А, working temp. -20~70°C, DIN rail | руб. | 5190
НЕУСПРАВЛЯЕМЫЕ: Широкий температурный даипазон PoE
Модель | Изображение | Код поиска | Описание | Розница |  | Примечание
DS-3T0506HP-E/HS |  | 67297 | Коммутатор Hikvision неуправляемый, 3 RJ45 1000M PoE с грозозащитой 6кВ; 1 1000M порт поддерживает HiPoE 60Вт,2 1000М SFP порта; бюджет PoE 60Вт; поддержка режима передачи до 300м, таблица MAC адресов на 4000 записей; пропускная способность 22Гб/с; 48-57 VDC, 1.35 A; -30°C...+65°C. | руб. | 7200
DS-3T0510HP-E/HS |  | 67298 | Коммутатор Hikvision неуправляемый, 6 RJ45 1000M PoE с грозозащитой 6кВ; 2 1000M порт поддерживает HiPoE 60Вт,2 1000М SFP порта; бюджет PoE 110Вт; поддержка режима передачи до 300м, таблица MAC адресов на 4000 записей; пропускная способность 20Гб/с; 48-57 VDC, 2.5 A; -30°C...+65°C. | руб. | 11800 | Складская программа
НЕУПРАВЛЯЕМЫЕ 1000M на порт
Модель | Изображение | Код поиска | Описание | Розница |  | Примечание
DS-3E0516-E (Снимается с производства) |  | 27874 | Коммутатор Hikvision 16 RJ45 1000M (15й и 16й-Uplink порты); таблица MAC адресов на 8000 записей; пропускная способность 32Гб/с; AC100-240В; 0 °C...+40°C. | руб. | Цена по запросу
DS-3E0516-E (B) |  | 23527 | Коммутатор Hikvision 16 RJ45 1000M (15й и 16й-Uplink порты); таблица MAC адресов на 8000 записей; пропускная способность 32Гб/с; VAC 220, 0.3A; 0 °C...+40°C. | руб. | 10098 | EOL
DS-3E0524-E (Снимается с производства) |  | 27875 | Коммутатор Hikvision 24 RJ45 1000M (23й и 24й-Uplink порты); таблица MAC адресов на 8000 записей; пропускная способность 48Гб/с; AC100-240В; 0 °C...+40°C. | руб. | 8772
УПРАВЛЯЕМЫЕ (Смарт-серия) 100/1000M
Модель | Изображение | Код поиска | Описание | Розница |  | Примечание
DS-3E1105P-EI |  | 23529 | Коммутатор Hikvision L2, смарт-управляемый, 4 10/100M RJ45 PoE-порт, 1 10/100M RJ45 порт, 802.3af/at, бюджет PoE 60W, поддержка режима передачи до 300м, визуализированная топология управления, контроль статуса сети, уведомление тревог в реальном времени, контроль и обзор видеонаблюдения | руб. | Цена по запросу | EOL
DS-3E1309P-EI |  | 23530 | Коммутатор Hikvision L2, смарт-управляемый, 9 10/100M RJ45 PoE-порт, 1 10/100M RJ45 port, 802.3af/at, бюджет PoE 110Вт, поддержка режима передачи до 300м, визуализированная топология управления, контроль статуса сети, уведомление тревог в реальном времени, контроль и обзор видеонаблюдения. | руб. | Цена по запросу | EOL
DS-3E1326P-EI |  | 23532 | Коммутатор Hikvision L2, смарт-управляемый, 24 10/100M RJ45 PoE-порт, 2 1000M компо-порт, 802.3af/at, бюджет PoE 370Вт, поддержка режима передачи до 300м, визуализированная топология управления, контроль статуса сети, уведомление тревог в реальном времени, контроль и обзор видеонаблюдения. | руб. | 38964 | EOL
DS-3E1310P-SI (Снимается с производства) |  | 40663 | Коммутатор Hikvision L2, смарт-управляемый, 8 10/100M RJ45 PoE-порт, 2 Gigabit combo порт, 802.3af/at, бюджет PoE 125W, поддержка режима передачи до 300м, визуализированная топология управления(Hik-Central/iVMS 4200/Hik-ProConnec), контроль статуса сети, уведомление тревог в реальном времени, контроль и обзор видеонаблюдения, PoE watchdog, VLAN, QoS, SNMP, STP/RSTP, Port Mirroring, Storm Control | руб. | 28200 | EOL
DS-3E1318P-SI (Снимается с производства) |  | 40664 | Коммутатор Hikvision L2, смарт-управляемый, 16 10/100M RJ45 PoE-порт, 2 Gigabit combo порт, 802.3af/at, бюджет PoE 230W, поддержка режима передачи до 300м, визуализированная топология управления(Hik-Central/iVMS 4201/Hik-ProConnec), контроль статуса сети, уведомление тревог в реальном времени, контроль и обзор видеонаблюдения, PoE watchdog, VLAN, QoS, SNMP, STP/RSTP, Port Mirroring, Storm Control | руб. | 48858 | EOL
DS-3E1326P-SI (Снимается с производства) |  | 40665 | Коммутатор Hikvision L2, смарт-управляемый, 24 10/100M RJ45 PoE-порт, 2 Gigabit combo порт, 802.3af/at, бюджет PoE 370W, поддержка режима передачи до 300м, визуализированная топология управления(Hik-Central/iVMS 4202/Hik-ProConnec), контроль статуса сети, уведомление тревог в реальном времени, контроль и обзор видеонаблюдения, PoE watchdog, VLAN, QoS, SNMP, STP/RSTP, Port Mirroring, Storm Control | руб. | Цена по запросу
DS-3E1518P-SI |  | 40667 | Коммутатор Hikvision L2, смарт-управляемый, 161000M RJ45 PoE-порт, 2 Gigabit combo порт, 802.3af/at, бюджет PoE 225W, поддержка режима передачи до 300м, визуализированная топология управления(Hik-Central/iVMS 4204/Hik-ProConnec), контроль статуса сети, уведомление тревог в реальном времени, контроль и обзор видеонаблюдения, PoE watchdog, VLAN, QoS, SNMP, STP/RSTP, Port Mirroring, Storm Control | руб. | Цена по запросу
DS-3E1526P-SI |  | 40668 | Коммутатор Hikvision L2, смарт-управляемый, 24 1000M RJ45 PoE-порт, 2 Gigabit combo порт, 802.3af/at, бюджет PoE 370W, поддержка режима передачи до 300м, визуализированная топология управления(Hik-Central/iVMS 4205/Hik-ProConnec), контроль статуса сети, уведомление тревог в реальном времени, контроль и обзор видеонаблюдения, PoE watchdog, VLAN, QoS, SNMP, STP/RSTP, Port Mirroring, Storm Control | руб. | 47124
УПРАВЛЯЕМЫЕ(100M, PoE)
Модель | Изображение | Код поиска | Описание | Розница |  | Примечание
DS-3E2310P |  | 19835 | Hikvision управляемый PoE коммутатор. 8 RJ45 100M PoE; 2 комбо-порта (1000М Ethernet/1000M SFP); таблица MAC адресов на 8000 записей; стандарты PoE: IEEE802.3af, IEEE802.3at; бюджет PoE 125Вт; AC100-240В; 140Вт; 0 °C...+50°C. | руб. | Цена по запросу
DS-3E2318P |  | 19836 | Коммутатор Hikvision 16 RJ45 100M PoE; 2 комбо-порта (1000М Ethernet/1000M SFP); таблица MAC адресов на 8000 записей; стандарты PoE: IEEE802.3af, IEEE802.3at; бюджет PoE 300Вт; AC100-240В; 330Вт; 0 °C...+50°C. | руб. | 87720 | EOL
DS-3E2326P |  | 72773 | Коммутатор Hikvision 24 RJ45 100M PoE; 2 комбо-порта (1000М Ethernet/1000M SFP); таблица MAC адресов на 8000 записей; стандарты PoE: IEEE802.3af, IEEE802.3at; бюджет PoE 380Вт; AC100-240В; 400Вт; 0 °C...+50°C. | руб. | Цена по запросу
УПРАВЛЯЕМЫЕ(1000M POE, L2)
Модель | Изображение | Код поиска | Описание | Розница |  | Примечание
DS-3E2510P(B) |  | 38810 | Коммутатор Hikvision L2, управляемый, 8 RJ45 1000M PoE; 2 1000M SFP порта; 802.3af/a;t бюджет PoE 125Вт; VLAN, RSTP, IGMP, QoS, ERPS | руб. | 74460 | Складская программа
DS-3E2528P(B) |  | 38811 | Коммутатор Hikvision L2, управляемый, 24 RJ45 1000M PoE; 4 1000M SFP порта; 802.3af/a;t бюджет PoE 380Вт; VLAN, RSTP, IGMP, QoS, ERPS | руб. | 69564 | Складская программа
УПРАВЛЯЕМЫЕ(1000M, L3)
Модель | Изображение | Код поиска | Описание | Розница |  | Примечание
DS-3E3730 |  | 38812 | Коммутатор Hikvision L3, 24 Gigabit RJ45 портов 6 10G SFP+ портов, OSPF, IPv6, IEEE802.1x, IGMP, STP/RSTP/MSTP/ERPS/VRRP, Console/web/ssh management | руб. | Цена по запросу
DS-3E3754TF |  | 38813 | Коммутатор Hikvision L3, 24 Gigabit RJ45 портов, 24 Gigabit SFP портов, 6 10G SFP+ портов, OSPF, IPv6, IEEE802.1x, IGMP, STP/RSTP/MSTP/ERPS/VRRP, Console/web/ssh management | руб. | Цена по запросу
Оптические модули
Модель | Изображение | Код поиска | Описание | Розница |  | Примечание
HK-1.25G-20-1310 |  | 35306 | TX1310nm/1.25G,RX1550nm/1.25G,LC, single mode и single fiber, 20км, 0…+70°C, SFP | руб. | Цена по запросу
HK-1.25G-20-1550 |  | 35307 | TX1550nm/1.25G,RX1310nm/1.25G,LC, single mode и single fiber, 20км, 0…+70°C, SFP | руб. | Цена по запросу
HK-SFP-1.25G-1310-DF-MM |  | 65600 | TX1310nm/1.25G, RX1310nm/1.25G, LC, Multi mode and duplex fiber, 1km, 0～70℃, SFP | руб. | 1479
HK-SFP-1.25G-20-1310-DF |  | 65601 | TX1310nm/1.25G, RX1310nm/1.25G, LC, Single mode and duplex fiber, 20km, 0～70℃, SFP | руб. | 1407.6 | Складская программа
HK-SFP+-10G-20-1270 |  | 65602 | Tx1270nm/10G, Rx1330nm/10G, LC, single mode and single fiber, 20km, 0～70℃, SFP+ | руб. | Цена по запросу
HK-SFP+-10G-20-1330 |  | 65603 | Tx1330nm/10G, Rx1270nm/10G, LC, single mode and single fiber, 20km, 0～70℃, SFP+ | руб. | Цена по запросу
POE ИНЖЕКТОРЫ
Модель | Изображение | Код поиска | Описание | Розница |  | Примечание
LAS30-57CN-RJ45 |  | 66967 | 1 RJ45 интерфейс 1000M. Подходит для DS-2DE5/4xxx-AE/-AE3 | руб. | 8058 | Складская программа
LAS60-57CN-RJ45 |  | 28280 | 1 RJ45 интерфейс 1000M. Подходит для моделей DS-2DF8/76/5xxx-AE/AE3/AELs; и DS-2DE2DE7xxx-AE. | руб. | 9400 | Складская программа
Цена по запросу
WI-FI МОСТЫ
Модель | Изображение | Код поиска | Описание | Розница |  | Примечание
DS-3WF01C-2N |  | 19839 | Wi-Fi мост Стандарт IEEE802.11 b/g/n(2T2R 300Мбит/с); рабочая частота 2412-2472МГц; внутренняя антенна 6дБи; выходная мощность 27дБм; чувствительность приемника -72дБм@65Мбит/с, -97дБм@1Мбит/с; 3 RJ-45 10/100M Base-TX (Cat. 5/5E); DC12В/PoE; -30 °C...+65°C. | руб. | Цена по запросу
DS-3WF01C-2N/O |  | 13763 | Wi-Fi мост Уличный WI-FI мост CPE, Макс.расстояние 3km,Угол: H: 60° V: 30°, IP65, Стандарт IEEE802.11b/g/n; рабочая частота 2.4GHz; внутренняя антенна 12дБи; выходная мощность 27дБм; чувствительность приемника -96±1.5дБм@1Мбит/с, -72±1.5дБм@MCS7; 1 пассивный PoE, 10/100 M Base-TX порт, -30 °C...+60°C. | руб. | Цена по запросу

## Hikvision Кабель
Hikvision_Кабель
www.dssl.ru e-mail: info@dssl.ru
СОДЕРЖАНИЕ | Цены включают НДС
Гарантийный срок на все оборудование Hikvision 1 год!
КАБЕЛЬНАЯ ПРОДУКЦИЯ
Наименование | Изображение | Код поиска | Описание | Розница |  | Примечание
DS-1LN5E-S |  | 48237 | Кабель UTP для внутренней прокладки 8 жил/4 пары 24AWG CAT5e, бухта 305м Неэкранированная витая пара; материал проводника: высокоочищенная 100% бескислородная медь диаметром 0,5 мм; материал оболочки: ПВХ (PVC); изоляция проводников: полиэтилен высокой плотности HDPE; внешняя оболочка диаметром 5мм. Гарантированный стабильный линк и поддержка функции PoE на расстояния до 250 метров при использовании соответствующих сетевых коммутаторов Hikvision. | руб. | 13890
DS-1LN6-UU |  | 48239 | Кабель UTP для внутренней прокладки 8 жил/4 пары 24AWG CAT6, бухта 305м Неэкранированная витая пара; материал проводника: высокоочищенная 100% бескислородная медь диаметром 0,57мм; материал оболочки: ПВХ (PVC); изоляция проводников: полиэтилен высокой плотности HDPE; внешняя оболочка диаметром 6,2мм. Гарантированный стабильный линк и поддержка функции PoE на расстояния до 300 метров при использовании соответствующих сетевых коммутаторов Hikvision. | руб. | 19490
DS-1LN5E-E/E |  | 65605 | Кабель UTP для внутренней прокладки 8 жил/4 пары 24AWG CAT5e, бухта 305м Неэкранированная витая пара; материал проводника: высокоочищенная 100% бескислородная медь диаметром 0,45 мм; материал оболочки: ПВХ (PVC); изоляция проводников: полиэтилен высокой плотности HDPE; внешняя оболочка диаметром 5мм, серый цвет кабеля. Гарантированный стабильный линк и поддержка функции PoE на расстояния до 250 метров при использовании соответствующих сетевых коммутаторов Hikvision. | руб. | 12190
DS-1LN6-UE-W |  | 65606 | Кабель UTP для внутренней прокладки 8 жил/4 пары 24AWG CAT6, бухта 305м Неэкранированная витая пара; материал проводника: высокоочищенная 100% бескислородная медь диаметром 0,53мм; материал оболочки: ПВХ (PVC); изоляция проводников: полиэтилен высокой плотности HDPE; внешняя оболочка диаметром 6,2мм. Белый цвет кабеля. Гарантированный стабильный линк и поддержка функции PoE на расстояния до 300 метров при использовании соответствующих сетевых коммутаторов Hikvision. | руб. | 18490
DS-1LN5EO-UU/E |  | 13764 | Кабель UTP для внешнней прокладки 8 жил/4 пары 24AWG CAT5E, бухта 305м Неэкранированная витая пара; материал проводника: медь диаметром 0,5мм; материал оболочки: PE; изоляция проводников: полиэтилен высокой плотности HDPE; внешняя оболочка диаметром 5.0мм. Черный цвет кабеля. Гарантированный стабильный линк и поддержка функции PoE на расстояния до 300 метров при использовании соответствующих сетевых коммутаторов Hikvision. | руб. | 13490
DS-1LC1SCA-200B |  | 65607 | Кабель RG-59 200 м, материал проводника OFC (бескислородная медь), материал оплетки CCA (омедненный алюминий), класс огнестойкости VW-1 | руб. | 7990

## Hikvision IP Домофония
Hikvision_IP_Домофония
www.dssl.ru e-mail: info@dssl.ru
СОДЕРЖАНИЕ | Цены включают НДС
Гарантийный срок на все оборудование Hikvision 3 года!
ВИДЕОДОМОФОНЫ
Модель | Изображение | Код поиска | Описание | Розница |  | Примечание
DS-KH6000-E1 |  | 74087 | IP-аудиодомофон. встроенные микрофон и динамик. встроенные микрофон и динамик;10M/100M Ethernet; DC12В/PoE; 4Вт; -10...+50°C; 120х120х21 мм, адаптер в комплекте | руб. | 7090
DS-KH6100-E1 |  | 74085 | 4.3" IP видеодомофон. 4.3" TFT LCD экран 480*272; встроенные микрофон и динамик;10M/100M Ethernet; DC12В/PoE; 4Вт; -10...+50°C; 120х120х21 мм, адаптер в комплекте | руб. | 9990
DS-KH6110-WE1 |  | 74084 | IP видеодомофон с WI-FI. Сенсорный 4.3" TFT LCD экран 480*272; встроенные микрофон и динамик; Wi-Fi 2.4ГГц;10M/100M Ethernet; DC12В/PoE; 4Вт; -10...+50°C; 120?120?21 мм, адаптер в комплекте | руб. | 13090
DS-KH6320-LE1(B) |  | 11085 | IP видеодомофон. Сенсорный 7" TFT LCD экран 1024х600; встроенные микрофон и динамик; тревожный вход 8; 10M/100M Ethernet; DC12В/PoE; 6Вт; 0...+55°C; 200х140х15.1 мм | руб. | 13790
DS-KH6320-LE1/White(B) |  | 11086 | IP видеодомофон. Сенсорный 7" TFT LCD экран 1024х600; встроенные микрофон и динамик; тревожный вход 8; 10M/100M Ethernet; DC12В/PoE; 6Вт; 0...+55°C; 200х140х15.1 мм | руб. | 13790
DS-KH6320-TE1 |  | 78116 | IP видеодомофон. Сенсорный 7" цветной TFT LCD экран с разрешением 1024х600; встроенные микрофон и динамик; слот для TF карты до 32Гб; DC12В/PoE; 10Вт; -10...+55°C; размер 200×140×15.1 мм | руб. | 15190
DS-KH6320-WTE1 |  | 71567 | 7" IP видеодомофон с WI-FI, цветной TFT LCD экран с разрешением 1024*600; встроенные микрофон и динамик; слот для TF карты до 128Гб; тревожные входы/выходы 8/2; 1 RS-485; 1 RJ-45 10M/100M Ethernet; Wi-Fi 802.11 b/g/n, TCP/IP, SIP, RTSP; DC12В/PoE; 10Вт; -10...+55°C; размер 200х140х15.1 мм; Вес: 355г; | руб. | 16490
DS-KH6320-WTE1 |  | 71567 | 7" IP видеодомофон с WI-FI, цветной TFT LCD экран с разрешением 1024*600; встроенные микрофон и динамик; слот для TF карты до 128Гб; тревожные входы/выходы 8/2; 1 RS-485; 1 RJ-45 10M/100M Ethernet; Wi-Fi 802.11 b/g/n, TCP/IP, SIP, RTSP; DC12В/PoE; 10Вт; -10...+55°C; размер 200х140х15.1 мм; Вес: 355г; | руб. | 16490
DS-KH6350-TE1 |  | 11083 | IP видеодомофон. 7" цветной TFT LCD экран с разрешением 1024х600; встроенные микрофон и динамик; слот для TF карты до 128Гб; тревожные входы/выходы 8/2; 1 RS-485; 1 RJ-45 10M/100M Ethernet; DC12В/PoE; 10Вт; -10...+50°C; размер 175х113.5х21 мм | руб. | 15790
DS-KH6350-WTE1 |  | 11084 | IP видеодомофон с WI-FI. 7" цветной TFT LCD экран с разрешением 1024х600; встроенные микрофон и динамик; слот для TF карты до 128Гб; тревожные входы/выходы 8/2; 1 RS-485; 1 RJ-45 10M/100M Ethernet, Wi-Fi; DC12В/PoE; 10Вт; -10...+50°C; размер 175х113.5х21 мм | руб. | 16790
DS-KH8350-TE1 |  | 10889 | IP видеодомофон, 7" цветной TFT LCD экран с разрешением 1024х600; сенсорные кнопки; встроенные микрофон и динамик; слот для TF карты до 32Гб; тревожные входы/выходы 8/2; 1 RS-485; 1 RJ-45 10M/100M Ethernet; DC12В/PoE; 10Вт; -10...+55°C; размер 180×140×22.4 мм | руб. | 24190
DS-KH8350-WTE1 |  | 65621 | IP видеодомофон с WI-FI. 7" цветной TFT LCD экран с разрешением 1024х600; сенсорные кнопки; встроенные микрофон и динамик; слот для TF карты до 32Гб; тревожные входы/выходы 8/2; 1 RS-485; 1 RJ-45 10M/100M Ethernet; DC12В/PoE; 10Вт; -10...+55°C; размер 195.8×132.8×17.5 мм | руб. | 26290
DS-KH8380-TE1 |  | 87058 | DS-KH8380-TE1 - IP видеодомофон, 7-дюймовый цветной сенсорный экран с разрешением 1024х600, 16 IP-камер, Память: 128 МБ, 12 В DC, -10…+55°C | руб. | 17490
DS-KH8380-TE1 |  | 87058 | DS-KH8380-TE1 - IP видеодомофон, 7-дюймовый цветной сенсорный экран с разрешением 1024х600, 16 IP-камер, Память: 128 МБ, 12 В DC, -10…+55°C | руб. | 17490
DS-KH8380-WTE1 |  | 87059 | DS-KH8380-TE1 - IP видеодомофон, 7-дюймовый цветной сенсорный экран с разрешением 1024х600, 16 IP-камер, Wi-Fi Память: 128 МБ, 12 В DC, -10…+55°C | руб. | 19290
DS-KH8380-WTE1 |  | 87059 | DS-KH8380-TE1 - IP видеодомофон, 7-дюймовый цветной сенсорный экран с разрешением 1024х600, 16 IP-камер, Wi-Fi Память: 128 МБ, 12 В DC, -10…+55°C | руб. | 19290
DS-KH8381-TE1 |  | 87060 | DS-KH8381-TE1 - IP видеодомофон, 7-дюймовый цветной сенсорный экран с разрешением 1024х600, 16 IP-камер, контроль доступа к лифту, Память: 128 МБ, 12 В DC, -10…+55°C | руб. | 19990
DS-KH8381-TE1 |  | 87060 | DS-KH8381-TE1 - IP видеодомофон, 7-дюймовый цветной сенсорный экран с разрешением 1024х600, 16 IP-камер, контроль доступа к лифту, Память: 128 МБ, 12 В DC, -10…+55°C | руб. | 19990
DS-KH8381-WTE1 |  | 87061 | DS-KH8381-WTE1 - IP видеодомофон, 7-дюймовый цветной сенсорный экран с разрешением 1024х600, 16 IP-камер, Wi-Fi, контроль доступа к лифту, Память: 128 МБ, 12 В DC, -10…+55°C | руб. | 22290
DS-KH8381-WTE1 |  | 87061 | DS-KH8381-WTE1 - IP видеодомофон, 7-дюймовый цветной сенсорный экран с разрешением 1024х600, 16 IP-камер, Wi-Fi, контроль доступа к лифту, Память: 128 МБ, 12 В DC, -10…+55°C | руб. | 22290
DS-KH8520-WTE1 (белый) |  | 88119 | 10" IP видеодомофон с WI-FI. 10" цветной TFT LCD экран с разрешением 1024*600; сенсорные кнопки; встроенные микрофон и динамик; слот для TF карты до 128Гб; Wi-Fi 802.11 b/g/n, TCP/IP, SIP, RTSP; тревожные входы/выходы 8/2; 1 RS-485; 1 RJ-45 10M/100M Ethernet; DC12В/PoE; 10Вт; -10...+55°C; размер 254х166х22.55 мм; Вес: 660г; | руб. | 31490
DS-KH8520-WTE1 (черный) |  | 65620 | 10" IP видеодомофон с WI-FI. 10" цветной TFT LCD экран с разрешением 1024*600; сенсорные кнопки; встроенные микрофон и динамик; слот для TF карты до 128Гб; Wi-Fi 802.11 b/g/n, TCP/IP, SIP, RTSP; тревожные входы/выходы 8/2; 1 RS-485; 1 RJ-45 10M/100M Ethernet; DC12В/PoE; 10Вт; -10...+55°C; размер 254х166х22.55 мм; Вес: 660г; | руб. | 31490
DS-KH9310-WTE1(B) |  | 49128 | Видеодомофон DS-KH9510-WTE1 (ОС Android 10.0), 7″ цветной TFT-сенсорный экран, разрешение 1024×600, емкостный сенсорный экран/кнопки; Встроенный всенаправленный микрофон и динамик с поддержкой подавления шумов и эффекта эхо; Память 1Гб, Флеш 4Гб EMMC; Auto 10/100M Ethernet, Wi-Fi 802.11 b/g/n, TCP/IP, SIP; Тревожный вход: 8; Тревожный выход: 2 реле; Питание: DC 12В, стандартный PoE; 10...+50°C; Размеры: 187×137×25.7 мм; Поддержка управления охранной панели AX PRO через домофон; Установка приложения на ОС Android | руб. | 32190
DS-KH9510-WTE1(B) |  | 43968 | 10'' видеодомофон. цветной IPS-сенсорный экран, разрешение 1024х600, емкостный сенсорный экран/кнопки; Встроенный всенаправленный микрофон и динамик с поддержкой подавления шумов и эффекта эхо; Память 1Гб, Флеш 8Гб EMMC; Auto 10/100M Ethernet, Wi-Fi 802.11 b/g/n, TCP/IP, SIP, RTSP; Тревожный вход: 8; Тревожный выход: 1, 1 реле; Питание: DC 12В, стандартный PoE; Рабочая температура: -10...+50°C; Размеры: 254х166х26.65 мм; Вес: 875г; . Поддержка управления охранной панелью AX PRO через домофон; Установка приложения на ОС Android | руб. | 37390
DS-KH9510-WTE1(B) |  | 43968 | 10'' видеодомофон. цветной IPS-сенсорный экран, разрешение 1024х600, емкостный сенсорный экран/кнопки; Встроенный всенаправленный микрофон и динамик с поддержкой подавления шумов и эффекта эхо; Память 1Гб, Флеш 8Гб EMMC; Auto 10/100M Ethernet, Wi-Fi 802.11 b/g/n, TCP/IP, SIP, RTSP; Тревожный вход: 8; Тревожный выход: 1, 1 реле; Питание: DC 12В, стандартный PoE; Рабочая температура: -10...+50°C; Размеры: 254х166х26.65 мм; Вес: 875г; . Поддержка управления охранной панелью AX PRO через домофон; Установка приложения на ОС Android | руб. | 37390
DS-KH9510-WTE1(M) |  | 74086 | 10'' видеодомофон (ОС Android 10.0) с металлической рамкой, цветной IPS-сенсорный экран, разрешение 1024х600, емкостный сенсорный экран/кнопки; Встроенный всенаправленный микрофон и динамик с поддержкой подавления шумов и эффекта эхо; Память 1Гб, Флеш 8Гб EMMC; Auto 10/100M Ethernet, Wi-Fi 802.11 b/g/n, TCP/IP, SIP, RTSP; Тревожный вход: 8; Тревожный выход: 1, 1 реле; Питание: DC 12В, стандартный PoE; Рабочая температура: -10...+50°C; Размеры: 254х166х26.65 мм; Вес: 875г; Поддержка управления охранной панелью AX PRO через домофон; Установка приложения на ОС Android | руб. | 46790
Вызывные панели
Модель | Изображение | Код поиска | Описание | Розница |  | Примечание
DS-KB8113-IME1(B) |  | 28755 | IP вызывная панель с антивандальной защитой/ 2 Мп HD-камера с ИК-подсветкой; Веб-интерфейс; Прямое подключение к Hik-Connect/ Стандартный PoE/12В DC; 10M/100M Self-adaptive Ethernet; Тревожный вход 1; 1 реле, макс. DC 30 В, 2 A; Подавление шума и эффекта эхо IP65, IK09, накладная установка | руб. | 14990
DS-KD8003-IME1(B)/Flush |  | 36475 | Вызывная панель. 2 Мп HD-камера, Fisheye-камера, ИК-подсветка, видеодомофон и пульт консьержа / диспетчера, IP65, DC 12 В или PoE, выходная мощность для электронного замка до 12 В, 150 мА | руб. | 18790
DS-KD8003-IME1(B)/Surface |  | 14826 | Вызывная панель. 2 Мп HD-камера, Fisheye-камера, ИК-подсветка, видеодомофон и пульт консьержа / диспетчера, IP65, DC 12 В или POE, выходная мощность для электронного замка до 12 В, 150 мА | руб. | 18790
DS-KV6103-PE1(C) |  | 14827 | Вызывная панель системы видеодомофонии. Настройка через веб-интерфейс, IP65, 1 канал, контроль доступа к видеодомофону, подавление шумов и эффекта эхо, 2 Мп HD-камера с ИК-подсветкой, PoE / DC 12 B | руб. | 12390
DS-KV6113-PE1(C) |  | 56514 | Вызывная панель системы видеодомофонии, PoE CMOS 2Мп цветный объектив; Стандартный PoE/ 12В DC; Mifare считыватель (до 2000 пользователей, 10000 карт); Самоадаптирующийся Ethernet 10/100 Мбит/с; 2 индикатор; 4 тревожные входы, 1 RS-485; IP65, -40...53°C; пластик; накладный монтаж | руб. | 13790
DS-KV6113-WPE1(C) |  | 36474 | IP Вызывная панель системы видеодомофонии. Поддержка Wi-Fi (доступно только в модели DS-KV6113-WPE1), удобная настройка, беспроводное подключение, настройка через веб-интерфейс, надежная конструкция, IP65, 2 встроенных индикатора, встроенный считыватель карт Mifare, 1 канал, контроль доступа к видеодомофону, подавление шумов и эффекта эхо, 2 Мп HD-камера с ИК-подсветкой, PoE / DC 12 B | руб. | 15190
DS-KV6133-ME1 |  | 81332 | Вызывная панель системы видеодомофонии, PoE CMOS 2Мп цветный объектив; Стандартный PoE/ 12В DC; Mifare считыватель (до 2000 пользователей, 10000 карт); Самоадаптирующийся Ethernet 10/100 Мбит/с; 2 индикатор; 4 тревожные входы, 1 RS-485; IP65, -40...53°C; пластик; накладный монтаж | руб. | 16290
DS-KV6133-WME1 |  | 81333 | IP Вызывная панель системы видеодомофонии. Поддержка Wi-Fi, удобная настройка, беспроводное подключение, настройка через веб-интерфейс, IP65, 2 встроенных индикатора, встроенный считыватель карт Mifare, 1 канал, контроль доступа к видеодомофону, подавление шумов и эффекта эхо, 2 Мп HD-камера с ИК-подсветкой, PoE / DC 12 B | руб. | 17990
DS-KV8113-WME1(C) |  | 14828 | IP Вызывная панель, поддержка Wi-Fi, удобная настройка и беспроводное подключение, настройка через веб-интерфейс, алюминиевый сплав, надежная конструкция, IP65, IK08, 3 встроенных индикатора, встроенный считыватель карт Mifare, 1 канал, контроль доступа к видеодомофону, подавление шумов и эффекта эхо, 2 Мп HD-камера с ИК-подсветкой, PoE / DC 12 В | руб. | 18990
DS-KV8113-WME1(C)/Flush |  | 67437 | IP вызывная панель на одного абонента с ИК-подсветкой и Wi-Fi, IP65, IK08, 3 встроенных индикатора, встроенный считыватель карт Mifare, 1 канал, контроль доступа к видеодомофону, 2 Мп HD-камера | руб. | 18990
DS-KV8213-WME1(C) |  | 14829 | IP Вызывная панель, поддержка Wi-Fi, удобная настройка и беспроводное подключение, настройка через веб-интерфейс, алюминиевый сплав, надежная конструкция, IP65, IK08, 3 встроенных индикатора, встроенный считыватель карт Mifare, 2 канала, контроль доступа к видеодомофону, подавление шумов и эффекта эхо, 2 Мп HD-камера с ИК-подсветкой, PoE / DC 12 В | руб. | 19090
DS-KV8213-WME1(C)/Flush |  | 67438 | IP вызывная панель на двух абонентов с ИК-подсветкой и Wi-Fi Hikvision, встроенный считыватель карт Mifare, 2 канала, контроль доступа к видеодомофону, 2 Мп HD-камера, PoE / DC 12 В | руб. | 20390
DS-KV8413-WME1(C)/Flush |  | 67439 | IP вызывная панель на четырех абонентов с ИК-подсветкой и Wi-Fi Hikvision, встроенный считыватель карт Mifare, 4 канала, контроль доступа к видеодомофону, 2 Мп HD-камера, PoE / DC 12 В | руб. | 20390
DS-KV8413-WME1(C)/Flush |  | 67439 | IP вызывная панель на четырех абонентов с ИК-подсветкой и Wi-Fi Hikvision, встроенный считыватель карт Mifare, 4 канала, контроль доступа к видеодомофону, 2 Мп HD-камера, PoE / DC 12 В | руб. | 20390
DS-KV9503-WBE1 |  | 32367 | Вызывная панель с функцией распознавания лиц, 4.3'' сенсорный экран с IPS-матрицей, IP65 и IK08, несколько режимов аутентификации, настройка через веб-интерфейс, встроенный считыватель карт Mifare, 1 физическая кнопка для вызова видеодомофона, 2 × 2 Мп HD-камера, PoE / DC 12 B | руб. | 41990
Модульная домофония
Модель | Изображение | Код поиска | Описание | Розница |  | Примечание
DS-KD-ACF1/Plastic |  | 65626 | Рамка монтажная на 1 модуль, врезная с пластиковым монтажным основанием, врезная; -40...+70°C; IP65; 134×124×44мм | руб. | 4590
DS-KD-ACF2/Plastic |  | 65627 | Рамка монтажная на 2 модуля, врезная с пластиковым монтажным основанием, врезнаяя; -40...+70°C; IP65; 236×124×56мм | руб. | 5190
DS-KD-ACF3/Plastic |  | 65628 | Рамка монтажная на 3 модуля, врезная с пластиковым монтажным основанием; -40...+70°C; IP65; 338×124×56мм | руб. | 6390
DS-KD-ACW1 |  | 78107 | Рамка монтажная на 1 модуль, накладная; -40...+70°C; IP65; размер 117×107×44мм | руб. | 6990
DS-KD-ACW2 |  | 78108 | Рамка монтажная на 2 модуля, накладная; -40...+70°C; IP65; размер 219×107×44мм | руб. | 8990
DS-KD-ACW3 |  | 78109 | Рамка монтажная на 3 модуля, накладная; -40...+70°C; IP65; размер 321×107×44мм | руб. | 15190
DS-KD-BK |  | 78111 | Модуль заглушки; пустая панель; -40...+70°C; IP65; размер 98×100×35мм | руб. | 2490
DS-KD-DIS |  | 72047 | Модуль дисплея. 3,5 дюйма TFT LCD экран, 4 физических кнопки с подсветкой. До 2000 контактов на устройстве. Хранение и поиск контактов. -20...60°C, IP65, 98.21x100.21x33.7мм | руб. | 9290
DS-KD-E |  | 78113 | Модуль считывателя EM-MARINE с подсветкой, встроенные считыватель карт; модульный разъем 1+1; DC12В; 2Вт; -40...+70°C; IP65; размер 98×100×34мм | руб. | 5190
DS-KD-IN |  | 78112 | Модуль индикаторов с подсветкой; индикаторы разговора, вызова, открытия замка; модульный разъем 1+1; DC12В; 2Вт; -40...+70°C; IP65; размер 98×100×34мм | руб. | 3790
DS-KD-INFO |  | 23040 | Модуль информации с подсветкой. 1 слот для положения фото или бумаги информации, программно управляемая подсветка, -20...60°C; размер модуля 98.42x94.4x33.8мм | руб. | 5090
DS-KD-KK |  | 65624 | Модуль на 6 абонентов c подсветкой; механическая клавиатура; сменные подписи кнопок; модульный разъем 1+1; DC12В; 10Вт; -40...+70°C; IP65; 98×100×34мм | руб. | 4690
DS-KD-KP |  | 78114 | Модуль клавиатуры с подсветкой, 12 клавиш с антивандальным исполнением; модульный разъем 1+1; DC12В; 2Вт; -40...+70°C; IP65; IK7; 98×100×35мм | руб. | 12500
DS-KD-M |  | 65625 | Модуль считывателя MIFARE с подсветкой, встроенные считыватель карт; модульный разъем 1+1; DC12В; 2Вт; -40...+70°C; IP65; 98×100×34мм | руб. | 7990
DS-KD-MFB |  | 81331 | Модуль считывателя карт MIFARE и отпечатка пальцев, модульный разъем 1+1; DC12В; 2Вт; -30 °C to 60 °C; IP65; 100×100×35мм | руб. | 11590
DS-KD-TDM |  | 67446 | Панель домофона, 4″ сенсорный экран, IP65, отображение номера вызова, разблокировка при помощи карты и пин-кода, отображение списка контактов и рекламной информации | руб. | 40990
DS-KD8003-IME1(B) |  | 67434 | IP вызывная модуль c ИК-подсветкой, 2 Мп HD-камера, Fisheye-камера, ИК-подсветка, видеодомофон и пульт консьержа / диспетчера, IP65, DC 12 В или PoE, выходная мощность для электронного замка до 12 В, 150 мА | руб. | 16090
ГИБРИДНАЯ ДОМОФОНИЯ
Модель | Изображение | Код поиска | Описание | Розница |  | Примечание
DS-KH6320-TDE1 |  | 67444 | IP видеодомофон 7“ гибридный сенсорный IP видеодомофон Hikvision | руб. | 15190
DS-KH6320-WTDE1 |  | 67445 | IP видеодомофон 7“ гибридный сенсорный с Wi-Fi Hikvision | руб. | 16090
DS-KIS302-P |  | 23785 | Комплект системы гибридной видеодомофонии с одним видеодомофоном и одной вызывной панелью | руб. | 18990
DS-KIS313-P |  | 87057 | Комплект системы гибридной видеодомофонии с одним видеодомофоном и одной вызывной панелью. Поддержка Hik-Connect |  | Цена по запросу
DS-KIS313-P(B) |  | 89683 | Комплект системы гибридной видеодомофонии с одним видеодомофоном DS-KH6352-WTDE6 и одной вызывной панелью DS-KB2422T-IM. Поддержка Hik-Connect | руб. | 21990
КОМПЛЕКТЫ IP ДОМОФОНИИ
Модель | Изображение | Код поиска | Описание | Розница |  | Примечание
DS-KIS313-P(B) |  | 89683 | Комплект системы гибридной видеодомофонии с одним видеодомофоном DS-KH6352-WTDE6 и одной вызывной панелью DS-KB2422T-IM. Поддержка Hik-Connect | руб. | 21990
DS-KIS603-P(C) |  | 67847 | Комплект монитор DS-KH6320-WTE1(C) и вызывная панель DS-KV6113-WPE1(C) | руб. | 29490
DS-KIS605-P(C) |  | 31303 | Видеодомофон с вызывной панелью, сенсорный 7″ экран, удобный интерфейс, технология Plug & Play, PoE, просмотр видео с вызывных панелей и подключенных камер в режиме реального времени, 2 Мп, простая и экономичная установка, Wi-Fi и PoE, простая настройка через веб-интерфейс, IP65, защита от влаги, использование снаружи помещения. | руб. | 26290
Монтажные основания
Модель | Изображение | Код поиска | Описание | Розница |  | Примечание
DS-KAB10-D |  | 24177 | Монтажное основание для вызывных панелей DS-KD8102-V, нержавеющая сталь, 489.6×171.88×105.41мм. | руб. | 11490
DS-KAB11-D |  | 24178 | Монтажное основание для вызывных панелей DS-KD8023-E6, DS-KD8002-VM, нержавеющая сталь, 424×149×98мм. | руб. | 12290
DS-KAB13-D |  | 61058 | Монтажное основание для вызывных панелей DS-KD3002-VM, нержавеющая сталь, 424×149×98мм. | руб. | 11290
DS-KAB86 |  | 24179 | Монтажное основание для домофонов, ПВХ, 81×78×50мм. | руб. | 390
DS-KABD8003-RS1 |  | 13773 | Настенный козырек на 1 модуль для защиты от солнца и дождя, металл. Для DS-KD-ACW1 | руб. | 2790
DS-KABD8003-RS2 |  | 13774 | Настенный козырек на 2 модуля для защиты от солнца и дождя. Металл. Для DS-KD-ACW2 | руб. | 3390
DS-KABD8003-RS3 |  | 13775 | Настенный козырек на 3 модуля для защиты от солнца и дождя. Металл. Для DS-KD-ACW3 | руб. | 3890
DS-KABH6320-T |  | 13771 | Настольный кронштейн для домофонов DS-KH6320/8520 серий, металл | руб. | 3290
DS-KABH6350-T |  | 77811 | Настольный кронштейн для домофонов DS-KH6350 серий, материал: SECC, силикагель | руб. | 2290
DS-KABH8350-T |  | 13772 | Настольный кронштейн для домофонов DS-KH8350 серий, сталь. Металл | руб. | 3690
DS-KABH9510-T |  | 77810 | Настольный кронштейн для домофонов DS-KH9310/9510 серий, сталь, металл | руб. | 2990
DS-KABV6113-A |  | 77786 | Кронштейн для установки на стену вызывной панели серии KV6 с возможностью регулировки угла установки на 30°; -40℃…+70℃; 133.1x60.1x35.2 мм | руб. | 690
DS-KABV6133-G/Surface |  | 88352 | Бокс для настенного монтажа вызывной панели серии DS-KV6133 серии. 180 mm × 102 mm × 22 mm | руб. | 1390
DS-KABV6113-RS |  | 23053 | Козырек для настенного монтажа вызывной панели серии DS-KV6103/6113 серии. Материал: пластик, PC; -40...60°C, влажность 10%-95%; 149.78x79.56x48.63мм; настенный монтаж | руб. | 1490
DS-KABV6133-RS |  | 88353 | Козырек для настенного монтажа вызывной панели серии DS-KV6133 серии. 189 mm × 109 mm × 45.47 mm | руб. | 1390
DS-KABV8113-RS/Flush |  | 23052 | Козырек для врезного монтажа вызывной панели серии DS-KV8x13 серии. Материал: металл, SECC; -40...60°C, влажность с 10% до 95%; Размер 186 x 97 x 31мм; врезный монтаж | руб. | 2750
DS-KABV8113-RS/Surface |  | 30242 | Козырек для настенного монтажа вызывной панели серии DS-KV8x13 серии. Материал: металл, SECC; -40...60°C, влажность с 10% до 95%; 189x97x49мм; настенный монтаж | руб. | 1890
Многоабоненская домофония
Модель | Изображение | Код поиска | Описание | Розница |  | Примечание
DS-KD3003-E6 |  | 17790 | 2 Мп многоабонентская IP вызывная панель c ИК-подсветкой 3.5″ цветной LCD-экран с разрешением 480 x 320; 2Мп HD камера с ИК до 1м; H.264, True WDR; Угол обзора 120°; Веб-интерфейс; сенсорная клавиатура; считыватель карт; микрофон; динамик; управление 2 дверей; 2 RS-485; 1 Wiegand; Количество карт до 50000; Веб-интерфейс; Протокол ISAPI, RTSP, SIP, SNMP v1, v2, v3; IP65, Врезная установка; Рабочая температура от -40 до +55 °C; Размер 357×124×55мм; Металл. | руб. | 46390
DS-KD9203-E6 |  | 17792 | Вызывная панель с функцией распознавания лиц с 4.3″сенсорным экраном DS-KD9203-E6 4.3″ цветной LCD-экран с разрешением 800*480; Метод управления: Экран, физические кнопки; 2 2Мп HD-камера с ИК, True WDR, H.264, ; Оперативная память 1Гб, Внутренная память 4Гб; Количество Mifare карт до 25000, количество лиц до 5000; Расстояние распознавания лиц до 2м с поддержкой детекции живости лица; Веб интерфейс; TCP/IP, ISAPI, SNMP v1, v2, v3; IP65; Врезная установка; Рабочая температура от -30 до +60 °C; Размер: 373 х 124 х 43.7мм; Вес 1.05кг; | руб. | 59290
DS-KD9203-FE6 |  | 17793 | Вызывная панель с функцией распознавания лиц с 4.3″сенсорным экраном DS-KD9203-FE6 4.3″ цветной LCD-экран с разрешением 800*480; Метод управления: Экран, физические кнопки; Две 2Мп HD-камера с ИК, угол обзора 120°; True WDR, H.264; Оперативная память 1Гб, Внутренная память 4Гб; Количество Mifare карт до 25000, количество лиц до 5000, количество отпечаток пальцев до 5000; Расстояние распознавания лиц до 2м с поддержкой детекции живости лица; Веб интерфейс; TCP/IP, ISAPI, SNMP v1, v2, v3; IP65; Врезная установка; Рабочая температура от -30 до +60 °C; Размер: 373 х 124 х 43.7мм; Вес 1.05кг; | руб. | 67090
DS-KD9203-FTE6 |  | 17795 | Вызывная панель с функцией распознавания лиц с 4.3″сенсорным экраном DS-KD9203-FTE6 4.3″ цветной LCD-экран с разрешением 800*480; Метод управления: Экран, физические кнопки; 2 2Мп HD-камера с ИК, True WDR, H.264, ; Оперативная память 1Гб, Внутренная память 4Гб; Количество Mifare карт до 100000, количество лиц до 20000, количество отпечаток пальцев до 5000; Расстояние распознавания лиц до 2м с поддержкой детекции живости лица; Веб интерфейс; TCP/IP, ISAPI, SNMP v1, v2, v3; IP65; Врезная установка; Рабочая температура от -30 до +60 °C; Размер: 373 х 124 х 43.7мм; Вес 1.05кг; | руб. | 103890
DS-KD9203-TE6 |  | 17794 | Вызывная панель с функцией распознавания лиц с 4.3″сенсорным экраном DS-KD9203-TE6 4.3″ цветной LCD-экран с разрешением 800*480; Метод управления: Экран, физические кнопки; 2 2Мп HD-камера с ИК, True WDR, H.264, ; Оперативная память 1Гб, Внутренная память 4Гб; Количество Mifare карт до 100000, количество лиц до 20000; Расстояние распознавания лиц до 2м с поддержкой детекции живости лица; Веб интерфейс; TCP/IP, ISAPI, SNMP v1, v2, v3; IP65; Врезная установка; Рабочая температура от -30 до +60 °C; Размер: 373 х 124 х 43.7мм; Вес 1.05кг; | руб. | 95890
DS-KD9403-E6 |  | 67440 | 8‘’ IP Вызывная панель с распознаванием лиц (Mifare 1K) 8-дюймовый 2.5D сенсорный IPS экран, разрешение экрана: 1280 * 800, широкоугольный объектив с разрешением 2 мп, WDR, Угол обзора по горизонтали 88°, по вертикали 44°; встроенный модуль считывания карт Mifare; Операционная система Android 7.1, внутренняя память 4Гб, оперативная память 2Гб; Встроенный процессор; Количество пользователей 20тыс; Количество изображений лиц 10тыс; Емкость привязанного видеодомофона 500; Протокол связи TCP / IP, RTSP; Тревожный вход 4 (2 кнопки выхода и 2 дверных контакта по умолчанию); RS-485: 2, (1 для считывателя карт Hikvision или контроллера лифта и 1 для DS-K2M060 по умолчанию); Размеры: 244 × 145 × 26 мм; Масса: 0.965кг; Уровень защиты: IP65; -40 °C...+55°C; Питание: DC 12В, 2А; Мощность: 18Вт; Накладная установка, врезная установка; | руб. | 115490
DS-KD9633-E6 |  | 14049 | Android Door Station с распознаванием лиц, 10,1-дюймовый сенсорный IPS-экран, разрешение дисплея: 1280 * 800, Android 7.1, широкоугольный объектив 2x2 мегапикселя, встроенный модуль считывания карт Mifare Максимальная вместимость 10000 лиц, максимум 20000 пользователей Поддерживает TCP / IP, DC 12V, 4-канальный сигнальный вход IP65, IK07, 1 реле для управления дверным замком, 1 RS485 для DS-K2M060 для управления вторым дверным замком. Комплектная коробка без модуля расширения входит в комплект поставки | руб. | 125990
DS-KD9633-WBE6 |  | 67441 | 10.1‘’ IP Вызывная панель с распознаванием лиц и считывателей отпечатков 10.1-дюймовый 2.5D сенсорный IPS экран, разрешение экрана: 1280 * 800, широкоугольный объектив с разрешением 2 мп, WDR, ИК; Угол обзора по горизонтали 88°, по вертикали 44°; встроенный модуль считывания карт Mifare; Операционная система Android 7.1, внутренняя память 4Гб, оперативная память 2Гб; Встроенный процессор; Wi-Fi (резерв), Bluetooth (резерв); Количество пользователей 20тыс; Количество изображений лиц 10тыс; Емкость привязанного видеодомофона 500; Протокол связи TCP / IP, RTSP; Тревожный вход 4 (2 кнопки выхода и 2 дверных контакта по умолчанию); RS-485: 2, (1 для считывателя карт Hikvision или контроллера лифта и 1 для DS-K2M060 по умолчанию); Размеры: 271 ? 159.2 ? 26.5 мм; Масса: 1.265кг; Уровень защиты: IP65, IK07; Питание: DC 12В, 2А; Мощность: 18Вт; Накладная установка, врезная установка; | руб. | 136490
DS-KDM9403-FKP |  | 67447 | Модуль клавиатуры и считывания отпечатков пальцев DS-KDM9403-FKP Модуль является модулем клавиатуры и считывания отпечатков для вызывной панели DS-KD9403 серии. 1 USB type-A, подключение только к вызывной панели серии DS-KD9403; Количество отпечатков пальцев 5тыс; Компенсация засветки за клавиатурой; IP65; Размер 76 x 145 x 28 мм; Вес: 0.25кг; Материал: пластик; | руб. | 18890
DS-KDM9403-KP |  | 67449 | Модуль клавиатуры DS-KDM9403-KP Модуль является модулем клавиатуры для вызывной панели DS-KD9403 серии. 1 USB type-A, подключение только к вызывной панели серии DS-KD9403; Компенсация засветки за клавиатурой; IP65; Размер 76 x 145 x 28 мм; Вес: 0.25кг; Материал: пластик; | руб. | 13690
DS-KDM9633-FKP |  | 67448 | Модуль клавиатуры и считывания отпечатков пальцев DS-KDM9633-FKP Модуль является модулем клавиатуры и считывания отпечатков для вызывной панели DS-KD9633 серии. 1 USB type-A, подключение только к вызывной панели серии DS-KD9633; Количество отпечатков пальцев 5тыс; Компенсация засветки за клавиатурой; Уровень защиты IP65, IK07; Размер 74 x 159.2 x 29.2 мм; Вес: 0.31кг; Материал: Алюминиевый сплав, пластик; | руб. | 19267.8
DS-KDM9633-KP |  | 67450 | Модуль клавиатуры DS-KDM9633-KP Модуль является модулем клавиатуры для вызывной панели DS-KD9633 серии. 1 USB type-A, подключение только к вызывной панели серии DS-KD9633; Компенсация засветки за клавиатурой; Уровень защиты IP65, IK07; Размер 74 x 159.2 x 29.2 мм; Вес: 0.31кг; Материал: Алюминиевый сплав, пластик; | руб. | 13690
DS-KM9503 |  | 57629 | Пульт консьержа CMOS 2 Мп камера; сенсорный 10" цветной TFT LCD экран с разрешением 1024*600; физическая кнопка; интерфейсы: 2 RJ-45 10/100/1000 Mbps, 1 HDMI, 1 RS-485, 3 USB, 2 реле выхода, 2 тревожного выхода , 4 аудио-входа & 4 аудио-выхода | руб. | 135790
Аналоговая домофония
Модель | Изображение | Код поиска | Описание | Розница |  | Примечание
DS-KB2411T-IM |  | 67435 | Вызывная панель 4-х проводная аналоговая | руб. | 4490
Панели экстренного вызова
Модель | Изображение | Код поиска | Описание | Розница |  | Примечание
DS-PEAP-CV1(B) |  | 37865 | Панель экстренного вызова (Накладной монтаж) Встроенная 2-мп камера для видеонаблюдения; Встроенный микрофон и динамик для аудиодомофона и трансляции; Двойные Net порты LAN; Поддержка расширяемые сирен и аудио; SD-карта, до 256 ГБ; IP65 & IK10; 12V DC или PoE; Поддержка TCP/IP, RTSP, SNMP, HIK-SIP, ONVIF; Поддержка ISUP v2.0, Standard SIP | руб. | 30510
DS-PEAP-CV1E(B) |  | 37511 | DS-PEAP-CV1E(B) - Панель экстренного вызова (Врезной монтаж). Встроенная 2-мп камера для видеонаблюдения; Встроенный микрофон и динамик для аудиодомофона и трансляции; Двойные Net порты LAN; Поддержка расширяемых сирен и аудио; SD-карта, до 256 ГБ; -40...+65°C; IP65 & IK10; 12V DC или PoE; Поддержка TCP/IP, RTSP, SNMP, HIK-SIP, ONVIF; Standard SIP; размер 190?119?47мм; металл. | руб. | Цена по запросу

## Hikvision Мониторы
Hikvision_Мониторы
www.dssl.ru e-mail: info@dssl.ru
СОДЕРЖАНИЕ | Цены включают НДС
Гарантийный срок на все мониторы Hikvision 1 год
ЭКОНОМИЧНАЯ ЛИНЕЙКА
Модель | Изображение | Код поиска | Описание | Розница |  | Примечание
DS-D5019S0-1P0 |  | 80740 | Монитор Hikvision DS-D5019S0-1P0, 18.5", тип матрицы IPS, Разрешение 1366х768; яркость 200 кд/м2; контрастность 1000:1, время отклика 14 мс; частота обновления 60 Гц, угол обзора 178/178 °, интерфейсы: HDMI,VGA; VESA 75х75, режим работы 12/7, вес 1,9 кг. | руб. | 14770
DS-D5022F2-1V2S(O-STD)(European) |  | 87564 | Монитор Hikvision DS-D5022F2-1V2S(O-STD), 21.5", разрешение 1920х1080; яркость 250 кд/м2; контрастность 4000:1; время отклика 8 мс; частота обновления 60 Гц, угол обзора 178/178 °, интерфейсы: HDMI, VGA, Audio; VESA 75х75; режим работы 24/7; вес 2 кг. | руб. | 12500
DS-D5022F2-2V2(O-STD)(EU) |  | 87565 | Монитор Hikvision DS-D5022F2-2V2(O-STD), 21,5", разрешение 1920х1080; яркость 250 кд/м2; контрастность 4000:1; время отклика 8 мс; частота обновления 60 Гц, угол обзора 178/178 °, интерфейсы: HDMI, VGA, Audio; VESA 75х75; режим работы 16/7; вес 2 кг. | руб. | 13148
DS-D5022F2-1P2(O-STD)(EU) |  | 87560 | Монитор Hikvision DS-D5022F2-1P2(O-STD), 21,5", тип матрицы IPS, разрешение 1920х1080; яркость 250 кд/м2; контрастность 1000:1; время отклика 6.5 мс; частота обновления 60 Гц, угол обзора 178/178 °, интерфейсы: HDMI, VGA, Audio; VESA 75х75; режим работы 16/7; вес 2 кг. | руб. | 13148
DS-D5224F2-1V1S |  | 80742 | Монитор Hikvision DS-D5224F2-1V1S, 23.8", тип матрицы VA, Разрешение 1920х1080; яркость 250 кд/м2; контрастность 4000:1; время отклика 6.5 мс; частота обновления 60 Гц, угол обзора 178/178 °, интерфейсы: HDMI,VGA,BNC,USB; VESA 75x75; режим работы 24/7; вес 3,32 кг. | руб. | 30827
DS-D5024F2-AV2 |  | 85710 | Монитор Hikvision DS-D5024F2-AV2, 23.8", тип матрицы VA, разрешение 1920х1080; яркость 250 кд/м2; контрастность 4000:1; время отклика 7 мс; частота обновления 60 Гц, угол обзора 178/178 °, интерфейсы: HDMI,VGA, Audio; VESA 75x75; вес 2,85 кг. | руб. | 19166
DS-D5024F2-AP2(O-STD)(EU) |  | 88657 | Монитор Hikvision DS-D5024F2-AP2(O-STD)(EU), 23,8"", тип матрицы IPS, разрешение 1920х1080; яркость 250 кд/м2; контрастность 1000:1; время отклика 14 мс; частота обновления 100 Гц, угол обзора 178/178 °, интерфейсы: HDMI, VGA; VESA 75х75; режим работы 16/7; вес 2,9 кг. | руб. | 14790
DS-D5027F2-1P2 |  | 80744 | Монитор Hikvision DS-D5027F2-1P2, 27", тип матрицы IPS, Разрешение 1920х1080; яркость 300 кд/м2; контрастность 1300:1; время отклика 14 мс; частота обновления 60 Гц, угол обзора 178/178 °, интерфейсы: HDMI,VGA; VESA 100x100; режим работы 12/7; вес 3,93 кг. | руб. | Цена по запросу
DS-D5027F2-2P2 |  | 80745 | Монитор Hikvision DS-D5027F2-2P2, 27", тип матрицы IPS, Разрешение 1920х1080; яркость 300 кд/м2; контрастность 1300:1; время отклика 14 мс; частота обновления 60 Гц, угол обзора 178/178 °, интерфейсы: HDMI,VGA; VESA 100x100; режим работы 12/7; вес 3,93 кг. | руб. | Цена по запросу
DS-D5027F3-2P2 |  | 89725 | Монитор Hikvision DS-D5027F3-2P2, 27"", тип матрицы IPS, разрешение 1920х1080; яркость 300 кд/м2; контрастность 1300:1; время отклика 14 мс; частота обновления 100 Гц, угол обзора 178/178 °, интерфейсы: HDMI, VGA; VESA 100х100; режим работы 24/7; вес 3,5 кг. | руб. | 22711
DS-D5232F2-1V1S |  | 80747 | Монитор Hikvision DS-D5232F2-1V1S, 32", тип матрицы VA, Разрешение 1920х1080; яркость 350 кд/м2; контрастность 4000:1; время отклика 8 мс; частота обновления 60 Гц, угол обзора 178/178 °, интерфейсы: HDMI, DVI, VGA, Audio IN, CVBS ; VESA 200x200; режим работы 24/7; вес 6,15 кг. | руб. | 63310
DS-D5032F3-1V0S |  | 80746 | Монитор Hikvision DS-D5032F3-1V0S, 32", тип матрицы VA, Разрешение 1920х1080; яркость 300 кд/м2; контрастность 4000:1; время отклика 8 мс; частота обновления 60 Гц, угол обзора 178/178 °, интерфейсы: HDMI,VGA; VESA 100x100; режим работы 12/7; вес 3,93 кг. | руб. | 35792
DS-D5043F3-1V0S |  | 85709 | Монитор Hikvision DS-D5043F3-1V0S, 43", разрешение 1920х1080; яркость 300 кд/м2; контрастность 4000:1; время отклика 6.5 мс; частота обновления 60 Гц, угол обзора 178/178 °, интерфейсы: HDMI,VGA, USB; VESA 200x200; режим работы 24/7; вес 6,85 кг. | руб. | 55000
ПРОФЕССИОНАЛЬНАЯ ЛИНЕЙКА
Модель | Изображение | Код поиска | Описание | Розница |  | Примечание
DS-D5227U3-1P0 |  | 80743 | Монитор Hikvision DS-D5227U3-1P0, 27", тип матрицы IPS, Разрешение 3840х2160; яркость 350 кд/м2; контрастность 1200:1; время отклика 14 мс; частота обновления 60 Гц, угол обзора 178/178 °, интерфейсы: HDMI,DP; VESA 100x100; режим работы 24/7; вес 5,11 кг. | руб. | 53321
DS-D5043U3-1V0S(O-STD)(EU) |  | 85053 | Монитор Hikvision DS-D5043U3-1V0S, 43", разрешение 3840х2160; яркость 300 кд/м2; контрастность 4000:1; время отклика 6.5 мс; частота обновления 60 Гц, угол обзора 178/178 °, интерфейсы: HDMI,VGA,RS232; VESA 200x200; режим работы 24/7; вес 6,81 кг. | руб. | 81906
DS-D5050U3-1V0S(O-STD)(EU) |  | 87290 | Монитор Hikvision DS-D5050U3-1V0S, 50"", тип матрицы VA, Разрешение 3840х2160; яркость 300 кд/м2; контрастность 4000:1; время отклика 6.5 мс; частота обновления 60 Гц, угол обзора 178/178 °, интерфейсы: HDMI, USB, RS232; VESA 200х200; режим работы 24/7; вес 9,7 кг. | руб. | 168000
DS-D5055U3-1V0S(O-STD) |  | 87561 | Монитор Hikvision DS-D5055U3-1V0S(O-STD), 55", разрешение 3840х2160; яркость 300 кд/м2; контрастность 4000:1; время отклика 6.5 мс; частота обновления 60 Гц, угол обзора 178/178 °, интерфейсы: HDMI, USB, RS232; VESA 200х200; режим работы 24/7; вес 11,5 кг. | руб. | 139000
DS-D5065UC-C |  | 58076 | Монитор 65", разрешение 4К (3840х2160); яркость 350 кд/м²; контрастность 1200:1; время отклика 8 мс; частота обновления 60 Гц, угол обзор 178 °, интерфейсы: 2 HDMI, 1 VGA, 2 динамика, AC от 100 до 240 В; 300 × 300 мм (4 × M6-25 мм); вес 18,70 кг. | руб. | 285600
Кронштейн
Наименование | Изображение | Код поиска | Описание | Розница |  | Примечание
DS-DM1940W |  | 36263 | Кронштейн настенный для мониторов с диагональю DS-D5019QE-B, DS-D5032QE, DS-D5043QE, DS-D5022FC, DS-D5022FC-C, DS-D5024FC, DS-D5032FC-A, DS-D5027UC, DS-D5050UC-C, DS-D5055UC-C | руб. | 1690
DS-DM4255W |  | 49924 | Кронштейн настенный для монитора DS-D5043UC, DS-D5065UC-C | руб. | Цена по запросу

## Hikvision проф дисплеи
Hikvision проф дисплеи
www.dssl.ru e-mail: info@dssl.ru
СОДЕРЖАНИЕ | Цены включают НДС
Гарантийный срок на мониторы Hikvision 1 год
Мониторы
Модель | Изображение | Код поиска | Описание | Розница |  | Примечание
DS-D5043UC |  | 65572 | Монитор 42,5", разрешение 4К (3840х2160); яркость 400 кд/м²; контрастность 1200:1; время отклика 8 мс; угол обзор 178 °, интерфейсы: 2 HDMI, 1 VGA, 2 динамика, AC 100–240 В; VESA 200 x 200 мм / 400 х 400 мм; вес 8,6 кг. |  | Цена по запросу
DS-D5050UC-C |  | 44204 | Монитор 50", разрешение 4К (3840х2160); яркость 300 кд/м²; контрастность 5000:1; время отклика 8 мс; частота обновления 60 Гц, угол обзор 178 °, интерфейсы: 2 HDMI, 1 VGA, 2 динамика, AC 100–240 В; 200 × 200 мм (4 × M6-30 мм); вес 10,65 кг. |  | Цена по запросу
DS-D5055UC-C |  | 44205 | Монитор 55", разрешение 4К (3840х2160); яркость 350 кд/м²; контрастность 1200:1; время отклика 8 мс; частота обновления 60 Гц, угол обзор 178 °, интерфейсы: 2 HDMI, 1 VGA, 2 динамика, AC от 100 до 240 В; 200 × 200 мм (4 × M6-25 мм); вес 16,20 кг. |  | Цена по запросу
DS-D5065UC-C |  | 58076 | Монитор 65", разрешение 4К (3840х2160); яркость 350 кд/м²; контрастность 1200:1; время отклика 8 мс; частота обновления 60 Гц, угол обзор 178 °, интерфейсы: 2 HDMI, 1 VGA, 2 динамика, AC от 100 до 240 В; 300 × 300 мм (4 × M6-25 мм); вес 18,70 кг. |  | Цена по запросу
LCD ЭКРАНЫ ДЛЯ ВИДЕОСТЕН
Модель | Изображение | Код поиска | Описание |  |  | Примечание
DS-D2046LU-Y |  | 69253 | 46",1080P,500 кд/м2 шов:3.5 мм,входы: VGA/DVI/DP/HDMI, выходы: HDMI, поддержка 4K |  | Цена по запросу
DS-D2049LU-Y |  | 69254 | 49",1080P,500 кд/м2 шов:3.5 мм,входы: VGA/DVI/DP/HDMI, выходы: HDMI, поддержка 4K |  | Цена по запросу
DS-D2055LU-Y |  | 69255 | 55",1080P,500кд/м2 шов:3.5 мм,входы: VGA/DVI/DP/HDMI, выходы: HDMI, поддержка 4K |  | Цена по запросу
DS-D2055HU-Y |  | 69256 | 55",1080P,700кд/м2 шов:3.5 мм,входы: VGA/DVI/DP/HDMI, выходы: HDMI, поддержка 4K |  | Цена по запросу
DS-D2055LE-G |  | 69257 | 55",1080P,500кд/м2 шов:1.8 мм,входы: VGA/DVI/DP/HDMI, выходы: HDMI, поддержка 4K |  | Цена по запросу
DS-D2055HE-G |  | 69258 | 55",1080P,700кд/м2 шов:1.8 мм,входы: VGA/DVI/DP/HDMI, выходы: HDMI, поддержка 4K |  | Цена по запросу
DS-D2055LR-G |  | 69259 | 55",1080P,500кд/м2 шов:0.88 мм,входы: VGA/DVI/DP/HDMI, выходы: HDMI, поддержка 4K |  | Цена по запросу
DS-D2055HR-G |  | 69260 | 55",1080P,700кд/м2 шов:0.88 мм,входы: VGA/DVI/DP/HDMI, выходы: HDMI, поддержка 4K |  | Цена по запросу
DS-D2065LU-Y |  | 26522 | 65",4K,500кд/м2 шов:3.5 мм,входы: VGA/DVI/DP/HDMI, выходы: HDMI, поддержка 4K |  | Цена по запросу
КРОНШТЕЙНЫ ДЛЯ LCD VideoWall НАСТЕННЫЕ
Модель | Изображение | Код поиска | Описание |  |  | Примечание
DS-DN4655W/U |  | 42259 | Настенный кронштейн для видеостен, для 46", 49" и 55". |  | Цена по запросу
DS-DN6500W/U |  | 26523 | Настенный кронштейн для видеостен, для 65". |  | Цена по запросу
DS-DN4601W |  | 33615 | Настенное крепление для видеостен с выдвижным механизмом для 46" |  | Цена по запросу
DS-DN4901W |  | 33616 | Настенное крепление для видеостен с выдвижным механизмом для 49" |  | Цена по запросу
DS-DN5501W |  | 33617 | Настенное крепление для видеостен с выдвижным механизмом для 55" |  | Цена по запросу
КРОНШТЕЙНЫ ДЛЯ LCD VideoWall НАПОЛЬНЫЕ
Модель | Изображение | Код поиска | Описание |  |  | Примечание
DS-DN46C2M/F |  | 33624 | Рама кронштейна для видеостены, для DS-D2046LU-Y |  | Цена по запросу
DS-DN46C2M/B |  | 33625 | Основание кронштейна для видеостены, высота 800мм, для DS-D2046LU-Y |  | Цена по запросу
DS-DN49B4M/F |  | 33621 | Рама кронштейна для видеостены, для DS-D2049LU-Y |  | Цена по запросу
DS-DN49B4M/B |  | 33622 | Основание кронштейна для видеостены, высота 800мм, для DS-D2049LU-Y |  | Цена по запросу
DS-DN55B3M/F |  | 33620 | Рама кронштейна для видеостены, для DS-D2055LU-Y,DS-D2055HU-Y |  | Цена по запросу
DS-DN55B3M/B |  | 62025 | Основание кронштейна для видеостены, высота 800мм, для DS-D2055LU-Y,DS-D2055HU-Y |  | Цена по запросу
DS-DN55E4M/F |  | 33618 | Рама кронштейна для видеостены, для DS-D2055LE-G, DS-D2055HE-G |  | Цена по запросу
DS-DN55E4M/B |  | 33619 | Основание кронштейна для видеостены, высота 800мм DS-D2055LE-G, DS-D2055HE-G |  | Цена по запросу
DS-DN55F3M/F |  | 69301 | Рама кронштейна для видеостены, для DS-D2055LR-G, DS-D2055HR-G |  | Цена по запросу
DS-DN55F3M/B |  | 69302 | Основание кронштейна для видеостены, высота 800мм DS-D2055LR-G, DS-D2055HR-G |  | Цена по запросу
DS-DN65B1M/F |  | 46985 | Рама кронштейна для видеостены, для DS-D2065LU-Y |  | Цена по запросу
DS-DN65B1M/B |  | 46986 | Основание кронштейна для видеостены, высота 800мм DS-D2065LU-Y |  | Цена по запросу
КОНТРОЛЛЕРЫ ДЛЯ ВИДЕОСТЕН
Модель | Изображение | Код поиска | Описание |  |  | Примечание
DS-C30S-S11 |  | 73542 | Контроллер 11 слотов, поддерживающих установку плат ввода и вывода. 1 блок питания в комплекте, возможно добавить еще 2 блока питания. Нет веб интерфейса, для управления необходимо заказать лицензию ПО HikCentral Professional ! |  | Цена по запросу
DS-C30S-S23 |  | 46988 | Контроллер 23 слотов, поддерживающих установку плат ввода и вывода. 2 блока питания в комплекте, возможно добавить еще 1 блок питания. Нет веб интерфейса, для управления необходимо заказать лицензию ПО HikCentral Professional ! |  | Цена по запросу
DS-C30S-04DI |  | 56728 | Плата входов 4 DVI входа до 1920×1200 пикселей |  | Цена по запросу
DS-C30S-04VI |  | 46989 | Плата входов 4 VGA входа до 1920×1200 пикселей |  | Цена по запросу
DS-C30S-04HI |  | 31688 | Плата входов 4 HDMI входа до 1920×1200 пикселей |  | Цена по запросу
DS-C30S-02HI/4K |  | 46990 | Плата входов 2 HDMI входа до 4096×2160 пикселей |  | Цена по запросу
DS-C30S-DEC |  | 46991 | Плата декодера - каждая карта поддерживает 16 × 1080P30 или 32 × 720P30 каналов |  | Цена по запросу
DS-C30S-04DO |  | 56729 | Плата выходов 4 DVI выхода до 1920×1200 пикселей |  | Цена по запросу
DS-C30S-04HO |  | 31686 | Плата выходов 4 HDMI выхода до 1920×1200 пикселей |  | Цена по запросу
DS-C30S-02DPI/4K |  | 46992 | Плата входов 2 DP входа до 4096*2160 пикселей |  | Цена по запросу
DS-C30S-02HO/4K |  | 46993 | Плата входов 2 HDMI входа до 4096*2160 пикселей |  | Цена по запросу
DS-C30S-L104 |  | 46994 | Плата LED, поддерживает 10.40 мегапикселей |  | Цена по запросу
DS-C12L-0204H |  | 69298 | 2 ×HDMI 4K входа и переключение сигнала с помощью кнопки, 4 ×HDMI выхода Каскадирование до 4 устройств и склеивание до 16 экранов |  | Цена по запросу
DS-C12A-0104H |  | 69297 | 1 вход HDMI 4K, 4 выхода HDMI. Каскадирование 4 устройств |  | Цена по запросу
DIGITAL SIGNAGE ДИСПЛЕИ
Модель | Изображение | Код поиска | Описание |  |  | Примечание
DS-D6022FN-B |  | 69288 | 21.5", 1080p, 250кд/м2, Cortex-A17, 4 ядра, 2+16 Гб, Andriod8.1, RJ45/USB/WIFI, TF 32 GB, настенное крепление для портретной и альбомной ориентации в комплекте, HikCentral FocSign (до 30 устройств) |  | Цена по запросу
DS-D6032FN-B |  | 69289 | 31.5", 1080p, 350кд/м2, Cortex-A17, 4 ядра, 2+16 Гб, Andriod8.1, RJ45/USB/WIFI, TF 32 GB, настенное крепление для портретной и альбомной ориентации в комплекте, HikCentral FocSign (до 30 устройств) |  | Цена по запросу
DS-D6043UN-B |  | 23281 | 43", 4K, 500кд/м2, Cortex-A17, 4 ядра, 2+16 Гб, Andriod8.1, RJ45/USB/WIFI, TF 32 GB, настенное крепление для портретной и альбомной ориентации в комплекте, HikCentral FocSign (до 30 устройств) |  | Цена по запросу
DS-D6055UN-B |  | 23384 | 55", 4K, 380 кд/м2, Cortex-A17, 4 ядра, 2+16 Гб, Andriod8.1, RJ45/USB/WIFI, TF 32 GB, настенное крепление для портретной и альбомной ориентации в комплекте, HikCentral FocSign (до 30 устройств) |  | Цена по запросу
DS-D6065UN |  | 50118 | 65", 4K, 500кд/м2, Cortex-A73 + A53, 4 ядра, 3+32 Гб, Andriod 8.0, RJ45/USB/WIFI, TF 32 Гб, настенное крепление для портретной и альбомной ориентации в комплекте, HikCentral FocSign (до 30 устройств) |  | Цена по запросу
DS-D6075UN |  | 29946 | 75", 4K, 500кд/м2, Cortex-A73 + A53, 4 ядра, 3+32 Гб, Andriod 8.0, RJ45/USB/WIFI, TF 32 Гб, настенное крепление для портретной и альбомной ориентации в комплекте, HikCentral FocSign (до 30 устройств) |  | Цена по запросу
DS-D6086UN |  | 20541 | 86", 4K, 500кд/м2, Cortex-A73 + A53, 4 ядра, 3+32 Гб, Andriod 8.0, RJ45/USB/WIFI, TF 32 Гб, настенное крепление для портретной и альбомной ориентации в комплекте, HikCentral FocSign (до 30 устройств) |  | Цена по запросу
DS-D6043UH |  | 20542 | 43", 4K, 700кд/м2, Cortex-A73 + A53, 4 ядра, 3+32 Гб, Andriod 8.0, RJ45/USB/WIFI, TF 32 Гб, настенное крепление для портретной и альбомной ориентации в комплекте, HikCentral FocSign (до 30 устройств) |  | Цена по запросу
DS-D6055UН |  | 20543 | 55", 4K, 700кд/м2, Cortex-A73 + A53, 4 ядра, 3+32 Гб, Andriod 8.0, RJ45/USB/WIFI, TF 32 Гб, настенное крепление для портретной и альбомной ориентации в комплекте, HikCentral FocSign (до 30 устройств) |  | Цена по запросу
DS-D60E-B |  | 46995 | Digital signage плеер, Cortex-A17, 4 ядра, 2+16 Гб, Andriod8.1, RJ45/USB/WIFI, HDMI выход, HikCentral FocSign (до 30 устройств) |  | Цена по запросу
DIGITAL SIGNAGE КИОСКИ
Модель | Изображение | Код поиска | Описание |  |  | Примечание
DS-D6043UL-B/S |  | 20544 | 43'' Напольный киоск. Cortex-A17, 4 ядра , 2+16 Гб, Andriod8.1, 4K, 500cd/m², RJ45/USB/WIFI, HDMI input *2, HikCentral FocSign (до 30 устройств) |  | Цена по запросу
DS-D6055UL-B/S |  | 20545 | 55'' Напольный киоск. Cortex-A17, 4 ядра , 2+16 Гб, Andriod8.1, 4K, 500cd/m², RJ45/USB/WIFI, HDMI input *2, HikCentral FocSign (до 30 устройств) |  | Цена по запросу
Интерактивные дисплеи
Модель | Изображение | Код поиска | Описание |  |  | Примечание
DS-D5B65RB/D |  | 20546 | 65", 4K, DLED, 350 кд/м², 4000:1, 45 касаний, Android 11.0, камера 8 МП, 6 микрофонов, 4+64 Гб, Type-C*1, HDMI input *2, HDMI output*1, Wi-Fi 2x2 MIMO (2.4+5 ГГц), Buletooth 5.0, WonderCast. |  | Цена по запросу
DS-D5B75RB/D |  | 20547 | 75", 4K, DLED, 350 кд/м², 4000:1, 45 касаний, Android 11.0, камера 8 МП, 6 микрофонов, 4+64 Гб, Type-C*1, HDMI input *2, HDMI output*1, Wi-Fi 2x2 MIMO (2.4+5 ГГц), Buletooth 5.0, WonderCast. |  | Цена по запросу
DS-D5B86RB/D |  | 20548 | 86", 4K, DLED, 350 кд/м², 4000:1, 45 касаний, Android 11.0, камера 8 МП, 6 микрофонов,4+64 Гб, Type-C*1, HDMI input *2, HDMI output*1, Wi-Fi 2x2 MIMO (2.4+5 ГГц), Buletooth 5.0, WonderCast. |  | Цена по запросу
DS-D5B65RB/C |  | 63026 | 65", 4K, DLED, 350 кд/м², 4000:1, 45 касаний, Android 11.0, 4+64 Гб, Type-C*1, HDMI input *2, HDMI output*1, Wi-Fi 2x2 MIMO (2.4+5 ГГц), Buletooth 5.0, WonderCast. |  | Цена по запросу
DS-D5B75RB/C |  | 20549 | 75", 4K, DLED, 350 кд/м², 4000:1, 45 касаний, Android 11.0, 4+64 Гб, Type-C*1, HDMI input *2, HDMI output*1, Wi-Fi 2x2 MIMO (2.4+5 ГГц), Buletooth 5.0, WonderCast. |  | Цена по запросу
DS-D5B86RB/C |  | 20550 | 86", 4K, DLED, 350 кд/м², 4000:1, 45 касаний, Android 11.0, 4+64 Гб, Type-C*1, HDMI input *2, HDMI output*1, Wi-Fi 2x2 MIMO (2.4+5 ГГц), Buletooth 5.0, WonderCast. |  | Цена по запросу
DS-D5C65RB/A |  | 20551 | 65", 4K, DLED, 400 кд/м², 5000:1, Zero bonding, 45 касаний, Android 12.0, 8+128 Гб, Type-C*2, HDMI input *3, VGA input *1, DP input *1, HDMI output*1, Wi-Fi 2x2 MIMO (2.4+5 ГГц), Buletooth 5.1, NFC, WonderCast |  | Цена по запросу
DS-D5C75RB/A |  | 20552 | 75", 4K, DLED, 400 кд/м², 5000:1, Zero bonding, 45 касаний, Android 12.0, 8+128 Гб, Type-C*2, HDMI input *3, VGA input *1, DP input *1, HDMI output*1, Wi-Fi 2x2 MIMO (2.4+5 ГГц), Buletooth 5.1, NFC, WonderCast |  | Цена по запросу
DS-D5C86RB/A |  | 20553 | 86", 4K, DLED, 400 кд/м², 5000:1, Zero bonding, 45 касаний, Android 12.0, 8+128 Гб, Type-C*2, HDMI input *3, VGA input *1, DP input *1, HDMI output*1, Wi-Fi 2x2 MIMO (2.4+5 ГГц), Buletooth 5.1, NFC, WonderCast |  | Цена по запросу
DS-D5C65RB/B |  | 20554 | 65", 4K, DLED, 400 кд/м², 5000:1, Zero bonding, 45 касаний, Android 12.0, камера 8 МП с ИИ автотрекингом, 8 микрофонов, 8+128 Гб, Type-C*2, HDMI input *3, VGA input *1, DP input *1, HDMI output*1, Wi-Fi 2x2 MIMO (2.4+5 ГГц), Buletooth 5.1, NFC, WonderCast, BYOM Type-C / HDMI+USB |  | Цена по запросу
DS-D5C75RB/B |  | 20555 | 75", 4K, DLED, 400 кд/м², 5000:1, Zero bonding, 45 касаний, Android 12.0, камера 8 МП с ИИ автотрекингом, 8 микрофонов, 8+128 Гб, Type-C*2, HDMI input *3, VGA input *1, DP input *1, HDMI output*1, Wi-Fi 2x2 MIMO (2.4+5 ГГц), Buletooth 5.1, NFC, WonderCast, BYOM Type-C / HDMI+USB |  | Цена по запросу
DS-D5C86RB/B |  | 20556 | 86", 4K, DLED, 400 кд/м², 5000:1, Zero bonding, 45 касаний, Android 12.0, камера 8 МП с ИИ автотрекингом, 8 микрофонов, 8+128 Гб, Type-C*2, HDMI input *3, VGA input *1, DP input *1, HDMI output*1, Wi-Fi 2x2 MIMO (2.4+5 ГГц), Buletooth 5.1, NFC, WonderCast, BYOM Type-C / HDMI+USB |  | Цена по запросу
КРЕПЛЕНИЯ ДЛЯ ИНТЕРАКТИВНЫХ ДИСПЛЕЕВ
Модель | Изображение | Код поиска | Описание |  |  | Примечание
DS-D5ABKY2-S |  | 30327 | Мобильное крепление для 55-75" |  | Цена по запросу
DS-D5ABKY2-B |  | 46987 | Мобильное крепление для 86" и LED дисплеев 54" |  | Цена по запросу
LED ДИСПЛЕИ ALL IN ONE
Модель | Изображение | Код поиска | Описание |  |  | Примечание
DS-D4212FI-108H |  | 47019 | LED All-in-one 108''; шаг пикселя 1.25мм; 1920 × 1080; 3.24м²; покрытие HOB, 2400×1350×25.1мм; фронтальное обслуживание. 600 кд/м²; угол обзора 178°/178°; ширина рамки 4 мм; контрастность 6000:1; Соотношение сторон экрана 16:9; Операционная система Android + Windows Android 3ГБ+16ГБ; Windows 4ГБ+256ГБ Видеовход HDMI*1; аудиовыходы LINE OUT × 1, SPDIF × 1, 15Вт динамик × 2; USB 3.0 × 4; 220В, 1500Вт макс; 85кг; алюминиевый сплав; -10 to 40 °C. |  | Цена по запросу
DS-D4215FI-135H |  | 47020 | LED All-in-one 135''; шаг пикселя 1.56мм; 1920 × 1080; 5.0625 м²; покрытие HOB, 3000×1687.5×25.1мм; фронтальное обслуживание. 600 кд/м²; угол обзора 178°/178°; ширина рамки 4 мм; контрастность 6000:1; Соотношение сторон экрана 16:9; Операционная система Android + Windows Android 3ГБ+16ГБ; Windows 4ГБ+256ГБ Видеовход HDMI*1; аудиовыходы LINE OUT × 1, SPDIF × 1, 15Вт динамик × 2; USB 3.0 × 4; 220В, 1600Вт макс; 127кг; алюминиевый сплав; -10 to 40 °C. |  | Цена по запросу
DS-D4218FI-162H |  | 47021 | LED All-in-one 162''; шаг пикселя 1.875мм; 1920 × 1080; 7.29 м²; покрытие HOB, 3600×2025×25.1мм; фронтальное обслуживание. 600 кд/м²; угол обзора 178°/178°; ширина рамки 4 мм; контрастность 6000:1; Соотношение сторон экрана 16:9; Операционная система Android + Windows Android 3ГБ+16ГБ; Windows 4ГБ+256ГБ Видеовход HDMI*1; аудиовыходы LINE OUT × 1, SPDIF × 1, 15Вт динамик × 2; USB 3.0 × 4; 220В, 3000Вт макс; 180кг; алюминиевый сплав; -10 to 40 °C. |  | Цена по запросу
КРОНШТЕЙНЫ ДЛЯ LED ДИСПЛЕЕВ ALL IN ONE
Модель | Изображение | Код поиска | Описание |  |  | Примечание
DS-DLAIO108-LM |  | 47025 | Напольный кронштейн для DS-D4212FI-108H |  | Цена по запросу
DS-DLAIO135-LM |  | 47026 | Напольный кронштейн для DS-D4215FI-135H |  | Цена по запросу
DS-DLAIO162-LM |  | 47027 | Напольный кронштейн для DS-D4218FI-162H |  | Цена по запросу
DS-DLAIO108-WM |  | 47028 | Настенный кронштейн для DS-D4212FI-108H |  | Цена по запросу
DS-DLAIO135-WM |  | 47029 | Настенный кронштейн для DS-D4215FI-135H |  | Цена по запросу
DS-DLAIO162-WM |  | 47030 | Настенный кронштейн для DS-D4218FI-162H |  | Цена по запросу
LED ПОСТЕРЫ
Модель | Изображение | Код поиска | Описание |  |  | Примечание
DS-D4212MI-070H(B) |  | 47022 | Постер светодиодный, Indoor, шаг пикселя 1,25 мм, площадь отображения 613*1695,5 мм, разрешение 480*1350, 600 нит, 3000:1, 160°/160°, встроенная система Digital Signage. HOB, влагостойкий и устойчивый к ударам. |  | Цена по запросу
DS-D4215MI-070H(B) |  | 47023 | Постер светодиодный, Indoor, шаг пикселя 1,49 мм, площадь отображения 613*1695,5 мм, разрешение 480*1350, 600 нит, 3000:1, 160°/160°, встроенная система Digital Signage. HOB, влагостойкий и устойчивый к ударам. |  | Цена по запросу
DS-D4218MI-070H(B) |  | 47024 | Постер светодиодный, Indoor, шаг пикселя 1,875 мм, площадь отображения 613*1695,5 мм, разрешение 480*1350, 600 нит, 3000:1, 160°/160°, встроенная система Digital Signage. HOB, влагостойкий и устойчивый к ударам. |  | Цена по запросу
КРОНШТЕЙНЫ ДЛЯ LED ПОСТЕРОВ
Модель | Изображение | Код поиска | Описание |  |  | Примечание
DS-D44ZJ-CMF/WM |  | 47031 | Настенный кронштейн для светодиодного LED постера |  | Цена по запросу
DS-D44ZJ-CMF/FS |  | 47032 | Напольный мобильный кронштейн для LED постера |  | Цена по запросу
LED ДИСПЛЕИ СПЛАЙСИНГ 54"
Модель | Изображение | Код поиска | Описание |  |  | Примечание
DS-D4212FI-GBFC |  | 46695 | 54" LED, внутренний, шаг пикселя 1.25мм, 1200 × 675 × 55 мм, разрешение 960 × 540, 600 кд/м², встроенный LED контроллер, HDMI вход, доступна версия с портом HDBaseT. |  | Цена по запросу
DS-D4212FI-CBFC |  | 46696 | 54" LED, внутренний, шаг пикселя 1.25мм, 1200 × 675 × 55 мм, разрешение 960 × 540, 600 кд/м², встроенный LED контроллер, HDMI вход, доступна версия с портом HDBaseT. |  | Цена по запросу
DS-D4215FI-CBFC |  | 46697 | 54" LED, внутренний, шаг пикселя 1.5мм, 1200 × 675 × 55 мм, разрешение 768 × 432, 600 кд/м², встроенный LED контроллер, HDMI вход, доступна версия с портом HDBaseT. |  | Цена по запросу
Камеры
Модель | Изображение | Код поиска | Описание |  |  | Примечание
DS-U102 |  | 46687 | 2 МП CMOS, PTZ, 1920*1080@30/25fps, встроенный микрофон (5м), интерфейс USB 2.0 (4.5 м), пульт ДУ. |  | Цена по запросу
DS-UVC-X12 |  | 46688 | 2 MП CMOS, 1920*1080@30/25fps, 4 микрофона 360° радиусом захвата 5м, AEC, ANS, AGC, встроенный HD динамик 5 Вт, встроенная батарея, кабель USB 3.0 2м, пульт ДУ. |  | Цена по запросу
iDS-UVC-X28 |  | 46689 | 8 MП CMOS, 3840 x 2160@30/25fps, ИИ автротрекинг, 8 микрофонов 360° радиусом захвата 6м, AEC, ANS, AGC, встроенный HD динамик 10 Вт, Bluetooth, HDMI out, USB 3.0 2м, пульт ДУ |  | Цена по запросу
iDS-EGD0288-H/FR |  | 46690 | 2x8 MП, PTZ, разрешение 3840 × 2160, focus - auto, semi-auto, manual. Поддерживает подсчёт посетителей с помощью распознавания лиц на расстоянии до 20м. |  | Цена по запросу
СПИКЕРФОНЫ, МИКРОФОН
Модель | Изображение | Код поиска | Описание |  |  | Примечание
DS-UAC-S1V |  | 46691 | Спикерфон. 8 микрофонов 360° радиусом захвата 5м, AEC, ANS, AGC встроенный HD динамик, USB 3.0 2м. |  | Цена по запросу
DS-UAC-S1 |  | 46692 | Спикерфон. 8 микрофонов 360° радиусом захвата 5м, AEC, ANS, AGC встроенный HD динамик, USB 3.0 2м, встроенный аккумулятор на 10 часов, USB донгл, поддержка Bluetooth. |  | Цена по запросу
DS-UAC-M1P |  | 46693 | Потолочный микрофонный массив. 32 микрофона 360° радиусом захвата 10м, AEC, ANS, AGC, PoE. |  | Цена по запросу
ПРОГРАММНОЕ ОБЕСПЕЧЕНИЕ HikCentral Professional
Модель | Изображение | Код поиска | Описание |  |  | Примечание
HikCentral-P-VSS-Base |  | 15387 | Видеонаблюдение (VSS), базовый пакет - включает в себя все основные возможности видеонаблюдения. Поддержка: 3 года бесплатной SUP, основное/дополнительное хранилище, управление тревогами, Google Map, управление инцидентами, виртуальные машины, 100 одновременных пользователей, мониторинг работоспособности/статистика обслуживания, управление клиентскими приложениями (такими как визуальное слежение, пользовательское разделение окон), иные функции |  | Цена по запросу
HikCentral-P-SmartWall/Module |  | 15776 | Смарт видеостена, пакет расширения - включает в себя все функции управления видеостеной без ограничения ресурсов Требуется: HikCentral-P-VSS-Base Поддержка: управление декодерами/контроллерами/клавиатурами, управление несколькими видеостенами, управление программной видеостеной, вывод на видеостену просмотр в реальном времени/воспроизведение/тревог, объединение/перемещение окон, расписания переключения видов и т.д. |  | Цена по запросу
HikCentral-P-DigitalSignage-Base |  | 78151 | Цифровые табло, базовый пакет - включает в себя все функции разработки программ и создания расписаний. Поддержка: управление до 30 терминалов и более профессиональные приложения, подсчета посетителей, отслеживания посещаемости и функции для видеостены. |  | Цена по запросу
HikCentral-P-DS-1Unit |  | 78152 | Цифровые табло, пакет расширения, добавление 1 терминала. Требуется: Цифровые табло базовый пакет. Поддержка: добавление 1 терминала |  | Цена по запросу
HikCentral-P-DS-DynamicContent/Module |  | 78153 | Управление цифровыми рекламными терминалами, пакет расширения Требуется: HikCentral-P-DigitalSignage-Base Поддержка: -Цифровая реклама: поддержка отображения стороннего динамического контента, включая динамические изображения, тексты и диаграммы. |  | Цена по запросу
ПРОГРАММНОЕ ОБЕСПЕЧЕНИЕ HikCentral Focsigh
Модель | Изображение | Код поиска | Описание |  |  | Примечание
HikCentral-F-Base |  | 78154 | Цифровые табло, базовый пакет - включает в себя все функции разработки программ и создания расписаний. Поддержка: управление до 30 терминалов и более профессиональные приложения, подсчета посетителей, отслеживания посещаемости и функции для видеостены. |  | Цена по запросу
HikCentral-F-1ch |  | 78155 | Цифровые табло, пакет расширения, добавление 1 терминала. Требуется: Цифровые табло базовый пакет. Поддержка: добавление 1 терминала |  | Цена по запросу
HikCentral-F-Attendance-Module |  | 78156 | Учет рабочего времени (T&A), пакет расширения - включает в себя все функции учета рабочего времени. Требуется: HikCentral-F-Base. Поддержка: управление графиками работы, отчеты по посещаемости, просмотр и управление записями, синхронизация данных со сторонними базами данных и т.д. |  | Цена по запросу
HikCentral-F-Interactive Flat Panel-1Ch |  | 78157 | Управление интерактивными панелями, пакет расширения, добавление 1 интерактивныой панели. Требуется: HikCentral-F-Base. Поддержка: добавление 1 интерактивныой панели, базовое управление панелью, выпуск контента и управление приложениями. |  | Цена по запросу
HikCentral-F-DynamicContent-Module |  | 78158 | Динамический контент, пакет расширения. Требуется: HikCentral-F-Base. Поддержка; отображение стороннего динамического контента, включая динамические изображения, тексты и диаграммы. |  | Цена по запросу

## Hikvision СКУД
Hikvision_СКУД
www.dssl.ru e-mail: info@dssl.ru
СОДЕРЖАНИЕ | Цены включают НДС
Гарантийный срок на все оборудование Hikvision 3 года!
ТЕРМИНАЛЫ MinMoe
Модель | Изображение | Код поиска | Описание | Розница |  | Примечание
DS-K1T320EFWX |  | 77849 | Терминал доступа с распознаванием лиц (Em-marine) и отпечатки пальцев, 2.4" цветной экран; 2Мп широкоугольный объектив, 500 лиц; 1,000 карт; 1,000 отпечатков пальцев, 100,000 событий; Wi-Fi; Дальность распознавания 0.3-1.5м; распознавание лиц в темноте, использование: в помещении | руб. | 16690
DS-K1T320EWX |  | 77847 | Терминал доступа с распознаванием лиц (Em-marine), 2.4" цветной экран; 2Мп широкоугольный объектив, 500 лиц; 1,000 карт; 100,000 событий; Wi-Fi; Дальность распознавания 0.3-1.5м; распознавание лиц в темноте, использование: в помещении | руб. | 14290
DS-K1T320EX |  | 11099 | Терминал доступа с распознаванием лиц (EM). 2.4" цветной экран; 2Мп широкоугольный объектив 500 лиц; 1,000 карт; 100,000 событий. Дальность распознавания 0.3-1.5м; Скорость распознавания ?0.2с; Распознавание лиц в темноте. Поддерживает TCP/IP, DC 12V/1A, ISUP5.0, ISAPI. Настройка через веб-клиент. Точность распознавания лиц > 99% | руб. | 13690
DS-K1T320MFWX |  | 77848 | Терминал доступа с распознаванием лиц (Mifare 1K) и отпечатки пальцев, 2.4" цветной экран; 2Мп широкоугольный объектив, 500 лиц; 1,000 карт; 1,000 отпечатков пальцев, 100,000 событий; Wi-Fi. Дальность распознавания 0.3-1.5м; Скорость распознавания ≤0.2с; распознавание лиц в темноте, использование: в помещении | руб. | 16690
DS-K1T320MWX |  | 77846 | Терминал доступа с распознаванием лиц (Mifare 1K), 2.4" цветной экран; 2Мп широкоугольный объектив 500 лиц; 1,000 карт; 100,000 событий; Wi-Fi; Дальность распознавания 0.3-1.5м; распознавание лиц в темноте, использование: в помещении | руб. | 14290
DS-K1T321EFWX |  | 28759 | Терминал доступа с распознаванием лиц (Em-marine) и отпечатки пальцев. 2.4" цветной экран; 2Мп широкоугольный объектив. 500 лиц; 3,000 карт; 3,000 отпечатков пальцев, 150,000 событий; Wi-Fi; Дальность распознавания 0.3м до 1.5м; Скорость распознавания ?0.2с; Распознавание лиц в темноте. Поддерживает TCP/IP, DC 12V/1A. Поддерживает ISUP5.0, ISAPI. Настройка через веб-клиент. Точность распознавания лиц > 99%. Использование: в помещении | руб. | 17890
DS-K1T321EWX |  | 28757 | Терминал доступа с распознаванием лиц (Em-marine), 2.4" цветной экран; 2Мп широкоугольный объектив, 500 лиц; 3,000 карт; 150,000 событий; Wi-Fi; Дальность распознавания 0.3м до 1.5м; Скорость распознавания ?0.2с; Распознавание лиц в темноте, Поддерживает TCP/IP, DC 12V/1A, Поддерживает ISUP5.0, ISAPI, Настройка через веб-клиент, Точность распознавания лиц > 99%, Использование: в помещении | руб. | 15790
DS-K1T321MFWX |  | 28760 | Терминал доступа с распознаванием лиц (Mifare 1K) и отпечатки пальцев. 2.4" цветной экран; 2Мп широкоугольный объектив. 500 лиц; 3,000 карт; 3,000 отпечатков пальцев, 150,000 событий; Wi-Fi; Дальность распознавания 0.3м до 1.5м; Скорость распознавания ?0.2с; Распознавание лиц в темноте. Поддерживает TCP/IP, DC 12V/1A. Поддерживает ISUP5.0, ISAPI. Настройка через веб-клиент. Точность распознавания лиц > 99%. Использование: в помещении | руб. | 17890
DS-K1T321MWX |  | 28756 | Терминал доступа с распознаванием лиц (Mifare 1K), 2.4" цветной экран; 2Мп широкоугольный объектив, 500 лиц; 3,000 карт; 150,000 событий; Wi-Fi; Дальность распознавания 0.3м до 1.5м; Скорость распознавания ?0.2с; Распознавание лиц в темноте, Поддерживает TCP/IP, DC 12V/1A, Поддерживает ISUP5.0, ISAPI, Настройка через веб-клиент, Точность распознавания лиц > 99%. Использование: в помещении | руб. | 15790
DS-K1T341CMF |  | 28773 | Терминал доступа с распознаванием лиц (Mifare 1K). 4.3" цветной IPS сенсорный экран; 2 объектива 2Мп, H.264; WDR; 3,000 лиц; 3,000 карт; 3,000 отпечатков пальцев; 150,000 событий; Дальность распознавания 0.3-1.5м; Скорость распознавания ?0.2с. Интерфейсы: TCP/IP; 1 RS-485; Wiegand 26/34; 1 USB; 1 замок; 1 магнитный контакт; 1 кнопка выхода; 1 темпер; DC12В, 2А; -30...+60°C; IP65; Размер 172.5х83.2х22.7мм. Поддержка двухсторонного видео-интеркома с домофоном и пультом консьержа Hikvision; Режим аудентификации лиц: 1:1 или 1:N; ISUP 5.0, ISAPI, Hik-connect; Web интерфейс. | руб. | 32590
DS-K1T341CMW |  | 28772 | Терминал доступа с распознаванием лиц (Mifare 1K). 4.3" цветной IPS LCD сенсорный экран; 2 объектива 2Мп, H.264; WDR; 3,000 лиц; 3,000 карт; 150,000 событий; Wi-Fi; Дальность распознавания 0.3-1.5м; Интервал времени распознавания ?0.2с. Интерфейсы: TCP/IP; 1 RS-485; Wiegand 26/34; 1 USB; 1 замок; 1 магнитный контакт; 1 кнопка выхода; 1 темпер; DC12В, 2А; -30...+60°C; IP65; Размер 172.5х83.2х22.7мм. Поддержка двухсторонного видео-интеркома с домофоном и пультом консьержа Hikvision; Режим аудентификации лиц: 1:1 или 1:N; ISUP 5.0, ISAPI, Hik-connect; Web интерфейс. | руб. | 30490
DS-K1T342EFWX |  | 11107 | Терминал доступа с распознаванием лиц (EM + опечатки пальцев). 4.3" цветной сенсорный экран; 2Мп широкоугольный объектив x2, 1,500 лиц; 3,000 карт; 3,000 отпечатков пальцев; 150,000 событий. Дальность распознавания 0.3-1.5м; Скорость распознавания ?0.2с; Распознавание лиц в темноте. Поддерживает WiFi, TCP/IP, DC 12V/1A, ISUP5.0, ISAPI, Настройка через веб-клиент, IP65, Точность распознавания лиц > 99% | руб. | 32590
DS-K1T342MFWX |  | 11105 | Терминал доступа с распознаванием лиц (Mifare 1 + опечатки пальцев). 4.3" цветной сенсорный экран; 2Мп широкоугольный объектив x2. 1,500 лиц; 3,000 карт; 3,000 отпечатков пальцев; 150,000 событий. Дальность распознавания 0.3-1.5м; Скорость распознавания ?0.2с; Распознавание лиц в темноте. Поддерживает WiFi, TCP/IP, DC 12V/1A, ISUP5.0, ISAPI, Настройка через веб-клиент, IP65. Точность распознавания лиц > 99% | руб. | 32590
DS-K1T342MWX-E1 |  | 88296 | Терминал доступа с распознаванием лиц (Mifare 1). 4.3" цветной сенсорный экран; 2Мп широкоугольный объектив x2. 1,500 лиц; 3,000 карт; 150,000 событий Дальность распознавания 0.3-1.5м; Скорость распознавания ?0.2с; IP65, Распознавание лиц в темноте. Поддерживает WiFi, TCP/IP, PoE, DC 12V/1A, ISUP5.0, ISAPI. Настройка через веб-клиент. Точность распознавания лиц > 99% | руб. | 28990
DS-K1T342MX-E1 |  | 88354 | Терминал доступа с распознаванием лиц (Mifare 1). 4.3" цветной сенсорный экран; 2Мп широкоугольный объектив x2. 1,500 лиц; 3,000 карт; 150,000 событий, PoE, DC 12V/1A, ISUP5.0, ISAPI. Настройка через веб-клиент. | руб. | 27990
DS-K1T343EFX |  | 11103 | Терминал доступа с распознаванием лиц (EM + опечатки пальцев). 4.3" цветной сенсорный экран; 2Мп широкоугольный объектив x2 1,500 лиц; 3,000 карт; 3,000 отпечатков пальцев; 150,000 событий. Дальность распознавания 0.3-1.5м; Скорость распознавания ?0.2с; Распознавание лиц в темноте. Поддерживает TCP/IP, DC 12V/1A, ISUP5.0, ISAPI. Настройка через веб-клиент. Точность распознавания лиц > 99% | руб. | 26290
DS-K1T343EX |  | 11102 | Терминал доступа с распознаванием лиц (EM). 4.3" цветной сенсорный экран; 2Мп широкоугольный объектив x2. 1,500 лиц; 3,000 карт; 150,000 событий Дальность распознавания 0.3-1.5м; Скорость распознавания ?0.2с; Распознавание лиц в темноте. Поддерживает TCP/IP, DC 12V/1A, ISUP5.0, ISAPI. Настройка через веб-клиент. Точность распознавания лиц > 99% | руб. | 19576
DS-K1T343MFX |  | 11101 | Терминал доступа с распознаванием лиц (Mifare 1 + опечатки пальцев). 4.3" цветной сенсорный экран; 2Мп широкоугольный объектив x2. 1,500 лиц; 3,000 карт; 3,000 отпечатков пальцев; 150,000 событий. Дальность распознавания 0.3- 1.5м; Скорость распознавания ?0.2с; Распознавание лиц в темноте. Поддерживает TCP/IP, DC 12V/1A, ISUP5.0, ISAPI, Настройка через веб-клиент. Точность распознавания лиц > 99% | руб. | 26290
DS-K1T343MX |  | 11100 | Терминал доступа с распознаванием лиц (Mifare 1). 4.3" цветной сенсорный экран; 2Мп широкоугольный объектив x2. 1,500 лиц; 3,000 карт; 150,000 событий. Дальность распознавания 0.3-1.5м; Скорость распознавания ?0.2с; Распознавание лиц в темноте. Поддерживает TCP/IP, DC 12V/1A, ISUP5.0, ISAPI. Настройка через веб-клиент. Точность распознавания лиц > 99% | руб. | 23090
DS-K1T344MFX-E1 |  | 88293 | Терминал доступа с распознаванием лиц (Mifare 1K). 4.5" цветной IPS сенсорный экран; камера 2Мп; WDR; 3,000 лиц; 3,000 карт; 3000 отпечатков пальцев, Интерфейсы: TCP/IP; 1 RS-485; Wiegand 26/34; 1 USB; 1 замок; 1 магнитный контакт; 1 кнопка выхода; 1 темпер;PoE, DC12В, 2А; -30...+60°C; IP65; Размер, Hik-connect; Web интерфейс. | руб. | 34990
DS-K1T344MX-E1 |  | 88350 | Терминал доступа с распознаванием лиц (Mifare 1K). 4.5" цветной IPS сенсорный экран; камера 2Мп; WDR; 3,000 лиц; 3,000 карт; Интерфейсы: TCP/IP; 1 RS-485; Wiegand 26/34; 1 USB; 1 замок; 1 магнитный контакт; 1 кнопка выхода; 1 темпер;PoE, DC12В, 2А; -30...+60°C; IP65; Размер, Hik-connect; Web интерфейс. | руб. | 31990
DS-K1T642EFW |  | 73980 | Терминал доступа с распознаванием лиц и встроенным считывателем E-Marin карт 4.3" цветной TFT LCD экран с разрешением 800×480; 2 объектива 2Мп с высокой чувствительностей, WDR, ИК; Поддержка двухсторонного видео-интеркома с домофоном и пультом консьержа Hikvision; RTSP, H.264; Режим аудентификации лиц: 1:1 или 1:N; хранилище:6000 лиц; 5000 отпечатков пальцев; 10000 карт; 150000 событий; Интерфейсы: TCP/IP, Wi-Fi; 1 RS-485; 1 Wiegand 26/34; 1 USB; 1 тревожный выход: 2 тревожный вход; 1 замок; 1 магнитный контакт; 1 кнопка выхода; 1 темпер; встроенный считыватель Mifare; DC12В, 2А; -10 °C...+50°C; размер 118×118×24мм; пластик, металл. ISAPI, E-home 5.0.Hik-Connect. Web интерфейс. | руб. | 46590
DS-K1T642M |  | 48869 | Терминал доступа с распознаванием лиц и встроенным считывателем Mifare карт 4.3" цветной TFT LCD экран с разрешением 800×480; 2 объектива 2Мп с высокой чувствительностей, WDR, ИК; Поддержка двухсторонного видео-интеркома с домофоном и пультом консьержа Hikvision; RTSP, H.264; Режим аудентификации лиц: 1:1 или 1:N; хранилище:6000 лиц; 10000 карт; 150000 событий; Интерфейсы: TCP/IP; 1 RS-485; 1 Wiegand 26/34; 1 USB; 1 тревожный выход: 2 тревожный вход; 1 замок; 1 магнитный контакт; 1 кнопка выхода; 1 темпер; встроенный считыватель Mifare; DC12В, 2А; -10 °C...+50°C; размер 118×118×24мм; пластик, металл. ISAPI, E-home 5.0.Hik-Connect. Web интерфейс. | руб. | 45990
DS-K1T642MF |  | 48870 | Терминал доступа с распознаванием лиц и встроенным считывателем Mifare карт 4.3" цветной TFT LCD экран с разрешением 800×480; 2 объектива 2Мп с высокой чувствительностей, WDR, ИК; Поддержка двухсторонного видео-интеркома с домофоном и пультом консьержа Hikvision; RTSP, H.264; Режим аудентификации лиц: 1:1 или 1:N; хранилище:6000 лиц; 5000 отпечатков пальцев; 10000 карт; 150000 событий; Интерфейсы: TCP/IP; 1 RS-485; 1 Wiegand 26/34; 1 USB; 1 тревожный выход: 2 тревожный вход; 1 замок; 1 магнитный контакт; 1 кнопка выхода; 1 темпер; встроенный считыватель Mifare; DC12В, 2А; -10 °C...+50°C; размер 118×118×24мм; пластик, металл. ISAPI, E-home 5.0.Hik-Connect. Web интерфейс. | руб. | 45990
DS-K1T642MFW |  | 48868 | Терминал доступа с распознаванием лиц и встроенным считывателем Mifare карт 4.3" цветной TFT LCD экран с разрешением 800×480; 2 объектива 2Мп с высокой чувствительностей, WDR, ИК; Поддержка двухсторонного видео-интеркома с домофоном и пультом консьержа Hikvision; RTSP, H.264; Режим аудентификации лиц: 1:1 или 1:N; хранилище:6000 лиц; 5000 отпечатков пальцев; 10000 карт; 150000 событий; Интерфейсы: TCP/IP, Wi-Fi; 1 RS-485; 1 Wiegand 26/34; 1 USB; 1 тревожный выход: 2 тревожный вход; 1 замок; 1 магнитный контакт; 1 кнопка выхода; 1 темпер; встроенный считыватель Mifare; DC12В, 2А; -10 °C...+50°C; размер 118×118×24мм; пластик, металл. ISAPI, E-home 5.0.Hik-Connect. Web интерфейс. | руб. | 46590
DS-K1T642MW |  | 48867 | Терминал доступа с распознаванием лиц и встроенным считывателем Mifare карт 4.3" цветной TFT LCD экран с разрешением 800×480; 2 объектива 2Мп с высокой чувствительностей, WDR, ИК; Поддержка двухсторонного видео-интеркома с домофоном и пультом консьержа Hikvision; RTSP, H.264; Режим аудентификации лиц: 1:1 или 1:N; хранилище:6000 лиц; 10000 карт; 150000 событий; Интерфейсы: TCP/IP, Wi-Fi; 1 RS-485; 1 Wiegand 26/34; 1 USB; 1 тревожный выход: 2 тревожный вход; 1 замок; 1 магнитный контакт; 1 кнопка выхода; 1 темпер; встроенный считыватель Mifare; DC12В, 2А; -10 °C...+50°C; размер 118×118×24мм; пластик, металл. ISAPI, E-home 5.0.Hik-Connect. Web интерфейс. | руб. | 41090
DS-K1T671MF |  | 48863 | Терминал доступа с распознаванием лиц и встроенным считывателем Mifare карт и считывателем отпечатков 7" цветной TFT LCD экран с разрешением 1024×600; 2 объектива 2Мп с высокой чувствительностей, WDR, ИК; Поддержка двухсторонного видео-интеркома с домофоном и пультом консьержа Hikvision; RTSP, H.264; Режим аудентификации лиц: 1:1 или 1:N; хранилище: 5000 лиц; 5000 карт; 5000 отпечатков; 50000 событий; uplink интерфейсы: TCP/IP; 1 RS-485; 1 Wiegand 26/34; 1 USB; 1 тревожный выход: 2 тревожный вход; 1 замок; 1 магнитный контакт; 1 кнопка выхода; 1 темпер; встроенный считыватель Mifare, модуль отпечаток; DC12В, 3А; -30 °C...+60°C; размер 290×116.5×33мм; пластик, металл. IP65, ISAPI, E-home 5.0. | руб. | 66990
DS-K1T671TMW |  | 17567 | Терминал доступа с распознаванием лиц и встроенным считывателем Mifare карт 7" цветной TFT LCD экран с разрешением 1024×600; 2 объектива 2Мп с высокой чувствительностей, WDR, ИК; Поддержка двухсторонного видео-интеркома с домофоном и пультом консьержа Hikvision; RTSP, H.264; Режим аудентификации лиц: 1:1 или 1:N; хранилище: 20000 лиц; 50000 карт; 100000 событий; Интерфейсы: TCP/IP; 1 RS-485; Wi-Fi; 1 Wiegand 26/34; 1 USB; 1 тревожный выход: 2 тревожный вход; 1 замок; 1 магнитный контакт; 1 кнопка выхода; 1 темпер; встроенный считыватель Mifare; DC12В, 3А; -30 °C...+60°C; размер 239×116.5×33мм; пластик, металл. IP65, ISAPI, E-home 5.0. | руб. | 88890
DS-K1T672E |  | 68859 | Терминал доступа с распознаванием лиц и встроенным считывателем EM карт 7" IPS LCD сенсорный экран с дизайном "без рамки" с разрешением 1024×600; 2 объектива 2Мп с высокой чувствительностей, WDR, ИК; 50,000 лиц; 50,000 карт; 50,000 событий; Дальность распознавания 0.3м до 3м; Скорость распознавания ≤0.2с Интерфейсы: TCP/IP; 1 RS-485; 1 Wiegand 26/34; 1 USB; 1 тревожный выход: 2 тревожный вход; 1 замок; 1 магнитный контакт; 1 кнопка выхода; 1 темпер; Под экраном встроенный считыватель E-Marin; Поддержка двухсторонного видео-интеркома с домофоном и пультом консьержа Hikvision; RTSP, H.264; Режим аудентификации лиц: 1:1 или 1:N; DC12В, 3А; -10 °C...+50°C; размер 185.8×103.36×20.7мм; пластик, металл. IP65, ISAPI, E-home 5.0. Web интерфейс. | руб. | 152990
DS-K1T672MW |  | 48865 | Терминал доступа с распознаванием лиц и встроенным считывателем Mifare карт 7" цветной TFT LCD экран с разрешением 1024×600; 2 объектива 2Мп с высокой чувствительностей, WDR, ИК; Поддержка двухсторонного видео-интеркома с домофоном и пультом консьержа Hikvision; RTSP, H.264; Режим аудентификации лиц: 1:1 или 1:N; хранилище: 50000 лиц; 50000 карт; 50000 событий; Интерфейсы: TCP/IP; 1 RS-485; Wi-Fi; 1 Wiegand 26/34; 1 USB; 1 тревожный выход: 2 тревожный вход; 1 замок; 1 магнитный контакт; 1 кнопка выхода; 1 темпер; встроенный считыватель Mifare; DC12В, 3А; -10 °C...+50°C; размер 185.8×103.36×20.7мм; пластик, металл. IP65, ISAPI, E-home 5.0. Web интерфейс. | руб. | 157090
DS-K1T673DWX |  | 36430 | Терминал доступа с распознаванием лиц 7" цветной TFT LCD экран с разрешением 1024×600, 2 объектива 2Мп с высокой чувствительностей, Встроенный считыватель Mifare карт, Felica карт, DESfire карт; 10,000 лиц, 50,000 карт; Поддержка двухсторонного видео-интеркома с домофоном, пультом консьержа и платформой ПО. Поддержка TCP/IP,WiFi, DC 12-24V/2A Поддержка детекции масок Поддержка подключать периферийные модули: DS-KAB673-B, DS-KAB673-BQR, DS-KAB673-FB, DS-KAB673-FBQR （B：Bluetooth; QR：QR Code; F：отпечатка пальца） Поддержка распознавания одного человека и нескольких человек (до 5 человек) одновременно Дальность распознавания 0.3м до 3м; Скорость распознавания ≤0.2с Защита уровня: IP65 | руб. | 68390
DS-K1T673DX |  | 36429 | Терминал доступа с распознаванием лиц 7" цветной TFT LCD экран с разрешением 1024×600, 2 объектива 2Мп с высокой чувствительностей, Встроенный считыватель Mifare карт, Felica карт, DESfire карт; 10,000 лиц, 50,000 карт; Поддержка двухсторонного видео-интеркома с домофоном, пультом консьержа и платформой ПО. Поддержка TCP/IP, DC 12-24V/2A Поддержка детекции масок Поддержка подключать периферийные модули: DS-KAB673-B, DS-KAB673-BQR, DS-KAB673-FB, DS-KAB673-FBQR （B：Bluetooth; QR：QR Code; F：отпечатка пальца） Поддержка распознавания одного человека и нескольких человек (до 5 человек) одновременно Дальность распознавания 0.3м до 3м; Скорость распознавания ≤0.2с Защита уровня: IP65 | руб. | 62890
DS-K1T673TDWX |  | 36432 | Терминал доступа с распознаванием лиц. 7" цветной TFT LCD экран с разрешением 1024?600, 2 объектива 2Мп с высокой чувствительностей, Встроенный считыватель Mifare карт, Felica карт, DESfire карт; 100,000 лиц, 500,000 карт; Поддержка двухсторонного видео-интеркома с домофоном, пультом консьержа и платформой ПО. Поддержка TCP/IP, WiFi, DC 12-24V/2A. Поддержка детекции масок. Поддержка подключать периферийные модули: DS-KAB673-B, DS-KAB673-BQR, DS-KAB673-FB, DS-KAB673-FBQR (B?Bluetooth; QR?QR Code; F?отпечатка пальца). Поддержка распознавания одного человека и нескольких человек (до 5 человек) одновременно. Дальность распознавания 0.3м до 3м; Скорость распознавания ?0.2с. IP65 | руб. | 95690
DS-K1T673TDX |  | 36431 | Терминал доступа с распознаванием лиц 7" цветной TFT LCD экран с разрешением 1024×600, 2 объектива 2Мп с высокой чувствительностей, Встроенный считыватель Mifare карт, Felica карт, DESfire карт; 100,000 лиц, 500,000 карт; Поддержка двухсторонного видео-интеркома с домофоном, пультом консьержа и платформой ПО. Поддержка TCP/IP, DC 12-24V/2A Поддержка детекции масок Поддержка подключать периферийные модули: DS-KAB673-B, DS-KAB673-BQR, DS-KAB673-FB, DS-KAB673-FBQR （B：Bluetooth; QR：QR Code; F：отпечатка пальца） Поддержка распознавания одного человека и нескольких человек (до 5 человек) одновременно Дальность распознавания 0.3м до 3м; Скорость распознавания ≤0.2с Защита уровня: IP65 | руб. | 90190
DS-K1T680D-E1 |  | 30371 | Терминал доступа с распознаванием лиц и встроенным считывателем Felica, DESfire, Mifare1 карт 8" сенсорный экран с дизайном "без рамки" с разрешением 1280 x 800; 2 объектива 2Мп с высокой чувствительностей; 100,000 лиц; 100,000 карт; 100,000 событий; Под экраном встроенный считыватель Felica, DESfire, Mifare1 карт Поддержка двухсторонного видео-интеркома с домофоном и пультом консьержа Hikvision Web интерфейс Поддержка питание PoE, TCP/IP, DC12В, 3А Поддержка 6 типа учета рабочего времени; Учет рабочего времени по пользовательской настройке Поддержка ISAPI, E-home 5.0 Дальность распознавания 0.3м до 3м; Скорость распознавания ≤0.2с; Уровень точности распознавания лиц: >99% Уровень защиты: IP65 | руб. | 167990
DS-K1T680DFG |  | 30376 | Терминал доступа с распознаванием лиц и встроенным считывателем Felica, DESfire, Mifare1 карт и считывателем отпечатков (3/4G) 8" сенсорный экран с дизайном "без рамки" с разрешением 1280 x 800; 2 объектива 2Мп с высокой чувствительностей; 100,000 лиц; 100,000 карт; 100,000 событий; Под экраном встроенный считыватель Felica, DESfire, Mifare1 карт Поддержка двухсторонного видео-интеркома с домофоном и пультом консьержа Hikvision Web интерфейс Поддержка 3/4G, TCP/IP, DC12В, 3А Поддержка 6 типа учета рабочего времени; Учет рабочего времени по пользовательской настройке Поддержка ISAPI, E-home 5.0 Дальность распознавания 0.3м до 3м; Скорость распознавания ≤0.2с; Уровень точности распознавания лиц: >99% Уровень защиты: IP65 | руб. | 193990
DS-K1T680DFW |  | 30375 | Терминал доступа с распознаванием лиц и встроенным считывателем Felica, DESfire, Mifare1 карт и считывателем отпечатков (WiFi) 8" сенсорный экран с дизайном "без рамки" с разрешением 1280 x 800; 2 объектива 2Мп с высокой чувствительностей; 100,000 лиц; 100,000 карт; 100,000 событий; Под экраном встроенный считыватель Felica, DESfire, Mifare1 карт Поддержка двухсторонного видео-интеркома с домофоном и пультом консьержа Hikvision Web интерфейс Поддержка WiFi, TCP/IP, DC12В, 3А Поддержка 6 типа учета рабочего времени; Учет рабочего времени по пользовательской настройке Поддержка ISAPI, E-home 5.0 Дальность распознавания 0.3м до 3м; Скорость распознавания ≤0.2с; Уровень точности распознавания лиц: >99% Уровень защиты: IP65 | руб. | 174890
DS-K1T680DG |  | 30373 | Терминал доступа с распознаванием лиц и встроенным считывателем Felica, DESfire, Mifare1 карт (3/4G) 8" сенсорный экран с дизайном "без рамки" с разрешением 1280 x 800; 2 объектива 2Мп с высокой чувствительностей; 100,000 лиц; 100,000 карт; 100,000 событий; Под экраном встроенный считыватель Felica, DESfire, Mifare1 карт Поддержка двухсторонного видео-интеркома с домофоном и пультом консьержа Hikvision Web интерфейс Поддержка 3/4G, TCP/IP, DC12В, 3А Поддержка 6 типа учета рабочего времени; Учет рабочего времени по пользовательской настройке Поддержка ISAPI, E-home 5.0 Дальность распознавания 0.3м до 3м; Скорость распознавания ≤0.2с; Уровень точности распознавания лиц: >99% Уровень защиты: IP65 | руб. | 185790
DS-K1T680DW |  | 30372 | Терминал доступа с распознаванием лиц и встроенным считывателем Felica, DESfire, Mifare1 карт (WiFi) 8" сенсорный экран с дизайном "без рамки" с разрешением 1280 x 800; 2 объектива 2Мп с высокой чувствительностей; 100,000 лиц; 100,000 карт; 100,000 событий; Под экраном встроенный считыватель Felica, DESfire, Mifare1 карт Поддержка двухсторонного видео-интеркома с домофоном и пультом консьержа Hikvision Web интерфейс Поддержка WiFi, TCP/IP, DC12В, 3А Поддержка 6 типа учета рабочего времени; Учет рабочего времени по пользовательской настройке Поддержка ISAPI, E-home 5.0 Дальность распознавания 0.3м до 3м; Скорость распознавания ≤0.2с; Уровень точности распознавания лиц: >99% Уровень защиты: IP65 | руб. | 167990
DS-K1T681DBWX |  | 67411 | Терминал доступа с распознаванием лиц (ОС Android 11). 8" сенсорный экран; 2 объектива 2Мп с высокой чувствительностей; 100,000 лиц; 500,000 карт; Встроенный считыватель Mifare1, Felica, DESfire карт; Детекция маск; Поддержка распознавания QR кода. Поддержка двухсторонного видео-интеркома с домофоном и пультом консьержа Hikvision. Web интерфейс; Поддержка TCP/IP, Bluetooth, WiFi, DC12В-24В/4А. Поддержка распознавания одного человека и нескольких человек (до 5 человек) одновременно . Поддержка 6 типа учета рабочего времени; Учет рабочего времени по пользовательской настройке. Поддержка подключения периферийных модулей: DS-KAB681-QR,DS-KAB681-F, DS-KAB673-FB, DS-KAB681-QRF. Дальность распознавания 0.3-3м; Интервал времени распознавания 0.2с; Уровень точности распознавания лиц: >99%, IP65 | руб. | 178490
DS-K1T681DBX |  | 67410 | Терминал доступа с распознаванием лиц (ОС Android 11). 8" сенсорный экран; 2 объектива 2Мп с высокой чувствительностей; 100,000 лиц; 500,000 карт; Встроенный считыватель Mifare1, Felica, DESfire карт; Детекция маск; Поддержка распознавания QR кода. Поддержка двухсторонного видео-интеркома с домофоном и пультом. консьержа Hikvision. Web интерфейс; Поддержка TCP/IP, Bluetooth, DC12В-24В/4А. Поддержка распознавания одного человека и нескольких человек (до 5 человек) одновременно . Поддержка 6 типа учета рабочего времени; Учет рабочего времени по пользовательской настройке. Поддержка подключения периферийных модулей: DS-KAB681-QR,DS-KAB681-F, DS-KAB673-FB, DS-KAB681-QRF. Дальность распознавания 0.3-м; Интервал времени распознавания 0.2с; Уровень точности распознавания лиц: >99%. IP65 | руб. | 175390
DS-K1T690M-E1 |  | 15025 | Терминал доступа с распознаванием лиц (ОС Android). 15.6" сенсорный экран; 2 объектива 2Мп с высокой чувствительностей; 100,000 лиц; 150,000 карт; Встроенный считыватель Mifare1 карт; Детекция маск; Поддержка распознавания QR кода .Поддержка двухсторонного видео-интеркома с домофоном и пультом консьержа Hikvision Web интерфейс; Поддержка TCP/IP, DC12В-24В/4А, POE Поддержка ISAPI и ISUP5.0. Поддержка распознавания одного человека и нескольких человек (до 5 человек) одновременно. Поддержка 6 типа учета рабочего времени; Учет рабочего времени по пользовательской настройке. Дальность распознавания 0.3-3м; Интервал времени распознавания ?0.2с; Уровень точности распознавания лиц: >99%. IP65 | руб. | 230990
DS-K1T690MF-X |  | 15027 | Терминал доступа с распознаванием лиц (ОС Android). 15.6" сенсорный экран; 2 объектива 2Мп с высокой чувствительностей; 100,000 лиц; 150,000 карт, 10,000 опечатков пальцев; Встроенный считыватель Mifare1 карт; Детекция маск; Поддержка распознавания QR кода. Поддержка двухсторонного видео-интеркома с домофоном и пультом консьержа Hikvision. Web интерфейс; Поддержка TCP/IP, DC12В-24В/4А Поддержка ISAPI и ISUP5.0. Поддержка распознавания одного человека и нескольких человек (до 5 человек) одновременно . Поддержка 6 типа учета рабочего времени; Учет рабочего времени по пользовательской настройке. Дальность распознавания 0.3-3м; Интервал времени распознавания 0.2с; Уровень точности распознавания лиц: >99%. IP65 | руб. | 251990
DS-K1T690MW |  | 15026 | Терминал доступа с распознаванием лиц (ОС Android). 15.6" сенсорный экран; 2 объектива 2Мп с высокой чувствительностей; 100,000 лиц; 150,000 карт; Встроенный считыватель Mifare1 карт; детекция маск; поддержка распознавания QR кода. Поддержка двухсторонного видео-интеркома с домофоном и пультом консьержа Hikvision Web интерфейс; поддержка TCP/IP, DC12В-24В/4А, WiFi. Поддержка ISAPI и ISUP5.0. Поддержка распознавания одного человека и нескольких человек (до 5 человек) одновременно . Поддержка 6 типа учета рабочего времени; Учет рабочего времени по пользовательской настройке. Дальность распознавания 0.3-3м; Интервал времени распознавания ?0.2с; Уровень точности распознавания лиц: >99%. IP65 | руб. | 235190
DS-K1T981M |  | 15028 | Терминал доступа с распознаванием лиц и радужных оболочек глаз. 8" сенсорный экран с дизайном "без рамки"; 2 широкоугольного объектива 2Мп для разпознавания лиц; 1 объектив 5 Мп для разпознавания радужных оболочек глаз. 10,000 радужек; 100,000 лиц; 100,000 карт; Встроенный считыватель Mifare1 карт; Детекция маск; Поддержка двухсторонного видео-интеркома с домофоном и пультом консьержа Hikvision. Web интерфейс; Поддержка TCP/IP, WiFi,DC12В/3А. Поддержка ISAPI и ISUP5.0 .Поддержка 6 типа учета рабочего времени; Учет рабочего времени по пользовательской настройке .Дальность распознавания радушки: 0.4-0.7 см; интервал времени распознавания 1с. Дальность распознавания 0.3м-3м; интервал времени распознавания 0.2с; Уровень точности распознавания лиц: >99% | руб. | 304490
DS-K1T981MF |  | 15029 | Терминал доступа с распознаванием лиц и радужных оболочек глаз. 8" сенсорный экран с дизайном "без рамки"; 2 широкоугольного объектива 2Мп для разпознавания лиц; 1 объектив 5 Мп для разпознавания радужных оболочек глаз. 10,000 радужек; 100,000 лиц; 100,000 карт; 5,000 отпечатов пальцев ; Встроенный считыватель Mifare1 карт; Детекция маск; Поддержка двухсторонного видео-интеркома с домофоном и пультом консьержа Hikvision. Web интерфейс; Поддержка TCP/IP, WiFi,DC12В/3А. Поддержка ISAPI и ISUP5.0. Поддержка 6 типа учета рабочего времени; Учет рабочего времени по пользовательской настройке. Дальность распознавания радушки: 0.4-0.7 см; интервал времени распознавания 1с. Дальность распознавания 0.3-3м; интервал времени распознавания 0.2с; Уровень точности распознавания лиц: >99% | руб. | 314990
DS-K5671-ZH |  | 35714 | Терминал доступа с распознаванием лиц. 7-дюймовый сенсорный экран; Хранилище: 100000 событий, 20000 лиц; 2 Мп с двумя объективами; TCP/IP, Wi-Fi; RS-485, Wiegand, USB, тревожный вход, 2 тревожных выхода, замок, контакт двери; Интерком с домофоном или пультом консъержа Hikvision. -30…+60°C, влажность 0% - 90%; IP65; | руб. | 150290
DS-K5671-ZU |  | 16603 | Терминал доступа с распознаванием лиц. 7-дюймовый сенсорный экран; Хранилище: 100000 событий, 20000 лиц; 2 Мп с двумя объективами; TCP/IP, Wi-Fi; RS-485, Wiegand, USB, тревожный вход, 2 тревожных выхода, замок, контакт двери; Интерком с домофоном или пультом консъержа Hikvision. -30…+60°C, влажность 0% - 90%; IP65; | руб. | 150290
DS-K5671-ZV |  | 47935 | Терминал доступа с распознаванием лиц. 7-дюймовый сенсорный экран; Хранилище: 100000 событий, 20000 лиц; 2 Мп с двумя объективами; TCP/IP, Wi-Fi; RS-485, Wiegand, USB, тревожный вход, 2 тревожных выхода, замок, контакт двери; Интерком с домофоном или пультом консъержа Hikvision. -30…+60°C, влажность 0% - 90%; IP65 | руб. | 150290
DS-KAB673-B |  | 11062 | Модуль Bluetooth для DS-K1T673 MinMoe серии | руб. | 8290
DS-KAB673-FB |  | 11064 | Модуль Fingerprint & bluetooth для DS-K1T673 MinMoe серии | руб. | 13790
DS-KAB673-FBQR |  | 11065 | Модуль Fingerprint & bluetooth & QR Code для DS-K1T673 MinMoe серии | руб. | 19290
DS-KAB673-P |  | 88351 | Модуль Palm prints & palm veins recognition для DS-K1T673 MinMoe серии | руб. | 24990
DS-KAB681-F |  | 73996 | Модуль терминала с функцией распознавания лиц и отпечатков пальцев. -30...+60 °C. Рабочая влажность От 0 до 90 % (без конденсата).Размеры 129.1х47.9х26.5 мм | руб. | 17890
DS-KAB681-QR |  | 73997 | Модуль терминал доступа с функцией распознавания лиц и QR-кодов.Поддерживается Формат: Code 128, Interleaved 2 из 5, Matrix 2 из 5, Code 39, Codebar, Code 9 и UCC/EAN-128. -30...+60 °C. Рабочая влажность От 0 до 90 % (без конденсата). Размеры 129.1х47.9х26.5 мм | руб. | 17890
DS-KAB681-QRF |  | 73995 | Модуль терминала доступа с функцией распознавания лиц и отпечатков пальцев и сканирование QR-кода. Поддерживается Формат: Code 128, Interleaved 2 из 5, Matrix 2 из 5, Code 39, Codebar, Code 9 и UCC/EAN-128. -30...+60°C. Рабочая влажность От 0 до 90 % (без конденсата). Размеры 129.1х47.9х26.5 мм | руб. | 24190
Терминалы
Модель | Изображение | Код поиска | Описание | Розница |  | Примечание
DS-K1A802AEF |  | 30377 | Терминал учета рабочего времени со встроенными считывателями EM карт и отпечатков пальцев. 2.8" цветной TFT LCD экран с разрешением 320?240; хранилище: 3000 карт, 100000 событий, 3000 отпечатков; механическая клавиатура; uplink интерфейсы: TCP/IP, WIFI; ISUP 5.0, ISAPI; 1 USB; DC12В; 12Вт; -10...+55°C; размер 140х155х30мм | руб. | 12590
DS-K1A802AEF-B |  | 30379 | Терминал учета рабочего времени со встроенными считывателями EM карт и отпечатков пальцев. 2.8" цветной TFT LCD экран с разрешением 320х240; хранилище: 3000 карт, 100000 событий, 3000 отпечатков; механическая клавиатура; uplink интерфейсы: TCP/IP, WIFI; 1 USB; ISUP 5.0, ISAPI; DC12В; 12Вт; встроенная литиевая батарея; -10...+55°C; размер 140х155х30мм | руб. | 16090
DS-K1A802AMF |  | 30378 | Терминал учета рабочего времени со встроенными считывателями Mifare карт и отпечатков пальцев. 2.8" цветной TFT LCD экран с разрешением 320х240; хранилище: 3000 карт, 100000 событий, 3000 отпечатков; механическая клавиатура; uplink интерфейсы: TCP/IP, WIFI; ISUP 5.0, ISAPI; 1 USB; DC12В; 12Вт; -10...+55°C; размер 140х155х30мм | руб. | 12590
DS-K1A802AMF-B |  | 30380 | Терминал учета рабочего времени со встроенными считывателями Mifare карт и отпечатков пальцев. 2.8" цветной TFT LCD экран с разрешением 320х240; хранилище: 3000 карт, 100000 событий, 3000 отпечатков; механическая клавиатура; uplink интерфейсы: TCP/IP, WIFI; 1 USB; ISUP 5.0, ISAPI; DC12В; 12Вт; встроенная литиевая батарея; -10...+55°C; размер 140х155х30мм | руб. | 16090
DS-K1T105AE |  | 30381 | Терминал доступа со встроенным считывателем EM карт. 2.8" цветной TFT LCD экран с разрешением 320х240; хранилище: 100000 карт, 300000 событий; сенсорная клавиатура; слот для microSD до 32Гб; uplink интерфейсы: TCP/IP, RS485, WIFI; интерфейсы считывателей: 1 вход Wiegand, 1 RS485; ISUP 5.0, ISAPI; тревожные вход/выход 4/2; DC12В; 6Вт; -20...+65°C; размер 122х82х23мм | руб. | 16390
DS-K1T105AM |  | 30382 | Терминал доступа со встроенным считывателем Mifare карт. 2.8" цветной TFT LCD экран с разрешением 320х240; хранилище: 100000 карт, 300000 событий; сенсорная клавиатура; слот для microSD до 32Гб; uplink интерфейсы: TCP/IP, RS485, WIFI; интерфейсы считывателей: 1 вход Wiegand, 1 RS485; ISUP 5.0, ISAPI; тревожные вход/выход 4/2; DC12В; 6Вт; -20...+65°C; размер 122х82х23мм | руб. | 16390
DS-K1T201AEF |  | 30383 | Терминал доступа со встроенными считывателями EM карт и отпечатков пальцев. 2.8" цветной TFT LCD экран с разрешением 320х240; хранилище: 100000 карт, 300000 событий, 5000 отпечатков; сенсорная клавиатура; слот для microSD до 32Гб; uplink интерфейсы: TCP/IP, RS485, WIFI; интерфейсы считывателей: 1 вход Wiegand, 1 RS485; ISUP 5.0, ISAPI; тревожные вход/выход 5/2; DC12В; 6Вт; -20...+65°C; размер 122х142х27мм | руб. | 27990
DS-K1T201AMF |  | 30384 | Терминал доступа со встроенными считывателями Mifare карт и отпечатков пальцев. 2.8" цветной TFT LCD экран с разрешением 320х240; хранилище: 100000 карт, 300000 событий, 5000 отпечатков; сенсорная клавиатура; слот для microSD до 32Гб; uplink интерфейсы: TCP/IP, RS485, WIFI; интерфейсы считывателей: 1 вход Wiegand, 1 RS485; ISUP 5.0, ISAPI; тревожные вход/выход 5/2; DC12В; 6Вт; -20...+65°C; размер 122х142х27мм | руб. | 27990
DS-K1T502DBFWX |  | 11112 | Терминал доступа, встроенные считыватели Mifare, Felica, DESfire. Поддерживаются функции СКУД, видеодомофона, и CCTV; IP65, IK08; Хранилище: 100,000 карт, 10,000 отпечатков, 300,000 событий; Поддерживается подключаться к мобильному приложению Hik-Connect; Поддерживает двустороннюю аудиосвязь, удаленный просмотр в реальном времени, запись видео через NVR; Связь канала: TCP/IP, WIFI; RS-485; Поддерживает SD-карту | руб. | 35690
DS-K1T502DBFWX-C |  | 11110 | Терминал доступа с 2Мп камерой, встроенные считыватели Mifare, Felica, DESfire. Поддерживаются функции СКУД, видеодомофона, и CCTV; IP65, IK08; Хранилище: 100,000 карт, 10,000 отпечатков, 300,000 событий; Поддерживается подключаться к мобильному приложению Hik-Connect; Поддерживает двустороннюю аудиосвязь, удаленный просмотр в реальном времени, запись видео через NVR; Связь канала: TCP/IP, WIFI; RS-485; Поддерживает SD-карту | руб. | 44090
DS-K1T502DBWX |  | 11111 | Терминал доступа, встроенные считыватели Mifare, Felica, DESfire и модуль Bluetooth. Уровень защиты: IP65, IK08; Хранилище: 100,000 карт, 300,000 событий; Поддерживается подключаться к мобильному приложению Hik-Connect; Поддерживает двустороннюю аудиосвязь, удаленный просмотр в реальном времени, запись видео через NVR; Связь канала: TCP/IP, WIFI; Выходы: RS-485; Поддерживает SD-карту | руб. | 28390
DS-K1T502DBWX-C |  | 11109 | Терминал доступа с 2Мп камерой, встроенные считыватели Mifare, Felica, DESfire и модуль Bluetooth. Поддерживаются функции СКУД, видеодомофона, и CCTV; IP65, IK08; Хранилище: 100,000 карт, 300,000 событий; Поддерживается подключаться к мобильному приложению Hik-Connect; Поддерживает двустороннюю аудиосвязь, удаленный просмотр в реальном времени, запись видео через NVR; Связь канала: TCP/IP, WIFI; RS-485; Поддерживает SD-карту | руб. | 36790
DS-K1T8003EF |  | 57655 | Терминал доступа со встроенными считывателями EM карт и отпечатков пальцев. 2.4" цветной TFT LCD экран; хранилище: 100000 событий, 1000 отпечатков, 1000 карт; механическая клавиатура; интерфейсы: TCP/IP, WIFI; 1 замок, 1 кнопка выхода, 1 вход магнитного контакта; ISUP 5.0, ISAPI; 1 USB; DC12В; 12Вт; -10...+55°C; размер 140х155х30мм | руб. | 11590
DS-K1T8003F |  | 57654 | Терминал доступа со встроенным считывателем отпечатков пальцев. 2.4" цветной TFT LCD экран; хранилище: 100000 событий, 1000 отпечатков; механическая клавиатура; интерфейсы: TCP/IP, WIFI; 1 замок, 1 кнопка выхода, 1 вход магнитного контакта; ISUP 5.0, ISAPI; 1 USB; DC12В; 12Вт; -10...+55°C; размер 140х155х30мм | руб. | 10490
DS-K1T8003MF |  | 57656 | Терминал доступа со встроенными считывателями Mifare карт и отпечатков пальцев. 2.4" цветной TFT LCD экран; хранилище: 100000 событий, 1000 отпечатков, 1000 карт; механическая клавиатура; интерфейсы: TCP/IP, WIFI; 1 замок, 1 кнопка выхода, 1 вход магнитного контакта; ISUP 5.0, ISAPI; 1 USB; DC12В; 12Вт; -10...+55°C; размер 140х155х30мм | руб. | 11590
DS-K1T801E |  | 10223 | Терминал доступа со встроенным считывателем EM карт. Хранилище: 3000 карт, 10000 событий; механическая клавиатура; тревожные вход/выход 2/2; DC12В; 3Вт; -20...+65°C; размер 126.5х94х24 мм | руб. | 5090
DS-K1T801M |  | 10224 | Терминал доступа со встроенным считывателем Mifare карт. Хранилище: 3000 карт, 10000 событий; механическая клавиатура; тревожные вход/выход 2/2; DC12В; 3Вт; -20...+65°C; размер 126.5х94х24мм | руб. | 5090
DS-K1T802E |  | 10225 | Терминал доступа со встроенным считывателем EM карт. STN экран 128х64; хранилище: 3000 карт, 10000 событий; механическая клавиатура; uplink интерфейс: TCP/IP; тревожные вход/выход 2/2; DC12В; 3Вт; -20...+65°C; размер 126.5х94.5х24мм | руб. | 9190
DS-K1T802M |  | 10226 | Терминал доступа со встроенным считывателем Mifare карт. STN экран 128х64; хранилище: 3000 карт, 10000 событий; механическая клавиатура; uplink интерфейс: TCP/IP; тревожные вход/выход 2/2; DC12В; 3Вт; -20...+65°C; размер 126.5х94.5х24мм | руб. | 9190
DS-K1T804AEF |  | 31550 | Терминал доступа со встроенными считывателями EM карт и отпечатков пальцев 2.4" цветной TFT LCD экран с разрешением 320×240; хранилище: 3000 карт, 100000 событий, 3000 отпечатков; механическая клавиатура; uplink интерфейсы: TCP/IP, WIFI; интерфейсы считывателей: 1 вход Wiegand, 1 выход Wiegand , 1 RS485; тревожные вход/выход 3/2; 1 USB; DC12В; 12Вт; -10 °C...+55°C; IP42; размер 205×76.5×37мм; пластик. | руб. | Цена по запросу
DS-K1T804AF |  | 30385 | Терминал доступа со встроенным считывателем отпечатков пальцев 2.4" цветной TFT LCD экран с разрешением 320×240; хранилище: 100000 событий, 3000 отпечатков; локальный интерфейс: русский язык; механическая клавиатура; uplink интерфейсы: TCP/IP, WIFI; интерфейсы считывателей: 1 вход Wiegand, 1 выход Wiegand, 1 RS485 (подключение к модулем безопасности или считывателем); Поддержка ISUP 5.0 и ISAPI; тревожные вход/выход 3/2; 1 USB; DC12В; 12Вт; -10 °C...+55°C; IP42; размер 205×76.5×37мм; пластик. | руб. | Цена по запросу
DS-K1T804AMF |  | 30386 | Терминал доступа со встроенными считывателями Mifare карт и отпечатков пальцев 2.4" цветной TFT LCD экран с разрешением 320×240; хранилище: 3000 карт, 100000 событий, 3000 отпечатков; локальный интерфейс: русский язык; механическая клавиатура; uplink интерфейсы: TCP/IP, WIFI; интерфейсы считывателей: 1 вход Wiegand, 1 выход Wiegand, 1 RS485 (подключение к модулем безопасности или считывателем); Поддержка ISUP 5.0 и ISAPI; тревожные вход/выход 3/2; 1 USB; DC12В; 12Вт; -10 °C...+55°C; IP42; размер 205×76.5×37мм; пластик. | руб. | Цена по запросу
DS-K1T804BEF |  | 38361 | Терминал доступа со встроенными считывателями EM карт и отпечатков пальцев. 2.4" цветной TFT LCD экран с разрешением 320х240; хранилище: 3000 карт, 100000 событий, 3000 отпечатков; локальный интерфейс: русский язык; механическая клавиатура; интерфейсы: TCP/IP, WIFI; интерфейсы считывателей: 1 вход Wiegand, 1 выход Wiegand, ISUP 5.0, ISAPI; тревожные вход/выход 3/2; 1 USB; DC12В; 12Вт; -10...+55°C; IP42; размер 205х76.5х37мм | руб. | 14690
DS-K1T804BF |  | 11108 | Терминал доступа со встроенным считывателем отпечатков пальцев. 2.4" цветной TFT LCD экран с разрешением 320х240; хранилище: 100000 событий, 3000 отпечатков; локальный интерфейс: русский язык; механическая клавиатура; uplink интерфейсы: TCP/IP, WIFI; 1 вход Wiegand, 1 выход Wiegand, ISUP 5.0, ISAPI; тревожные вход/выход 3/2; 1 USB; DC12В; 12Вт; -10...+55°C; IP42; размер 205х76.5х37мм | руб. | 13690
DS-K1T804BMF |  | 44381 | Терминал доступа со встроенными считывателями Mifare карт и отпечатков пальцев. 2.4" цветной TFT LCD экран с разрешением 320х240; хранилище: 3000 карт, 100000 событий, 3000 отпечатков; локальный интерфейс: русский язык; механическая клавиатура; интерфейсы: TCP/IP, WIFI; 1 вход Wiegand, 1 выход Wiegand, ISUP 5.0, ISAPI; тревожные вход/выход 3/2; 1 USB; DC12В; 12Вт; -10...+55°C; IP42; размер 205х76.5х37мм | руб. | 14690
DS-K1T805EBFWX |  | 28766 | Терминал доступа со встроенным считывателем Em-marine и отпечатков пальцев. Поддерживаются функции СКУД Уровень защиты: IP65, IK08; Wi-Fi; Bluetooth. Хранилище: 10,000 карт, 3000 отпечатков пальцев; 100,000 событий; Web-интерфейс; Поддержка Hik-Connect; Связь канала: TCP/IP; Выходы: RS-485; Wiegand; Алюминий, 177х58х35 мм | руб. | 18890
DS-K1T805EBWX |  | 28765 | Терминал доступа со встроенным считывателем Em-marine. Поддерживаются функции СКУД Уровень защиты: IP65, IK08; Wi-Fi; Bluetooth. Хранилище: 10,000 карт, 100,000 событий; Web-интерфейс; Поддержка Hik-Connect; Связь канала: TCP/IP; Выходы: RS-485; Wiegand; Алюминий, 177х58х35 мм | руб. | 15790
DS-K1T805EX |  | 28764 | Терминал доступа со встроенным считывателем Em-marine. Поддерживаются функции СКУД Уровень защиты: IP65, IK08; Хранилище: 10,000 карт, 100,000 событий; Web-интерфейс; Поддержка Hik-Connect; Связь канала: TCP/IP; Выходы: RS-485; Wiegand; Алюминий, 177х58х35 мм | руб. | 13690
DS-K1T805MBFWX |  | 28763 | Терминал доступа со встроенным считывателем Mifare и отпечатков пальцев. Поддерживаются функции СКУД Уровень защиты: IP65, IK08; Wi-Fi; Bluetooth. Хранилище: 10,000 карт, 3000 отпечатков пальцев; 100,000 событий; Web-интерфейс; Поддержка Hik-Connect; Связь канала: TCP/IP; Выходы: RS-485; Wiegand; Алюминий, 177х58х35 мм | руб. | 18890
DS-K1T805MBWX |  | 28762 | Терминал доступа со встроенным считывателем Mifare. Поддерживаются функции СКУД Уровень защиты: IP65, IK08; Wi-Fi; Bluetooth. Хранилище: 10,000 карт, 100,000 событий; Web-интерфейс; Поддержка Hik-Connect; Связь канала: TCP/IP; Выходы: RS-485; Wiegand; Алюминий, 177х58х35 мм | руб. | 15790
DS-K1T805MX |  | 28761 | Терминал доступа со встроенным считывателем Mifare. Поддерживаются функции СКУД Уровень защиты: IP65, IK08; Хранилище: 10,000 карт, 100,000 событий; Web-интерфейс; Поддержка Hik-Connect; Связь канала: TCP/IP; Выходы: RS-485; Wiegand; Алюминий, 177х58х35 мм | руб. | 13690
Считыватели карт
Модель | Изображение | Код поиска | Описание | Розница |  | Примечание
DS-K1101M |  | 10230 | Считыватель Mifare карт. Частота считывания 13.56МГц; дальность считывания: 30-50 мм; RS485 и Wiegand (W26/W34); DC12В; 6Вт; -40...+70°C; IP64; размер 132х92.3х20.5мм | руб. | 3690
DS-K1101MK |  | 10231 | Считыватель Mifare карт с сенсорной клавиатурой. Частота считывания 13.56МГц; дальность считывания: 30-50 мм; RS485 и Wiegand (W26/W34); DC12В; 6Вт; -40...+70°C; IP64; размер 132х92.3х20.5мм | руб. | 4590
DS-K1102AE |  | 40670 | Считыватель EM карт. Частота считывания 125КГц; дальность считывания: 50-60 мм; RS485 и Wiegand (W26/W34); DC12В; 6Вт; -20...+70°C; IP64; размер 121х86.5х14мм | руб. | 4590
DS-K1102AEK |  | 40671 | Считыватель EM карт с сенсорной клавиатурой. Частота считывания 125КГц; дальность считывания: 50-60 мм; RS485 и Wiegand (W26/W34); DC12В; 6Вт; -20...+70°C; IP64; размер 121х86.5х14мм | руб. | 5790
DS-K1102AEM |  | 77835 | Считыватель Mifare и EM карт. Частота считывания 13.56МГц, 125КГц; дальность считывания: 30-50 мм; RS485 и Wiegand (W26/W34); DC12В; 6Вт; -20...+70°C; IP64; 121×86.5×14мм; пластик | руб. | 5590
DS-K1102AM |  | 40672 | Считыватель Mifare карт. Частота считывания 13.56МГц; дальность считывания: 30-50 мм; RS485 и Wiegand (W26/W34); DC12В; 6Вт; -20 °C...+70°C; IP64; размер 121х86.5х14мм | руб. | 4590
DS-K1102AMK |  | 40673 | Считыватель Mifare карт с сенсорной клавиатурой, дальность считывания: 30-50 мм; RS485 и Wiegand (W26/W34); DC12В; 6Вт; -40...+70°C; IP64; размер 121х86.5х14мм | руб. | 5790
DS-K1103M |  | 10236 | Считыватель Mifare карт. Частота считывания 13.56МГц; дальность считывания: 30-50 мм; RS485 и Wiegand (W26/W34); DC12В; 6Вт; -20...+70°C; IP64; размер 129х76х14.7мм | руб. | 4590
DS-K1103MK |  | 10237 | Считыватель Mifare карт с сенсорной клавиатурой. Частота считывания 13.56МГц; дальность считывания: 30-50 мм; RS485 и Wiegand (W26/W34); DC12В; 6Вт; -20...+70°C; IP64; размер 129х76х14.7мм | руб. | 5790
DS-K1104M |  | 10238 | Считыватель Mifare карт. Частота считывания 13.56МГц; дальность считывания: 30-50 мм; RS485 и Wiegand (W26/W34); DC12В; 6Вт; -20...+70°C; IP65; размер 118х76х23мм | руб. | 8890
DS-K1104MK |  | 10239 | Считыватель Mifare карт с механической клавиатурой. Частота считывания 13.56МГц; дальность считывания: 30-50 мм; RS485 и Wiegand (W26/W34); DC12В; 6Вт; -20...+70°C; IP65; размер 118х76х23мм | руб. | 10990
DS-K1107AE |  | 40104 | Считыватель EM карт. Частота считывания 125КГц; дальность считывания: ?50 мм; RS485 и Wiegand (W26/W34); DC12В; 2Вт; -20...+70°C; IP65; размер 115х44х22мм | руб. | 4130
DS-K1107AEK |  | 40103 | Считыватель EM карт с механической клавиатурой. Частота считывания 125КГц; дальность считывания: ?50 мм; RS485 и Wiegand (W26/W34); DC12В; 2Вт; -20...+70°C; IP65; размер 115х44х22мм. | руб. | 4390
DS-K1107AM |  | 40105 | Считыватель Mifare карт. Частота считывания 13.56МГц; дальность считывания: ?50 мм; RS485 и Wiegand (W26/W34); DC12В; 2Вт; -20...+70°C; IP65; размер 115х44х22мм | руб. | 4130
DS-K1107AMK |  | 75118 | Считыватель Mifare карт с механической клавиатурой. Частота считывания 13.56МГц; дальность считывания: ?50 мм; RS485 и Wiegand (W26/W34); DC12В; 2Вт; -20...+70°C; IP65; размер 115х44х22мм | руб. | 4390
DS-K1108AD |  | 40679 | Считыватель Desfire, Mifare карт. Дальность считывания: 30-80 мм; RS485, Wiegand (W26/W34) и OSDP; DC12В; 2Вт; -20...+70°C; IP65; размер 123х88х21мм | руб. | 8390
DS-K1108ADK |  | 40680 | Считыватель Desfire, Mifare карт с механической клавиатурой. Дальность считывания: 30-80 мм; RS485, Wiegand (W26/W34) и OSDP; DC12В; 2Вт; -20...+70°C; IP65; размер 123?88?21мм | руб. | 9790
DS-K1108AE |  | 40675 | Считыватель EM карт. Частота считывания 125КГц; дальность считывания: 30-80 мм; RS485, Wiegand (W26/W34) и OSDP; DC12В; 2Вт; -20...+70°C; IP65; размер 123х88х21мм | руб. | 3890
DS-K1108AEK |  | 40676 | Считыватель EM карт с механической клавиатурой. Частота считывания 125КГц; дальность считывания: 30-80 мм; RS485, Wiegand (W26/W34) и OSDP; DC12В; 2Вт; -20...+70°C; IP65; размер 123х88х21мм | руб. | 4990
DS-K1108AM |  | 40677 | Считыватель Mifare карт. Частота считывания 13.56МГц; дальность считывания: 30-80 мм; RS485, Wiegand (W26/W34) и OSDP; DC12В; 2Вт; -20...+70°C; IP65; размер 123х88х21мм | руб. | 4500
DS-K1108AMK |  | 40678 | Считыватель Mifare карт с механической клавиатурой. Частота считывания 13.56МГц; дальность считывания: 30-80 мм; RS485, Wiegand (W26/W34) и OSDP; DC12В; 2Вт; -20...+70°C; IP65; размер 123х88х21мм | руб. | 4990
DS-K1109DB |  | 77836 | Считыватель Desfire, Mifare 1, Felica карт с поддержкой Bluetooth, 13.56МГц; дальность считывания: 30-50 мм; поддержка протоколов OSDP и Wiegand, -40...+65°C; IP65; 125×84.5×18мм; пластик | руб. | 11590
DS-K1109DKB |  | 77837 | Считыватель Desfire, Mifare 1, Felica карт с поддержкой Bluetooth, ПИН-код. Частота считывания 13.56МГц; дальность считывания: 30-50 мм; поддержка протоколов OSDP и Wiegand; DC12В; 6Вт; -40...+65°C; IP65; 125×84.5×18мм; пластик | руб. | 13290
DS-K1109DKB-QR |  | 77838 | Считыватель Desfire, Mifare 1, Felica карт с поддержкой Bluetooth, ПИН-код, QR-код. Частота считывания 13.56МГц; дальность считывания: 30-50 мм; поддержка протоколов OSDP и Wiegand; DC12В; 6Вт; -40...+65°C; IP65; 125×84.5×18мм; пластик | руб. | 16790
DS-K1109DKFB |  | 77861 | Считыватель Desfire, Mifare 1, Felica карт с поддержкой Bluetooth, отпечатков пальца, ПИН-код. Частота считывания 13.56МГц; дальность считывания: 30-50 мм; поддержка протоколов OSDP и Wiegand; DC12В; 6Вт; -40...+65°C; IP65; размер 125×84.5×18мм; пластик | руб. | 16790
DS-K1109DKFB-QR |  | 77840 | Считыватель Desfire, Mifare 1, Felica карт с поддержкой Bluetooth, отпечатков пальца; ПИН-код; QR-код. Частота считывания 13.56МГц; дальность считывания: 30-50 мм; поддержка протоколов OSDP и Wiegand; DC12В; 6Вт; -40...+65°C; IP65; 125×84.5×18мм; пластик | руб. | 20990
DS-K1109EB |  | 77841 | Считыватель EM карт с поддержкой Bluetooth. Частота считывания 125КГц; дальность считывания: 30-50 мм; поддержка протоколов OSDP и Wiegand; DC12В; 6Вт; -40...+65°C; IP65; 125×84.5×18мм; пластик | руб. | 10490
DS-K1109EKB |  | 77842 | Считыватель EM карт с поддержкой Bluetooth, ПИН-код. Частота считывания 125КГц; дальность считывания: 30-50 мм; поддержка протоколов OSDP и Wiegand; DC12В; 6Вт; -40...+65°C; IP65; 125×84.5×18мм; пластик | руб. | 12190
DS-K1109EKB-QR |  | 77843 | Считыватель EM карт с поддержкой Bluetooth, ПИН-код, QR-код. Частота считывания 125КГц; дальность считывания: 30-50 мм; поддержка протоколов OSDP и Wiegand; DC12В; 6Вт; -40...+65°C; IP65; 125×84.5×18мм; пластик | руб. | 15790
DS-K1109EKFB |  | 77844 | Считыватель EM карт с поддержкой Bluetooth, отпечатков пальца, ПИН-код. Частота считывания 125КГц; дальность считывания: 30-50 мм; поддержка протоколов OSDP и Wiegand; 6Вт; -40...+65°C; IP65; 125×84.5×18мм; пластик | руб. | 15790
DS-K1109EKFB-QR |  | 77845 | Считыватель EM карт с поддержкой Bluetooth, отпечатков пальца, ПИН-код, QR-код. Частота считывания 125КГц; дальность считывания: 30-50 мм; поддержка протоколов OSDP и Wiegand; DC12В; 6Вт; -40...+65°C; IP65; 125×84.5×18мм; пластик | руб. | 19990
DS-K1801E |  | 10249 | Считыватель EM карт. Частота считывания 125КГц; дальность считывания: 30-50 мм; Wiegand (W26/W34); DC12В; 1.6Вт; -20...+70°C; IP65; размер 87х87х13.3мм. | руб. | 2800
DS-K1801EK |  | 10250 | Считыватель EM карт с механической клавиатурой. Частота считывания 125КГц; дальность считывания: 30-50 мм; Wiegand (W26/W34); DC12В; 1.6Вт; -20...+70°C; IP65; размер 87х87х13.3мм | руб. | 2590
DS-K1801M |  | 10251 | Считыватель Mifare карт. Частота считывания 13.56МГц; дальность считывания: 30-50 мм; Wiegand (W26/W34); DC12В; 1.6Вт; -20...+70°C; IP65; размер 87х87х13.3мм | руб. | 2824
DS-K1801MK |  | 10252 | Считыватель Mifare карт с механической клавиатурой. Частота считывания 13.56МГц; дальность считывания: 30-50 мм; Wiegand (W26/W34); DC12В; 1.6Вт; -20...+70°C; IP65; размер 87х87х13.3мм | руб. | Цена по запросу
DS-K1802E |  | 10253 | Считыватель EM карт. Частота считывания 125КГц; дальность считывания: 50 мм; Wiegand (W26/W34); DC12В; 2Вт; -20...+70°C; IP65; размер 115.9х43.3х17мм | руб. | 3600
DS-K1802M |  | 10255 | Считыватель Mifare карт. Частота считывания 13.56МГц; дальность считывания: 50 мм; Wiegand (W26/W34); DC12В; 2Вт; -20...+70°C; IP65; размер 115.9х43.3х17мм | руб. | 2990
DS-K1802MK |  | 10256 | Считыватель Mifare карт с механической клавиатурой. Частота считывания 13.56МГц; дальность считывания: 50 мм; Wiegand (W26/W34); DC12В; 2Вт; -20...+70°C; IP65; размер 115.9х43.3х17мм | руб. | 3190
СЧИТЫВАТЕЛИ ОТПЕЧАТКОВ ПАЛЬЦЕВ
Модель | Изображение | Код поиска | Описание | Розница |  | Примечание
DS-K1201AEF |  | 36039 | Считыватель отпечатков пальцев и EM карт. Частота считывания 125КГц; хранилище: 5000 отпечатков; RS485; DC12В±10%; 12Вт; -40...+70°C; IP65; размер 62х132х44мм | руб. | 10490
DS-K1201AMF |  | 36040 | Считыватель отпечатков пальцев и Mifare карт. Частота считывания 13.56МГц; хранилище: 5000 отпечатков;RS485; DC12В±10%; 12Вт; -40...+70°C; IP65; размер 62х132х44мм | руб. | 10990
Настольные считыватели
Модель | Изображение | Код поиска | Описание | Розница |  | Примечание
DS-K1F100-D8E |  | 10259 | Настольный считыватель карт. Частота считывания: 13.56МГц и 125КГц; 1 USB; питание по USB; 1Вт; -20 °C...+65°C; размер 117х67.5х14.3мм | руб. | 5990
DS-K1F820-F |  | 49860 | Настольный считыватель отпечатков пальцев. Оптический; 1 USB; питание по USB; 1Вт; -30 °C...+70°C; размер 100х48х35мм | руб. | 11190
Контроллеры
Модель | Изображение | Код поиска | Описание | Розница |  | Примечание
DS-K2210 |  | 61059 | Контроллер лифта Хранилище: 20000 карт, 50000 событий; поддержка до 128 этажей, uplink интерфейсы: TCP/IP, RS485; интерфейсы считывателей: 2 входа Wiegand, 2 входа RS-485; тревожные вход/выход 5/8; DC12В; 20Вт; -20 °C...+65°C; размер 167×105×30мм; пластик ABS. | руб. | 38790
DS-K2601-G |  | 54301 | Контроллер доступа на 1 дверь Хранилище: 100000 карт, 300000 событий; uplink интерфейсы: TCP/IP, Ehome 5.0, ISAPI, OSDP, RS485; интерфейсы считывателей: 2 входа Wiegand, 2 RS485; тревожные вход/выход 9/3; DC12В; 50Вт; -20 °C...+65°C; размер 370×345×90мм; металл. UL294 Стандарт; С пластиковым корпусом для защиты материнской платы Дизайн изолирования высокое/низкое напряжение | руб. | 45590
DS-K2601T |  | 54298 | Контроллер доступа на 1 дверь Хранилище: 100000 карт, 300000 событий; uplink интерфейсы: TCP/IP, Ehome 5.0, ISAPI, OSDP, RS485; интерфейсы считывателей: 2 входа Wiegand, 2 RS485; тревожные вход/выход 9/3; DC12В; 50Вт; -20 °C...+65°C; размер 370×345×90мм; металл. | руб. | 29990
DS-K2602-G |  | 54302 | Контроллер доступа на 2 двери Хранилище: 100000 карт, 300000 событий; uplink интерфейсы: TCP/IP, Ehome 5.0, ISAPI, OSDP, RS485; интерфейсы считывателей: 4 входа Wiegand, 4 RS485; тревожные вход/выход 13/6; DC12В; 100Вт; -20 °C...+65°C; размер 370×345×90мм; металл. UL294 Стандарт; С пластиковым корпусом для защиты материнской платы Дизайн изолирования высокое/низкое напряжение | руб. | 49190
DS-K2602T |  | 54299 | Контроллер доступа на 2 двери Хранилище: 100000 карт, 300000 событий; uplink интерфейсы: TCP/IP, Ehome 5.0, ISAPI, OSDP, RS485; интерфейсы считывателей: 4 входа Wiegand, 4 RS485; тревожные вход/выход 13/6; DC12В; 100Вт; -20 °C...+65°C; размер 370×345×90мм; металл. | руб. | 34731
DS-K2604-G |  | 54303 | Контроллер доступа на 4 двери Хранилище: 100000 карт, 300000 событий; uplink интерфейсы: TCP/IP, Ehome 5.0, ISAPI, OSDP, RS485; интерфейсы считывателей: 4 входов Wiegand, 8 RS485; тревожные вход/выход 21/8; DC12В; 100Вт; -20 °C...+65°C; размер 370×345×90мм; металл. UL294 Стандарт; С пластиковым корпусом для защиты материнской платы Дизайн изолирования высокое/низкое напряжение | руб. | 53990
DS-K2604T |  | 54300 | Контроллер доступа на 4 двери Хранилище: 100000 карт, 300000 событий; uplink интерфейсы: TCP/IP, Ehome 5.0, ISAPI, OSDP, RS485; интерфейсы считывателей: 4 входов Wiegand, 8 RS485; тревожные вход/выход 21/8; DC12В; 100Вт; -20 °C...+65°C; размер 370×345×90мм; металл. | руб. | 40790
DS-K2702WX-E1 |  | 81354 | Контроллер доступа на 2 двери. Расширение до 126 дверей с помощью модулей DS-K2M002X. Память: 200000 карт, 600000 событий; TCP/IP, Wi-Fi, OSDP, RS485; интерфейсы считывателей: 4 входа Wiegand, 4 RS485(OSDP); тревожные вход/выход 4/4; . DC12В/AC220; PoE, 72Вт; металл. -10 °C to 55 °C | руб. | Цена по запросу
DS-K2704X |  | 81355 | Контроллер доступа на 4 двери. Расширение до 126 дверей с помощью модулей DS-K2M002X. Память: 10000 отпечатков пальцев, 200000 карт, 600000 событий; TCP/IP, OSDP, RS485; интерфейсы считывателей: 4 входа Wiegand, 8 RS485(OSDP); тревожные вход/выход 8/4; . DC12В/AC220; 102Вт; металл. -10 °C to 55 °C | руб. | 71400
DS-K2801 |  | 10207 | Контроллер доступа на 1 дверь. Хранилище: 10000 карт, 50000 событий; uplink интерфейсы: TCP/IP; 2 входа Wiegand; тревожные вход/выход 3/2; DC12В; 50Вт; -20...+65°C; размер 285х237х69мм | руб. | 15290
DS-K2802 |  | 10208 | Контроллер доступа на 2 двери. Хранилище: 10000 карт, 50000 событий; uplink интерфейсы: TCP/IP; интерфейсы считывателей: 4 входа Wiegand; тревожные вход/выход 6/4; DC12В; 100Вт; -20...+65°C; размер 285х237х69 мм | руб. | 18990
DS-K2804 |  | 10209 | Контроллер доступа на 4 двери. Хранилище: 10000 карт, 50000 событий; uplink интерфейсы: TCP/IP; интерфейсы считывателей: 4 входа Wiegand; тревожные вход/выход 12/8; DC12В; 100Вт; -20..+65°C; размер 285х237х69мм | руб. | 20290
DS-K2811 |  | 14476 | Контроллер доступа на 1 дверь. Хранилище: 10000 карт, 50000 событий; uplink интерфейсы: TCP/IP; интерфейсы считывателей: 2 входа Wiegand или RS-485; тревожные вход/выход 3/2; DC12В; Подключение АКБ; 50Вт; -20...+65°C; размер 370х345х90мм | руб. | 20990
DS-K2812 |  | 14477 | Контроллер доступа на 2 дверь. Хранилище: 10000 карт, 50000 событий; uplink интерфейсы: TCP/IP; интерфейсы считывателей: 4 входа Wiegand или RS-485; тревожные вход/выход 6/8; DC12В; Подключение АКБ; 50Вт; -20...+65°C; размер 370х345х90мм | руб. | 24190
DS-K2M0016A |  | 61060 | Расширитель контроллера лифта Поддержка до 16 этажей, uplink интерфейсы: RS485; тревожные вход/выход 2/16; DC12В; 100Вт; -20 °C...+65°C; размер 285×237×69мм; пластик ABS. | руб. | Цена по запросу
DS-K2M002X |  | 81330 | Модуль управления двумя дверями для контроллеров DS-K270*. Подключение считывателей 4*RS-485(OSDP) 2*Wiegand. WEB интерфейс. | руб. | 16800
Турникеты
Модель | Изображение | Код поиска | Описание | Розница |  | Примечание
DS-B220X-Dp90 |  | 67396 | Пластиковая створка для распашных турникетов DS-K3B220LX (900 мм),1 пара | руб. | 19700
DS-K3B220LX-L/Dp65 |  | 11090 | Турникеты с распашными створками (левая часть). 4 пар датчиков прохода; скорость прохода 20-60 чел/мин; ширина прохода 650; 900 мм (отдельно заказать створку); SUS304. Сигнализация о незнакомого персонала; защита от слежения; функция защиты от защемления, Функция предотвращения столкновений; дверь автоматически открывается при выключении питания. | руб. | 145990
DS-K3B220LX-M/Dp65 |  | 11091 | Турникеты с распашными створками (Средняя часть). 4 пар датчиков прохода; скорость прохода 20-60 чел/мин; ширина прохода 650; 900 мм (отдельно заказать створку); SUS304. Сигнализация о незнакомого персонала; защита от слежения; функция защиты от защемления. Функция предотвращения столкновений; дверь автоматически открывается при выключении питания. | руб. | 218390
DS-K3B220LX-R/Dp65 |  | 11092 | Турникеты с распашными створками (Правая часть). 4 пар датчиков прохода; скорость прохода 20-60 чел/мин; ширина прохода 650; 900 мм (отдельно заказать створку); SUS304. Сигнализация о незнакомого персонала; защита от слежения; функция защиты от защемления. Функция предотвращения столкновений; дверь автоматически открывается при выключении питания. | руб. | 145990
DS-K3G200LX-R/Dm55 |  | 14495 | Турникет-трипод. Скорость прохода более 25 чел/мин, ширина прохода 550 мм, SUS304, толщина корпуса: 1,2 мм, толщина боковой двери: 0,8 мм, 220VAC, MCBF: 1 миллион проходов, антипаника. Использование в помещении | руб. | 69990
DS-K3G200LX-R/Dm55/adapter |  | 14494 | Турникет-трипод. Скорость прохода более 25 чел/мин, ширина прохода 550 мм, SUS304, толщина корпуса: 1,2 мм, толщина боковой двери: 0,8 мм, 24VDC, MCBF: 1 миллион проходов, антипаника. Использование в помещении | руб. | 68990
DS-K3G200LX-R/Pg-Dm55 |  | 14496 | Турникет-трипод. Скорость прохода более 30 чел/мин, ширина прохода 550 мм, SUS304, толщина корпуса: 1,2 мм, толщина боковой двери: 0,8 мм, 12 В DC 3 А, MCBF: 1 миллион проходов, антипаника, В комплекте 2 шт. кронштейна для терминала Hikvision с разпознаванием лиц (терминал необходимо заказывать отдельно). Использование в помещении | руб. | 73170
DS-K3G200X-R/M-Dm55 |  | 14497 | Турникет-трипод. Скорость прохода более 25 чел/мин, ширина прохода 550 мм, SUS304, толщина корпуса: 1,2 мм, толщина боковой двери: 0,8 мм, 110~230VAC. MCBF: 1 миллион проходов, антипаника. Встроенные контроллер доступа DS-K2802 и считыватели Mifare 1K. Использование в помещении | руб. | 80890
DS-K3G201-R/Dm55 |  | 11087 | Турникет-трипод. Скорость прохода 25 чел/мин, ширина прохода 550 мм, SUS304, толщина корпуса: 1,2 мм, толщина боковой двери: 0,8 мм, 110~230VAC, MCBF: 1 миллион проходов, антипаника. Использование в помещении | руб. | 47990
DS-K3G411LX-R/Dm55/adapter |  | 77857 | Турникет-трипод, двухсторонний проход без встроенного контроллера и считывателя. Скорость прохода больше 35 чел/мин, ширина прохода 550 мм Материал корпуса: SUS304. При чрезвычайной ситуации штанги турникета автоматически опускаются после отключения питания LED указывает направление прохождения (запрещено или доступно). Установка в помещении. Модуль распознавания лиц только DS-K5671-ZU | руб. | 148090
DS-K3G501LX-R/Dm55 |  | 77855 | Турникет-трипод, двухсторонний проход без встроенного контроллера и считывателя. Скорость прохода больше 35 чел/мин, ширина прохода 550 мм. Материал корпуса: SUS304. При чрезвычайной ситуации штанги турникета автоматически опускаются после отключения питания LED указывает направление прохождения (запрещено или доступно). Установка в помещении или на улице | руб. | 178490
Замки
Модель | Изображение | Код поиска | Описание | Розница |  | Примечание
DS-K4E100 |  | 36258 | Замок электромеханический. Установка права/левая; DC12В+10%; размер 155х110х40мм; нержавеющая сталь. | руб. | 6990
DS-K4G100 |  | 82181 | Защелка электромеханическая. Нагрузка 800кг; DC12В+10%; размер 165×35× 43.7мм; -10 °C to 55 °C; нержавеющая сталь. | руб. | Цена по запросу
DS-K4H250-LZ |  | 10268 | Комплект монтажных уголков для электромагнитных замков DS-K4H250. Размер L-образного кронштейна 250х47х28.5мм; размер Z-образного кронштейна 180х50х50мм; сталь. | руб. | 4300
DS-K4H250-U |  | 10269 | Монтажный уголок для электромагнитных замков DS-K4H250. Размер 180х40х28мм; сталь. | руб. | 2090
DS-K4H250D |  | 10267 | Электромагнитный замок. Нагрузка 600кг; для двойных дверей; DC12В/DC24В; размер 480х49х25.5мм; сталь. | руб. | 16390
DS-K4H250S |  | 10266 | Электромагнитный замок. Нагрузка 300кг; для одной двери; DC12В/DC24В; размер 240х49х25.5мм; сталь. | руб. | 8990
DS-K4H255-LZ |  | 14479 | Комплект монтажных уголков для электромагнитных замков DS-K4H255. Размер L-образного кронштейна 250х47х28.5мм; размер Z-образного кронштейна 180х50х50мм; сталь. | руб. | 1700
DS-K4H255S |  | 28776 | Электромагнитный замок. Нагрузка 280кг; для одной двери; DC12В/DC24В; размер 240х49х25.5 мм; сталь. | руб. | 2951
DS-K4H258-LZ |  | 10280 | Комплект монтажных уголков для электромагнитных замков DS-K4H258. Размер L-образного кронштейна 250?47?28.5мм; размер Z-образного кронштейна 180х50х50мм; сталь. | руб. | 4790
DS-K4H258-U |  | 10281 | Монтажный уголок для электромагнитных замков DS-K4H258. Размер 180х40х28мм; сталь. | руб. | 1190
DS-K4H258D |  | 10279 | Электромагнитный замок. Нагрузка 600кг; для двойных дверей; DC12В/DC24В; размер 480х49х25.5мм; сталь. | руб. | 7290
DS-K4H258D-LZ |  | 36259 | Комплект монтажных уголков для электромагнитных замков DS-K4H258D. Размер L-образного кронштейна 250х47х28.5мм; размер Z-образного кронштейна 180х50х50 мм; сталь. | руб. | 4090
DS-K4H450-LZ |  | 10271 | Комплект монтажных уголков для электромагнитных замков DS-K4Hxxx. Размер L-образного кронштейна 250х47х28.5 мм; размер Z-образного кронштейна 180х50х50мм; сталь. | руб. | 6290
DS-K4SL500MKW |  | 14481 | Электромеханический замок для гостиниц (Mifare 1K). Поддержка до 100 карт, Pin-код, защита от подбора кода, возможность установки мех. ключа, Wi-FI (2,4 ГГц), индикация разряда батарии, объединение в сеть по Wi-Fi, индивидуальная настройка в APP через Bluetooth, корпус из алюминия, размер накладки: 359х75х86.5 мм, размер встраиваемого замка: 176х90х24 мм. -25 ...+50°C | руб. | 32490
DS-K4T100 |  | 10263 | Защелка электромеханическая соленоидная. Нагрузка 800кг; DC12В+10%; размер 205х35х40мм; нержавеющая сталь с матовым покрытием. | руб. | 6690
DS-K4T100-U1 |  | 10264 | Монтажный комплект для замка DS-K4T100. Открытие двери в обе стороны на 180°; подходит для стеклянных дверей; размер 93х50х30мм; алюминиевый сплав. | руб. | 1590
DS-K4T100-U2 |  | 10265 | Монтажный комплект для замка DS-K4T100. Открытие двери в обе стороны на 180°; подходит для стеклянных дверей; размер 205?58?46мм; алюминиевый сплав. | руб. | 6490
DS-K4T108 |  | 10272 | Защелка электромеханическая соленоидная. Нагрузка 800кг; DC12В; размер 205?35?40мм; нержавеющая сталь. | руб. | 4427
DS-K4T108-U1 |  | 10273 | Монтажный комплект для замка DS-K4T100. Открытие двери в обе стороны на 180°; подходит для стеклянных дверей; размер 93х50х30мм; алюминиевый сплав. | руб. | 990
АКСЕССУАРЫ СКУДа
Модель | Изображение | Код поиска | Описание | Розница |  | Примечание
DS-DM0701BL |  | 73857 | Настольный кронштейн для DS-K1TA70MI-T и DS-K1T671TM-3XF Размер: 192 мм ? 195 мм ? 353 мм | руб. | 11690
DS-K2M061 |  | 36035 | Модуль безопасности является промежуточным звеном между терминалом контроля доступа и замком, включая магнитный замок, кнопку выхода. Его можно применять, чтобы держать дверь закрытой, когда терминал поврежден. Интерфейс связи: RS-485; интерфейсы входа/выхода: 1 дверной контакт, 1 тампер, 2 тревожный вход, 1 тревожный выход, 1 кнопка выхода, 1 wiegand; DC12В; -40...+70°C; размер 48х115х26 мм | руб. | 6490
DS-K2M062 |  | 77832 | Модуль безопасности является промежуточным звеном между терминалом контроля доступа и замком, включая магнитный замок, кнопку выхода и так далее. Его можно применять, чтобы держать дверь закрытой, когда терминал поврежден, RS-485; интерфейсы входа/выхода: 1 дверной контакт, 1 кнопка выхода; DC12В; -40...+70°C; 53,95×43,5×15,5мм | руб. | 1925
DS-K4DC103 |  | 36036 | Дверной автоматическим доводчик. Обеспечивая точное и своевременное закрытие двери. Для веса двери 40 ~ 65 кг, ширина 950 мм, прочность закрывания: EN3, угол открытия 180 °, 1 милл. циклов, -30…+50°C | руб. | Цена по запросу
DS-K4DC104 |  | 36037 | Дверной автоматическим доводчик. Обеспечивая точное и своевременное закрытие двери. Для веса двери 60 ~ 85 кг, ширина ? 1100 мм, прочность закрывания: EN4, угол открытия ? 180 °, 1 милл. циклов, -30…+50°C | руб. | Цена по запросу
DS-K4DC105 |  | 36038 | Дверной автоматическим доводчик. Обеспечивая точное и своевременное закрытие двери. Для веса двери 80 ~ 120 кг, ширина 1250 мм, прочность закрывания: EN5, угол открытия 180 °, 1 милл. циклов, -30…+50°C | руб. | Цена по запросу
DS-K7M102-M |  | 36262 | Mifare1 бесконтактный брелок | руб. | 190
DS-K7M106-D0E |  | 40681 | Desfire бесконтактная смарт карта | руб. | 790
DS-K7P01 |  | 44693 | Механическая кнопка выхода, 3A DC36В макс.; размер 86?86?28.9мм; панель - алюминиевый сплав, кнопка - металл. | руб. | Цена по запросу
DS-K7P02 |  | 10284 | Механическая кнопка выхода DC36В макс.; размер 90х35х28.9 мм; панель - алюминиевый сплав, кнопка - металл. | руб. | 1490
DS-K7P03 |  | 10285 | Бесконтактная кнопка выхода 1A@DC30В, 0.5A@AC125В макс.; размер 86×86×25.7мм; панель - алюминиевый сплав. | руб. | Цена по запросу
DS-K7P04 |  | 10286 | Бесконтактная кнопка выхода 1A@DC30В, 0.5A@AC125В макс.; размер 90×35×37.7мм; панель - алюминиевый сплав. | руб. | Цена по запросу
DS-K7P04A |  | 90963 | Бесконтактная кнопка выхода, 1A DC30В, 0.5A, AC125В макс.; размер 90х35х37.7мм; панель - алюминиевый сплав. | руб. | 3190.03
DS-K7P05 |  | 10287 | Механическая кнопка выхода, 3A DC36В макс.; размер 86х50х44 мм; панель - сталь, кнопка - металл. | руб. | 2890
DS-K7P06 |  | 10288 | Механическая кнопка выхода, 3A DC36В макс.; размер 87.7х87.7х44 мм; панель - сталь, кнопка - металл. | руб. | 2890
DS-K7PEB зеленый |  | 10289 | Кнопка аварийного выхода, 3A DC36В макс.; размер 86х86х50 мм; пожароустойчивый материал. | руб. | 3790
DS-K7PEB зеленый |  | 10289 | Кнопка аварийного выхода, 3A DC36В макс.; размер 86х86х50 мм; пожароустойчивый материал. | руб. | 3790
DS-KAB34X-S1 |  | 28768 | Крепление для терминалов DS-K1T34х серий на улице, защита от пыли и влажности.Пластик. Размер: 199х100х55 мм | руб. | 2190
DS-KAB502-S1 |  | 28769 | Защитный козырек для терминалов DS-K1T502 серий на улице, защита от пыли и влажности.Металл. Размер: 189х85х42 мм | руб. | 3090
DS-KAB5671-S |  | 48927 | Крепление для DS-K5671 серий на улице, защита от пыли и влажности. | руб. | 2990
DS-KAB6-BASE |  | 57648 | Основание для DS-KAB671-B и DS-K5604A-3XF/V. Материал: SPCC; вес: 4.8 кг; размер: 325х17х225 мм | руб. | 7390
DS-KAB6-D1 |  | 11066 | Настольный кронштейн для серии DS-K1T671, серии DS-K1T672, серии DS-K1T673, серии DS-K1T680, серии DS-K1TA70, серии DS-K1T341. Материал: ZAMAK, ABS. Размер: 127.97?215.49?133.97 мм | руб. | 14390
DS-KAB6-W1 |  | 28767 | Крепление для терминалов доступа Min-Moe на стену. Изменяемый угол наклона: ± 45° (лево\право), ± 15° (вверх\вниз). Для моделей: DS-K1T320 series, DS-K1A340 series, DS-K1T343 series, DS-K1T342 series, DS-K1T341C series, DS-K1T673/673T series, DS-K1T671/671T series, DS-K1T672 series, DS-K1T680 series, DS-K1T681 series, DS-K1T981 series, DS-K1TA70MI-T, DS-K1T671TM-3XF | руб. | 3090
DS-KAB6-ZU1 |  | 15768 | Кронштейн турникета для терминалов серииDS-K1T341C, DS-K1T342, DS-K1T671, DS-K1T673, DS-K1T673T, DS-K1T672, DS-K1T680. Доступен для терминала распознавания лиц, поддерживающего установку монтажных коробок 86 на турникеты. Материал: AL-6061; размер: 100х100х196 мм | руб. | 13890
DS-KAB607-B1 |  | 57649 | Кронштейн для турникета для терминалов серии DS-K1T671 и DS-K1T671TM-3XF. Материал: ADC12, PC+ABS; размер: 100х312х156 мм | руб. | 13890
DS-KAB642-D |  | 57647 | Настольный кронштейн для терминалов серии DS-K1T642. Материал: PC+ABS; вес: 25г; размер: 68х80х82 мм | руб. | 3690
DS-KAB671-B |  | 65381 | Напольное основание для терминала DS-K1T607/671 серии. Материал: SPCC, все: 6.7кг, размер: 98.5х1342х225 мм | руб. | 25590
DS-KAB671-P1 |  | 57646 | Напольная стойка для терминалов серии DS-K1T671, DS-K1T671T, DS-K1T671TM-3XF, DS-K1TA70. Материал: алюминиевый сплав; вес: 5.5 кг; размер: 300х300х1312 мм | руб. | 25590
DS-KAB671-P2 |  | 15014 | Напольная стойка (раздвижная) для терминалов серии DS-K1T671, DS-K1T671T, DS-K1T671TM-3XF, DS-K1TA70, DS-K1T680, DS-K1T672, DS-K1T642, DS-K1T341A, DS-K1T342. Материал: алюминиевый сплав; вес: 5.5 кг; размер: 300х300х1059 мм | руб. | 30490
DS-KAB671-S |  | 54297 | Крепление для DS-K1T607 серий на улице, защита от пыли и влажности. Пластик. Размер: 135?250?80 мм | руб. | 2690
DS-KAB673-S1 |  | 28775 | Крепление для терминалов DS-K1T673 серий на улице, защита от пыли и влажности. Пластик. Размер 135х250х80 мм | руб. | 3190
DS-KEM125 |  | 10290 | EM бесконтактная смарт карта | руб. | 190
FM11RF08-M1 |  | 10293 | Mifare1 бесконтактная смарт карта | руб. | 90
IC S50 |  | 10292 | Mifare1 бесконтактная смарт карта | руб. | 190
S50+TK4100 |  | 10291 | Mifare1+EM бесконтактная смарт карта | руб. | 290
Арочные металлодетекторы
Модель | Изображение | Код поиска | Описание | Розница |  | Примечание
ISD-SMG318LT-F |  | 58794 | 18 независимых зон обнаружения; ЖК-экран; IP53 Разрешение тепловизора: 160 * 120 Точность измерения температуры: ± 0,5 ℃ Диапазон измерения температуры: 30-45 ℃ Режим видео: би-спектр изображения слияния; В соответствии с международным стандартом безопасности, дружелюбный к беременным женщинам, людям с сердечными заболеваниями кардиостимулятором и др. | руб. | 699000
NP-SG106 |  | 50998 | 6-зонный металодетектор. Многосегментный цифровой индикатор; регулировка чуствительности; 11 рабочих частот с автонастройкой для работы в группах; звуковой сигнал; обнаружение немагнитных металлов; безопасен для кардиостимуляторов; подсчёт посетителей; 1 USB; AC220В; 15Вт; -25...+55°C; IP44; размер 2200х830х500 мм; пластик PVC. | руб. | 104990
NP-SG112L |  | 50999 | 12-зонный металодетектор. Регулировка чуствительности; 11 рабочих частот с автонастройкой для работы в группах; звуковой сигнал; обнаружение немагнитных металлов; безопасен для кардиостимуляторов; подсчёт посетителей; 1 USB; AC220В; 15Вт; -25...+55°C; IP44; размер 2200х830х500 мм; пластик PVC. | руб. | 169490
Шлагбаумы
Модель | Изображение | Код поиска | Описание | Розница |  | Примечание
DS-TMG001-4(4m)/TMG4B0-A |  | 11122 | Телескопическая прямая стрела для шлагбаума серии DS-TMG4B, 4м | руб. | 17000
DS-TMG001-4(6m)/TMG4B0-A |  | 11123 | Телескопическая прямая стрела для шлагбаума серии DS-TMG4B, 6м | руб. | 18000
DS-TMG012-4W |  | 14480 | Безпроводной трёхкнопочный пульт (только для шлагбаума серии DS-TMG4B). Шлагбаумы серии TMG4B поддерживают подключения до 50 пультов. 76.94Х42.27Х15.3 мм | руб. | 2890
DS-TMG012-5 |  | 22938 | Пульт дистанционного управления шлагбаумом DS-TMG42X,DS-TMG52X Спецификация батареи: 23А, 12В Размер: 80 х 40 х 16 мм. Вес: 0,03 кг | руб. | 3690
DS-TMG012-A1 |  | 90952 | Пульт дистанционного управления шлагбаумом DS-TMG42X,DS-TMG52X Спецификация батареи: 23А, 12В Размер: 80 х 40 х 16 мм. Вес: 0,03 кг | руб. | 2990
DS-TMG023 |  | 88355 | Индукционная петля 50м | руб. | 5990
DS-TMG035(Anti-fall Radar) |  | 77833 | Радар анти-падения для шлагбаума. Ширина луча антенны: по вертикали 10°, по горизонтали 38°; 96×60×29 мм; -40...+85°С; DC 9-12 В, 3Вт | руб. | 48805
DS-TMG035(Trigger Radar) |  | 77834 | Радар обнаружения ТС. Ширина луча антенны: по вертикали 38°, по горизонтали 10°; 96×60×29 мм; От -40...+85°С; DC от 9 до 12 В, 3Вт | руб. | 24990
DS-TMG070/4B/42(24V) |  | 88356 | Лампа для шлагбаума | руб. | 8990
DS-TMG110(T/R) |  | 88298 | Инфракрасные фотоэлементы 9～30VDC, 43mA | руб. | 2990
DS-TMG300-DL(2.5~4.5m telescopic) |  | 17601 | Шлагбаум 4м. Тип стрелы: средняя скорость. Скорость подъема: 3с. Стрела: телескопическая, 4м. Напрвление стрелы: влево; 60Вт; -30...+70 °C; IP54; 41 кг, 380х325х1085мм. В комплекте: Стрела+тумба+мотор+блок управления+пружины 4.5*2шт+бесппроводной пульт *2шт | руб. | 72990
DS-TMG300-DL(3.4~6m telescopic) |  | 17599 | Шлагбаум 6м. Тип стрелы: средняя скорость. Скорость подъема: 3с. Стрела: телескопическая, 6м. Напрвление стрелы: влево; 60Вт; -30...+70 °C; IP54; 41 кг, 380х325х1085мм. В комплекте: Стрела+тумба+мотор+блок управления+пружины 4.5*2шт+бесппроводной пульт *2шт | руб. | 77990
DS-TMG300-DR(2.5~4.5m telescopic) |  | 17602 | Шлагбаум 4м. Тип стрелы: средняя скорость. Скорость подъема: 3с. Стрела: телескопическая, 4м. Напрвление стрелы: вправо; 60Вт; -30...+70 °C; IP54; 41 кг, 380х325х1085мм. В комплекте: Стрела+тумба+мотор+блок управления+пружины 4.5*2шт+бесппроводной пульт *2шт | руб. | 72990
DS-TMG300-DR(3.4~6m telescopic) |  | 17600 | Шлагбаум 6м. Тип стрелы: средняя скорость. Скорость подъема: 3с. Стрела: телескопическая, 6м. Напрвление стрелы: вправо; 60Вт; -30...+70 °C; IP54; 41 кг, 380х325х1085мм. В комплекте: Стрела+тумба+мотор+блок управления+пружины 4.5*2шт+бесппроводной пульт *2шт | руб. | 77990
DS-TMG420(3m anti-round) |  | 74115 | Шлагбаум 3м. Двигатель: бесщеточный DC. Barrier Boom: 3m (круглая стрела) anti-collision round pole, right by default, direction сwitchable. Скорость подъема: 1.8 с. Скорость падения: 1.8 с MCBF (Наработка на отказ) : 5,000,000 циклов. Источник питания: 220 В AC . Уровень защиты: IP54, IK09. Рабочая температура: -30...60 °C | руб. | 152990
DS-TMG420(4m anti-round) |  | 74116 | Шлагбаум 4м. Двигатель: бесщеточный DC. Barrier Boom: 4m (круглая стрела) anti-collision round pole, right by default, direction сwitchable. Скорость подъема: 2.5 с. Скорость падения: 2.5 с. MCBF (Наработка на отказ) : 5,000,000 циклов. Источник питания: 220 В AC . Уровень защиты: IP54, IK09. Working Temperature: -30...70 °C | руб. | 159990
DS-TMG4B0-LA(4m) |  | 11116 | Шлагбаум 4м. Тип стрелы: средняя скорость. Скорость подъема: 3с. Стрела: телескопическая, 4м. Напрвление стрелы: влево; 60Вт; -30...+70 °C; IP54; 41 кг, 380х325х1085мм. В комплекте: Стрела+тумба+мотор+блок управления+пружины 4.5*2шт+бесппроводной пульт *2шт | руб. | 74500
DS-TMG4B0-LA(6m) |  | 11118 | Шлагбаум 6м. Тип стрелы: средняя скорость. Скорость подъема: 3с. Стрела: телескопическая, 6м. Напрвление стрелы: влево; 60Вт; -30...+70 °C; IP54; 41 кг, 380х325х1085мм. В комплекте: Стрела+тумба+мотор+блок управления+пружины 4.5*2шт+бесппроводной пульт *2шт | руб. | 77990
DS-TMG4B0-RA(3m) |  | 11113 | Шлагбаум 3м. Тип стрелы: средняя скорость. Скорость подъема: 3с. Стрела: прямая, 3м. Напрвление стрелы: вправо; 60Вт; -30...+70°C; IP54; 41 кг, 380х325х1085 мм. В комплекте: Стрела+тумба+мотор+блок управления+пружины 4.5*2шт+бесппроводной пульт *2шт | руб. | 65490
DS-TMG4B0-RA(4m) |  | 11115 | Шлагбаум 4м. Тип стрелы: средняя скорость. Скорость подъема: 3с. Стрела: телескопическая, 4м. Напрвление стрелы: вправо; 60Вт; -30...+70 °C; IP54; 41 кг, 380х325х1085мм. В комплекте: Стрела+тумба+мотор+блок управления+пружины 4.5*2шт+бесппроводной пульт *2шт | руб. | 72990
DS-TRC902-1/A(dual-band) |  | 89667 | Карта UHF (до 7м) + MIFARE, ISO формат, 86х54х0.8мм. | руб. | 350
TMG080-3 |  | 88299 | Пульт управления шлагбаумом | руб. | 2218

## Hikvision Аксессуары
Hikvision Аксессуары
www.dssl.ru e-mail: info@dssl.ru
СОДЕРЖАНИЕ | Цены включают НДС
Гарантийный срок на все оборудование Hikvision 1 год!
ОБЪЕКТИВЫ
Наименование | Изображение | Код поиска | Описание | Розница |  | Примечание
TV0550D-4MPIR |  | 43947 | 4Мп вариофокальный объектив Hikvision | руб. | 25190
TV2710D-MPIR |  | 53891 | Вариофокальный 3Мп объектив 1/2.7"; 2.7-10мм F1.4-С; крепление CS; мин.рабочее расстояние 0.1м; АРД DC; ИК-коррекция; угол обзора гор. 108.2°～35.7°(1/2.8"); размер Ф42х46.9мм; -20 °C ~ 60 °C; вес 100гр. | руб. | 9990
HV0415D-MP |  | 75403 | Вариофокальный 3Мп объектив 1/1.8"; 4-15мм F1.5-С; крепление CS; мин.рабочее расстояние 0.1м; АРД DC; угол обзора гор. 101.9°～31.3°; размер Ф50.2х73.8мм; -20 °C ~ 60 °C; вес 102гр. | руб. | 19490
HV1140D-8MPIRA |  | 23056 | Вариофокальный 8Мп объектив 1/1.8"; 11-40мм F1.4-С; крепление CS; мин.рабочее расстояние 0.1м; АРД DC; ИК-коррекция; угол обзора гор. 45.2.°～13.8°; размер Ф48х93.3мм; -20 °C ~ 60 °C; вес 271гр. | руб. | 40890
HV0733D-6MP |  | 65436 | Вариофокальный 6Мп объектив 1/1.8"; 7-33мм F0.95-С; крепление CS; мин.рабочее расстояние 0.5м; АРД DC; угол обзора гор. 51.6°～16.7°; размер Ф66х97мм; -20 °C ~ 60 °C; вес 478.8гр. | руб. | 62820
HV1140P-8MPIRA |  | 38664 | Вариофокальный 8Мп объектив 1/1.8"; 11-40мм F1.4-С; крепление CS; мин.рабочее расстояние 0.1м; АРД P-Iris; угол обзора гор. 45.2°～13.8°; размер Ф48х92.9мм; -20 °C ~ 60 °C; вес 177гр. | руб. | 43890
HV3816D-8MPIR |  | 11161 | Вариофокальный 8Мп объектив 1/1.8"; 3.8-16мм F1.5-С; крепление CS; мин.рабочее расстояние 0.1м;АРД DC; ИК-коррекция; угол обзора гор. 99.8°～27.1°; размер Ф55 х 75мм; -20 °C ~ 60 °C; вес 237гр. | руб. | 25690
HV3816P-8MPIR |  | 55702 | Вариофокальный 8Мп объектив 1/1.8"; 3.8-16мм F1.4-С; крепление CS; мин.рабочее расстояние 0.1м;АРД P-Iris; ИК-коррекция; угол обзора гор. 99.8°～27.1°; размер Ф55 х 75мм; -20 °C ~ 60 °C; вес 237гр. | руб. | 26090
HF3417D-12MPIR |  | 38592 | 12Мп объектив 1/1.7"; 3.4мм F1.7-С; крепление CS; мин.рабочее расстояние 0.1м; АРД DC; ИК-коррекция; угол обзора гор. 95.7°; размер Ф48.6х47.03мм; -20 °C ~ 60 °C; вес 191.6гр. | руб. | 44590
TV2713D-6MPIR |  | 58075 | Вариофокальный 6Мп объектив, 1/2.7"; 2.7-13мм F1.4-С; крепление CS 1/2.7"; 2.7-13мм F1.4-С; крепление CS; мин.рабочее расстояние 0.1м; АРД DC; ИК-коррекция; угол обзора гор.107.4°-26.5°; размер Ф42.6х61.5мм; -20 °C ~ 60 °C; вес 74.5гр. | руб. | 14190
MV5721D-12MPIR |  | 61071 | Вариофокальный 12Мп объектив 3/4"; 5.7-21мм F1.5-С; крепление CS; мин.рабочее расстояние 0.3м; АРД DC; ИК-коррекция; угол обзора гор. 92.2°～28.6°; размер Ф66.6х99.98мм; -20 °C ~ 60 °C; вес 524.4гр. | руб. | 61590
HV1050D-12MPIR |  | 61072 | Вариофокальный 12Мп объектив 1/1.7"; 10-50мм F1.2-С; крепление CS; мин.рабочее расстояние 0.3м; АРД DC; ИК-коррекция; угол обзора гор. 39.8°～9.4°; размер Ф56х110.46мм; -20 °C ~ 60 °C; вес 470.1гр. | руб. | 64790
Кронштейны
Модель | Изображение | Код поиска | Описание |  |  | Примечание
DS-1602ZJ-box |  | 72624 | Настенный кронштейн с монтажной коробкой, белый, для скоростных поворотных камер, алюминий, Φ209.2×310×399.1мм | руб. | 13490
DS-1605ZJ |  | 58332 | Настенный кронштейн, белый, для скоростных поворотных камер DS-2DE4A220IW-DE и DS-2DE4A320IW-DE, алюминий, 183.5×120×228.6мм | руб. | 3790
DS-1671ZJ-SD11 |  | 66860 | Внутрипотолочный кронштейн, белый, для скоростных поворотных камер DS-2DE4A220IW-DE и DS-2DE4A320IW-DE, алюминий, Φ233×85мм | руб. | 2690
DS-1280ZJ-SD11 |  | 31914 | Монтажная коробка, белая, для скоростных поворотных камер, алюминий, Ф158×40мм | руб. | 2290
DS-1691ZJ-L |  | 31915 | Подвесной кронштейн, белый, для скоростных поворотных камер DS-2DE4A220IW-DE и DS-2DE4A320IW-DE, сталь, 124×84×1000мм | руб. | 5090
DS-1691ZJ-M |  | 31916 | Подвесной кронштейн, белый, для скоростных поворотных камер DS-2DE4A220IW-DE и DS-2DE4A320IW-DE, сталь, 124×84×500мм | руб. | 3190
DS-1691ZJ |  | 66959 | Подвесной кронштейн, белый, для скоростных поворотных камер DS-2DE4A220IW-DE и DS-2DE4A320IW-DE, алюминий, 84×124×335мм | руб. | 3190
DS-1603ZJ |  | 60346 | Настенный кронштейн, белый, для скоростных поворотных камер, алюминий, 98×182×362мм | руб. | 4090
DS-2663ZJ |  | 31917 | Настенный кронштейн с монтажной коробкой, белый, для камеры серии PanoVu DS-2DP1636-D, алюминий, 275.8×269×140.1мм | руб. | 15090
DS-1668ZJ |  | 31918 | Потолочный кронштейн, белый, для скоростных поворотных камер, сталь, Φ115×58мм | руб. | 2090
DS-1668ZJ (20) |  | 60344 | Потолочный кронштейн, белый, для скоростных поворотных камер, сталь, Φ115×200мм | руб. | 2440
DS-1673ZJ |  | 71030 | Крепление на столб, белое, совместимо с подвесным кронштейном, сталь, диаметр Φ67-127мм | руб. | 2990
DS-1684ZJ |  | 39108 | Крепление на столб, белое, совместимо с настенным кронштейном, сталь, диаметр Φ67-127мм | руб. | 1790
DS-1681ZJ (Новинка) |  | 48215 |  | руб. | 1190
DS-1681ZJ-2 (Новинка) |  | 56214 | Адаптер для потолочных кронштейнов, G11/2, ?75 мм ? 53 мм | руб. | 1190
DS-1678ZJ |  | 72672 | Монтажная коробка, белая, алюминий, 286×424×119.5мм | руб. | 15390
DS-1253ZJ-M |  | 60295 | Дождевой козырек, белый, для купольных камер, совместим с настенным кронштейном DS-1272ZJ-110, композитное волокно, Φ191.1×76мм | руб. | 1890
DS-1250ZJ |  | 66353 | Дождевой козырек, белый, для купольных камер, композитное волокно, 264.7×152×189.6мм | руб. | 1320
DS-1258ZJ-L |  | 52749 | Настенный кронштейн, белый, для купольных камер, пластик, 136×183×213мм | руб. | 3090
DS-1271ZJ-130-TRL |  | 31920 | Подвесной кронштейн, белый, для камер в корпусе шар, алюминий, Φ150×567мм | руб. | 5090
DS-1281ZJ-DM27 |  | 59890 | Монтажная коробка, белая, для камер 29хх серии, пластик, 111.8×40.5×108.3мм | руб. | 1690
DS-1297ZJ |  | 73330 | Подвесной кронштейн, белый, для камер 29хх серии, алюминий, длина 1000-2000мм | руб. | 3990
DS-1273ZJ-DM32 |  | 11375 | Настенный кронштейн, белый, для DS-2CD4D16/26FWD-IZ(S), алюминий, 183.5×142×232мм | руб. | 4990
DS-1271ZJ-DM32 |  | 31921 | Подвесной кронштейн, белый, для DS-2CD4D16/26FWD-IZ(S), алюминий, Φ150×565мм | руб. | 5990
GP-FE1 |  | 31922 | Монтажное основание, белое, для DS-2CD45XXF(WD)-I(Z)(H)(S), сталь, Φ195мм | руб. | 790
DS-1283ZJ |  | 31923 | Настенный кронштейн, белый, для камер серии 63хх, алюминий, 167.5×167.5×48.7мм | руб. | 7490
DS-1271ZJ-DM30-E |  | 17974 | Подвесной кронштейн, белый, для купольных камер, алюминий, Φ205.6×359мм | руб. | 8890
DS-1273ZJ-DM30-B |  | 31924 | Настенный кронштейн, белый, для купольных камер, алюминий, Φ209×243×326мм | руб. | 6990
DS-1703ZJ |  | 31925 | Настенный кронштейн, для купольных камер в антикоррозийном корпусе, нержавеющая сталь, Φ175.8×116.5×202мм | руб. | 40690
DS-1704ZJ |  | 30156 | Настенный кронштейн, для цилиндрических камер в антикоррозийном корпусе, нержавеющая сталь, 412.5×140×228мм | руб. | 7990
DS-1706ZJ |  | 31926 | Установочная площадка, для камер в антикоррозийном корпусе, нержавеющая сталь, 85×60×55мм | руб. | 2090
DS-1705ZJ-DM35 |  | 31927 | Настенный кронштейн, для купольных камер в антикоррозийном корпусе, нержавеющая сталь, 180×74×150мм | руб. | 3190
DS-1604ZJ |  | 31545 | Настенный кронштейн, белый, для скоростных поворотных купольных камер, алюминий, 1255×171×355.5мм | руб. | 8190
DS-1604ZJ-pole |  | 31928 | Крепление на столб, белое, для скоростных поворотных купольных камер, алюминий, 170.7×261.8×355.5мм | руб. | 10190
DS-1604ZJ-corner |  | 55371 | Крепление на угол с монтажной коробкой, белое, для скоростных поворотных купольных камер, алюминий, 206.8×261.8×465мм | руб. | 11990
DS-1604ZJ-box |  | 10294 | Настенный кронштейн с монтажной коробкой, белый, для скоростных поворотных купольных камер, алюминий, 281.2×170.7×395.5мм | руб. | 13290
DS-1604ZJ-BOX-POLE |  | 52507 | Крепление на столб, белое, для скоростных поворотных купольных камер, алюминий и сталь, 222×139.3×42мм | руб. | 10990
DS-1604ZJ-BOX-CORNER |  | 25667 | Крепление на угол с монтажной коробкой, белое, для скоростных поворотных купольных камер, алюминий и сталь, 255.5×314×542.5мм | руб. | 13390
DS-1671ZJ-SDM9 |  | 31929 | Внутрипотолочный кронштейн, черный, для скоростных поворотных камер, алюминий и сталь, Φ232.9×142.6мм | руб. | 3870
DS-1693ZJ-S |  | 31930 | Настенный кронштейн, белый, для поворотных платформ DS-2DY32хх серии, сталь, 167×182×309мм | руб. | 19290
DS-1280ZJ-M(SPTZ) |  | 31931 | Монтажная коробка, белая, для поворотных платформ DS-2DY32хх серии, сталь, 157×53.4×184мм | руб. | 3390
DS-1275ZJ(SPTZ) |  | 71388 | Крепление на столб, белое, для поворотных платформ DS-2DY32хх серии, сталь, 250 x 127 x 140мм | руб. | 3390
DS-1227ZJ-P1 |  | 31932 | Монтажное основание, белое, для iDS-2CD6810F/C, Φ253.4×8.5мм | руб. | 3390
DS-2102ZJ |  | 31933 | Настенный кронштейн, белый, для iDS-2CD6810F/C, 194×110×50мм | руб. | 890
DS-1299ZJ |  | 10003 | Подвесной кронштейн, белый, для DS-2CD4D16/26FWD-IZ(S), алюминий, 77×77×198мм | руб. | 1390
DS-1602ZJ-corner |  | 62750 | Кронштейн на угол, белый, для скоростных поворотных камер, алюминий, 176.8×194×417.8мм | руб. | 4190
DS-1602ZJ-pole |  | 62749 | Крепление на столб, белое, для скоростных поворотных купольных камер, алюминий, 117×194×451.3мм | руб. | 4190
DS-1602ZJ |  | 51227 | Настенный кронштейн, белый, для скоростных поворотных купольных камер, алюминий, 97.3×182.6×306.3мм | руб. | 2990
DS-1663ZJ |  | 43290 | Потолочный кронштейн, белый, для скоростных поворотных камер, алюминий, Φ116.5×57мм | руб. | 1690
DS-1661ZJ |  | 60489 | Подвесной кронштейн, белый, для скоростных поворотных камер, алюминий, Φ116.5×200мм | руб. | 3690
DS-1227ZJ |  | 54408 | Внутрипотолочный кронштейн, белый, для купольных камер, алюминий и пластик, Φ210×90мм | руб. | 3390
DS-1272ZJ-120 |  | 49793 | Настенный кронштейн, белый, для компактных купольных камер, алюминий, 120×122×173.5мм | руб. | 2690
DS-1258ZJ |  | 48117 | Настенный кронштейн, белый, для купольных камер, пластик, Φ120×111×161.5 мм | руб. | 890
DS-1275ZJ |  | 44533 | Крепление на столб, белое, сталь, 127×46×25мм | руб. | 3090
DS-1273ZJ-135 |  | 45892 | Настенный кронштейн, белый, для купольных камер, алюминий, Φ136×183.5×230 мм | руб. | 3390
DS-1273ZJ-130B |  | 55543 | Настенный кронштейн, белый, для купольных камер, идёт с монтажной коробкой, алюминий, Φ132×243×288.5 мм | руб. | 5990
DS-1273ZJ-DM25 |  | 41297 | Настенный кронштейн, белый, для панорамных камер 63хх серии, алюминий,183.5×164×231.7мм | руб. | 4990
DS-1203ZJ |  | 66919 | Подвесной кронштейн, белый, для камер в стандартном корпусе, алюминий, 70.4×84х200мм | руб. | 1343.43
DS-1214ZJ |  | 47070 | Горизонтальное крепление на столб, белый, алюминий и сталь, 117×226×194мм | руб. | 6090
DS-1259ZJ |  | 66920 | Наклонный потолочный кронштейн, белый, для купольных камер, Φ111×39.2мм | руб. | 890
DS-1260ZJ |  | 66921 | Монтажная коробка, белая, для цилиндрических камер, алюминий, Ф105мм | руб. | 1790
DS-1268ZJ |  | 66922 | Подвесной кронштейн, белый, для купольных камер, алюминий, 150×150×590мм | руб. | 8590
DS-1269ZJ |  | 66923 | Подвесной кронштейн, белый, для цилиндрических камер, алюминий, 493×246×88мм | руб. | 7990
DS-1271ZJ-110 |  | 66924 | Подвесной кронштейн, белый, для купольных камер, алюминий, Φ150×560мм | руб. | 5390
DS-1271ZJ-120 |  | 66925 | Подвесной кронштейн, белый, для компактных купольных камер, алюминий, Φ150×573мм | руб. | 7990
DS-1271ZJ-130 |  | 66926 | Подвесной кронштейн, белый, для купольных камер, алюминий, Φ150×565мм | руб. | 7990
DS-1271ZJ-135 |  | 66927 | Подвесной кронштейн, белый, для купольных камер, алюминий, Φ150×565мм | руб. | 5590
DS-1271ZJ-DM25 |  | 66928 | Подвесной кронштейн, белый, для камер 63хх серии, алюминий, Φ149.5×555мм | руб. | 6090
DS-1271ZJ-DM26 |  | 66929 | Подвесной кронштейн, белый, для купольных камер, алюминий, 676×185×185мм | руб. | 8590
DS-1272ZJ-110 |  | 27966 | Настенный кронштейн, белый, для купольных камер, алюминий, 120×122×169мм | руб. | 2790
DS-1272ZJ-110B |  | 66930 | Настенный кронштейн, белый, для купольных камер, идёт с монтажной коробкой, алюминий, 123×180×227.8мм | руб. | 4990
DS-1272ZJ-120B |  | 66931 | Настенный кронштейн, белый, для компактных купольных камер, идёт с монтажной коробкой, алюминий, 123×180×223мм | руб. | 5390
DS-1273ZJ-130 |  | 66932 | Настенный кронштейн, белый, для купольных камер, алюминий, 132×183.5×228.5мм | руб. | 5990
DS-1273ZJ-130-TRL |  | 60196 | Настенный кронштейн, белый, для купольных камер, алюминий, 131×183.5×228.5мм | руб. | 3690
DS-1273ZJ-135B |  | 60198 | Настенный кронштейн, белый, для купольных камер, идёт с монтажной коробкой, алюминий, 136×243×290мм | руб. | 6090
DS-1273ZJ-140 |  | 66933 | Настенный кронштейн, белый, для купольных камер, алюминий, 140×182×120мм | руб. | 3390
DS-1273ZJ-160 |  | 66934 | Настенный кронштейн, белый, для купольных камер, алюминий, 160×183.5×243мм | руб. | 3390
DS-1273ZJ-160B |  | 66935 | Настенный кронштейн, белый, для купольных камер, идёт с монтажной коробкой, алюминий, 160×243×30мм | руб. | 6210
DS-1273ZJ-DM26 |  | 45037 | Настенный кронштейн, белый, для купольных камер, алюминий, 255×225.7×185мм | руб. | 3690
DS-1273ZJ-DM26-B |  | 66936 | Настенный кронштейн, белый, для купольных камер, идёт с монтажной коробкой, алюминий, 314.5x260×184.9мм | руб. | 6090
DS-1276ZJ |  | 66937 | Крепление на угол, белое, сталь, 126×105×250мм | руб. | 2990
DS-1280ZJ-DM18 |  | 66938 | Монтажная коробка, белая, для купольных камер, алюминий, Φ115.4×43.8мм | руб. | 1790
DS-1280ZJ-DM21 |  | 66939 | Монтажная коробка, белая, для купольных камер, алюминий, 162×137×42мм | руб. | 2790
DS-1280ZJ-DM25 |  | 50441 | Монтажная коробка, белая, для камер 63хх серии, алюминий, 178.5×164×41мм | руб. | 1890
DS-1280ZJ-DM26 |  | 66940 | Монтажная коробка, белая, для купольных камер, алюминий, 165×65×190мм | руб. | 1890
DS-1280ZJ-S |  | 66941 | Монтажная коробка, белая, для купольных камер, алюминий, 137×53.4×164.8мм | руб. | 3090
DS-1280ZJ-M |  | 66942 | Монтажная коробка, белая, для купольных камер, алюминий, 157×184.8×53.4мм | руб. | 3390
DS-1280ZJ-PT3 |  | 66943 | Монтажная коробка, белая, для миниатюрных PT-камер, пластик, Φ120×40мм | руб. | 1890
DS-1281ZJ-DM23 |  | 66944 | Наклонный потолочный кронштейн, белый, для купольных камер, Φ136×48мм | руб. | 1890
DS-1281ZJ-DM25 |  | 50442 | Наклонный потолочный кронштейн, белый, для камер серии 63хх, 157.1×164×45.5мм | руб. | 2090
DS-1281ZJ-DM26 |  | 66945 | Наклонный потолочный кронштейн, белый, для купольных камер, Φ165×75.7мм | руб. | 2090
DS-1281ZJ-M |  | 66946 | Наклонный потолочный кронштейн, белый, для купольных камер, 157×165.7×61.8мм | руб. | 3390
DS-1282ZJ-DM(mini) |  | 66947 | Монтажная пластина, белая, для компактных купольных камер, пластик, Ф120мм | руб. | 690
DS-1292ZJ |  | 66951 | Настенный кронштейн, белый, для камер в стандартном корпусе, алюминий, 70x97.1x217.9мм | руб. | 1690
DS-1293ZJ |  | 66952 | Настенный кронштейн, белый, для камер в цилиндрическом корпусе, алюминий, 88×116.6×297.3мм | руб. | 1890
DS-1294ZJ |  | 66953 | Настенный кронштейн, белый, для миниатюрных PT-камер, пластик, 223.9×80×125.8мм | руб. | 3390
DS-1602ZJ-box-pole |  | 66954 | Кронштейн на стену/столб, белый, для скоростных поворотных камер, идёт с монтажной коробкой, алюминий и сталь, 209.7×314×600.8мм | руб. | 16390
DS-1602ZJ-box-corner |  | 66955 | Кронштейн на стену/угол, белый, для скоростных поворотных камер, идёт с монтажной коробкой, алюминий и сталь, 255.5×314×546.4мм | руб. | 16390
DS-1618ZJ |  | 66956 | Настенный кронштейн, белый, для скоростных поворотных камер, алюминий, 110×145×189мм | руб. | 2490
DS-1619ZJ |  | 66957 | Настенный кронштейн, белый, для купольных камер, идёт с монтажной коробкой, алюминий, 136×243×290мм | руб. | 17790
DS-1660ZJ |  | 66958 | Кронштейн на парапет, белый, для скоростных поворотных камер, 180×950×800мм | руб. | 9590
DS-1662ZJ |  | 60332 | Подвесной кронштейн, белый, для скоростных поворотных камер, алюминий, Φ116.5×500мм | руб. | 4090
DS-1693ZJ |  | 66960 | Настенный кронштейн, белый, для поворотных платформ 52хх серии, сталь, 167×182×309мм | руб. | 23790
DS-1284ZJ-M |  | 52508 | Монтажная коробка, 316L нержавеющая сталь, 229×141×71.5мм | руб. | 22190
DS-1696ZJ |  | 66962 | Подвесной кронштейн, для камер в антикоррозийном корпусе, 316L нержавеющая сталь, 160×160×342мм | руб. | 21290
DS-1701ZJ |  | 31934 | Настенный кронштейн, для камер в антикоррозийном корпусе, 316L нержавеющая сталь, 140×228×412.5мм | руб. | 18490
DS-1227ZJ-DM26 |  | 49865 | Внутрипотолочный кронштейн, белый, для купольных камер , алюминий и пластик, Φ225×98мм | руб. | 3150
DS-1227ZJ-DM32 |  | 49866 | Внутрипотолочный кронштейн, белый, для купольных камер , алюминий и пластик, Φ225×98мм | руб. | 3390
DS-1227ZJ-DM42 (Новинка) |  | 19349 | Кронштейн потолочный белый Материал: сталь и пластик Φ 225 мм × 98,1 мм (Φ 8,86 дюйма × 3,86 дюйма) | руб. | 4590
DS-1227ZJ-DM44 |  | 61037 | Кронштейн для крепления в потолок. Подходит для купольных камер. Φ256.1×75.9мм | руб. | 4190
DS-1227ZJ-PT6 |  | 49867 | Внутрипотолочный кронштейн, белый, для купольных камер , алюминий и пластик, Φ210×79мм | руб. | 2290
DS-1232ZJ |  | 49868 | Установочная площадка, для цилиндрических камер, сталь, 126x103.5x83мм | руб. | 2490
DS-1232ZJ-T |  | 49869 | Установочная площадка, для цилиндрических камер, сталь, 96x95x92.5мм | руб. | 1790
DS-1233ZJ |  | 49870 | Подвесной кронштейн, белый, для цилиндрических камер, сталь, Φ160x1093мм | руб. | 5490
DS-1233ZJ |  | 49870 | Подвесной кронштейн, белый, для цилиндрических камер, сталь, Φ160x1093мм | руб. | 5490
DS-1240ZJ |  | 49871 | Наклонный потолочный кронштейн, белый, для купольных камер, алюминий, Φ145×63мм | руб. | 2290
DS-1241ZJ |  | 49872 | Внутрипотолочный кронштейн, белый, для купольных камер , алюминий и пластик, Φ200×26.8мм | руб. | 2290
DS-1249ZJ |  | 49873 | Внутрипотолочный кронштейн, белый, для купольных камер , ABS пластик, Φ169.4×14.6мм | руб. | 1190
DS-1271ZJ-140 |  | 49874 | Подвесной кронштейн, белый, для купольных камер, алюминий, Φ150×565мм | руб. | 7990
DS-1271ZJ-DM25(M1) |  | 49875 | Подвесной кронштейн, белый, алюминий, 585×178.7×178.7мм | руб. | 6090
DS-1272ZJ-110-TRS |  | 49876 | Настенный кронштейн, белый, для купольных камер, алюминий, 120×122×169мм | руб. | 3090
DS-1273ZJ-140B |  | 35144 | Настенный кронштейн, белый, для купольных камер, идёт с монтажной коробкой, алюминий, 140×243×292мм | руб. | 6090
DS-1273ZJ-DM25(M1) |  | 49877 | Настенный кронштейн, белый, для купольных камер, алюминий, 251.9×178.7×183.5мм | руб. | 5090
DS-1273ZJ-DM26-Y |  | 49878 | Настенный кронштейн, белый, для купольных камер, нержавеющая сталь, 255×225.7×185мм | руб. | 9270
DS-1273ZJ-PT6 |  | 21497 | Настенный кронштейн, белый, для купольных камер, алюминий, 183.5×140×232мм | руб. | 3390
DS-1274ZJ-DM25 |  | 49879 | Крепление в угол, белое, для DS-2CD63xx камер, алюминий, 209×195×114мм | руб. | 3090
DS-1274ZJ-DM28 |  | 49880 | Крепление в угол, белое, для компактных fisheye камер, алюминий, 233×201×96мм | руб. | 2130
DS-1275ZJ-4626 |  | 49881 | Крепление на столб, белое, сталь и нержавеющая сталь, 127×46×250мм | руб. | 3690
DS-1275ZJ-SUS |  | 49882 | Крепление на столб, белое, нержавеющая сталь, 127×46×250мм | руб. | 5090
DS-1276ZJ-SUS |  | 49883 | Крепление на угол, белое, сталь, 126×105×250мм | руб. | 5390
DS-1275ZJ-S-SUS (Новинка) |  | 75605 | Крепление на столб Цвет: белый Материал: нержавеющая сталь с обработанной поверхностью Размеры: 144×131.6×44.3мм Регулировка диаметра: от 67 до 127 мм (от 2.64 до 5'') | руб. | 4090
DS-1279ZJ |  | 13152 | Удлинитель для подвесного кронштейна, белый, алюминий, 250мм | руб. | 1190
DS-1280ZJ-BQ30 |  | 49884 | Монтажная коробка, белая, для купольных камер, алюминий, Φ195×38.5мм | руб. | 2290
DS-1280ZJ-DM22 |  | 49885 | Монтажная коробка, белая, для купольных камер, алюминий, 164.8×137×53.4мм | руб. | 3760
DS-1280ZJ-DM46 |  | 20830 | Монтажная коробка, белая, для купольных камер, алюминий, 120×37.2мм | руб. | 2190
DS-1280ZJ-DM25(M1) |  | 49886 | Монтажная коробка, белая, для купольных камер, алюминий, 167.5×167.5×42мм | руб. | 2090
DS-1280ZJ-DM55 |  | 38131 | Корпус из алюминиевого сплава, поверхность обработана напылением Оснащена выходами на нижней и боковой сторонах Подходит для установки в помещении и на улице Ø 155 × 36 мм, 300 г Цвет белый | руб. | 3090
DS-1280ZJ-DM8 |  | 49887 | Монтажная коробка, белая, для купольных камер, алюминий, Φ126.7×35мм | руб. | 1690
DS-1280ZJ-PT6 |  | 34064 | Монтажная коробка, белая, для купольных камер, алюминий, 136.5x42×162.5мм | руб. | 2490
DS-1280ZJ-XS |  | 24103 | Монтажная коробка, белая, алюминий, Φ100×43.2 x 129мм | руб. | 1790
DS-1281ZJ-DM25(M1) |  | 49888 | Наклонный потолочный кронштейн, белый, 167.5×174.6×46.6мм | руб. | 2090
DS-1281ZJ-DM25-B |  | 49889 | Настенный наклонный кронштейн, белый, для DS-2CD63xx камер, алюминий, 161×156×165.5мм | руб. | 2290
DS-1281ZJ-M(SPTZ) |  | 49890 | Монтажная коробка, белая, для DS-2DY3xxx камер, алюминий, 157×61.8×165.7мм | руб. | 3760
DS-1281ZJ-S |  | 49891 | Монтажная коробка, белая, для купольных камер, алюминий, 137×56.5×147мм | руб. | 3090
DS-1290ZJ-BL |  | 66949 | Зажимной кронштейн, черный, для DS-2CD64xx камер, пластик, 90×70×22мм | руб. | 690
DS-1291ZJ-BL |  | 66950 | Настольный/подвесной кронштейн, черный, для DS-2CD64xx камер, пластик, 87×73×73мм | руб. | 690
DS-1293ZJ-P |  | 49892 | Настенный кронштейн, белый, алюминий, 81×116.6×297.3мм | руб. | 2090
DS-1294ZJ-TRL |  | 49893 | Настенный кронштейн, белый, для камер серии mini PanoVu, пластик | руб. | 1790
DS-1227ZJ-DM37 |  | 24987 | Внутрипотолочный кронштейн, белый, для купольных камер , алюминий и пластик, Φ225×98.2мм | руб. | 4290
DS-1296ZJ |  | 49894 | Настенный кронштейн, белый, алюминий, 70×79.1×196.5мм | руб. | 700
DS-1297ZJ-BS |  | 49895 | Настольный кронштейн, черный, для DS-2CD68xx камер, пластик, длина 30-45мм | руб. | 5490
DS-1297ZJ-BS(black) |  | 49896 | Настольный кронштейн, черный, для DS-2CD68xx камер, пластик, длина 30-45мм | руб. | 5600
DS-1471ZJ-135 |  | 49897 | Подвесной кронштейн, белый, для купольных камер, алюминий, Φ150×565мм | руб. | 6290
DS-1471ZJ-155 |  | 68243 | Подвесной кронштейн, белый, для купольных камер, алюминий, Φ155×150×565мм | руб. | 6590
DS-1471ZJ-155-Y (Новинка) |  | 56213 | Подвесной кронштейн, белый, для купольных камер, алюминий, ?155?565мм | руб. | 12990
DS-1473ZJ-135 |  | 49898 | Настенный кронштейн, белый, для купольных камер, алюминий, 136×183.5×230мм | руб. | 5090
DS-1473ZJ-135B |  | 49899 | Настенный кронштейн, белый, для купольных камер, идёт с монтажной коробкой, алюминий, 136×243×290мм | руб. | 6090
DS-1473ZJ-155 |  | 15425 | Настенный кронштейн, белый, для купольных камер, алюминий, 155×150×240мм | руб. | 4590
DS-1475ZJ-SUS |  | 49900 | Крепление на столб, белое, нержавеющая сталь, 127×46×250мм | руб. | 5090
DS-1476ZJ-SUS |  | 49901 | Крепление на угол, белое, нержавеющая сталь, 126×105×250мм | руб. | 5390
DS-1602ZJ-pole-P |  | 49902 | Крепление на столб, серое, для DS-2CD6Axx камер, алюминий, 117×194×310мм | руб. | 5490
DS-1602ZJ-P |  | 49903 | Настенный кронштейн, серый, для DS-2CD6Axx камер, алюминий, 97×182×305мм | руб. | 4090
DS-1604ZJ-BOX-CORNER-P |  | 49904 | Крепление на угол с монтажной коробкой, серое, для скоростных поворотных купольных камер DS-2DF82xx, алюминий и сталь, 255.5×314×542.5мм | руб. | 14290
DS-1604ZJ-BOX-P |  | 49905 | Настенный кронштейн с монтажной коробкой, серый, для скоростных поворотных купольных камер DS-2DF82xx, алюминий и сталь, 281.2×170.7×395.5мм | руб. | 9890
DS-1604ZJ-BOX-POLE-P |  | 49906 | Крепление на столб с монтажной коробкой, серое, для скоростных поворотных купольных камер DS-2DF82xx, алюминий и сталь, 222×139.3×422мм | руб. | 14290
DS-1604ZJ-Corner-P |  | 49907 | Крепление на угол, серое, для скоростных поворотных купольных камер DS-2DF82xx, алюминий и сталь, 206.8×261.8×465мм | руб. | 12390
DS-1604ZJ-P |  | 49908 | Настенный кронштейн с монтажной коробкой, серый, для скоростных поворотных купольных камер DS-2DF82xx, алюминий, 255×171×355.5мм | руб. | 8590
DS-1604ZJ-Pole-P |  | 49909 | Крепление на столб, серое, для скоростных поворотных купольных камер DS-2DF82xx, алюминий, 170.7×261.8×355.5мм | руб. | 12390
DS-1605ZJ-DM30 |  | 49910 | Настенный кронштейн, белый, для купольных камер, алюминий, 205.6×183.5×333.6мм | руб. | 10190
DS-1660ZJ-P |  | 49911 | Кронштейн на парапет, серый, для скоростных поворотных камер DS-2DF82xx, 180×950×800мм | руб. | 12490
DS-1661ZJ-P |  | 49912 | Подвесной кронштейн, серый, для скоростных поворотных камер DS-2DF82xx, алюминий, Φ116.5×200мм | руб. | 4490
DS-1662ZJ-P |  | 49913 | Подвесной кронштейн, серый, для скоростных поворотных камер DS-2DF82xx, алюминий, Φ116.5×500мм | руб. | 5390
DS-1663ZJ-P |  | 49914 | Потолочный кронштейн, серый, алюминий, Φ116.5×57мм | руб. | 2290
DS-1667ZJ |  | 43842 | Удлинитель для подвесного кронштейна, белый, сталь, 1500~2500мм | руб. | 13890
DS-1667ZJ-P |  | 49915 | Удлинитель для подвесного кронштейна, серый, сталь, 1500~2500мм | руб. | 13890
DS-1682ZJ |  | 60347 | Удлинитель для подвесного кронштейна, белый, алюминий, 500мм | руб. | 3590
DS-1682ZJ-P |  | 49917 | Удлинитель для подвесного кронштейна, серый, алюминий, 500мм | руб. | 4070
DS-1695ZJ |  | 66961 | Настенный кронштейн, белый, для внутренних скоростных поворотных камер, пластик, 157×86×246мм | руб. | 2090
DS-1707ZJ-Y |  | 49918 | Настенный кронштейн, для взрывозащищенных камер, 316L нержавеющая сталь, 562.5×180×309мм | руб. | 36990
DS-2664ZJ-P |  | 49919 | Подвесной кронштейн, серый, для iDS-2PT91хх камер, алюминий, Φ203.5×217.4мм | руб. | 32490
DS-DM4255W |  | 49924 | Кронштейн настенный для монитора DS-D5043UC, DS-D5065UC-C | руб. | Цена по запросу
CABINET-43" BASE-HK450-TY |  | 49925 | Кронштейн настольный для монитора DS-D5043FL, черный. | руб. | 3243.23
DS-DM4304B |  | 13779 | Кронштейн настольный для монитора DS-D5043UC | руб. | Цена по запросу
DS-DM5001B |  | 13780 | Кронштейн настольный для монитора DS-D5050UC | руб. | 4600.23
DS-DM5504B |  | 13781 | Кронштейн настольный для монитора DS-D5055UC | руб. | 5007.33
DS-DM6501B |  | 13782 | Кронштейн настольный для монитора DS-D5065UC | руб. | 5278.73
DS-1619ZJ-H |  | 23057 | Кронштейн на парапет или столб, белый, для скоростных поворотных камер, сталь, 455.2×130×815.5мм | руб. | 16990
DS-DM4303B |  | 23058 | Кронштейн настольный для монитора DS-D5043FL-B | руб. | 4057.43
DS-DM5503B |  | 23059 | Кронштейн настольный для монитора DS-D5045FL-B | руб. | 4600.23
DS-DM1940W |  | 36263 | Кронштейн настенный для мониторов с диагональю DS-D5019QE-B, DS-D5032QE, DS-D5043QE, DS-D5022FC, DS-D5022FC-C, DS-D5024FC, DS-D5032FC-A, DS-D5027UC, DS-D5050UC-C, DS-D5055UC-C | руб. | 1690
DS-2909ZJ |  | 23070 | Переходник цилиндрическая камера-штатив | руб. | 3190
DS-2907ZJ |  | 23068 | Штатив , крепление UNC 1/4″-20 | руб. | 29470
КЛАВИАТУРЫ УПРАВЛЕНИЯ
Модель | Изображение | Код поиска | Описание |  |  | Примечание
DS-1005KI |  | 38884 | Клавиатура управления 3-х позиционный джойстик; питание DC5В через USB; 5Вт макс.; -10 °C...+55 °C; 167x177.5x116мм; 0.4кг. | руб. | 33790
DS-1006KI |  | 24180 | Клавиатура управления LCD-экран с разрешением 128х64; 4-х позиционный джойстик; 1 RS-232, 1 RS-422, 1 RS-485; 1 USB; питание DC12В; 4.5Вт макс.; -10 °C...+55 °C; 435х193х110мм; вес 1кг. | руб. | 37530
DS-1100KI |  | 43353 | Клавиатура управления Сенсорный 7" LCD-экран с разрешением 800х480; 4-х позиционный джойстик; аудиовход/выход 1/1; 1 RS-232, 1 RS-485; 1 USB; 1 RJ45 10M/100M/1000М Ethernet; питание DC12В; 15Вт макс.; -10 °C...+55 °C; 435х193х110мм; вес 2кг. | руб. | 100870
DS-1100KI (B) |  | 42314 | Клавиатура управления Сенсорный 7" LCD-экран с разрешением 800х480; 4-х позиционный джойстик; аудиовход/выход 1/1; 1 RS-232, 1 RS-485; 1 USB; 1 RJ45 10M/100M/1000М Ethernet; питание DC12В; 15Вт макс.; -10 °C...+55 °C; 435х193х110мм; вес 2кг. | руб. | 142690
DS-1200KI |  | 24181 | Клавиатура управления LCD-экран с разрешением 128х64; 4-х позиционный джойстик; 1 RS-232, 1 RS-422, 1 RS-485; 1 USB; 1 RJ45 10M/100M Ethernet; питание DC12В; 4.5Вт макс.; -10 °C...+55 °C; 435х193х110мм; вес 1кг. | руб. | 56700
DS-1600KI (B) |  | 23539 | Клавиатура управления Сенсорный 10.1" LCD-экран с разрешением 1024х600,Android 6.0; 4-х позиционный джойстик; аудиовход/выход 1/1; 2 USB; 1 RJ45 10M/100M/1000М Ethernet; питание DC12В/PoE; 15Вт макс.; -10 °C...+55 °C; 404х180х163мм; вес 1.7кг. | руб. | 179820
Блоки питания
Модель | Изображение | Код поиска | Описание |  |  | Примечание
ADS-12FG-12N 12012EPG |  | 54761 | Европейский разъем. DC12В/1A, Φ2.1 | руб. | 990
HKA-A24250-230 |  | 66966 | Европейский разъем. AC24В/2.5A | руб. | 3290
MKAC-96-248000V |  | 46954 | Европейский разъем. АC24В/8A | руб. | 11310
КОЖУХ
Модель | Изображение | Код поиска | Описание |  |  | Примечание
DS-1331HZ-H |  | 12678 | Уличный кожух для камер в стандартном корпусе со встроенным подогревом и охлаждением, -40°C~60°C, AC24В ±10%, подогрев 60Вт, охлаждение 4Вт, IP67, материал кожуха: алюминиевый сплав + стекло, 445.3×110×169.2мм, 1900гр. | руб. | 19680
DS-1331HZ-B (Новинка) |  | 51037 | Уличный кожух для камер. Вентиляция 4Вт, IP66, 12 В DC,-20° C - 60° C, Размер 465.4 × 169.2 × 160 mm мм, 2000 г, алюминиевый корпус без подогрева | руб. | 42890
POE ИНЖЕКТОРЫ
Модель | Изображение | Код поиска | Описание |  |  | Примечание
LAS30-57CN-RJ45 |  | 66967 | 1 RJ45 интерфейс 1000M. Подходит для DS-2DE5/4xxx-AE/-AE3 | руб. | 8058 | Складская программа
LAS60-57CN-RJ45 |  | 28280 | 1 RJ45 интерфейс 1000M. Подходит для моделей DS-2DF8/76/5xxx-AE/AE3/AELs; и DS-2DE2DE7xxx-AE. | руб. | 9400 | Складская программа

## Hikvision AX PRO
Hikvision Охранные системы AX PRO
www.dssl.ru e-mail: info@dssl.ru
СОДЕРЖАНИЕ | Цены включают НДС
Гарантийный срок на все оборудование Hikvision 1 год!
Контрольные панели AX PRO
Наименование | Изображение | Код поиска | Описание | Розница |  | Примечание
DS-PWA64-L-WE(RU) |  | 41157 | Охранная контрольная панель (868МГц), белая до 64 беспроводных датчиков; 16 разделов; до 32 брелоков; до 4 беспроводных сирены(2 внутри помещений + 2 снаружи помещений); PIRCAM; встроенный LAN и WI-FI, GPRS, 1 SIM; 868МГц двухсторонняя связь с TRI-X технологией; дальность радиоканала до 2000м; поддержка до 2 репитеров;Web интерфейс; ISUP 5.0; ISAPI; SIA-DC09 протокол, Contact-ID, SIA-DCS; AC 220-240В; до 6Вт; встроенная АКБ 4,5Ач до 10 часов; -10°C...+55°C; размер 170×170×38.6мм; Пластик. | руб. | 13590
DS-PWA64-L-WE |  | 68837 | Охранная контрольная панель (868МГц), белая до 64 беспроводных датчиков; 16 разделов; до 32 брелков; до 4 беспроводных сирены; PIRCAM; встроенный LAN и WI-FI, GPRS, 1 SIM; 868МГц двухсторонная связь с TRI-X технологией; дальность радиоканала до 2000м; поддержка до 2 репитеров;Web интерфейс; ISUP 5.0; ISAPI; SIA-DC09 протокол, Contact-ID, SIA-DCS; AC 220-240В; до 6Вт; встроеная АКБ 4,5Ач до 12 часов; -10°C...+55°C; размер 170×170×38мм; Пластик. | руб. | 13590
DS-PWA64-L-WE(RU) Black |  | 28423 | Охранная контрольная панель (868МГц), черная до 64 беспроводных датчиков; 16 разделов; до 32 брелоков; до 4 беспроводных сирены(2 внутри помещений + 2 снаружи помещений); PIRCAM; встроенный LAN и WI-FI, GPRS, 1 SIM; 868МГц двухсторонняя связь с TRI-X технологией; дальность радиоканала до 2000м; поддержка до 2 репитеров;Web интерфейс; ISUP 5.0; ISAPI; SIA-DC09 протокол, Contact-ID, SIA-DCS; AC 220-240В; до 6Вт; встроенная АКБ 4,5Ач до 10 часов; -10°C...+55°C; размер 170×170×38.6мм; Пластик. | руб. | 13862
DS-PWA64-L-WE |  | 89099 | Охранная контрольная панель (868МГц), черная до 64 беспроводных датчиков; 16 разделов; до 32 брелоков; до 4 беспроводных сирены(2 внутри помещений + 2 снаружи помещений); PIRCAM; встроенный LAN и WI-FI, GPRS, 1 SIM; 868МГц двухсторонняя связь с TRI-X технологией; дальность радиоканала до 2000м; поддержка до 2 репитеров;Web интерфейс; ISUP 5.0; ISAPI; SIA-DC09 протокол, Contact-ID, SIA-DCS; AC 220-240В; до 6Вт; встроенная АКБ 4,5Ач до 10 часов; -10°C...+55°C; размер 170×170×38.6мм; Пластик. | руб. | 13590
DS-PWA96-M-WE(RU) |  | 56016 | Охранная контрольная панель (868МГц), белая до 96 беспроводных датчиков; 32 раздела; до 48 брелоков; до 6 беспроводных сирены(3 внутри помещений + 3 снаружи помещений); PIRCAM; встроенный LAN и WI-FI, GPRS, 2 SIM; 868МГц двухсторонняя связь с TRI-X технологией; дальность радиоканала до 2000м; поддержка до 4 репитеров; поддержка до 4-х каналов видео; Встроенный считыватель; Web интерфейс; ISUP 5.0; ISAPI; SIA-DC09 протокол, Contact-ID, SIA-DCS; AC 220-240В; до 6Вт; встроенная АКБ 4,5Ач до 10 часов; -10°C...+55°C; размер 170×170×38.6мм; Пластик. Mifare карты в комплекте | руб. | 18350
DS-PWA96-M-WE(RU) Black |  | 28424 | Охранная контрольная панель (868МГц), черная до 96 беспроводных датчиков; 32 раздела; до 48 брелоков; до 6 беспроводных сирены(3 внутри помещений + 3 снаружи помещений); PIRCAM; встроенный LAN и WI-FI, GPRS, 2 SIM; 868МГц двухсторонняя связь с TRI-X технологией; дальность радиоканала до 2000м; поддержка до 4 репитеров; поддержка до 4-х каналов видео; Встроенный считыватель; Web интерфейс; ISUP 5.0; ISAPI; SIA-DC09 протокол, Contact-ID, SIA-DCS; AC 220-240В; до 6Вт; встроенная АКБ 4,5Ач до 10 часов; -10°C...+55°C; размер 170×170×38.6мм; Пластик. Mifare карты в комплекте | руб. | 18350
DS-PWA96-M2H-WE(RU) |  | 56014 | Гибридная охранная контрольная панель (868МГц), белая 16 проводных зон, 2 реле, до 96 беспроводных датчиков; 32 раздела; до 48 брелоков; до 6 беспроводных сирен; PIRCAM; встроенный LAN и WI-FI, GPRS, 2 SIM; 868МГц двухсторонняя связь с TRI-X технологией; дальность радиоканала до 2000м; поддержка до 4 репитеров; поддержка до 4-х каналов видео; Web интерфейс; питание для датчиков 12В 1А; ISUP 5.0; ISAPI; SIA-DC09 протокол, Contact-ID, SIA-DCS; AC 220-240В; до 6Вт; возможность установки АКБ 7Ач до 36 часов; -10°C...+40°C; размер 261×199×86.4мм; Пластик. | руб. | 35690
Комплекты KIT AX PRO
Модель | Изображение | Код поиска | Описание | Розница |  | Примечание
DS-PWA64-KIT-WE(RU) |  | 65072 | Комплект охранной системы В составе: Охранная контрольная панель DS-PWA64-L-WE(RU) (868MHz, белый) - 1 шт.; ИК-датчик беспроводной DS-PDP15P-EG2-WE - 1 шт.; СМК-датчик беспроводной DS-PDMC-EG2-WE - 1 шт. Брелок сигнализации беспроводной DS-PKF1-WE - 1 шт. | руб. | 20390
DS-PWA96-Kit-WE(RU) |  | 56015 | Комплект охранной системы В составе: Охранная контрольная панель DS-PWA96-M-WE(RU) (868MHz, белый) - 1 шт.; ИК-датчик беспроводной DS-PDP15P-EG2-WE - 1 шт.; СМК-датчик беспроводной DS-PDMC-EG2-WE - 1 шт. Брелок сигнализации беспроводной DS-PKF1-WE - 1 шт. Mifare карты в упаковке. | руб. | 25490
Датчики беспроводные AX PRO
Модель | Изображение | Код поиска | Описание | Розница |  | Примечание
DS-PDPC12P-EG2-WE |  | 68840 | ИК-датчик беспроводной с камерой, защита от животных Матрица: CMOS: Автоматическое переключение ""День/Ночь""; Угол обзора: 88° по горизонтали, 68° по вертикали; Дальность ИК до 12м; Тип изображения: JPEG, 160*120, 320*240, 640*480; Поляризационный фильтр ИК-объектива для равномерного цвета снимков в условиях ночного освещения. 3D-Оптика, беспроводная технология CAM-X; Иммунитет к животным до 30 кг; 868МГц двухсторонняя связь с TRI-X технологией; зона обнаружения 12х12м, 85,9°; дальность до 800м; защита от помех, температурная компенсация; срок службы батареи - 6 лет; -10°C...+55°C; размер 72.2×120.5×56.7мм; пластик. Высота установки от 1.8м до 2.4м; | руб. | 11210
DS-PDPC12P-EG2-WE(B) |  | 56028 | ИК-датчик беспроводной с камерой, защита от животных Матрица: CMOS: Автомитическое переключение "День/Ночь"; Угол обзора: 88° по горизонтали, 68° по вертикали; Дальность ИК до 12м; Тип изображения: JPEG, 160*120, 320*240, 640*480; Поляризационный фильтр ИК-объектива для равномерного цвета снимков в условиях ночного освещения. 3D-Оптика, беспроводная технология CAM-X; Иммунитетом к животным до 30 кг; 868МГц двухсторонная связь с TRI-X технологией; зона обнаружения 12х12м, 85,9°; дальность до 800м; защита от помех, температурная компенсация;; срок службы батареи - 6 лет; -10°C...+55°C; размер 103×66×49мм; пластик. Высота установка от 1.8м до 2.4и; | руб. | 11210
DS-PDPC12P-EG2-WE(B)(RU) |  | 56024 | ИК-датчик беспроводной с камерой, защита от животных Матрица: CMOS: Автоматическое переключение ""День/Ночь""; Угол обзора: 88° по горизонтали, 68° по вертикали; Дальность ИК до 12м; Тип изображения: JPEG, 160*120, 320*240, 640*480; Поляризационный фильтр ИК-объектива для равномерного цвета снимков в условиях ночного освещения. 3D-Оптика, беспроводная технология CAM-X; Иммунитет к животным до 30 кг; 868МГц двухсторонняя связь с TRI-X технологией; зона обнаружения 12х12м, 85,9°; дальность до 800м; защита от помех, температурная компенсация; срок службы батареи - 6 лет; -10°C...+55°C; размер 72.2×120.5×56.7мм; пластик. Высота установки от 1.8м до 2.4м; Совместим с панелью (RU) | руб. | 9900
DS-PDPC12PF-EG2-WE(B) |  | 56029 | ИК-датчик беспроводной с камерой, защита от животных Матрица: ColorVU: Автоматическое переключение "День/Ночь"; Угол обзора: 88° по горизонтали, 68° по вертикали; Дальность ИК до 12м; Тип изображения: JPEG, 160*120, 320*240, 640*480; Матрица нового поколения - цветное изображение днем и ночью. 3D-Оптика, беспроводная технология CAM-X; Иммунитетом к животным до 30 кг; 868МГц двухсторонная связь с TRI-X технологией; зона обнаружения 12х12м, 85,9°; дальность до 800м; защита от помех, температурная компенсация;; срок службы батареи - 6 лет; -10°C...+55°C; размер 103×66×49мм; пластик. Высота установка от 1.8м до 2.4м; | руб. | 14270
DS-PDPC12PF-EG2-WE(B)(RU) |  | 56023 | ИК-датчик беспроводной с камерой, защита от животных Матрица: ColorVU: Автоматическое переключение ""День/Ночь""; Угол обзора: 88° по горизонтали, 68° по вертикали; Дальность ИК до 12м; Тип изображения: JPEG, 160*120, 320*240, 640*480; Матрица нового поколения - цветное изображение днем и ночью. 3D-Оптика, беспроводная технология CAM-X; Иммунитет к животным до 30 кг; 868МГц двухсторонняя связь с TRI-X технологией; зона обнаружения 12х12м, 85,9°; дальность до 800м; защита от помех, температурная компенсация; срок службы батареи - 6 лет; -10°C...+55°C; размер 72.2×120.5×56.7мм; пластик. Высота установки от 1.8м до 2.4м; Совместим с панелью (RU) | руб. | 12500
DS-PDPC12PF-EG2-WE(B) |  | 28425 | ИК-датчик беспроводной с камерой, защита от животных (Черный) Матрица: ColorVU: Автоматическое переключение ""День/Ночь""; Угол обзора: 88° по горизонтали, 68° по вертикали; Дальность ИК до 12м; Тип изображения: JPEG, 160*120, 320*240, 640*480; Матрица нового поколения - цветное изображение днем и ночью. 3D-Оптика, беспроводная технология CAM-X; Иммунитет к животным до 30 кг; 868МГц двухсторонняя связь с TRI-X технологией; зона обнаружения 12х12м, 85,9°; дальность до 800м; защита от помех, температурная компенсация; срок службы батареи - 6 лет; -10°C...+55°C; размер 72.2×120.5×56.7мм; пластик. Высота установки от 1.8м до 2.4м; | руб. | 14270
DS-PDPC12PF-EG2-WE(B)(RU) |  | 84778 | ИК-датчик беспроводной с камерой, защита от животных (Черный) Матрица: ColorVU: Автоматическое переключение ""День/Ночь""; Угол обзора: 88° по горизонтали, 68° по вертикали; Дальность ИК до 12м; Тип изображения: JPEG, 160*120, 320*240, 640*480; Матрица нового поколения - цветное изображение днем и ночью. 3D-Оптика, беспроводная технология CAM-X; Иммунитет к животным до 30 кг; 868МГц двухсторонняя связь с TRI-X технологией; зона обнаружения 12х12м, 85,9°; дальность до 800м; защита от помех, температурная компенсация; срок службы батареи - 6 лет; -10°C...+55°C; размер 72.2×120.5×56.7мм; пластик. Высота установки от 1.8м до 2.4м; Совместим с панелью (RU) | руб. | 13990
DS-PDPG12P-EG2-WE |  | 30389 | PIR датчик беспроводной с детекцией разбития стекла (2 в 1) ИК-датчик беспроводной с иммунитетом к животным до 30 кг; 868МГц двухсторонняя связь с TRI-X технологией; Дальность / зона ИК обнаружения 12м / 85,9°; Дальность детекции разбития стекла: 8м / 120°; Дальность передачи данных до 1600м; защита от помех, температурная компенсация; срок службы батареи до 4 лет; -10°C...+55°C; размер 65.5×103×48.5мм; пластик. Высота установки от 1.8м до 2.4м; | руб. | 8150
DS-PDD12P-EG2-WE |  | 68841 | ИК+СВЧ датчик беспроводной, защита от животных ИК-датчик беспроводной с иммунитетом к животным до 30 кг; 868МГц двухсторонняя связь с TRI-X технологией; зона обнаружения 12х12м, 85,9°; дальность до 1600м; защита от помех, температурная компенсация; срок службы батареи - 5 лет; -10°C...+55°C; размер 65.5×103×48.5мм; пластик. Высота установки от 1.8м до 2.4м; | руб. | 6518
DS-PDP15P-EG2-WE(B) |  | 56030 | ИК-датчик беспроводной, защита от животных ИК-датчик беспроводной с иммунитетом к животным до 30 кг; 868МГц двухсторонняя связь с TRI-X технологией; зона обнаружения 15х15м, 90°; Дальность до 1600м; защита от помех, температурная компенсация; срок службы батареи - 5 лет; -10°C...+55°C; размер 65.5×103×48.5мм; Пластик. Высота установки от 1.8м до 2.4м; | руб. | 3356
DS-PDP15P-EG2-WE(B) Black |  | 28426 | ИК-датчик беспроводной, защита от животных(Черный) ИК-датчик беспроводной с иммунитетом к животным до 30 кг; 868МГц двухсторонняя связь с TRI-X технологией; зона обнаружения 15х15м, 90°; Дальность до 1600м; защита от помех, температурная компенсация; срок службы батареи - 5 лет; -10°C...+55°C; размер 65.5×103×48.5мм; Пластик. Высота установки от 1.8м до 2.4м; | руб. | 3356
DS-PDP18-HM-WE |  | 56031 | Двойной ИК-датчик беспроводной, защита от животных Двойной ИК-датчик беспроводной с иммунитетом к животным до 24 кг; 868МГц двухсторонняя связь с TRI-X технологией; зона обнаружения 18м / 90°; Дальность до 1600м; защита от помех, температурная компенсация; срок службы батареи - 5 лет; -25°C...+60°C; размер 67.3×141.6×60мм; Пластик; IP65; Высота установки: большая высота: от 2.5 до 3 м; малая высота: от 0.8 до 1.2 м. | руб. | 8990
DS-PDC15-EG2-WE(B) |  | 56032 | ИК-датчик беспроводной типа ""штора"" ИК-датчик беспроводной; 868МГц двухсторонняя связь с TRI-X технологией; зона обнаружения 15м, 6,3°; Дальность до 1600м; защита от помех, температурная компенсация; срок службы батареи - 5 лет; -10°C...+55°C; размер 65.5×103×48.5мм; Пластик. Высота установки от 2.4м до 3.6м; | руб. | 3190
DS-PDWL-E-WE |  | 68844 | Датчик протечки воды беспроводной 868МГц двухсторонняя связь с TRI-X технологией; дальность передачи данных до 1200м; защита от помех, температурная компенсация; срок службы батареи - 3 лет; -10°C...+55°C; размер 62.4×62.4×14.6мм; Пластик. Настенная или настольная установка; выносной датчик в комплекте. | руб. | 3662
DS-PDSMK-S-WE |  | 30390 | Датчик дыма беспроводной 868МГц двухсторонняя связь, дальность передачи данных до 800м; защита от помех, температурная компенсация; срок службы батареи до 10 лет; рабочая температура от -10 до 60℃, размеры Φ 102 × 35 мм, вес 125г; Установка на потолок, внутри помещений; | руб. | 4274
DS-PDSMK-S-WE(RU) |  | 56021 | Датчик дыма беспроводной 868МГц двухсторонняя связь, дальность передачи данных до 800м; защита от помех, температурная компенсация; срок службы батареи до 10 лет; рабочая температура от -10 до 60℃, размеры Φ 102 × 35 мм, вес 125г; Установка на потолок, внутри помещений; Совместим с панелью (RU) | руб. | 4274
DS-PDCL12-EG2-WE |  | 23399 | ИК-датчик беспроводной, потолочный 360° ИК-датчик беспроводной потолочный 360°; 868МГц двухсторонняя связь с TRI-X технологией; зона обнаружения 12м, 360°; дальность передачи данных до 1600м; защита от помех, температурная компенсация; срок службы батареи - 5 лет; -10°C...+55°C; размер Φ 101.2 × 32.9 мм; Пластик. Высота установки от 2,4м до 4м. | руб. | 4156
DS-PDBG8-EG2-WE |  | 30398 | Датчик разбития стекла беспроводной Датчик со встроенным микрофоном высококачественным всенаправленным; Дальность обнаружения: 8м; Угол обнаружения 120°; Чувствительность: 2м, 4м, 6м, 8м; Толщина стекла: от 2.4 до 6.4мм, размер стекла: от 0.3*0.3 до 3*3м; 868МГц двухсторонняя связь с TRI-X технологией; Дальность передачи данных до 1600м; Срок службы батареи до 5 лет; Рабочая температура от -10 до 55℃; Размеры 38.8 × 107.0 × 24.5 мм; вес 83г; Установка на стену или потолок, внутри помещений; | руб. | 3590
DS-PDMCK-EG2-WE |  | 30399 | СМК-датчик беспроводной с обнаружением ударов и деформаций (2 в 1) Рабочая зона срабатывания Макс. 43 мм; Чувствительность: Обнаружение удара;обнаружение сильной, средней, малой деформации: наклон до 25°; 2 тревожных входа; 868МГц двухсторонняя связь с TRI-X технологией, дальность передачи данных до 1600м; срок службы батареи - 3 года; -10°C...+55°C; размеры: 22.5 × 103 × 23.2 мм, 13 × 34.4 × 11.4 мм; Вес 60г; Установка внутри помещений; | руб. | 4070
DS-PDMCK-EG2-WE(B) |  | 85711 |  | руб. | 3990
DS-PDMCX-E-WE |  | 23400 | СМК-датчик беспроводной уличный СМК-датчик беспроводной; установка на окна/двери; 868МГц двухсторонняя связь с TRI-X технологией; дальность до 1600м; защита от помех; срок службы батареи - 5 лет; IP66; -20°C...+60°C; размер 40.5×146×40.9мм, 30.5×146×40.9мм (магнит); пластик. | руб. | 4446
DS-PDC10AM-EG2-WE |  | 71010 | ИК-датчик беспроводной уличный типа ""Штора"", защита от животных Датчик ИК с иммунитетом к домашним животным и функцией Антимаскирования ; Иммунитет к животным до 12 кг; 868МГц двухсторонняя связь с TRI-X технологией; зона обнаружения 10м, 5°; дальность до 1600м; защита от помех, температурная компенсация; срок службы батареи - 5 лет; -25°C...+60°C; размер 29.2×134.4×39.5мм; IP65; пластик. Высота установки от 2м до 3.5м; Настенная или потолочная установка. | руб. | 5900
DS-PDC10DM-EG2-WE |  | 71011 | ИК-датчик + СВЧ беспроводной уличный типа ""Штора"", защита от животных Датчик ИК + СВЧ (24 Мгц) с иммунитетом к домашним животным; Иммунитет к животным до 12 кг; 868МГц двухсторонняя связь с TRI-X технологией; зона обнаружения 10м, 5°; дальность до 1600м; защита от помех, температурная компенсация; срок службы батареи - 5 лет; -25°C...+60°C; размер 29.2×134.4×39.5мм; IP65; пластик. Высота установки от 2м до 3.5м; Настенная или потолочная установка. | руб. | 8390
DS-PDTT15AM-LM-WE |  | 71012 | ИК-датчик + СВЧ беспроводной уличный, защита от животных Двойной датчик ИК + СВЧ (24 Мгц) с иммунитетом к домашним животным и функцией Антимаскирования ; Иммунитет к животным до 40 кг; 868МГц двухсторонняя связь с TRI-X технологией; зона обнаружения 15м, 90°; дальность до 1600м; защита от помех, температурная компенсация; срок службы батареи - 5 лет; -25°C...+60°C; размер 75×202×73мм; IP65; пластик. Высота установки от 0.8м до 1.2м; Настенная или потолочная установка. | руб. | 14780
DS-PDTT15AM-LM-WE(RU) |  | 56020 | ИК-датчик + СВЧ беспроводной уличный, защита от животных Двойной датчик ИК + СВЧ (24 Мгц) с иммунитетом к домашним животным и функцией Антимаскирования ; Иммунитет к животным до 40 кг; 868МГц двухсторонняя связь с TRI-X технологией; зона обнаружения 15м, 90°; дальность до 1600м; защита от помех, температурная компенсация; срок службы батареи - 5 лет; -25°C...+60°C; размер 75×202×73мм; IP65; пластик. Высота установки от 0.8м до 1.2м; Настенная или потолочная установка. Cовместим с панелью (RU) | руб. | 14780
DS-PDQP15AM-LM-WE |  | 56035 | ИК-датчик беспроводной уличный, защита от животных Панорамный датчик ИК с иммунитетом к домашним животным и функцией Антимаскирования ; Иммунитет к животным до 40 кг; 868МГц двухсторонняя связь с TRI-X технологией; зона обнаружения 15м, 180°; дальность до 1600м; защита от помех, температурная компенсация; срок службы батареи - 5 лет; -25°C...+60°C; размер 75×202×73мм; IP65; пластик. Высота установки от 0.8м до 1.2м; Настенная или потолочная установка. | руб. | 21410
DS-PDQP15AM-LM-WE(RU) |  | 56022 | ИК-датчик беспроводной уличный, защита от животных Панорамный датчик ИК с иммунитетом к домашним животным и функцией Антимаскирования ; Иммунитет к животным до 40 кг; 868МГц двухсторонняя связь с TRI-X технологией; зона обнаружения 15м, 180°; дальность до 1600м; защита от помех, температурная компенсация; срок службы батареи - 5 лет; -25°C...+60°C; размер 75×202×73мм; IP65; пластик. Высота установки от 0.8м до 1.2м; Настенная или потолочная установка. Cовместим с панелью (RU) | руб. | 21410
DS-PDCM15PF-IR |  | 71013 | Видеомодуль для датчика типа TT Матрица: CMOS: Автоматическое переключение ""День/Ночь""; Угол обзора: 137.2° по горизонтали, 80.1° по вертикали; Дальность ИК до 15м; Тип изображения: JPEG, 160*120, 320*240, 640*480; Поляризационный фильтр ИК-объектива для равномерного цвета снимков в условиях ночного освещения. 3D-Оптика; Питание от датчика типа TT - 3В; -25°C...+60°C; размер 74×72×53мм; IP66; пластик. | руб. | 8354
DS-PDCM15PF-IR(RU) |  | 56025 | Видеомодуль для датчика типа TT Матрица: CMOS: Автоматическое переключение ""День/Ночь""; Угол обзора: 137° по горизонтали, 80° по вертикали; Дальность ИК до 15м; Тип изображения: JPEG, 160*120, 320*240, 640*480; Поляризационный фильтр ИК-объектива для равномерного цвета снимков в условиях ночного освещения. 3D-Оптика; Питание от датчика типа TT - 3В; -25°C...+60°C; размер 74×72×53мм; IP66; пластик. Cовместим с панелью (RU) | руб. | 8190
DS-PDMC-EG2-WE(B) |  | 56033 | СМК-датчик беспроводной СМК-датчик беспроводной; установка на окна/двери; 868МГц двухсторонняя связь с TRI-X технологией; дальность до 1600м; проводные зоны (2); защита от помех; срок службы батареи - 5 лет; -10°C...+55°C; размер 24×104×24.4мм, 13×34.4×11.4мм (магнит); пластик. | руб. | 2948
DS-PDMC-EG2-WE(B) Black |  | 28427 | СМК-датчик беспроводной(Черный) СМК-датчик беспроводной; установка на окна/двери; 868МГц двухсторонняя связь с TRI-X технологией; дальность до 1600м; проводные зоны (2); защита от помех; срок службы батареи - 5 лет; -10°C...+55°C; размер 24×104×24.4мм, 13×34.4×11.4мм (магнит); пластик. | руб. | 2890
DS-PDMCS-EG2-WE |  | 68846 | СМК-датчик беспроводной (slim) СМК-датчик беспроводной; установка на окна/двери; 868МГц двухсторонняя связь с TRI-X технологией; дальность до 1000м; проводные зоны (2); защита от помех; срок службы батареи - 3 года; -10°C...+55°C; размер 29×69×10мм, 14×69×10мм (магнит); пластик. | руб. | 2234
DS-PDMCS-EG2-WE(B) |  | 87558 | DS-PDMCS-EG2-WE(B) - Беспроводной мини магнитоконтактный датчик. Рабочая температура-10°C до 55°C | руб. | 2234
DS-PDMCS-EG2-WE Black |  | 28428 | СМК-датчик беспроводной (slim)(Черный) СМК-датчик беспроводной; установка на окна/двери; 868МГц двухсторонняя связь с TRI-X технологией; дальность до 1000м; проводные зоны (2); защита от помех; срок службы батареи - 3 года; -10°C...+55°C; размер 29×69×10мм, 14×69×10мм (магнит); пластик. | руб. | 2234
DS-PDMCS-EG2-WE(B)/BLACK |  | 83886 | СМК-датчик беспроводной (slim)(Черный) СМК-датчик беспроводной; установка на окна/двери; 868МГц двухсторонняя связь с TRI-X технологией; дальность до 1000м; проводные зоны (2); защита от помех; срок службы батареи - 3 года; -10°C...+55°C; размер 29×69×10мм, 14×69×10мм (магнит); пластик. | руб. | 2234
DS-PDEBP1-EG2-WE |  | 68847 | Беспроводная кнопка тревоги носимая Беспроводная кнопка с обратной связью; 868МГц двухсторонняя связь с TRI-X технологией; дальность до 1000м; защита от помех; срок службы батареи - 3 года; -10°C...+55°C; размер Ф38×12мм; пластик. IP66; | руб. | 2438
DS-PDEBP2-EG2-WE |  | 30400 | Беспроводная кнопка тревоги (2 кнопки) носимая Беспроводная кнопка с обратной связью; 868МГц двухсторонняя связь с TRI-X технологией; дальность до 1000м; защита от помех; срок службы батареи - 3 года; -10°C...+55°C; размер Ф38×12мм; пластик. IP66; | руб. | 2045
DS-PDEB1-EG2-WE |  | 68848 | Беспроводная кнопка тревоги Беспроводная кнопка с обратной связью; 868МГц двухсторонняя связь с TRI-X технологией; дальность до 1200м; защита от помех; срок службы батареи - 3 года; -10°C...+55°C; размер Ф63.8×17.9мм; пластик. IP54; Настенная или настольная установка; | руб. | 2540
DS-PDEB2-EG2-WE |  | 30401 | Беспроводная кнопка тревоги (2 кнопки) Беспроводная кнопка с обратной связью; 868МГц двухсторонняя связь с TRI-X технологией; дальность до 1200м; защита от помех; срок службы батареи - 3 года; -10°C...+55°C; размер Ф63.8×17.9мм; пластик. IP54; Настенная или настольная установка; | руб. | 2540
DS-PDTPH-E-WE |  | 23398 | Датчик температуры и влажности беспроводной 868МГц двухсторонняя связь с TRI-X технологией; дальность передачи данных до 1200м; защита от помех, большой экран TFT (2,7""); срок службы батареи - 2 года (тип AAA); -10°C...+55°C; размер 62×62×18мм; Вес: 74г.; Пластик. Настенная установка; выносной датчик в комплекте. | руб. | 3850
DS-PDEB1-EG2-WE(B) |  | 36890 | Беспроводная кнопка тревоги Беспроводная кнопка с обратной связью; 868МГц двухсторонняя связь с TRI-X технологией; дальность до 1200м; защита от помех; срок службы батареи - 3 года; -10°C...+55°C; размер Ф63.8×18.4мм; пластик. IP66; Настенная или настольная установка; | руб. | 2540
DS-PDEB2-EG2-WE(B) |  | 36891 | Беспроводная кнопка тревоги (2 кнопки) Беспроводная кнопка с обратной связью; 868МГц двухсторонняя связь с TRI-X технологией; дальность до 1200м; защита от помех; срок службы батареи - 3 года; -10°C...+55°C; размер Ф63.8×19 мм; пластик. IP66; Настенная или настольная установка; | руб. | 2110
Беспроводные оповещатели(сирены) AX PRO
Модель | Изображение | Код поиска | Описание | Розница |  | Примечание
DS-PS1-I-WE (Blue Indicator) |  | 68849 | Беспроводной внутренний оповещатель (синий индикатор) Беспроводной оповещатель внутренний (синий LED); 868МГц двухсторонняя связь с TRI-X технологией; дальность до 1600м; уровень звукового давления до 110дБ; защита от помех, температурная компенсация; срок службы батареи - 3 года; -10°C...+55°C; размер 88×88×32мм; пластик. | руб. | 4784
DS-PS1-I-WE(B)(O-STD)/Blue |  | 87555 | DS-PS1-I-WE(B)(O-STD)/Blue - Беспроводной внутренний оповещатель (синий индикатор). Двусторонняя беспроводная связь 868 МГц.Настраиваемый звуковой сигнал и светодиодный индикатор постановки/снятия с охраны. 3 вида звуков тревоги: пожарная тревога, тревога паники и тревога вторжения. Громкость зуммера: от 90 до 110 дБ. Рабочая температура -10 °C до 55 °C. | руб. | 4784
DS-PS1-I-WE (Red Indicator) |  | 68850 | Беспроводной внутренний оповещатель (красный индикатор) Беспроводной оповещатель внутренний (красный LED); 868МГц двухсторонняя связь с TRI-X технологией; дальность до 1600м; уровень звукового давления до 110дБ; защита от помех, температурная компенсация; срок службы батареи - 3 года; -10°C...+55°C; размер 88×88×32мм; пластик. | руб. | 4590
DS-PS1-E-WE (Blue Indicator) |  | 68851 | Беспроводной уличный оповещатель (синий индикатор) Беспроводной оповещатель уличный (синий LED); 868МГц двухсторонняя связь с TRI-X технологией; дальность до 1600м; уровень звукового давления до 110дБ; защита от помех, температурная компенсация; срок службы батареи - 3 года; -20°C...+60°C; дополнительно DС 12В; размер 190×200×47.3мм; пластик. | руб. | 9170
DS-PS1-E-WE (Red Indicator) |  | 68852 | Беспроводной уличный оповещатель (красный индикатор) Беспроводной оповещатель уличный (красный LED); 868МГц двухсторонняя связь с TRI-X технологией; дальность до 1600м; уровень звукового давления до 110дБ; защита от помех, температурная компенсация; срок службы батареи - 3 года; -20°C...+60°C; дополнительно DС 12В; размер 190×200×47.3мм; пластик. | руб. | 8269
DS-PS1-II-WE (Blue indicator) |  | 15098 | Беспроводной внутренний SIP-оповещатель (синий индикатор) Беспроводной оповещатель внутренний (синий LED) для прослушивания помещения и разговора (APP); 868МГц двухсторонняя связь с CAM-X технологией; дальность до 1000м; уровень звукового давления до 110дБ; защита от помех, срок службы батареи - 2 года; -10°C...+55°C; размер 130×128×39.5мм; пластик. | руб. | 8762
DS-PS1-II-WE(RU) (Blue indicator) |  | 56018 | Беспроводной внутренний SIP-оповещатель (синий индикатор) Беспроводной оповещатель внутренний (синий LED) для прослушивания помещения и разговора (APP); 868МГц двухсторонняя связь с CAM-X технологией; дальность до 1000м; уровень звукового давления до 110дБ; защита от помех, срок службы батареи - 2 года; -10°C...+55°C; размер 130×128×40мм; пластик. Cовместим с панелью (RU) | руб. | 8762
DS-PS1-II-WE (Red Indicator) |  | 15099 | Беспроводной внутренний SIP-оповещатель (красный индикатор) Беспроводной оповещатель внутренний (синий LED) для прослушивания помещения и разговора (APP); 868МГц двухсторонняя связь с CAM-X технологией; дальность до 1000м; уровень звукового давления до 110дБ; защита от помех, срок службы батареи - 2 года; -10°C...+55°C; размер 130×128×40мм; пластик. | руб. | 8762
DS-PS1-II-WE(RU) (Red Indicator) |  | 56017 | Беспроводной внутренний SIP-оповещатель (красный индикатор) Беспроводной оповещатель внутренний (синий LED) для прослушивания помещения и разговора (APP); 868МГц двухсторонняя связь с CAM-X технологией; дальность до 1000м; уровень звукового давления до 110дБ; защита от помех, срок службы батареи - 2 года; -10°C...+55°C; размер130×128×40мм; пластик. Cовместим с панелью (RU) | руб. | 8762
Управление AX PRO
Модель | Изображение | Код поиска | Описание | Розница |  | Примечание
DS-PKF1-WE |  | 68853 | Беспроводной брелок Беспроводной брелок с обратной связью; 868МГц двухсторонняя связь с TRI-X технологией; дальность до 900м; защита от помех; срок службы батареи - 3 года; -10°C...+55°C; размер 63×35×11мм; пластик. | руб. | 2132
DS-PKF1-WE(B) |  | 85712 | Беспроводной брелок Беспроводной брелок с обратной связью; 868МГц двухсторонняя связь с TRI-X технологией; дальность до 900м; защита от помех; срок службы батареи - 3 года; -10°C...+55°C; размер 63×35×11мм; пластик. | руб. | 2090
DS-PKF1-WE Black |  | 28429 | Беспроводной брелок (Черный) Беспроводной брелок с обратной связью; 868МГц двухсторонняя связь с TRI-X технологией; дальность до 900м; защита от помех; срок службы батареи - 3 года; -10°C...+55°C; размер 63×35×11мм; пластик. | руб. | 2336
DS-PKF1-WE(B)((O-STD)/BLACK |  | 83888 | Беспроводной брелок (Черный) Беспроводной брелок с обратной связью; 868МГц двухсторонняя связь с TRI-X технологией; дальность до 900м; защита от помех; срок службы батареи - 3 года; -10°C...+55°C; размер 63×35×11мм; пластик. | руб. | 2336
DS-PT1-WE |  | 68854 | Беспроводной считыватель AX PRO Беспроводной считыватель для охранной панели AX PRO; для Постановления на охрану или снятии с охраны через TF карту; 868МГц двухсторонняя связь с TRI-X технологией, дальность до 1200м; 3 AA батареи, срок службы до 2 года (при 10 раз считывания в день); -10°C...+55°C; размер 75×124×21мм; пластик. Настенная установка; | руб. | 5396
DS-PK1-E-WE |  | 68855 | Беспроводная клавиатура AX PRO Беспроводная клавиатура с обратной связью, для постановки на охрану/снятия с охраны; 868МГц двухсторонняя связь с TRI-X технологией; дальность передачи сигнала до 1200м; 4 AA батареи; срок службы до 2 года; Led подсветка; -10°C...+55°C; размер 140×86×22мм; пластик. Настенная установка. | руб. | 5702
DS-PM1-O1L-WE |  | 30402 | Беспроводное слаботочное реле дистанционного управления Релейный выход - 1 шт (36В, 5А), кнопка 1; 868МГц двухсторонняя связь с TRI-X технологией; дальность передачи данных до 1800м; Рабочая температура -10°C...+55°C; размер 38×25×18мм; Вес 28.5г; Установка на стену; пластик; | руб. | 2490
DS-PM1-O1H-WE |  | 30403 | Беспроводное силовое реле дистанционного управления Релейный выход - 1 шт. (AC от 100 до 240В, до 13А), кнопка 1; 868МГц двухсторонняя связь с TRI-X технологией; дальность передачи данных до 1600м; Рабочая температура -10°C...+55°C; размер 38×25×18мм; Вес 31.5г; Установка на стену; пластик; | руб. | 2840
DS-PSP1-WE |  | 30404 | Беспроводная розетка Управляемая розетка (до 2000Вт); 868МГц двухсторонняя связь с TRI-X технологией; дальность передачи данных до 1600м; Настройка сценариев по разным событиям; AC от 100 до 240 В, 50/60 Гц, макс. 10 A; Рабочая температура от -10 до +55 °C; Размеры 52 x 52 x 88 мм; Вес 85г; Пластик; | руб. | 3590
DS-PR1-WE |  | 30405 | Беспроводной ретранслятор для панели AX PRO Ретранслятор беспроводных зон с поддержкой беспроводной связи 868 МГц, беспроводными протоколами Tri-X и Cam-X, Ретранслятор используется для увеличения дальности РЧ-канала при передаче тревожного события. Увеличение связи TRI-X до 2000м, увеличение связь CAM-X до 800м; Поддерживается 4 ретранслятора на 1 охранную панель AX PRO; Автоматическое подключение датчиков к системе; АС от 100 до 240В; Резервное питание до 35 часов, встроенная литиевая батарея; Рабочая температура от -10 до +55℃; вес 372г; Размеры 150 × 150 × 25 мм; Установка на стену, внутри помещений; | руб. | 7790
DS-PR1-WE(RU) |  | 56019 | Беспроводной ретранслятор для панели AX PRO Ретранслятор беспроводных зон с поддержкой беспроводной связи 868 МГц, беспроводными протоколами Tri-X и Cam-X, Ретранслятор используется для увеличения дальности РЧ-канала при передаче тревожного события. Увеличение связь TRI-X до 2000м, увеличение связь CAM-X до 800м; Поддерживается 4 ретранслятора на 1 охранную панель AX PRO; Автоматическое подключение датчиков к системе; АС от 100 до 240В; Резервное питание до 35 часов, встроенная литиевая батарея; Рабочая температура от -10 до 55℃; вес 372г; Размеры 150 × 150 × 25 мм; Установка на стену, внутри помещений; Cовместим с панелью (RU) | руб. | 7334
DS-PM1-I1-WE |  | 71014 | Беспроводной модуль для подключения проводных датчиков Модуль для подключения проводных датчиков, 1 шлейф, рабочее напряжения для датчика - 3 В , кнопка 1; индикатор состояния; 868МГц двухсторонняя связь с TRI-X технологией; дальность передачи данных до 1700м; Рабочая температура -10°C...+55°C; размер 102×41×20мм; Вес 35г (без батарей) - 90г (с батареями); Установка в монтажный бокс. | руб. | 2590
DS-PM1-D |  | 71015 | Блок питания панели AX PRO от 12В постоянного тока Блок питания панели AX PRO от внешнего источника питания на 12 В, входное рабочее напряжения - 8~24В , Выходной ток до 2А; индикатор состояния; Рабочая температура -10°C...+55°C; размер 80×90×15мм; Вес 35г; Установка в панель AX PRO. | руб. | 2438
DS-PT-M1 |  | 71016 | Mifare карт Mifare карта для постановки на охрану/снятия с охраны; дальность до 50мм; защита от повреждения; -10°C...+50°C; размер 41×32×3,5мм; пластик. | руб. | 255
DS-PTS-MF |  | 65619 | Mifare карта Mifare карта для постановки на охрану/снятия с охраны; дальность до 50мм; защита от повреждения; -10°C...+50°C; размер 26×50×4.5мм; пластик. | руб. | 255
DS-PM1-I16O2-WE |  | 43771 | Беспроводной модуль на 16 шлейфов для подключения проводных датчиков Модуль для подключения проводных датчиков, до 16 шлейфов, выход питания для датчиков - 12В 1А, 2 реле, кнопка 1; место для установки АКБ 7А*Ч, индикатор состояния; 868МГц двухсторонняя связь с TRI-X технологией; дальность передачи данных до 1100м; Рабочая температура -10°C...+40°C; размер 261×199×86мм; Вес 975г (без АКБ) - 3025г (с АКБ); Настенная установка. | руб. | 13440
DS-PK1-LT-WE |  | 15100 | Беспроводная LCD клавиатура AX PRO Беспроводная клавиатура с обратной связью и LCD дисплеем + встроенный считыватель для постановки на охрану/снятия с охраны; 868МГц двухсторонняя связь с TRI-X технологией; дальность передачи сигнала до 1200м. 4 CR123 батареи; срок службы до 2 года; Led подсветка; -10°C...+55°C; размер 174.63×109.62×25.25мм; пластик. Настенная установка. | руб. | 10802
DS-PM2-D |  | 36892 | Блок питания панели AX PRO от 12В постоянного тока Блок питания панели AX PRO от внешнего источника питания на 12 В, входное рабочее напряжения - 5~16В , Выходной ток до 2А; индикатор состояния; Рабочая температура -10°C...+55°C; размер 80×90×15мм; Вес 35г; Установка в панель AX PRO. | руб. | 2438
Гибридная охранная панель
Модель | Изображение | Код поиска | Описание | Розница |  | Примечание
DS-PHA48-EP |  | 43817 | 48-зонная гибридная панель (AX Hybrid Pro) Гибридная система: 8 встроенных зон и 40 проводных/беспроводных зон с возможностью расширения; 4 встроенных выхода и 44 проводных/беспроводных выхода с возможностью расширения - Встроенная локальная сеть и возможность расширения с помощью модуля GPRS - 4 канала проводных HD PIRCAM для видеоверификации, GIF может содержать до 20 изображений · 2 канала видеоверификация через IP-камеры, поддерживает видеозапись (5 с до тревоги + 2 с после тревоги или 2 с до тревоги + 5 с после тревоги) для подтверждения на электронную почту или мобильный клиент, получающий сигнал тревоги. · Поддерживает постановку/снятие с охраны с помощью клавиатуры, брелока, приложения, iVMS-4200, SMS и тега - Несколько инструментов настройки: APP, веб-сервер, iVMS-4200 · Отправляет уведомление о тревоге через сообщения, электронную почту и Hik-Connect - 1 установщик, 1 администратор и 46 пользователей · Поддерживает протокол ISAPI, Cloud P2P, ISUP, CSV-IP и DC-09. · Поддерживает 1 шину Speed-X | руб. | 12230
DS-PHA48-EP(B) |  | 83889 | 48-зонная гибридная панель (AX Hybrid Pro) Гибридная система: 8 встроенных зон и 40 проводных/беспроводных зон с возможностью расширения; 4 встроенных выхода и 44 проводных/беспроводных выхода с возможностью расширения | руб. | 11990
Периферийное оборудование
Модель | Изображение | Код поиска | Описание | Розница |  | Примечание
DS-PK1-LRT-HWE |  | 43963 | Проводная клавиатура c LСD индикатором (AX Hybrid Pro) LCD-экран 80 × 25 мм, RS-485, 868МГц (для связи с беспроводным брелоком) Поддерживает постановку на охрану и снятие с охраны с помощью считывания карт Поддерживает дистанционную постановку на охрану и снятие с охраны с помощью брелока (до 64) Поддерживает 2 встроенных тревожных входа и 1 встроенный тревожный выход Поддерживает отображение состояния системы в реальном времени с помощью светодиодного индикатора 12В DC; Рабочая температура: -10°C до +55°C; Размер 150 х 115 х 28мм | руб. | 7844
DS-PM1-I8O2-H |  | 43964 | Расширитель входов Speed-X на 8 шлейфов/зон 8 проводных шлейфов; адресный; токовый контроль; индикаторы состояния; внешнее питание; DC 12В; -10°C...+40°C; размер 110×155×32мм; пластик. Для DS-PHA48/64 | руб. | 3890
DS-PM1-O4H-H |  | 36893 | Расширитель шины Speed-X на 4 реле (220В) 4 встроенных реле питания, поддерживающих напряжение от 100 до 240 В и ток до 16 А; 1 серийный интерфейс TTL(сервисный); 2 шины Speed-X, индикаторы состояния; внешнее питание; DC 12В; -10°C...+40°C; размер 110×155×32.5 мм; пластик. Для DS-PHA48/64 | руб. | 6110
DS-PM1-O4L-H |  | 36894 | Расширитель шины Speed-X на 4 реле (до 30В) 4 встроенных слаботочных реле, поддерживающих напряжение от 6 до 30 В и ток до 5 А; 1 серийный интерфейс TTL (сервисный); 1 выход питания, макс. 500 мА; 2 шины Speed-X, DC 12В; -10°C...+40°C; размер 110×155×32.5 мм; пластик. Для DS-PHA48/64 | руб. | 6110
DS-PM1-RT-HWE |  | 36895 | Радиорасширитель шины Speed-X для датчиков AX PRO Дальность передачи при беспроводном соединении до 1700 м; Поддержка 32 беспроводных датчиков; 4 беспроводных внутренних оповещателей и 8 беспроводных внешних оповещателей; токовый контроль; индикаторы состояния; внешнее питание; DC 12В; -10°C...+40°C; размер 110×155×32 мм; пластик. Не поддерживает CAM-X. Для DS-PHA48/64 | руб. | 5560
Датчики магнитоконтакные
Модель | Изображение | Код поиска | Описание | Розница |  | Примечание
DS-PD1-MC-WS |  | 17134 | Магнитоконтактный датчик Контакты NC; установка на окна и двери; -10°C...+55°C; размер 63.5 x 12.5 x 15.7мм (главный) 63.5 x 12.5 x 12.5мм (дополнительный); ABS пластик; Подходит для деревянных дверей Активное расстояние 20мм | руб. | 265
DS-PD1-MC-MS |  | 42068 | Магнитоконтактный датчик Контакты NC; установка на окна и двери; -10°C...+55°C; размер 50×18×10мм; металл. Активное расстояние 40мм | руб. | 816
DS-PD1-MC-RS |  | 42069 | Магнитоконтактный датчик Контакты NC; установка на ворота; дальность срабатывания 65мм; -10°C...+55°C; размер 108×40×8мм 88×20×21мм; металл. Активное расстояние 65мм | руб. | 1418
Датчики ИК
Модель | Изображение | Код поиска | Описание | Розница |  | Примечание
DS-PDP18-EG2(P) |  | 17135 | Оптический извещатель инфракрасный Область обнаружения - до 18м, 85.9°; Иммунитет к животным до 10кг; 3D-оптика с 52 зонами, в том числе поддержка защиты нижней зоны, полный охват без «мертвых» углов обзора. Встроенные EOL-резисторы. Настраиваемая/автоматическая чувствительность. Цифровая температурная компенсация. Фильтр белого света: 6500 lux; Скорость обнаружения от 0.3 до 3 м/с. Индикатор: синий; 1 тампер: Рабочая температура от -10 до +55 °C. Размеры 65.4 × 86.8 × 45.5 мм. Пластик. Без кронштейна | руб. | 847
DS-PDP18-EG2(B) |  | 87559 | DS-PDP18-EG2(B) - Извещатель оптический инфракрасный. Область обнаружения - до 18м, ; 3D-оптика , в том числе поддержка защиты нижней зоны. Рабочая температура -10 °C до 55 °C. Нужно отдельно заказать кронштейн | руб. | 847
DS-PDP18-EG2(P) Black |  | 28430 | Оптический извещатель инфракрасный(Черный) Область обнаружения - до 18м, 85.9°; Иммунитет к животным до 10кг; 3D-оптика с 52 зонами, в том числе поддержка защиты нижней зоны, полный охват без «мертвых» углов обзора. Встроенные EOL-резисторы. Настраиваемая/автоматическая чувствительность. Цифровая температурная компенсация. Фильтр белого света: 6500 lux; Скорость обнаружения от 0.3 до 3 м/с. Индикатор: синий; 1 тампер: Рабочая температура от -10 до +55 °C. Размеры 65.4 × 86.8 × 45.5 мм. Пластик. Без кронштейна | руб. | 950
DS-PDP18-EG2(B)(O-STD)/BLACK |  | 83885 | Оптический извещатель инфракрасный(Черный) Область обнаружения - до 18м, 85.9°; Иммунитет к животным до 10кг; 3D-оптика с 52 зонами, в том числе поддержка защиты нижней зоны, полный охват без «мертвых» углов обзора. Встроенные EOL-резисторы. Настраиваемая/автоматическая чувствительность. Цифровая температурная компенсация. Фильтр белого света: 6500 lux; Скорость обнаружения от 0.3 до 3 м/с. Индикатор: синий; 1 тампер: Рабочая температура от -10 до +55 °C. Размеры 65.4 × 86.8 × 45.5 мм. Пластик. Без кронштейна | руб. | 1051
DS-PDC15-EG2 |  | 23401 | Оптический извещатель инфракрасный (Штора) Область обнаружения - до 15м, 6.3°; Встроенные EOL-резисторы. Настраиваемая/автоматическая чувствительность. Цифровая температурная компенсация. Фильтр белого света: 6500 lux; Скорость обнаружения от 0.3 до 3 м/с. Индикатор: синий; 1 тампер; Рабочая температура от -10 до +55 °C. Размеры 65.4 × 86.8 × 45.5 мм. Пластик. Без кронштейна | руб. | Цена по запросу
DS-PD2-P15E |  | 42076 | Оптический извещатель инфракрасный Область обнаружения - до 15м, 85 град.; технология подавления помех "Blue Wave"; температурная компенсация IFT; встроенные оконечные резисторы (EOL); кронштейн в комплекте; DC9-16В; -30°C...+70°C; размер 117×69×55мм; пластик ABS. | руб. | 1581
DS-PDC10AM-VG3 |  | 71017 | Оптический уличный извещатель инфракрасный (Штора) Область обнаружения - до 10м, 5°; технология подавления помех ""Blue Wave""; контроль нижней зоны ""антимаскинг""; встроенные оконечные резисторы (EOL); EN-Grade 3; кронштейн в комплекте; DC9-16В; -25°C...+60°C; IP65; размер 29.2 × 134.4 × 39.5 мм; пластик ABS. | руб. | 4790
DS-PDPC12P-EG2 |  | 15094 | ИК-датчик проводной с камерой, защита от животных Матрица: CMOS: Автоматическое переключение ""День/Ночь""; Угол обзора: 109° по горизонтали, 60° по вертикали; Дальность ИК до 12м; Тип изображения: JPEG, 160*120, 320*240, 640*480; Поляризационный фильтр ИК-объектива для равномерного цвета снимков в условиях ночного освещения. 3D-Оптика, Иммунитет к животным до 30 кг; ; зона обнаружения 12х12м, 85,9°; защита от помех, температурная компенсация; -10°C...+55°C; размер 73×130.5×56.7мм; пластик. Высота установка от 1.8м до 2.4м; | руб. | 9374
DS-PDCL12-EG2 |  | 43774 | Потолочный оптический извещатель инфракрасный Область обнаружения - до 12м, 360 град.; технология подавления помех ""Blue Wave""; температурная компенсация IFT; тампер; DC9-16В; -10°C...+55°C; размер φ101.2 x 32.9 мм; пластик ABS. Высота установки от 2.4м до 4м; | руб. | 1928
DS-PDC5NC-EG2 |  | 15095 | Оптический извещатель инфракрасный мини (Штора) Область обнаружения - до 5м, 5°. Настраиваемая/автоматическая чувствительность. Цифровая температурная компенсация. Фильтр белого света: 6500 lux; Скорость обнаружения от 0.3 до 2 м/с. Индикатор: синий; 1 тампер; Рабочая температура от -10 до +40 °C. Размеры 29.7 × 78.1 × 24.8 мм. Пластик. Высота установки от 2.4м до 4м; 10шт датчиков в коробке. | руб. | 10088
Датчики ИК+СВЧ
Модель | Изображение | Код поиска | Описание | Розница |  | Примечание
DS-PDD12P-EG2 |  | 23402 | Оптический извещатель инфракрасный + СВЧ Область обнаружения - до 12м, 85,9 град ; технология подавления помех ""Blue Wave""; температурная компенсация IFT; иммунитет к животным до 30кг; встроенные оконечные резисторы (EOL); EN-Grade 2; кронштейн продается отдельно; DC9-16В; -10°C...+55°C; размер 65.7 × 103.8 × 45.5мм; пластик ABS. | руб. | 2790
DS-PDD15AM-EG2 |  | 71019 | Оптический извещатель инфракрасный + СВЧ Область обнаружения - до 15м, 85,9 град.; технология подавления помех ""Blue Wave""; температурная компенсация IFT; встроенные оконечные резисторы (EOL), АнтиМаскинг; EN-Grade 2; кронштейн продается отдельно; DC9-16В; -10°C...+55°C; размер 65.7 × 103.8 × 45.5мм; пластик ABS. | руб. | 4886
DS-PDC10DM-VG3 |  | 71020 | Оптический уличный извещатель инфракрасный (Штора) + СВЧ (24Ггц) Область обнаружения - до 10м, 5 град.; технология подавления помех ""Blue Wave""; температурная компенсация IFT; контроль нижней зоны ""антимаскинг""; встроенные оконечные резисторы (EOL); EN-Grade 3; кронштейн в комплекте; DC9-16В; -25°C...+60°C; IP65; размер 29.2 × 134.4 × 39.5мм; пластик ABS. | руб. | 5090
DS-PDTT15AM-LM |  | 71021 | Двойной уличный оптический извещатель инфракрасный + СВЧ (24Ггц) Область обнаружения - до 15м, 90 град.; технология подавления помех ""Blue Wave""; температурная компенсация IFT; иммунитет к животным до 40кг; контроль нижней зоны ""антимаскинг""; встроенные оконечные резисторы (EOL); EN-Grade 3; кронштейн в комплекте; DC9-16В; -25°C...+60°C; IP65; размер 75 × 202 × 73мм; пластик ABS; Высота установки от 0.8м до 1.2м. | руб. | 12230
DS-PDCL12DT-EG2 |  | 15096 | Потолочный оптический извещатель ИК+СВЧ (24Ггц) Область обнаружения - до 12м, 360 град.; технология подавления помех ""Blue Wave""; температурная компенсация IFT; тампер; DC9-16В; -10°C...+55°C; размер φ120 x 33.2мм; пластик ABS. Высота установки от 2.4м до 4м; | руб. | 4784
Вибрационые извещатели
Модель | Изображение | Код поиска | Описание | Розница |  | Примечание
DS-PDSK-P |  | 23403 | Извещатель удара Радиус действия до 5 м; Настройка чувствительности; распознавание удара и вибрации; индикаторы состояния; DC9-16В; -10°C...+55°C; размер 108×30×22мм; пластик ABS. | руб. | 1724
DS-PDSK-P(B) |  | 87557 | DS-PDSK-P(B) - Извещатель удара. Настройка чуствительности; распознавание удара и вибрациии; индикаторы состояния. Рабочая температура -10 °C to 55 °C | руб. | 1724
DS-PDSKM-VG3 |  | 71022 | Вибрационный извещатель Радиус действия до 5 м; Настройка чувствительности; распознавание удара и вибрации; индикаторы состояния; DC9-16В; -40°C...+70°C; IK10; размер 60×80×19.5мм; металл. | руб. | 4070
Тревожные кнопки
Модель | Изображение | Код поиска | Описание | Розница |  | Примечание
DS-PD1-EB |  | 42080 | Тревожная кнопка Контакты реле типа NO и NC, реле 220В/300мА; DC9-16В; размер 49.5 × 53.5 × 32.5мм; негорючий пластик ABS. | руб. | 286
DS-PD1-EB-PF |  | 42081 | Тревожная кнопка Контакты реле типа NO и NC, реле 220В/300мА; DC9-16В; размер 333×88×145мм; металл. | руб. | 3458
Датчики разбития стекла
Модель | Изображение | Код поиска | Описание | Розница |  | Примечание
DS-PDBG8-EG2 |  | 23404 | Датчик разбития стекла Область обнаружения - до 8м, 120 град; микропроцессорная обработка сигнала; защита от вырезания стекла; настройка под тип стекла; режим тестирования; DC9-16В; -10°C...+55°C; размер 107×40×25мм; пластик ABS. | руб. | 1520
DS-PDPG12P-EG2 |  | 71023 | PIR датчик с детекцией разбития стекла (2 в 1) ИК-датчик с иммунитетом к животным до 30 кг; Дальность / зона ИК обнаружения 12м х 85.9°; Дальность детекции разбития стекла: 8м / 120°; защита от помех, температурная компенсация; -10°C...+55°C; размер 38.8 × 107 × 22.5мм; пластик. | руб. | 3050
DS-PD1-BG9 |  | 36248 | Датчик разбития стекла Область обнаружения - до 9м, 146 град; микропроцессорная обработка сигнала; защита от вырезания стекла; настройка под тип стекла; режим тестирования; DC9-16В; -10°C...+55°C; размер 67.0 × 92.0 × 26.4мм; пластик ABS. | руб. | 2948
DS-PDBGTS |  | 15097 | Тестер для датчиков разбития стекла Имитация звука разбития стеклопакета, листового или закаленного стекла. 2 режима работы. Громкость до 100Дб на 1м. Размеры: 90х204х49мм, пластик. Рабочая температура: -10°C до +55°C; Совместимость: DS-PDPG12P-EG2, DS-PDBG8-EG2, DS-PDPG12P-EG2-WE, DS-PDBG8-EG2-WE | руб. | 12026
Сирены
Модель | Изображение | Код поиска | Описание | Розница |  | Примечание
DS-PS1-B |  | 43772 | Сирена проводная внутренняя (Синяя) Звуковое давление 105 дБ, свет 3Вт; питание DC9~16В/1А; -20°C...+60°C; IP54; размер 140х134х33мм; пластик ABS. | руб. | 1826
DS-PS1-R |  | 43773 | Сирена проводная внутренняя (Красная) Звуковое давление 105 дБ, свет 3Вт; питание DC9~16В/1А; -20°C...+60°C; IP54; размер 140х134х33мм; пластик ABS. | руб. | 1826
Кронштейны
Модель | Изображение | Код поиска | Описание | Розница |  | Примечание
DS-PDB-IN-Ceilingbracket |  | 68856 | Кронштейн потолочный фиксированный Потолочное крепление; для датчиков DS-PD2-D/P; прокладка провода внутри; пластик АВS. | руб. | 133
DS-PDB-IN-Wallbracket |  | 68857 | Кронштейн настенный фиксированный Настенное крепление; для датчиков DS-PD2-D/P; прокладка провода внутри; пластик АВS. | руб. | 133
DS-PDB-IN-Universalbracket |  | 68858 | Кроштейн настенный/потолочный регулируемый Настенное/Потолочное крепление; для внутренних датчиков PIR/PIR Cutain/DT/PIRCAM; Угол (0-90 ° по вертикали, ± 40 ° по горизонтали); Пластик PC; Размер 29.3 x 53.2 x 35.5мм; Вес 13г. | руб. | 265
DS-PDB-IN-UBKT1 |  | 65835 | Кроштейн настенный/потолочный регулируемый(Черный) Настенное/Потолочное крепление; для внутренних датчиков PIR/PIR Cutain/DT/PIRCAM; Угол (0-90 ° по вертикали, ± 40 ° по горизонтали); Пластик PC; Размер 29.3 x 53.2 x 35.5мм; Вес 13г. | руб. | 265
DS-PDB-EX-Shelter |  | 36898 | Защитный козырек для датчика Защитный козырек для датчика DS-PDCM15PF-IR или DS-PDCM15PF-WL, использующегося снаружи помещения. Материал корпуса: Поликарбонат; Размеры: 80 × 28 × 85 мм; Масса 27.7 г | руб. | 254
DS-PDB-IN-Wristband |  | 15093 | Браслет для установки тревожной кнопки Для установки кнопки DS-PDEBP1-EG2-WE или DS-PDEBP2-EG2-WE Материал: каучук; Размер: 38 × 255 × 12мм; вес 15г | руб. | 775
DS-PDB-MCS-Adapter |  | 15092 | Кронштейн для СМК (под магнит) Материал PC, для датчика AXPRO DS-PDMCS-EG2-WE Hikvision Размер: 14 × 68 × 3мм; вес 13г | руб. | 184
DS-PDB-MC-Adapter |  | 19472 | Кронштейн для СМК (под магнит) Материал PC, для датчика AXPRO DS-PDMC-EG2-WE Hikvision Размер: 14 × 37 × 5мм; вес 6.8г | руб. | 184
Модули связи
Модель | Изображение | Код поиска | Описание | Розница |  | Примечание
DS-PM2-G |  | 36897 | Встраиваемый GPRS модем 1 слот SIM-карты; рабочее напряжение 14.3 Вт; постоянный ток 150 мА; -10°C...+40°C; размер 61.87х88.18 мм; вес 17 г. Для DS-PHA48/64. | руб. | 3112

## Hikvision Аудио
Hikvision Аудио
www.dssl.ru e-mail: info@dssl.ru
СОДЕРЖАНИЕ | Цены включают НДС
IP СПИКЕРФОН
Наименование | Изображение | Код поиска | Описание | Розница |  | Примечание
DS-QAZ1307G1T-E |  | 33934 | Рупорный IP-громкоговоритель Hikvision DS-QAZ1307G1T-E, 7 Вт PoE; Макс. SPL: 121 дБ; от 300 Гц до 13 кГц; металл; IP67; кабельный выход с разъемами. | руб. | 40790
DS-QAZ1307G1-E |  | 33935 | Рупорный IP-громкоговоритель Hikvision DS-QAZ1307G1-E, 7 Вт PoE; Макс. SPL: 121 дБ; от 300 Гц до 13 кГц; металл; IP67. | руб. | 40790
DS-QAZ1325G1T |  | 33936 | Рупорный IP-громкоговоритель Hikvision DS-QAZ1325G1T, 25 Вт Макс. SPL: 124 дБ; от 300 Гц до 8 кГц; металл; IP67; кабельный выход с разъемами. | руб. | 44870
DS-QAZ1203G1-BE |  | 33937 | Потолочный IP-громкоговоритель Hikvision DS-QAZ1203G1-BE, 3 Вт(основной) PoE; Макс. SPL: 97 дБ; от 300 Гц до 15 кГц; Bluetooth. | руб. | 21410
DS-QAZ1206G1-BE |  | 33938 | Потолочный IP-громкоговоритель Hikvision DS-QAZ1206G1-BE, 6 Вт(основной) PoE; Макс. SPL: 100 дБ; от 300 Гц до 15 кГц; Bluetooth. | руб. | 22634
DS-QAZ0203G1-S |  | 33939 | Потолочный IP-громкоговоритель Hikvision DS-QAZ0203G1-S, 3 Вт(дополнительный) Макс. SPL: 97 дБ; от 300 Гц до 15 кГц; используется для усиления звука основного громкоговорителя. | руб. | 6008
DS-QAZ0206G1-S |  | 33940 | Потолочный IP-громкоговоритель Hikvision DS-QAZ0206G1-S, 6 Вт(дополнительный) Макс. SPL: 100 дБ; от 300 Гц до 15 кГц; используется для усиления звука основного громкоговорителя. | руб. | 6722
DS-QAZ1110G1-B |  | 33941 | Кабинетный IP-громкоговоритель Hikvision DS-QAZ1110G1-B, 10 Вт(основной) PoE; Макс. SPL: 98 дБ; от 100 Гц до 20 кГц; Bluetooth. | руб. | 37016
DS-QAZ1120G1-B |  | 33942 | Кабинетный IP-громкоговоритель Hikvision DS-QAZ1120G1-B, 20 Вт(основной) PoE; Макс. SPL: 101 дБ; от 100 Гц до 20 кГц; Bluetooth. | руб. | 40688
DS-QAZ0110G1-S |  | 33943 | Кабинетный IP-громкоговоритель Hikvision DS-QAZ0110G1-S, 10 Вт(дополнительный) Макс. SPL: 98 дБ; от 100 Гц до 20 кГц; используется для усиления звука основного громкоговорителя. | руб. | 10700
DS-QAZ1430G1 |  | 33944 | Колонный IP-громкоговоритель Hikvision DS-QAZ1430G1, 30 Вт Макс. SPL: 97,5 дБ; от 100 Гц до 20 кГц; металл; IP66. | руб. | 47930
DS-QAZ1460G1 |  | 33945 | Колонный IP-громкоговоритель Hikvision DS-QAZ1460G1, 60 Вт Макс. SPL: 106 дБ; от 100 Гц до 20 кГц; металл; IP66. | руб. | 74348
DS-QAZ14A2G1 |  | 33946 | Колонный IP-громкоговоритель Hikvision DS-QAZ14A2G1, 120 Вт Макс. SPL: 107,5 дБ; от 100 Гц до 20 кГц; металл; IP66. | руб. | 105764
DS-QAE1A80G1-VB |  | 29968 | Усилитель IP Hikvision DS-QAE1A80G1-VB, 80 Вт. Поддержка ввода сигнала тревоги, расписания постановки на охрану и аудиосвязи, поддержка синтеза речи TTS и текстового вещания. Поддержка нескольких типов входа источника звука: Bluetooth, USB-накопитель, микрофон и RCA. Независимый регулятор громкости микрофона, 2-канальный регулятор громкости раздела. | руб. | 31304
АНАЛОГОВЫЙ СПИКЕРФОН
Наименование | Изображение | Код поиска | Описание | Розница |  | Примечание
DS-2FP2020 |  | 64980 | Микрофон аналоговый для видеонаблюдения Hikvision DS-2FP2020 Дальность действия до 70м2; дальность передачи аудио 300м; чувствительность -34дБ; частотный диапазон 20Гц-20кГц; всенаправленный; SNR; выходное сопротивление 600Ом; питание DC12В; 25Вт макс.; -25 °C...+70°C; ПВХ; вес 60гр. | руб. | 4886
DS-2FP4021-B |  | 49864 | Микрофон аналоговый для видеонаблюдения Hikvision DS-2FP4021-B Дальность действия до 60м; чувствительность -41дБ; частотный диапазон 100Гц-16кГц; всенаправленный; SNR; выходное сопротивление 600Ом; питание DC12В; 0,5Вт макс.; -25 °C...+55°C; алюминиевый сплав; вес 70гр. | руб. | 28244
DS-QAE0203G1-V |  | 33947 | Потолочный аналоговый громкоговоритель Hikvision DS-QAE0203G1-V, 3 Вт Макс. SPL: 95 дБ; от 90 Гц до 20 кГц; 100 В. | руб. | 1520
DS-QAE0420G1-V |  | 33948 | Колонный аналоговый громкоговоритель Hikvision DS-QAE0420G1-V, 20 Вт Макс. SPL: 96 дБ; от 100 Гц до 20 кГц; 100 В; IP66. | руб. | 12230
DS-QAE0A60G1-VB |  | 33949 | Усилитель аналоговый Hikvision DS-QAE0A60G1-VB, 60 Вт Поддержка четырех типов аудиовхода: Bluetooth, USB-накопитель, микрофон и RCA; Независимая регулировка громкости микрофона; двухканальная регулировка громкости раздела; двухканальное аудиомикширование. | руб. | 16310

## Алкотестеры
Алкотестеры
www.dssl.ru e-mail: info@dssl.ru
СОДЕРЖАНИЕ | Цены включают НДС
Гарантийный срок на оборудование 1 год!
АЛКОТЕКТОР
Модель | Изображение | Код поиска | Описание | Розница |  | Примечание
Алкобарьер |  | 28865 | Алкотестер для СКУД с мундштуком-воронкой, электрохимический тип датчика, диапазон измерений от 0 до 0,50мг/литр, погрешность ± 0,05 мг/литр, 12В, +5°С до +40°С, 215х140х70, 2 кг. Работает совместно с блоком сопряжения BC-01 (приобретается отдельно). | руб. | 146400 | необходимо купить дополнительно "Блок сопряжения BC-01"
Алкобарьер-01 |  | 49577 | Алкотестер для СКУД с мундштуком-воронкой, электрохимический тип датчика, диапазон измерений от 0 до 0,95мг/литр, погрешность ± 0,05 мг/литр, 12В, 0°С до +40°С | руб. | 222040 | необходимо купить дополнительно "Блок сопряжения BC-01"
Блок сопряжения BC-01 |  | 27314 | Блок сопряжения BC-01 для алкотестера "Алкобарьер". Обеспечивает подключение к СКУД по интерфейсу Wiegand. | руб. | 125050
Модуль интерфейсный Ethernet |  | 27316 | Модуль интерфейсный Ethernet для алкотестера "Алкобарьер" | руб. | 14490 | необходимо купить дополнительно для работы в системе PERCO
Динго
Модель | Изображение | Код поиска | Описание | Розница |  | Примечание
Динго В-02 |  | 45508 | Алкотестер для СКУД без мундштука, электрохимический тип датчика, сменный сенсорный элемент, 12В, 0°С до +40°С, 108х97х206, 0,674 кг | руб. | 89900 | для работы в TRASSIR необходимо дополнительно купить "КИП-02 плата расширения для Динго В-02 с прошивкой на 2 кода."
КИП-02 плата расширения для Динго В-02 с прошивкой |  | 59828 | КИП-02 плата расширения для Динго В-02 с прошивкой на 2 кода. | руб. | 6500

## Dahua IP камеры
Dahua IP камеры
www.dssl.ru e-mail: info@dssl.ru
СОДЕРЖАНИЕ | Цены включают НДС
Гарантийный срок на оборудование Dahua 2 года!
Уличные видеокамеры с вариофокальным объективом
Наименование | Изображение | Код поиска | Описание | Розница |  | Примечание
DH-IPC-HFW3441TP-ZS-S2 |  | 21024 | Уличная цилиндрическая IP-видеокамера с ИИ 4Мп; 1/3” CMOS; моторизованный объектив 2.7~13.5мм; механический ИК-фильтр; WDR(120дБ); чувствительность 0.002лк@F1.5; сжатие: H.265+, H.265, H.264+, H.264, MJPEG; 3 потока до 4Мп@25к/с; видеоаналитика: SMD 4.0 (интеллектуальный детектор движения), AI SSA (Автоматическая адаптация сцены), охрана периметра, пересечение линии, контроль зоны; ИК-подсветка до 60м; MicroSD до 256Гбайт; защита: IP67, IK10 (опционально); питание: 12В(DC), PoE; корпус: металл | руб. | 35490
DH-IPC-HFW3241TP-ZS |  | 37314 | Видеокамера IP уличная цилиндрическая 2Мп 1/2.8” CMOS,ICR,WDR(120дБ),чувствительность 0.008 лк@F1.5 сжатие: H.265+/H.265/H.264+/H.264/H.264B/H.264H/MJPEG,3 потока. Разрешение и скорость трансляции видео 2Мп(1~25к/с),моторизованный объектив с фокусным расстоянием 2.7мм ~13.5мм,SMD (Умная детекция движения)/защита периметра/пересечение линии/вторжение в область. Дальность ИК-подсветки 60м,поддержка карты памяти Micro SD 256 ГБ,IP67, IK10 (опционально),DC12V/PoE Материал корпуса: металл | руб. | 28390
DH-IPC-HFW2831TP-ZAS |  | 64547 | Видеокамера IP Уличная цилиндрическая 8 Mп; 1/2" 8 Mп CMOS; моторизированный объектив: 3,7-11 мм; сжатие: H.265+/H.265/H.264+/H.264/MJPEG; разрешение и скорость трансляции видео: 8 Mп(1~25 к/с); 2 потока чувствительность: 0.004 лк/F1.9(цвет, 1/3 с), 0.09 лк/F1.9(цвет, 1/30 с), 0лк@F1.9(ИК вкл); Дальность ИК: 60 м; ВИДЕОАНАЛИТИКА; WDR 120 дБ; ONVIF; поддержка Micro SD; питание: DC12В/POE+; IP67; Рабочая температура: -40 -+60 С; | руб. | 27190
IPC 2 Series Smart Dual Illumination
Модель | Изображение | Код поиска | Описание |  |  | Примечание
DH-IPC-HFW2431SP-S-0280B-S2 |  | 72592 | Уличная цилиндрическая IP-видеокамера 4Мп; 1/3” CMOS; объектив 2.8мм; механический ИК-фильтр; WDR(120дБ); чувствительность 0.008лк@F1.6; сжатие: H.265+, H.265, H.264+, H.264, MJPEG; 2 потока до 4Мп@25к/с; видеоаналитика: пересечение линии, контроль зоны; ИК-подсветка до 30м; MicroSD до 128Гбайт; защита: IP67; питание: 12В(DC), PoE; корпус: металл | руб. | 13500
DH-IPC-HFW2449SP-S-IL-0360B |  | 71581 | Уличная цилиндрическая IP-видеокамера Full-color с ИИ 4Мп; 1/2.9” CMOS; объектив 3.6мм; WDR(120дБ); чувствительность 0.008лк@F1.6 сжатие: H.265+, H.265, H.264+, H.264, MJPEG; 2 потока до 4Мп@25к/с; видеоаналитика: SMD Plus (Умная детекция движения), пересечение линии, контроль зоны; ИК-подсветка до 30м, LED-подсветка до 30м; встроенный микрофон; MicroSD до 256Гбайт; защита: IP67; питание: 12В(DC), PoE; корпус: металл | руб. | 12290
DH-IPC-HFW2449S-S-IL-0360B |  | 33507 | Уличная цилиндрическая IP-видеокамера и ИИ и двойной LED/IR подсветкой. 4Мп; 1/2.9” CMOS; объектив 3,6 мм; механический ИК-фильтр; чувствительность 0.005лк@F1.6; сжатие: H.265+, H.265, H.264+, H.264, MJPEG; 2 потока до 4Мп@25к/с; видеоаналитика: пересечение линии, контроль зоны; Двойная LED/ИК-подсветка до 30м; MicroSD до 256Гбайт; Встроенный микрофон, защита: IP67; питание: 12В(DC), PoE; корпус: металл | руб. | 13390
DH-IPC-HFW2431SP-S-0360B-S2 |  | 66270 | Уличная цилиндрическая IP-видеокамера 4Мп; 1/3" CMOS; объектив 3.6мм; механический ИК-фильтр; WDR(120дБ); чувствительность 0.008лк@F1.6; сжатие: H.265+, H.265, H.264+, H.264, MJPEG; 2 потока до 4Мп@25к/с; видеоаналитика: пересечение линии, контроль зоны; ИК-подсветка до 30м; MicroSD до 128Гбайт; защита: IP67; питание: 12В(DC), PoE; корпус: металл | руб. | 13500
DH-IPC-HDW2249TP-S-IL-0280B |  | 74508 | Уличная купольная IP-видеокамера Full-color с ИИ 2Мп; 1/2.8" CMOS; объектив 2.8мм; WDR(120дБ); чувствительность 0.002лк@F1.6 сжатие: H.265+, H.265, H.264+, H.264, MJPEG; 2 потока до 2Мп@25к/с; видеоаналитика: SMD Plus (Умная детекция движения), пересечение линии, контроль зоны; ИК-подсветка до 30м, LED-подсветка до 30м; встроенный микрофон; MicroSD до 256Гбайт; защита: IP67; питание: 12В(DC), PoE; корпус: металл, пластик | руб. | 10390
DH-IPC-HDW2249TP-S-IL-0360B |  | 54584 | Уличная купольная IP-видеокамера Full-color с ИИ 2Мп; 1/2.8” CMOS; объектив 3.6мм; WDR(120дБ); чувствительность 0.002лк@F1.6 сжатие: H.265+, H.265, H.264+, H.264, MJPEG; 2 потока до 2Мп@25к/с; видеоаналитика: SMD Plus (Умная детекция движения), пересечение линии, контроль зоны; ИК-подсветка до 30м, LED-подсветка до 30м; встроенный микрофон; MicroSD до 256Гбайт; защита: IP67; питание: 12В(DC), PoE; корпус: металл, пластик | руб. | 10390
DH-IPC-HDW2449T-S-IL-0280B |  | 13070 | Уличная цилиндрическая IP-видеокамера и ИИ и двойной LED/IR подсветкой 4Мп; 1/2.9” CMOS; объектив 2,8 мм; механический ИК-фильтр; чувствительность 0.005лк@F1.6; сжатие: H.265+, H.265, H.264+, H.264, MJPEG; 2 потока до 4Мп@25к/с; видеоаналитика: пересечение линии, контроль зоны; Двойная LED/ИК-подсветка до 30м; MicroSD до 256Гбайт; Встроенный микрофон, защита: IP67; питание: 12В(DC), PoE; корпус: металл | руб. | 13390
DH-IPC-HDW2431TP-AS-0280B-S2 |  | 72591 | Уличная купольная IP-видеокамера 4Мп; 1/3” CMOS; объектив 2.8мм; механический ИК-фильтр; WDR(120дБ); чувствительность 0.008лк@F1.6; сжатие: H.265+, H.265, H.264+, H.264, MJPEG; 2 потока до 4Мп@20к/с; видеоаналитика: пересечение линии, контроль зоны; ИК-подсветка до 30м; встроенный микрофон; MicroSD до 256Гбайт; защита: IP67; питание: 12В(DC), PoE; корпус: металл, пластик | руб. | 11790
DH-IPC-HDW2431TP-AS-0360B-S2 |  | 44057 | Уличная купольная IP-видеокамера 4Мп; 1/3” CMOS; объектив 3.6мм; механический ИК-фильтр; WDR(120дБ); чувствительность 0.008лк@F1.6; сжатие: H.265+, H.265, H.264+, H.264, MJPEG; 2 потока до 4Мп@20к/с; видеоаналитика: пересечение линии, контроль зоны; ИК-подсветка до 30м; встроенный микрофон; MicroSD до 256Гбайт; защита: IP67; питание: 12В(DC), PoE; корпус: металл, пластик | руб. | 11790
IPC 3 Series Full-color 1.0
Модель | Изображение | Код поиска | Описание |  |  | Примечание
DH-IPC-HFW3249EP-AS-LED-0280B |  | 15436 | IP камера 2Мп, 1/2.8" CMOS, f=2.8мм, ИК-подсветка до 30м, WDR, слот для microSD, защита IP67, микрофон, питание: 12 В, PoE | руб. | 15690
DH-IPC-HFW3249EP-AS-LED-0360B |  | 22226 | Видеокамера IP уличная цилиндрическая 2Мп 1/2.8” CMOS ,WDR(120дБ),чувствительность 0.0015 лк@F1.0 сжатие: H.265+/H.265/H.264+/H.264/H.264B/H.264H/MJPEG,3 потока. Разрешение и скорость трансляции видео 2Мп(1920*1080)@25к/с,объектив 2.8/3.6мм (возможна замена) Видеоаналитика: SMD (Умная детекция движения)/защита периметра/пересечение линии/вторжение в область. Трев. Вх./Вых. 1/1, аудио 1/1, LED подсветка 30м, встроенный микрофон, IP67, поддержка карты памяти Micro SD 256 ГБ,DC12V/PoE Материал корпуса: металл | руб. | 15690
DH-IPC-HFW3449EP-AS-LED-0280B |  | 64727 | Уличная цилиндрическая IP-видеокамера Full-color с ИИ 4Мп; 1/2.7” CMOS; объектив 2.8мм; WDR(120дБ); чувствительность 0.003лк@F1.0 сжатие: H.265+, H.265, H.264+, H.264, MJPEG; 3 потока до 4Мп@25к/с; видеоаналитика: SMD (интеллектуальный детектор движения), охрана периметра, пересечение линии, контроль зоны; LED-подсветка до 30м; тревожные вх/вых: 1/1; аудиовх/вых: 1/1; встроенный микрофон; MicroSD до 256Гбайт; защита: IP67; питание: 12В(DC), PoE; корпус: металл | руб. | 17690
DH-IPC-HFW2239SP-SA-LED-0280B-S2 |  | 11622 | IP камера 2Мп, 1/2.8" CMOS, f=2.8мм, 3 потока, основной 1920x1080@25к/с, сжатие H.265+/H.264+, ИК-подсветка до 30м, микрофон, слот microSD, защита IP67, питание DC12V/PoE | руб. | 11050
DH-IPC-HFW3449EP-AS-LED-0360B |  | 22225 | Видеокамера IP уличная цилиндрическая 4Мп 1/2.7” CMOS, WDR(120дБ),чувствительность 0.003 лк@F1.0 сжатие: H.265+/H.265/H.264+/H.264/H.264B/H.264H/MJPEG,3 потока. Разрешение и скорость трансляции видео 4Мп(2560*1440)@25к/с,объектив 3.6мм (возможна замена) Видеоаналитика: SMD (Умная детекция движения)/защита периметра/пересечение линии/вторжение в область. Трев. Вх./Вых. 1/1, аудио 1/1, LED подсветка 30м, встроенный микрофон, IP67, поддержка карты памяти Micro SD 256 ГБ,DC12V/PoE Материал корпуса: металл | руб. | 17690
DH-IPC-HFW2239SP-SA-LED-0360B-S2 |  | 32261 | Уличная цилиндрическая IP-видеокамера Full-color 2Мп; 1/2.8” CMOS; объектив 3.6мм; WDR(120дБ); чувствительность 0.0017лк@F1.0 сжатие: H.265+, H.265, H.264+, H.264, MJPEG; 2 потока до 2Мп@25к/с; видеоаналитика: пересечение линии, контроль зоны; LED-подсветка до 30м; встроенный микрофон; MicroSD до 256Гбайт; защита: IP67; питание: 12В(DC), PoE; корпус: металл | руб. | 9890
DH-IPC-HDW3249TMP-AS-LED-0280B |  | 22230 | Видеокамера IP уличная купольная 2Мп, 1/2.8" CMOS, WDR, 3D DNR, чувствительность 0.0015Лк@F1.0; H.265+/H.265/H.264+/H.264/H.264B/H.264H/MJPEG,3 потока. Разрешение и скорость трансляции видео 2Мп(1920*1080)@25к/с,объектив 2.8/3.6мм (возможна замена) Видеоаналитика: SMD (Умная детекция движения)/защита периметра/пересечение линии/вторжение в область. LED подсветка 30м,встроенный микрофон, IP67, поддержка карты памяти Micro SD 256 ГБ,DC12V/PoE Материал корпуса: металл | руб. | 15690
DH-IPC-HDW3249TMP-AS-LED-0360B |  | 64729 | Уличная купольная IP-видеокамера Full-color с ИИ 2Мп; 1/2.8” CMOS; объектив 3.6мм; WDR(120дБ); чувствительность 0.0015лк@F1.0; H.265+, H.265, H.264+, H.264, MJPEG; 3 потока до 2Мп@25к/с; видеоаналитика: SMD (интеллектуальный детектор движения), охрана периметра, пересечение линии, контроль зоны; LED-подсветка до 30м; встроенный микрофон; MicroSD до 256Гбайт; защита: IP67; питание: 12В(DC), PoE; корпус: металл | руб. | 15690
DH-IPC-HDW3449TMP-AS-LED-0280B |  | 22229 | Видеокамера IP уличная купольная 4Мп, 1/2.7" CMOS , WDR, 3D DNR, чувствительность 0.003Лк@F1.0; H.265+/H.265/H.264+/H.264/H.264B/H.264H/MJPEG,3 потока. Разрешение и скорость трансляции видео 2Мп(2688*1520)@25к/с,объектив 2.8/3.6мм (возможна замена) Видеоаналитика: SMD (Умная детекция движения)/защита периметра/пересечение линии/вторжение в область. LED подсветка 30м,встроенный микрофон, IP67, поддержка карты памяти Micro SD 256 ГБ,DC12V/PoE Материал корпуса: металл | руб. | 17690
DH-IPC-HDW3449TMP-AS-LED-0360B |  | 64728 | Уличная купольная IP-видеокамера Full-color с ИИ 4Мп; 1/2.7” CMOS; объектив 3.6мм; WDR(120дБ); чувствительность 0.003лк@F1.0; H.265+, H.265, H.264+, H.264, MJPEG; 3 потока до 4Мп@25к/с; видеоаналитика: SMD (интеллектуальный детектор движения), охрана периметра, пересечение линии, контроль зоны; LED-подсветка до 30м; встроенный микрофон; MicroSD до 256Гбайт; защита: IP67; питание: 12В(DC), PoE; корпус: металл | руб. | 17690
DH-IPC-HDBW3249EP-AS-NI-0280B |  | 36737 | Уличная купольная IP-видеокамера Full-color с ИИ 2Мп, 1/2.8" CMOS , WDR, 3D DNR, чувствительность 0.0015Лк@F1.0; H.265+/H.265/H.264+/H.264/H.264B/H.264H/MJPEG,3 потока. Разрешение и скорость трансляции видео 2Мп(1920*1080)@25к/с,объектив 2.8/3.6мм (возможна замена) Видеоаналитика: SMD (Умная детекция движения)/защита периметра/пересечение линии/вторжение в область.,Тревожные вх/вых 1/1, аудио вх/вых 1/1, IP67, IK10, поддержка карты памяти Micro SD 256 ГБ,DC12V/PoE Материал корпуса: металл | руб. | 14990
DH-IPC-HDBW3449EP-AS-NI-0280B |  | 36736 | Уличная купольная IP-видеокамера Full-color с ИИ 4Мп, 1/2.7" CMOS , WDR, 3D DNR, чувствительность 0.003Лк@F1.0; H.265+/H.265/H.264+/H.264/H.264B/H.264H/MJPEG,3 потока. Разрешение и скорость трансляции видео 4Мп(2688*1520)@25к/с,объектив 2.8/3.6мм (возможна замена) Видеоаналитика: SMD (Умная детекция движения)/защита периметра/пересечение линии/вторжение в область.,Тревожные вх/вых 1/1, аудио вх/вых 1/1, IP67, IK10, поддержка карты памяти Micro SD 256 ГБ,DC12V/PoE Материал корпуса: металл | руб. | 16790
IPC 5 Series Full-color 2.0
Модель | Изображение | Код поиска | Описание |  |  | Примечание
DH-IPC-HFW5449TP-ASE-LED-0280B |  | 36201 | Уличная цилиндрическая IP-видеокамера Full-color с ИИ 4Мп; 1/1.8” CMOS; объектив 2.8мм; WDR(140дБ); чувствительность 0.0005лк@F1.0; сжатие: H.265+, H.265, H.264+, H.264, MJPEG; 3 потока до 4Мп(2688?1520)@25к/с; видеоаналитика: SMD, пересечение линии, контроль зоны, детектор толпы, подсчет людей, детектор парковки. Интерфейсы: тревожные вх/вых: 1/1; аудиовх/вых: 1/1; встроенные микрофон; LED-подсветка до 60м; MicroSD до 256Гбайт; защита: IP67; питание: 12В(DC), PoE/ePoE; корпус: металл | руб. | 30790
DH-IPC-HFW5449TP-ASE-LED-0360B |  | 36202 | Уличная цилиндрическая IP-видеокамера Full-color с ИИ 4Мп; 1/1.8” CMOS; объектив 3.6мм; WDR(140дБ); чувствительность 0.0005лк@F1.0; сжатие: H.265+, H.265, H.264+, H.264, MJPEG; 3 потока до 4Мп(2688?1520)@25к/с; видеоаналитика: SMD, пересечение линии, контроль зоны, детектор толпы, подсчет людей, детектор парковки. Интерфейсы: тревожные вх/вых: 1/1; аудиовх/вых: 1/1; встроенные микрофон; LED-подсветка до 60м; MicroSD до 256Гбайт; защита: IP67; питание: 12В(DC), PoE/ePoE; корпус: металл | руб. | 30790
DH-IPC-HFW5449TP-ASE-LED-0600B |  | 36203 | Уличная цилиндрическая IP-видеокамера Full-color с ИИ 4Мп; 1/1.8” CMOS; объектив 6.0мм; WDR(140дБ); чувствительность 0.0005лк@F1.0; сжатие: H.265+, H.265, H.264+, H.264, MJPEG; 3 потока до 4Мп(2688?1520)@25к/с; видеоаналитика: SMD, пересечение линии, контроль зоны, детектор толпы, подсчет людей, детектор парковки. Интерфейсы: тревожные вх/вых: 1/1; аудиовх/вых: 1/1; встроенные микрофон; LED-подсветка до 60м; MicroSD до 256Гбайт; защита: IP67; питание: 12В(DC), PoE/ePoE; корпус: металл | руб. | 30790
DH-IPC-HDW5449TMP-SE-LED-0280B |  | 36204 | Уличная купольная IP-видеокамера Full-color с ИИ 4Мп; 1/1.8” CMOS; объектив 2.8мм; WDR(140дБ); чувствительность 0.0005лк@F1.0; сжатие: H.265+, H.265, H.264+, H.264, MJPEG; 3 потока до 4Мп(2688?1520)@25к/с; видеоаналитика: SMD, пересечение линии, контроль зоны, детектор толпы, подсчет людей, детектор парковки. Интерфейсы; встроенные микрофон; LED-подсветка до 30м; MicroSD до 256Гбайт; защита: IP67; питание: 12В(DC), PoE/ePoE; корпус: металл | руб. | 28890
DH-IPC-HDW5449TMP-SE-LED-0360B |  | 36205 | Уличная купольная IP-видеокамера Full-color с ИИ 4Мп; 1/1.8” CMOS; объектив 3.6мм; WDR(140дБ); чувствительность 0.0005лк@F1.0; сжатие: H.265+, H.265, H.264+, H.264, MJPEG; 3 потока до 4Мп(2688?1520)@25к/с; видеоаналитика: SMD, пересечение линии, контроль зоны, детектор толпы, подсчет людей, детектор парковки. Интерфейсы; встроенные микрофон; LED-подсветка до 30м; MicroSD до 256Гбайт; защита: IP67; питание: 12В(DC), PoE/ePoE; корпус: металл | руб. | 28890
DH-IPC-HDBW5449RP-ASE-LED-0280B |  | 36206 | Уличная купольная IP-видеокамера Full-color с ИИ 4Мп; 1/1.8” CMOS; объектив 2.8мм; WDR(140дБ); чувствительность 0.0005лк@F1.0; сжатие: H.265+, H.265, H.264+, H.264, MJPEG; 3 потока до 4Мп(2688?1520)@25к/с; видеоаналитика: SMD, пересечение линии, контроль зоны, детектор толпы, подсчет людей, детектор парковки. Интерфейсы;тревожные вх/вых: 1/1; аудиовх/вых: 1/1; LED-подсветка до 30м; MicroSD до 256Гбайт; защита: IP67 IK10; питание: 12В(DC), PoE/ePoE; корпус: металл | руб. | 30790
DH-IPC-HDBW5449RP-ASE-LED-0360B |  | 36207 | Уличная купольная IP-видеокамера Full-color с ИИ 4Мп; 1/1.8” CMOS; объектив 3.6мм; WDR(140дБ); чувствительность 0.0005лк@F1.0; сжатие: H.265+, H.265, H.264+, H.264, MJPEG; 3 потока до 4Мп(2688?1520)@25к/с; видеоаналитика: SMD, пересечение линии, контроль зоны, детектор толпы, подсчет людей, детектор парковки. Интерфейсы; тревожные вх/вых: 1/1; аудиовх/вых: 1/1; LED-подсветка до 30м; MicroSD до 256Гбайт; защита: IP67 IK10; питание: 12В(DC), PoE/ePoE; корпус: металл | руб. | 30790
HDCVI Full-color
Модель | Изображение | Код поиска | Описание |  |  | Примечание
DH-HAC-HFW1509TP-A-LED-0280B-S2 |  | 64748 | Уличная цилиндрическая HDCVI-видеокамера Full-color Starlight 5Mп; CMOS; объектив 2.8мм; WDR(120дБ); чувствительность 0.001лк@F1.0; видеовыход: BNC (переключаемый HDCVI/TVI/AHD/CVBS); частота кадров: 25к/c@5Мп; LED-подсветка до 20м; встроенный микрофон; защита: IP67; питание: 12В(DC); корпус: металл | руб. | 7090
DH-HAC-HFW1509TP-A-LED-0360B-S2 |  | 64749 | Уличная цилиндрическая HDCVI-видеокамера Full-color Starlight 5Mп; CMOS; объектив 3.6мм; WDR(120дБ); чувствительность 0.001лк@F1.0; видеовыход: BNC (переключаемый HDCVI/TVI/AHD/CVBS); частота кадров: 25к/c@5Мп; LED-подсветка до 20м; встроенный микрофон; защита: IP67; питание: 12В(DC); корпус: металл | руб. | 7090
DH-HAC-HDW1509TLQP-A-LED-0280B-S2 |  | 64750 | Уличная купольная HDCVI-видеокамера Full-color Starlight 5Mп; CMOS; объектив 2.8мм; WDR(120дБ); чувствительность 0.001лк@F1.0; видеовыход: BNC (переключаемый HDCVI/TVI/AHD/CVBS); частота кадров: 25к/c@5Мп; LED-подсветка до 20м; встроенный микрофон; защита: IP67; питание: 12В(DC); корпус: металл, пластик | руб. | 6690
DH-HAC-HDW1509TLQP-A-LED-0360B-S2 |  | 64751 | Уличная купольная HDCVI-видеокамера Full-color Starlight 5Mп; CMOS; объектив 3.6мм; WDR(120дБ); чувствительность 0.001лк@F1.0; видеовыход: BNC (переключаемый HDCVI/TVI/AHD/CVBS); частота кадров: 25к/c@5Мп; LED-подсветка до 20м; встроенный микрофон; защита: IP67; питание: 12В(DC); корпус: металл, пластик | руб. | 6690
HDCVI Smart Dual Illumination
Модель | Изображение | Код поиска | Описание |  |  | Примечание
DH-HAC-HFW1200CMP-IL-A-0360B-S6 |  | 47436 | Уличная цилиндрическая HDCVI-видеокамера с интеллектуальной двойной подсветкой 2Mп; CMOS; объектив 3.6мм; механический ИК-фильтр; чувствительность 0.01лк@F2.0; видеовыход: BNC (переключаемый HDCVI/TVI/AHD/CVBS); 25к/с@1080p; ИК-подсветка до 20м, Led-подсветка до 20м; встроенный микрофон; защита: IP67; питание: 12В(DC); корпус: металл | руб. | 3990
ANPR
Модель | Изображение | Код поиска | Описание |  |  | Примечание
DHI-ITC413-PW4D-IZ1 |  | 26375 | Видеокамера Уличная IP DAHUA для распознавания номеров Камера распознавания номеров 1/1.8” 4Мп CMOS; моторизированный объектив 2.7-13мм; сжатие: H.265+/H.265/H.264+/H.264/H.264B/H.264H/MJPEG; разрешение и скорость трансляции видео: 4Мп (2688х1520) 25к/с; чувствительность: 0.001 лк @F1.4; ИК-подсветка: 4 ИК-диодов, 850нм; дальность обнаружения: ANPR: 10м, Мониторинг: 30м; Скорость детекции до 80км/ч. Видеоаналитика: распознавание транспортных средств без номерного знака, модели транспортного средства, логотипа транспортного средства, типа транспортного средства, цвета транспортного средства и т. д; ROI, WDR 140дБ, 3DNR, BLC, HLC. Интерфейсы: TF Card; аудиовх/вых: 1/1, Mic/динамик; тревожные вх/вых: 2/2; 2хRS485, Wiegand. Дистанционное управление в диапазоне 868МГц. Питание: DC12В/PОE+; рабочая температура: -30°~+65°С; IP67, IK10 | руб. | 73190
DH-PFA150 |  | 53637 | Крепеж на мачту Материал: сталь+нержавеющая сталь Применение: для любых камер Dahua | руб. | 3890
Уличные IP-камеры 2Мп
Модель | Изображение | Код поиска | Описание |  |  | Примечание
DH-IPC-HDW1230SP-0280B-S5-QH2 |  | 27654 | Купольная уличная IP-видеокамера Dahua, 2 Мп, объектив 2.8 мм | руб. | 9390
DH-IPC-HDBW1230EP-0360B-S5 |  | 26452 | Уличная купольная IP-видеокамера 2Мп; 1/2.8” CMOS; объектив 3.6мм; механический ИК-фильтр; чувствительность 0.01лк@F2.0; сжатие: H.265+, H.265, H.264+, H.264, MJPEG; 2 потока до 2Мп@25к/с; ИК-подсветка до 30м;защита: IP67, IK10; питание: 12В(DC), PoE; корпус: металл, пластик | руб. | 5490
DH-IPC-HFW2230SP-S-0280B-S2 |  | 73583 | Уличная цилиндрическая IP-видеокамера 2Мп; 1/2.8” CMOS; объектив 2.8мм; механический ИК-фильтр; чувствительность 0.005лк@F1.6; сжатие: H.265+, H.265, H.264+, H.264, MJPEG; 2 потока до 2Мп@25к/с; видеоаналитика: пересечение линии, контроль зоны; ИК-подсветка до 30м; MicroSD до 256Гбайт; защита: IP67; питание: 12В(DC), PoE; корпус: металл | руб. | 9690
DH-IPC-HFW2230S-S-0280B-S2 |  | 49202 | Уличная цилиндрическая IP-видеокамера 2Мп; 1/2.8” CMOS; объектив 2.8мм; механический ИК-фильтр; чувствительность 0.005лк@F1.6; сжатие: H.265+, H.265, H.264+, H.264, MJPEG; 2 потока до 2Мп@25к/с; видеоаналитика: пересечение линии, контроль зоны; ИК-подсветка до 30м; MicroSD до 256Гбайт; защита: IP67; питание: 12В(DC), PoE; корпус: металл | руб. | 11790
DH-IPC-HFW2230SP-S-0360B-S2 |  | 27652 | Уличная цилиндрическая IP-видеокамера 2Мп; 1/2.8” CMOS; объектив 3.6мм; механический ИК-фильтр; чувствительность 0.005лк@F1.6; сжатие: H.265+, H.265, H.264+, H.264, MJPEG; 2 потока до 2Мп@25к/с; видеоаналитика: пересечение линии, контроль зоны; ИК-подсветка до 30м; MicroSD до 256Гбайт; защита: IP67; питание: 12В(DC), PoE; корпус: металл | руб. | 9690
DH-IPC-HDBW2230EP-S-0280B-S2 |  | 37305 | видеокамера IP | руб. | 9690
DH-IPC-HDBW2230E-S-0280B-S2 |  | 57060 | IP-видеокамера, уличная купольная 2 Мп; 1/2.7" 2 Мп CMOS; фиксированный объектив: 2.8 мм; сжатие: H.265+/H.265/H.264+/H.264; разрешение и скорость трансляции видео: 2 Мп (1~25к/с), 2 видеопотока; чувствительность: 0.005 лк/F1.6; дальность ИК: 30 м; IP67, IK10; ВИДЕОАНАЛИТИКА: IVS (пересечение линии, контроль области); ROI, TrueWDR 120 дБ, 3DNR, ONVIF; поддержка Micro SD; питание: DC12В/PoE; рабочая температура: -40°~+60°С | руб. | 10590
DH-IPC-HDW2230TP-AS-0280B-S2 |  | 54045 | Видеокамера IP уличная купольная 2Мп 1/2.7” CMOS,ICR,DWDR,чувствительность 0.005 лк@F1.6 сжатие: H.265+/H.265/H.264+/H.264/H.264B/H.264H/MJPEG,2 потока. Разрешение и скорость трансляции видео 2Мп(1920*1080)@25к/с,объектив 2.8мм (возможна замена) Видеоаналитика: пересечение линии/вторжение в область. Дальность ИК-подсветки 30м, встроенный микрофон,IP67, поддержка карты памяти Micro SD 256 ГБ,DC12V/PoE Материал корпуса: металл и пластик | руб. | 9690
DH-IPC-HDW2230TP-AS-0360B-S2 |  | 19143 | Уличная купольная IP-видеокамера 2Мп; 1/2.7” CMOS; объектив 3.6мм; механический ИК-фильтр; чувствительность 0.005лк@F1.6; сжатие: H.265+, H.265, H.264+, H.264, MJPEG; 2 потока до 2Мп@25к/с; видеоаналитика: пересечение линии, контроль зоны; ИК-подсветка до 30м; встроенный микрофон; защита: IP67; MicroSD до 256Гбайт; питание: 12В(DC), PoE; корпус: металл, пластик | руб. | 9690
DH-IPC-HDW2230T-AS-0360B-S2 |  | 46284 | Уличная купольная IP-видеокамера 2Мп; 1/2.7” CMOS; объектив 3.6мм; механический ИК-фильтр; чувствительность 0.005лк@F1.6; сжатие: H.265+, H.265, H.264+, H.264, MJPEG; 2 потока до 2Мп@25к/с; видеоаналитика: пересечение линии, контроль зоны; ИК-подсветка до 30м; встроенный микрофон; защита: IP67; MicroSD до 256Гбайт; питание: 12В(DC), PoE; корпус: металл, пластик | руб. | 10590
DH-IPC-HDBW2231FP-AS-0280B-S2 |  | 11129 | Видеокамера IP уличная мини-купольная 2Мп 1/2.8” CMOS,ICR,WDR, чувствительность 0.002 лк@F1.6 сжатие: H.265+/H.265/H.264+/H.264, 2 потока. Разрешение и скорость трансляции видео 2Мп (1920 × 1080) при 25 к/с , объектив 2.8мм(возможен 3.6мм). Видеоаналитика: пересечение линии/вторжение в область. Дальность ИК-подсветки 30м, IP67, IK10 . Тревога: 1 вход, 1 выход; аудио: 1 вход, 1 выход; встроенный микрофон, поддержка карты памяти Micro SD 256ГБ, DC12V/PoE | руб. | 12890
DH-IPC-HDBW2231FP-AS-0360B-S2 |  | 26408 | Уличная мини-купольная IP-видеокамера 2Мп; 1/2.8” CMOS; объектив 3.6мм; механический ИК-фильтр; WDR(120дБ); чувствительность 0.002лк@F1.6; сжатие: H.265+, H.265, H.264+, H.264; 2 потока до 2Мп; при 25 к/с; видеоаналитика: пересечение линии, контроль зоны; ИК-подсветка до 30м; тревожные вх/вых: 1/1; аудиовх/вых: 1/1; встроенный микрофон; MicroSD 256ГБ; защита: IP67, IK10; питание: 12В(DC), PoE; корпус: металл | руб. | 12890
DH-IPC-HFW3241EP-S-0280B-S2 |  | 30032 | Уличная цилиндрическая IP-видеокамера с ИИ 2Мп; 1/2.8” CMOS; объектив 2.8мм; механический ИК-фильтр; WDR(120дБ); чувствительность 0.002лк@F1.4; сжатие: H.265+, H.265, H.264+, H.264, MJPEG; 3 потока до 2Мп@25к/с; видеоаналитика: SMD 4.0 (интеллектуальный детектор движения), AI SSA (Автоматическая адаптация сцены), охрана периметра, пересечение линии, контроль зоны; ИК-подсветка до 50м; встроенный микрофон; MicroSD до 256Гбайт; защита: IP67; питание: 12В(DC), PoE; корпус: металл | руб. | 17090
DH-IPC-HDW3241EMP-S-0280B-S2 |  | 54071 | Уличная купольная IP-видеокамера с ИИ 2Мп; 1/2.8” CMOS; объектив 2.8мм; механический ИК-фильтр; WDR(120дБ); чувствительность 0.002лк@F1.6; сжатие: H.265+, H.265, H.264+, H.264, MJPEG; 3 потока до 2Мп@25к/с; видеоаналитика: SMD (интеллектуальный детектор движения), охрана периметра, пересечение линии, контроль зоны; ИК-подсветка до 50м; встроенный микрофон; MicroSD до 256Гбайт; защита: IP67; питание: 12В(DC), PoE; корпус: металл, пластик | руб. | 17090
DH-IPC-HDBW3241FP-AS-0280B-S2 |  | 45821 | Уличная мини-купольная IP-видеокамера с ИИ 2Мп; 1/2.8” CMOS; объектив 2.8мм; механический ИК-фильтр; WDR(120дБ); чувствительность 0.002лк@F1.4; сжатие: H.265+, H.265, H.264+, H.264, MJPEG; 3 потока до 2Мп@25к/с; видеоаналитика: SMD 4.0 (интеллектуальный детектор движения), AI SSA (Автоматическая адаптация сцены), охрана периметра, пересечение линии, контроль зоны; ИК-подсветка до 30м; встроенный микрофон, аудиовх/вых: 1/1; тревожные вх/вых: 1/1; защита: IP67, IK10; MicroSD до 256Гбайт; питание: 12В(DC), PoE; корпус: металл | руб. | 19190
DH-IPC-HFW2231TP-ZS-S2 |  | 72585 | Уличная цилиндрическая IP-видеокамера 2Мп; 1/2.8” CMOS; моторизованный объектив 2.7~13.5 мм; механический ИК-фильтр; WDR(120дБ); чувствительность 0.002лк@F1.6; сжатие: H.265+, H.265, H.264+, H.264, MJPEG; 2 потока до 2Мп@25к/с; видеоаналитика: пересечение линии, контроль зоны; ИК-подсветка до 60м; MicroSD до 256 Гбайт; защита: IP67, IK10 (опционально); питание: 12В(DC), PoE; корпус: металл | руб. | 22600
DH-IPC-HFW2241TP-ZS |  | 25772 | Уличная цилиндрическая IP-видеокамера с ИИ 2Мп; 1/2.8” CMOS; моторизованный объектив 2.7~13.5мм; механический ИК-фильтр; WDR(120дБ); чувствительность 0.002лк@F1.5; сжатие: H.265+, H.265, H.264+, H.264, MJPEG; 2 потока до 2Мп@25к/с; SMD Plus (интеллектуальный детектор движения), охрана периметра, пересечение линии, контроль зоны; ИК-подсветка до 60м; встроенный микрофон; MicroSD до 256Гбайт; защита: IP67, IK10 (опционально); питание: 12В(DC), PoE; корпус: металл. | руб. | 23090
DH-IPC-HDBW2241RP-ZS |  | 76144 | Уличная купольная IP-видеокамера с ИИ 2Мп; 1/2.8” CMOS; моторизованный объектив 2.7~13.5мм; механический ИК-фильтр; WDR(120дБ); чувствительность 0.002лк@F1.5; сжатие: H.265+, H.265, H.264+, H.264, MJPEG; 2 потока до 2Мп@25к/с; SMD Plus (интеллектуальный детектор движения), охрана периметра, пересечение линии, контроль зоны; ИК-подсветка до 40м; встроенный микрофон; MicroSD до 256Гбайт; защита: IP67, IK10; питание: 12В(DC), PoE; корпус: металл | руб. | 22390
Уличные IP-камеры 4Мп
Модель | Изображение | Код поиска | Описание |  |  | Примечание
DH-IPC-HFW1431SP-0280B-S4 |  | 26525 | Уличная цилиндрическая IP-видеокамера 4Мп; 1/3” CMOS; объектив 2.8мм; механический ИК-фильтр; WDR(120дБ); чувствительность 0.03лк@F2.0; сжатие: H.265+, H.265, H.264+, H.264, MJPEG; 2 потока до 4Мп@20к/с; ИК-подсветка до 30м; защита: IP67; питание: 12В(DC), PoE; корпус: металл |  | Цена по запросу
DH-IPC-HDPW1431R1P-0280B-S4 |  | 60682 | Купольная IP-видеокамера 4Мп; 1/3” CMOS; объектив 2.8мм; механический ИК-фильтр; WDR(120дБ); чувствительность 0.03лк@F2.0; сжатие: H.265+, H.265, H.264+, H.264, MJPEG; 2 потока до 4Мп@20к/с; ИК-подсветка до 30м; защита: IP67; питание: 12В(DC), PoE; корпус: пластик | руб. | 6690
DH-IPC-HDPW1431R1P-0360B-S4 |  | 60681 | Купольная IP-видеокамера 4Мп; 1/3” CMOS; объектив 3.6мм; механический ИК-фильтр; WDR(120дБ); чувствительность 0.03лк@F2.0; сжатие: H.265+, H.265, H.264+, H.264, MJPEG; 2 потока до 4Мп@20к/с; ИК-подсветка до 30м; защита: IP67; питание: 12В(DC), PoE; корпус: пластик | руб. | 6690
DH-IPC-HDBW2441EP-S-0280B |  | 34274 | Уличная купольная IP-видеокамера с ИИ 4Мп; 1/2.9” CMOS; объектив 2.8мм; механический ИК-фильтр; WDR(120дБ); чувствительность 0.008лк@F1.6; сжатие: H.265+, H.265, H.264+, H.264, MJPEG; 2 потока до 4Мп@25к/с; видеоаналитика: SMD Plus (интеллектуальный детектор движения), охрана периметра, пересечение линии, контроль зоны; ИК-подсветка до 30м; встроенный микрофон; MicroSD до 256Гбайт; защита: IP67, IK10; питание: 12В(DC), PoE; корпус: металл | руб. | 14790
DH-IPC-HDBW2431EP-S-0280B-S2 |  | 41054 | Уличная купольная IP-видеокамера 4Mn; 1/3* КМОП; объектив 2.8мм; механический ИК-фильтр; WDR(120дБ); чувствительность 0,008лк при F1,6; сжатие: Н.265+, Н.265, Н.264+, Н.264; 2 видеопотока до 4Мп@20к/с; видеоаналитика: пересечение линии: контрольная зона: ИК-подсветка до 30м: MicroSD до 256Гбайт; защита: IP67, IK10; питание: 12Б(ДЦ), РоЕ; корпус: металл | руб. | 11790
DH-IPC-HDBW2441EP-S-0360B |  | 34275 | Уличная купольная IP-видеокамера с ИИ 4Мп; 1/2.9” CMOS; объектив 3.6мм; механический ИК-фильтр; WDR(120дБ); чувствительность 0.008лк@F1.6; сжатие: H.265+, H.265, H.264+, H.264, MJPEG; 2 потока до 4Мп@25к/с; видеоаналитика: SMD Plus (интеллектуальный детектор движения), охрана периметра, пересечение линии, контроль зоны; ИК-подсветка до 30м; встроенный микрофон; MicroSD до 256Гбайт; защита: IP67, IK10; питание: 12В(DC), PoE; корпус: металл | руб. | 14790
DH-IPC-HDW1431SP-0280B-S4 |  | 59730 | Уличная купольная IP-видеокамера 4Мп; 1/3" CMOS; объектив 2.8мм; механический ИК-фильтр; WDR(120дБ); чувствительность 0.03лк@F2.0; сжатие: H.265+, H.265, H.264+, H.264, MJPEG; 2 потока до 4Мп@20к/с; ИК-подсветка до 30м; защита: IP67; питание: 12В(DC), PoE; корпус: металл, пластик | руб. | 9990
DH-IPC-HDBW2431FP-AS-0280B-S2 |  | 54585 | Уличная мини-купольная IP-видеокамера 4Мп; 1/3” CMOS; объектив 2.8мм; механический ИК-фильтр; WDR(120дБ); чувствительность 0.008лк@F1.6; сжатие: H.265+, H.265, H.264+, H.264; 2 потока до 4Мп@20к/с; видеоаналитика: пересечение линии, контроль зоны; ИК-подсветка до 30м; тревожные вх/вых: 1/1; аудиовх/вых: 1/1; встроенный микрофон; MicroSD до 256Гбайт; защита: IP67, IK10; питание: 12В(DC), PoE; корпус: металл | руб. | 14090
DH-IPC-HFW3441EP-S-0280B-S2 |  | 27069 | Уличная цилиндрическая IP-видеокамера с ИИ 4Мп; 1/3” CMOS; объектив 2.8мм; механический ИК-фильтр; WDR(120дБ); чувствительность 0.005лк@F1.6; сжатие: H.265+, H.265, H.264+, H.264, MJPEG; 3 потока до 4Мп@25к/с; видеоаналитика: SMD (интеллектуальный детектор движения), охрана периметра, пересечение линии, контроль зоны; ИК-подсветка до 50м; MicroSD до 256Гбайт; защита: IP67; питание: 12В(DC), PoE; корпус: металл | руб. | 19290
DH-IPC-HDBW3441EP-AS-0280B-S2 |  | 29611 | Уличная купольная IP-видеокамера с ИИ 4Мп; 1/3” CMOS; объектив 2.8мм; механический ИК-фильтр; WDR(120дБ); чувствительность 0.005лк@F1.4; сжатие: H.265+, H.265, H.264+, H.264, MJPEG; 3 потока до 4Мп@25к/с; видеоаналитика: SMD 4.0 (интеллектуальный детектор движения), AI SSA (Автоматическая адаптация сцены), охрана периметра, пересечение линии, контроль зоны; ИК-подсветка до 50м; встроенный микрофон, аудиовх/вых: 1/1; тревожные вх/вых: 1/1; защита: IP67, IK10; MicroSD до 256Гбайт; питание: 12В(DC), PoE; корпус: металл, пластик | руб. | 19290
DH-IPC-HDW3441EMP-S-0280B-S2 |  | 22674 | Уличная купольная IP-видеокамера с ИИ 4Мп; 1/3” CMOS; объектив 2.8мм; механический ИК-фильтр; WDR(120дБ); чувствительность 0.005лк@F1.4; сжатие: H.265+, H.265, H.264+, H.264, MJPEG; 3 потока до 4Мп@25к/с; видеоаналитика: SMD 4.0 (интеллектуальный детектор движения), AI SSA (Автоматическая адаптация сцены), охрана периметра, пересечение линии, контроль зоны; ИК-подсветка до 50м; встроенный микрофон; защита: IP67; MicroSD до 256Гбайт; питание: 12В(DC), PoE; корпус: металл | руб. | 19290
DH-IPC-HDBW3441FP-AS-0280B-S2 |  | 17950 | Уличная мини-купольная IP-видеокамера с ИИ 4Мп; 1/3” CMOS; объектив 2.8мм; механический ИК-фильтр; WDR(120дБ); чувствительность 0.005лк@F1.4; сжатие: H.265+, H.265, H.264+, H.264, MJPEG; 3 потока до 4Мп@25к/с; видеоаналитика: SMD 4.0 (интеллектуальный детектор движения), AI SSA (Автоматическая адаптация сцены), охрана периметра, пересечение линии, контроль зоны; ИК-подсветка до 30м; встроенный микрофон, аудиовх/вых: 1/1; тревожные вх/вых: 1/1; защита: IP67, IK10; MicroSD до 256Гбайт; питание: 12В(DC), PoE; корпус: металл | руб. | 21590
DH-IPC-HFW2441TP-ZS |  | 26315 | Уличная цилиндрическая IP-видеокамера с ИИ 4Мп; 1/2.9” CMOS; моторизованный объектив 2.7~13.5мм; механический ИК-фильтр; WDR(120дБ); чувствительность 0.008лк@F1.5; сжатие: H.265+, H.265, H.264+, H.264, MJPEG; 2 потока до 4Мп@25к/с; видеоаналитика: SMD Plus (интеллектуальный детектор движения), охрана периметра, пересечение линии, контроль зоны; ИК-подсветка до 60м; встроенный микрофон; MicroSD до 256Гбайт; защита: IP67, IK10 (опционально); питание: 12В(DC), PoE; корпус: металл | руб. | 27890
DH-IPC-HDBW2431RP-ZS-S2 |  | 34675 | Сетевая купольная видеокамера 4Мп WDR с ИК-подсветкой > 4Мп, матрица 1/3” CMOS, низкая освещенность, высокое разрешение изображений > Выход 4Мп (2560 × 1440)@25/30 к/с, макс. поддержка до 4Мп (2688 × 1520)@20к/с > Кодирование H.265, высокая степень сжатия, низкий битрейт > Встроенные ИК-светодиоды, макс. дальность ИК-подсветки: 40 м > ROI, SMART H.264/H.265, гибкое кодирование, применимо в различных сценариях > Режим поворота, WDR, 3D DNR, HLC, BLC, технология цифровых водяных знаков, > Интеллектуальное обнаружение: контроль области, пересечение линии > Обнаружение нарушений: обнаружение движения, закрытие объектива, отсутствие SD-карты > SD-карта до 256 Гб > Поддержка питания DC 12 В/POE > Класс защиты IP67, IK10отсутствие SD-карты > SD-карта до 256 Гб > Поддержка питания DC 12 В/POE > Класс защиты IP67, IK10 | руб. | 25069
DH-IPC-HDBW2431RP-ZAS-S2 |  | 32082 | Уличная купольная IP-видеокамера 4Мп; 1/3” CMOS; моторизованный объектив 2.7~13.5 мм; механический ИК-фильтр; WDR(120дБ); чувствительность 0.008лк@F1.5; сжатие: H.265+, H.265, H.264+, H.264, MJPEG; 2 потока до 4Мп@20к/с; видеоаналитика: пересечение линии, контроль зоны; Вход под микрофон, ИК-подсветка до 40м; MicroSD до 256Гбайт; защита: IP67, IK10; питание: 12В(DC), PoE; корпус: металл | руб. | 26290
DH-IPC-HFW3441TP-ZS-S2 |  | 21024 | Уличная цилиндрическая IP-видеокамера с ИИ 4Мп; 1/3” CMOS; моторизованный объектив 2.7~13.5мм; механический ИК-фильтр; WDR(120дБ); чувствительность 0.002лк@F1.5; сжатие: H.265+, H.265, H.264+, H.264, MJPEG; 3 потока до 4Мп@25к/с; видеоаналитика: SMD 4.0 (интеллектуальный детектор движения), AI SSA (Автоматическая адаптация сцены), охрана периметра, пересечение линии, контроль зоны; ИК-подсветка до 60м; MicroSD до 256Гбайт; защита: IP67, IK10 (опционально); питание: 12В(DC), PoE; корпус: металл | руб. | 35490
Уличные IP-камеры 5Мп
Модель | Изображение | Код поиска | Описание |  |  | Примечание
DH-IPC-HFW5541TP-ASE-0280B-S3 |  | 56051 | Уличная цилиндрическая IP-видеокамера с ИИ 5Мп; 1/2.7” CMOS; объектив 2.8мм; механический ИК-фильтр; WDR(120дБ); чувствительность 0.0009лк@F1.6; сжатие: H.265+, H.265, H.264+, H.264, MJPEG; 4 потока до 5Мп@25к/с; видеоаналитика: SMD 3.0 (интеллектуальный детектор движения), AI SSA (Автоматическая адаптация сцены), детектор лиц, охрана периметра, подсчет людей, тепловая карта; ИК-подсветка до 80м; тревожные вх/вых: 1/1; аудиовх/вых: Mic, 1/1; MicroSD до 512Гбайт; защита: IP67, IK10; питание: 12В(DC), PoE, ePoE; корпус: металл. | руб. | 27290
Wi-Fi камеры
Модель | Изображение | Код поиска | Описание |  |  | Примечание
DH-SD1A404XB-GNR-W |  | 16280 | Wi-Fi(2.4G&5G) миниатюрная внутренняя купольная PTZ(увеличение 4Х) IP камера 4Мп 1/2.8” CMOS,ICR,WDR(120дБ),чувствительность 0.005 лк@F1.8 Starvis сжатие: H.265+/H.265/H.264+/H.264/H.264B/H.264H/MJPEG,3 потока. Разрешение и скорость трансляции видео 4Мп/3Мп/2Мп@25к/с, объектив 2.8-12мм. Видеоаналитика: SMD(умная детекция движения), защита периметра, подсчет людей, детекция лиц. ИК-подсветка до 15м, аудио вх/вых 1/1, поддержка карты памяти Micro SD 256 ГБ,IP66, IK08, DC12V/1.5A±15% Материал корпуса: металл. Температурный диапазон: -40°C ~ +60°C | руб. | 35490
DH-SD1A203T-GN-W |  | 34088 | Видеокамера IP Купольная поворотная, WI-FI 2Mп; 1/2.8" 2Mп CMOS; моторизованный объектив: 2.7~8.1мм, 3x кратное оптическое увеличение; дальность ИК 15м; технология Starlight; сжатие: H.265+/H.265/H.264+/H.264; разрешение и скорость трансляции видео:2Мп(1~25к/c); 0.005 лк/F1.8(цвет), 0.0005 лк/F1.8(ч/б), 0 лк@F1.8(ИК вкл.); поддержка Micro SD, ONVIF; Wi-Fi(IEEE802.11a/b/g/n/ac) , Dual-Band Wi-Fi; поворот: 0°~±355°, наклон: 5°~90°; IP66, IK08; питание: DC12В; Рабочая температура: -40 -+60 С; | руб. | 30590
PTZ камеры
Модель | Изображение | Код поиска | Описание |  |  | Примечание
DH-SD5A432GB-HNR |  | 75197 | Уличная купольная PTZ IP-видеокамера Starlight с ИИ 4Mп; 1/2.8” STARVIS CMOS; моторизованный объектив 4.8~154мм (32x); механический ИК-фильтр; WDR(120дБ); чувствительность 0.005лк(цвет)@F1.6; сжатие: H.265+, H.265, H.264+, H.264, MJPEG; 3 потока до 4Мп@25к/с; видеоаналитика: автоматическое слежение, охрана периметра, SMD Plus (интеллектуальный детектор движения), детектор лиц с атрибутами; ИК-подсветка до 150м; тревожные вх/вых: 2/1; аудиовх/вых: 1/1; MicroSD до 256Гбайт; защита: IP67, IK10, грозозащита 6кВ; питание: 24В(AC), PoE+ | руб. | 124790
DH-SD50432GB-HNR |  | 75198 | Уличная купольная PTZ IP-видеокамера Starlight с ИИ 4Mп; 1/2.8” STARVIS CMOS; моторизованный объектив 4.8~154мм (32x); механический ИК-фильтр; WDR(120дБ); чувствительность 0.005лк(цвет)@F1.6; сжатие: H.265+, H.265, H.264+, H.264, MJPEG; 3 потока до 4Мп@25к/с; видеоаналитика: автоматическое слежение, охрана периметра, SMD 4.0 (интеллектуальный детектор движения), детектор лиц; тревожные вх/вых: 2/1; аудиовх/вых: 1/1; MicroSD до 256Гбайт; защита: IP67, IK10, грозозащита 6кВ; питание: 24В(AC), PoE+ | руб. | 118190
DH-SD49225XA-HNR-S2 |  | 34674 | Уличная купольная PTZ IP-видеокамера Starlight 2Mп; 1/2.8” STARVIS CMOS; моторизованный объектив 4.8~120мм (25x); механический ИК-фильтр; WDR(120дБ); чувствительность 0.005лк(цвет)@F1.6, 0.0005лк(ч/б)@F1.6; сжатие: H.265+, H.265, H.264+, H.264, MJPEG; 3 потока до 2Мп@50к/с; видеоаналитика: охрана периметра, детектор лиц; ИК-подсветка до 100м; тревожные вх/вых: 2/1; MicroSD до 256Гбайт; защита: IP66, грозозащита 6кВ; питание: 12В(DC), PoE+F66 | руб. | 72390
DH-SD49225XA-HNR-S3 |  | 47878 | 2Mп; 1/2.8” STARVIS CMOS; моторизованный объектив 4.8~120мм (25x); механический ИК-фильтр; WDR(120дБ); чувствительность 0.005лк(цвет)@F1.6, 0.0005лк(ч/б)@F1.6; сжатие: H.265+, H.265, H.264+, H.264, MJPEG; 3 потока до 2Мп@50к/с; видеоаналитика: охрана периметра, детектор лиц; ИК-подсветка до 100м; тревожные вх/вых: 2/1; MicroSD до 256Гбайт; защита: IP66, грозозащита 6кВ; питание: 12В(DC), PoE+ | руб. | 56190
DH-SD3A205-GNP-PV |  | 64730 | Мини-PTZ IP-видеокамера 2Мп; 1/2.8” STARVIS CMOS; моторизованный объектив 2.7~13,5мм (5x); механический ИК-фильтр; чувствительность 0.005лк@F1.6; сжатие: H.265, H.264, MJPEG; 3 потока до 2Мп@25к/с;видеоаналитика: SMD (интеллектуальный детектор движения), охрана периметра, пересечение линии, контроль зоны; ИК-подсветка 30м+LED; встроенный микрофон+динамик; MicroSD до 128Гбайт; питание: 12В(DC);PoE, корпус: пластик | руб. | 24390
DH-SD29204UE-GN |  | 36214 | Мини-PTZ IP-видеокамера 2Мп; 1/2.8” STARVIS CMOS; моторизованный объектив 2.7~11мм (4x); механический ИК-фильтр; WDR(120дБ); чувствительность 0.005лк@F1.6; сжатие: H.265, H.264, MJPEG; 3 потока до 2Мп@25к/с; видеоаналитика: пересечение линии; контроль зоны, оставленные/унесенные предметы, детектор лиц; ИК-подсветка 30м; встроенный микрофон; MicroSD до 128Гбайт; питание: 12В(DC);PoE, корпус: металл | руб. | 34190
DH-SD1A404XB-GNR |  | 16285 | Миниатюрная внутренняя купольная PTZ(увеличение 4Х) IP камера 4Мп 1/2.8” CMOS,ICR,WDR(120дБ),чувствительность 0.005 лк@F1.8 сжатие: H.265+/H.265/H.264+/H.264/H.264B/H.264H/MJPEG,3 потока. Разрешение и скорость трансляции видео 4Мп/3Мп/2Мп@25к/с, объектив 2.8-12мм. Видеоаналитика: SMD PLUS(умная детекция движения), защита периметра, подсчет людей, детекция лиц. ИК-подсветка до 15м, аудио вх/вых 1/1, поддержка карты памяти Micro SD 256 ГБ,IP66, IK08, DC12V/1.5A±15% Материал корпуса: металл. Температурный диапазон: -40°C ~ +60°C | руб. | 27590

## Dahua IP NVR
Dahua IP NVR
www.dssl.ru e-mail: info@dssl.ru
СОДЕРЖАНИЕ | Цены включают НДС
Гарантийный срок на оборудование Dahua 2 года!
4-х канальные IP видеорегистраторы
Номенклатура | Изображение | Код поиска | Описание | Розница |  | Примечание
DHI-NVR1104HS-S3/H |  | 64731 | 4-канальный IP-видеорегистратор 4K и H.265+ Входящий поток до 80Мбит/с; сжатие: H.265+, H.265, H.264+, H.264, MJPEG; разрешение записи до 8Мп; накопители: 1 SATA III до 8Тбайт; воспроизведение: 4кн@1080p, 1кн@8Мп; видеовыходы: 1 HDMI, 1 VGA; cеть: 1 RJ45 100Мбит/с; aудиовх/вых: 1/1; питание: 12В(DC) | руб. | 7790
DHI-NVR1104HS-P-S3/H |  | 64732 | 4-канальный IP-видеорегистратор с PoE, 4K и H.265+ Входящий поток до 80Мбит/с; сжатие: H.265+, H.265, H.264+, H.264, MJPEG; разрешение записи до 8Мп; воспроизведение: 4кн@1080p, 1кн@8Мп; накопители: 1 SATA III до 8Тбайт; PoE: 4 порта; видеовыходы: 1 HDMI, 1 VGA; cеть: 1 RJ45 100Мбит/с, 4 RJ45 100Мбит/с (PoE/PoE+, до 36Вт); аудиовх/вых: 1/1; питание: 48В(DC) | руб. | 11790
DHI-NVR2104-I2 |  | 16402 | 4-канальный IP-видеорегистратор 4K и H.265+, ИИ Входящий поток до 80Мбит/с; сжатие: H.265+, H.265, H.264+, H.264, MJPEG; разрешение записи до 12Мп; накопители: 1 SATA III до 10Тбайт; воспроизведение: 4кн@1080p, 1кн@12Мп; видеовыходы: 1 HDMI, 1 VGA; cеть: 1 RJ45 100Мбит/с; aудиовх/вых: 1/1; питание: 12В(DC); видеоаналитика: 1кн распознавание лиц или 1кн охрана периметра или 4кн SMD, до 10 БД лиц и 5000 лиц; видеоаналитика с камер (все кн): детектор лиц, распознавание лиц, охрана периметра, SMD | руб. | 14390
DHI-NVR2104-P-I2 |  | 49262 | 4-канальный IP-видеорегистратор с PoE, 4K и H.265+, ИИ Входящий поток до 80Мбит/с; сжатие: H.265+, H.265, H.264+, H.264, MJPEG; разрешение записи до 12Мп; накопители: 1 SATA III до 10Тбайт; воспроизведение: 4кн@1080p, 1кн@12Мп; видеовыходы: 1 HDMI, 1 VGA; cеть: 1 RJ45 100Мбит/с, 4 RJ45 100Мбит/с (PoE/PoE+, до 38Вт); aудиовх/вых: 1/1; питание: 53В(DC); видеоаналитика: 1кн распознавание лиц или 1кн охрана периметра или 4кн SMD, до 10 БД лиц и 5000 лиц; видеоаналитика с камер (все кн): детектор лиц, распознавание лиц, охрана периметра, SMD | руб. | 19190
DHI-NVR2104HS-P-S3 |  | 57051 | 4-канальный IP-видеорегистратор с PoE, 4K и H.265+ Входящий поток до 80Мбит/с; сжатие: H.265+, H.265, H.264+, H.264, MJPEG; разрешение записи до 12Мп; воспроизведение: 4кн@1080p, 1кн@12Мп; накопители: 1 SATA III до 6Тбайт; PoE: 4 порта; видеовыходы: 1 HDMI, 1 VGA; cеть: 1 RJ45 100Мбит/с, 4 RJ45 100Мбит/с (PoE/PoE+, до 36Вт); аудиовх/вых: 1/1; питание: 48В(DC) | руб. | 16190
8-ми канальные IP видеорегистраторы
Модель | Изображение | Код поиска | Описание |  |  | Примечание
DHI-NVR4108-4KS2/L |  | 23835 | Видеорегистратор IP 8-и канальный 4K; Входящий поток на запись: до 80Мбит/с; Поддерживаемые форматы сжатия: H.264/H.265/Smart H.264+/Smart H.265+; Запись: разрешение до 8Мп; HDD: 1 SATA3 до 6Тб; Декодирование: 8кн х 1080Р х 30к/с Видеовыходы: 1 HDMI, 1 VGA. Сеть: 1 порт 100Мбит/с; USB: 2 порта 2.0; Аудио вх./вых.: 1/1 для дуплексной связи; Easy4IP, ONVIF; Моб.ОС: iOS, Android; Питание: DC 12В/ 2А Видеоаналитика: работает с камерами с функцией SMD (Классификация объектов, быстрый поиск по типу объекта) | руб. | 16990
DHI-NVR2108-I2 |  | 38920 | 8-канальный IP-видеорегистратор 4K, H.265+, ИИ; Входящий поток до 80Мбит/с; сжатие: H.265+, H.265, H.264+, H.264, MJPEG; разрешение записи до 12Мп; накопители: 1 SATA III до 10Тбайт; воспроизведение: 4кн@1080p, 1кн@12Мп; видеовыходы: 1 HDMI, 1 VGA; cеть: 1 RJ45 100Мбит/с; aудиовх/вых: 1/1; питание: 12В(DC); видеоаналитика: 1кн распознавание лиц или 1кн охрана периметра или 4кн SMD, до 10 БД лиц и 5000 лиц; видеоаналитика с камер: 5кн детектор лиц, 5кн распознавание лиц, 4кн охрана периметра, 6кн SMD | руб. | 16190
DHI-NVR4108-8P-4KS2/L |  | 23837 | Видеорегистратор IP 8-ми канальный 4K; Входящий поток на запись: до 80Мбит/с; Поддерживаемые форматы сжатия: H.265/H.264; Запись : разрешение до 8Мп; HDD: 1 SATA3 до 6Тб; декодирование: 4кн х 1080Р/1кн х 8Мп; Видеовыходы: 1 HDMI, 1 VGA; Сеть: 1 порт 100Mb; USB: 2 порта 2.0; Аудио вх. вых 1/1 для дуплексной связи; Easy4IP,ONVIF; Поддержка: iOS, Android, Windows Phone; Питание: DC 12В/ 3Вт | руб. | 25990
DHI-NVR2108HS-8P-I2 |  | 11400 | 8-канальный IP-видеорегистратор с PoE, 4K, H.265+, ИИ Входящий поток до 144Мбит/с; сжатие: H.265+, H.265, H.264+, H.264, MJPEG; разрешение записи до 12Мп; накопители: 1 SATA III до 10Тбайт; воспроизведение: 4кн@1080p, 1кн@12Мп; видеовыходы: 1 HDMI, 1 VGA; cеть: 1 RJ45 1000Мбит/с, 8 RJ45 100Мбит/с (PoE/PoE+, до 72Вт); aудиовх/вых: 1/1; питание: 53В(DC); видеоаналитика: 1кн распознавание лиц или 1кн охрана периметра или 4кн SMD, до 10 БД лиц и 5000 лиц; видеоаналитика с камер: 5кн детектор лиц, 5кн распознавание лиц, 4кн охрана периметра, 6кн SMD | руб. | 25090
DHI-NVR4208-4KS2/L |  | 23839 | Видеорегистратор IP 8-и канальный 4K; Входящий поток на запись: до 128Мбит/с; Поддерживаемые форматы сжатия: H.264/H.265/Smart H.264+/Smart H.265+; Запись: разрешение до 8Мп; HDD: 2 SATA3 до 8Тб; Декодирование: 8кн х 1080Р х 30к/с Видеовыходы: 1 HDMI, 1 VGA. Сеть: 1 порт 1000Мбит/с; USB: 2 порта 2.0; Трев. Вх./Вых. 4/2; Аудио вх./вых.: 1/1 для дуплексной связи; Easy4IP, ONVIF; Моб.ОС: iOS, Android; Питание: DC 12В/ 4А Видеоаналитика: работает с камерами с функцией SMD (Классификация объектов, быстрый поиск по типу объекта) | руб. | 20090
DHI-NVR2208-I2 |  | 11160 | 8-канальный IP-видеорегистратор 4K, H.265+, ИИ; Входящий поток до 80Мбит/с; сжатие: H.265+, H.265, H.264+, H.264, MJPEG; разрешение записи до 12Мп; накопители: 2 SATA III до 10Тбайт; воспроизведение: 4кн@1080p, 1кн@12Мп; видеовыходы: 1 HDMI, 1 VGA; cеть: 1 RJ45 100Мбит/с; aудиовх/вых: 1/1; питание: 12В(DC); видеоаналитика: 1кн распознавание лиц или 1кн охрана периметра или 4кн SMD, до 10 БД лиц и 5000 лиц; видеоаналитика с камер: 5кн детектор лиц, 5кн распознавание лиц, 4кн охрана периметра, 6кн SMD | руб. | 20890
DHI-NVR4208-8P-4KS2/L |  | 23841 | Видеорегистратор IP 8-и канальный 4K; Входящий поток на запись: до 128Мбит/с; Поддерживаемые форматы сжатия: H.264/H.265/Smart H.264+/Smart H.265+; Запись: разрешение до 8Мп; HDD: 2 SATA3 до 8Тб; Декодирование: 8кн х 1080Р х 30к/с Видеовыходы: 1 HDMI, 1 VGA. Сеть: 1 порт 1000Мбит/с; USB: 2 порта 2.0; Трев. Вх./Вых. 4/2; Аудио вх./вых.: 1/1 для дуплексной связи; Easy4IP, ONVIF; Моб.ОС: iOS, Android; Питание: АC 220В/ 3.5А (53В/1.8А) 8 портов PoE макс. 117Вт. Видеоаналитика: работает с камерами с функцией SMD (Классификация объектов, быстрый поиск по типу объекта) | руб. | 31090
DHI-NVR2208-8P-I2 |  | 14956 | 8-канальный IP-видеорегистратор с PoE, 4K, H.265+, ИИ Входящий поток до 144Мбит/с; сжатие: H.265+, H.265, H.264+, H.264, MJPEG; разрешение записи до 12Мп; накопители: 2 SATA III до 10Тбайт; воспроизведение: 4кн@1080p, 1кн@12Мп; видеовыходы: 1 HDMI, 1 VGA; cеть: 1 RJ45 1000Мбит/с, 8 RJ45 100Мбит/с (PoE/PoE+, до 80Вт); aудиовх/вых: 1/1; питание: 54В(DC); видеоаналитика: 1кн распознавание лиц или 1кн охрана периметра или 4кн SMD, до 10 БД лиц и 5000 лиц; видеоаналитика с камер: 5кн детектор лиц, 5кн распознавание лиц, 4кн охрана периметра, 6кн SMD | руб. | 30990
16-ти канальные IP видеорегистраторы
Модель | Изображение | Код поиска | Описание |  |  | Примечание
DHI-NVR4116-4KS2/L |  | 23843 | Видеорегистратор IP 16-и канальный 4K; Входящий поток на запись: до 80Мбит/с; Поддерживаемые форматы сжатия: H.264/H.265/Smart H.264+/Smart H.265+; Запись: разрешение до 8Мп; HDD: 1 SATA3 до 6Тб; Декодирование: 16кн х 720Р х 30к/с Видеовыходы: 1 HDMI, 1 VGA. Сеть: 1 порт 1000Мбит/с; USB: 2 порта 2.0; Аудио вх./вых.: 1/1 для дуплексной связи; Easy4IP, ONVIF; Моб.ОС: iOS, Android; Питание: DC 12В/ 2А Видеоаналитика: работает с камерами с функцией SMD (Классификация объектов, быстрый поиск по типу объекта) | руб. | 16590
DHI-NVR4116HS-4KS2/L |  | 23844 | Видеорегистратор IP 16-и канальный 4K; Входящий поток на запись: до 80Мбит/с; Поддерживаемые форматы сжатия: H.264/H.265/Smart H.264+/Smart H.265+; Запись: разрешение до 8Мп; HDD: 1 SATA3 до 8Тб; Декодирование: 16кн х 720Р х 30к/с Видеовыходы: 1 HDMI, 1 VGA. Сеть: 1 порт 1000Мбит/с; USB: 2 порта 2.0; Аудио вх./вых.: 1/1 для дуплексной связи; Easy4IP, ONVIF; Моб.ОС: iOS, Android; Питание: DC 12В/ 2А Видеоаналитика: работает с камерами с функцией SMD (Классификация объектов, быстрый поиск по типу объекта) | руб. | 17290
DHI-NVR4216-4KS2/L |  | 23845 | Видеорегистратор IP 16-и канальный 4K; Входящий поток на запись: до 128Мбит/с; Поддерживаемые форматы сжатия: H.264/H.265/Smart H.264+/Smart H.265+; Запись: разрешение до 8Мп; HDD: 2 SATA3 до 8Тб; Декодирование: 16кн х 720Р х 30к/с Видеовыходы: 1 HDMI, 1 VGA. Сеть: 1 порт 1000Мбит/с; USB: 2 порта 2.0; Трев. Вх./Вых. 4/2; Аудио вх./вых.: 1/1 для дуплексной связи; Easy4IP, ONVIF; Моб.ОС: iOS, Android; Питание: DC 12В/ 4А Видеоаналитика: работает с камерами с функцией SMD (Классификация объектов, быстрый поиск по типу объекта) | руб. | 24490
DHI-NVR4216-EI |  | 77865 | 16-канальный IP-видеорегистратор 4K и H.265+ Входящий поток до 160Мбит/с; сжатие: H.265+, H.265, H.264+, H.264; разрешение записи до 8Мп; накопители: 2 SATA III до 10Тбайт; воспроизведение: 8кн@1080p видеовыходы: 1 HDMI 4K, 1 VGA; cеть: 1 RJ45 1000Мбит/с; тревожные вх/вых: 4/2; aудиовх/вых: 1/1; питание: 12В(DC); видеоаналитика с камер (с SMD): классификация объектов, быстрый поиск по типу объектаcеть: 1 RJ45 1000Мбит/с; aудиовх/вых: 1/1; тревожные вх./вых.: 4/2; питание: 12В(DC); видеоаналитика: 1кн детектор лиц и распознавание лиц (12лиц/с), 2кн охрана периметра, IVS, 4кн SMD Plus; видеоаналитика с камер: детектор лиц и распознавание лиц, интеллектуальный поиск | руб. | 33990
DHI-NVR4216-16P-4KS2/L |  | 32100 | Видеорегистратор IP 16-и канальный 4K; Входящий поток на запись: до 128Мбит/с; Поддерживаемые форматы сжатия: H.264/H.265/Smart H.264+/Smart H.265+; Запись: разрешение до 8Мп; HDD: 2 SATA3 до 8Тб; Декодирование: 16кн х 720Р х 30к/с Видеовыходы: 1 HDMI, 1 VGA. Сеть: 1 порт 1000Мбит/с; USB: 2 порта 2.0; Трев. Вх./Вых. 4/2; Аудио вх./вых.: 1/1 для дуплексной связи; Easy4IP, ONVIF; Моб.ОС: iOS, Android; Питание: АC 220В/ 3.5А 16 портов PoE до 117Вт Видеоаналитика: работает с камерами с функцией SMD (Классификация объектов, быстрый поиск по типу объекта) | руб. | 42990
DHI-NVR5216-EI |  | 47415 | "16-канальный IP-видеорегистратор 4K, H.265+ и ИИ Входящий поток до 384Мбит/с; сжатие: H.265+, H.265, H.264+, H.264, MJPEG; разрешение записи до 32Мп; накопители: 2 SATA III до 16Тбайт; воспроизведение: 16кн@4Mp, 2кн@32Мп; видеовыходы: 1 HDMI, 1 VGA; cеть: 1 RJ45 1000Мбит/с; aудиовх/вых: 1/1; тревожные вх./вых.: 4/2; питание: 12В(DC); видеоаналитика: 2кн детектор лиц и распознавание лиц (12лиц/с), 4кн охрана периметра, IVS, 8кн SMD Plus; видеоаналитика с камер: детектор лиц и распознавание лиц, распознавание номеров ТС, тепловая карта, подсчет людей, интеллектуальный поиск, POS, поддержка тепловизионных (TPC) и мультиматричных камер" | руб. | 50690
DHI-NVR5216-8P-I/L |  | 64733 | 16-канальный IP-видеорегистратор с PoE, 4K, H.265+, ИИ Входящий поток до 320Мбит/с (до 160Мбит/с с видеоаналитикой); сжатие: H.265+, H.265, H.264+, H.264, MJPEG; разрешение записи до 24Мп; накопители: 2 SATA III до 8Тбайт; воспроизведение: 16кн@1080p, 4кн@8Мп; видеовыходы: 1 HDMI, 1 VGA; cеть: 1 RJ45 1000Мбит/с, 8 RJ45 100Мбит/с (PoE/PoE+, до 130Вт, поддержка ePoE и EoC); aудиовх/вых: 1/1; тревожные вх./вых.: 4/2; питание: 220В(AC); видеоаналитика: 4кн детектор лиц и распознавание лиц (16лиц/с), 12кн охрана периметра, IVS; видеоаналитика с камер: 16кн детектор лиц и распознавание лиц, распознавание номеров ТС, тепловая карта, подсчет людей, интеллектуальный поиск, POS, поддержка тепловизионных (TPC) и мультиматричных камер | руб. | 128990
DHI-NVR5216-16P-I/L |  | 64734 | 16-канальный IP-видеорегистратор с PoE, 4K, H.265+, ИИ Входящий поток до 320Мбит/с (до 160Мбит/с с видеоаналитикой); сжатие: H.265+, H.265, H.264+, H.264, MJPEG; разрешение записи до 24Мп; накопители: 2 SATA III до 10Тбайт; PoE: 16 портов, 1-8 с поддержка ePoE и EoC; воспроизведение: 16кн@1080p, 4кн@8Мп; видеовыходы: 1 HDMI, 1 VGA; cеть: 1 RJ45 1000Мбит/с, 16 RJ45 100Мбит/с (PoE/PoE+, до 130Вт, поддержка ePoE и EoC на первых 8 портах); aудиовх/вых: 1/1; тревожные вх./вых.: 4/2; питание: 220В(AC); видеоаналитика: 4кн детектор лиц и распознавание лиц (16лиц/с), 12кн охрана периметра, IVS; видеоаналитика с камер: 16кн детектор лиц и распознавание лиц, распознавание номеров ТС, тепловая карта, подсчет людей, интеллектуальный поиск, POS, поддержка тепловизионных (TPC) и мультиматричных камер | руб. | 145790
32-х IP видеорегистраторы
Модель | Изображение | Код поиска | Описание |  |  | Примечание
DHI-NVR4232-4KS2/L |  | 64735 | 32-канальный IP-видеорегистратор 4K и H.265+ Входящий поток до 160Мбит/с; сжатие: Н.265+/H.265+, H.265, H.264+, H.264+/H.264; разрешение записи до 8Мп; накопители: 2 SATA III до 10Тбайт; воспроизведение: 8кн@1080p, 2кн@8Мп; видеовыходы: 1 HDMI, 1 VGA; cеть: 1 RJ45 1000Мбит/с; aудиовх/вых: 1/1; тревожные вх./вых.: 4/2; питание: 12В(DC); видеоаналитика с камер: IVS, детектор лиц, тепловая карта, подсчет людей, интеллектуальный поиск | руб. | 29690
DHI-NVR5232-EI |  | 19146 | 32-канальный IP-видеорегистратор 4K, H.265+ и ИИ Входящий поток до 384Мбит/с; сжатие: H.265+, H.265, H.264+, H.264, MJPEG; разрешение записи до 32Мп; накопители: 2 SATA III до 16Тбайт; воспроизведение: 32кн@1080p, 2кн@32Мп; видеовыходы: 1 HDMI, 1 VGA; cеть: 1 RJ45 1000Мбит/с; aудиовх/вых: 1/1; тревожные вх./вых.: 4/2; питание: 12В(DC); видеоаналитика: 2кн детектор лиц и распознавание лиц (12лиц/с), 4кн охрана периметра, IVS, 8кн SMD Plus; видеоаналитика с камер: детектор лиц и распознавание лиц, распознавание номеров ТС, тепловая карта, подсчет людей, интеллектуальный поиск, POS, поддержка тепловизионных (TPC) и мультиматричных камер | руб. | 60390
DHI-NVR5432-EI |  | 27364 | 32-канальный IP-видеорегистратор 4K, H.265+ и ИИ Входящий поток до 384Мбит/с; сжатие: H.265+, H.265, H.264+, H.264, MJPEG; разрешение записи до 32Мп; накопители: 4 SATA III до 16Тбайт; воспроизведение: 32кн@1080p, 2кн@32Мп; видеовыходы: 2 HDMI, 2 VGA; cеть: 2 RJ45 1000Мбит/с; aудиовх/вых: 1/2; тревожные вх./вых.: 16/6; питание: 100~240В(AC); видеоаналитика: 2кн детектор лиц и распознавание лиц (12лиц/с), 4кн охрана периметра, IVS, 8кн SMD Plus; видеоаналитика с камер: детектор лиц и распознавание лиц, распознавание номеров ТС, тепловая карта, подсчет людей, интеллектуальный поиск, POS, поддержка тепловизионных (TPC) и мультиматричных камер | руб. | 105290
64-х IP видеорегистраторы
Модель | Изображение | Код поиска | Описание |  |  | Примечание
DHI-NVR5864-EI |  | 38143 | "64-канальный IP-видеорегистратор 4K, H.265+ и ИИ Входящий поток до 384Мбит/с; сжатие: H.265+, H.265, H.264+, H.264, MJPEG; разрешение записи до 32Мп; накопители: 8 SATA III до 16Тбайт; RAID 0/1/5/6/10; воспроизведение: 32кн@1080p, 2кн@32Мп; видеовыходы: 2 HDMI, 2 VGA; cеть: 2 RJ45 1000Мбит/с; aудиовх/вых: 1/2; тревожные вх./вых.: 16/8; питание: 100~240В(AC); видеоаналитика: 2кн детектор лиц и распознавание лиц (12лиц/с), 4кн охрана периметра, IVS, 8кн SMD Plus; видеоаналитика с камер: детектор лиц и распознавание лиц, распознавание номеров ТС, тепловая карта, подсчет людей, интеллектуальный поиск, POS, поддержка тепловизионных (TPC) и мультиматричных камер" | руб. | 168890

## Dahua HDCVI
Dahua HDCVI
www.dssl.ru e-mail: info@dssl.ru
СОДЕРЖАНИЕ | Цены включают НДС
Гарантийный срок на оборудование Dahua 2 года!
Серия 4K
Наименование | Изображение | Код поиска | Описание | Розница |  | Примечание
DH-HAC-HFW1801RP-Z-A-S2 |  | 76130 | Уличная цилиндрическая HDCVI-видеокамера Starlight 8Мп; CMOS; моторизованный объектив 2.7~13.5мм; механический ИК-фильтр; BLC/HLC/WDR(120дБ); чувствительность 0.01лк@F1.5; Режимы HDCVI/TVI/AHD/CVBS; частота кадров: 15к/с@8Мп, 25к/с@5Мп; ИК-подсветка до 80м; встроенный микрофон; защита: IP67; питание: 12В(DC); корпус: металл | руб. | 13090
Серия 2Мп
Модель | Изображение | Код поиска | Описание |  |  | Примечание
DH-HAC-HFW1231RP-Z-A |  | 64757 | Уличная цилиндрическая HDCVI-видеокамера Starlight 2Mп; 1/2.8” CMOS; моторизированный объектив 2.7~12мм; механический ИК-фильтр; WDR(130дБ); чувствительность 0.002лк@F1.5; видеовыход: BNC (переключаемый HDCVI/TVI/AHD/CVBS); частота кадров: 25к/с@1080p; ИК-подсветка до 80м; встроенный микрофон; защита: IP67; питание: 12В(DC); корпус: металл | руб. | 8290
DH-HAC-HDBW1231RAP-Z-A |  | 64758 | Уличная купольная HDCVI-видеокамера Starlight 2Mп; 1/2.8” CMOS; моторизированный объектив 2.7~12мм; механический ИК-фильтр; WDR(130дБ); чувствительность 0.002лк@F1.5; видеовыход: BNC (переключаемый HDCVI/TVI/AHD/CVBS); частота кадров: 25к/с@1080p; ИК-подсветка до 60м; встроенный микрофон; защита: IP67, IK10; питание: 12В(DC); корпус: металл | руб. | 8690
DH-HAC-HDBW2241RP-Z |  | 40737 | Видеокамера HDCVI Купольная мультиформатная (4 в 1) 2Мп c моторизированным объективом; 1/2,8" 2Mп CMOS; 25 к/с при 1080p, до 50 к/с при 720p; моторизированный объектив: 2,7-13,5мм; технология Starlight; дальность ИК: 30м; чувствительность: 0.004лк/F1.6(цвет), 0лк@F1.6(ИК вкл); WDR 120db, 3DNR,OSD меню, SMART IR;механический ИК-фильтр; 1x мультиформатный переключаемый BNC; 1 аудиовход; питание: DC12В; IP67; IK10; Рабочая температура: -40 -+60 С; | руб. | 12400
DH-HAC-HDW1231TP-Z-A |  | 64759 | Уличная купольная HDCVI-видеокамера Starlight 2Mп; 1/2.8” CMOS; моторизированный объектив 2.7~12мм; механический ИК-фильтр; WDR(130дБ); чувствительность 0.002лк@F1.5; видеовыход: BNC (переключаемый HDCVI/TVI/AHD/CVBS); частота кадров: 25к/с@1080p; ИК-подсветка до 60м; встроенный микрофон; защита: IP67; корпус: металл | руб. | 8290
DH-HAC-HDW1231TLMQP-A-0280B |  | 64765 | Купольная HDCVI-видеокамера Starlight 2Mп; 1/2.8” CMOS; объектив 2.8 мм; механический ИК-фильтр; WDR(130дБ); чувствительность 0.002лк@F1.6; видеовыход: BNC (переключаемый HDCVI/TVI/AHD/CVBS); частота кадров: 25к/с@1080p; ИК-подсветка до 30м; встроенный микрофон; защита: IP67; питание: 12В(DC); корпус: металл, пластик; конструкция быстрого монтажа | руб. | 4490
DH-HAC-HDW1231TLMQP-A-0360B |  | 64766 | Купольная HDCVI-видеокамера Starlight 2Mп; 1/2.8” CMOS; объектив 3.6 мм; механический ИК-фильтр; WDR(130дБ); чувствительность 0.002лк@F1.6; видеовыход: BNC (переключаемый HDCVI/TVI/AHD/CVBS); частота кадров: 25к/с@1080p; ИК-подсветка до 30м; встроенный микрофон; защита: IP67; питание: 12В(DC); корпус: металл, пластик; конструкция быстрого монтажа | руб. | 4490

## Dahua HDCVI XVR
Dahua HDCVI XVR
www.dssl.ru e-mail: info@dssl.ru
СОДЕРЖАНИЕ | Цены включают НДС
Гарантийный срок на оборудование Dahua 2 года!
4-х канальные HDCVI видеорегистраторы
Наименование | Изображение | Код поиска | Описание | Розница |  | Примечание
DH-XVR4104C-I |  | 27884 | 4-канальный HDCVI-видеорегистратор c SMD. Формат видеосигнала: HDCVI, AHD, TVI, IP, CVBS; отображение: до 1080p; запись: до 1080N@25к/с; кодирование: AI-Coding, H.265+, H.265, H.264+, H.264; IP-каналы: до 5 каналов до 6Мп; накопители: 1 SATA III до 6Тбайт; видеоаналитика: 4кн интеллектуальный детектор движения SMD Plus, интеллектуальный поиск, 1 HDMI, 1 VGA; сеть: 1 RJ45 100Мбит/с; аудиовх/вых: 1/1; питание: 12В(DC) | руб. | 7890
DH-XVR5104C-I3 |  | 40648 | 4-канальный HDCVI-видеорегистратор с FR Формат видеосигнала: HDCVI, AHD, TVI, IP, CVBS; отображение: до 5Мп; запись: до 5M-N@10к/с, 1080P@15к/с, 1080N@25к/с; кодирование: AI-Coding, H.265+, H.265, H.264+, H.264; IP-каналы: до 6 каналов до 6Мп; накопители: 1 SATA III до 6Тбайт; видеоаналитика: 1кн распознавание лиц, 1кн охрана периметра, 4кн интеллектуальный детектор движения SMD Plus, интеллектуальный поиск, контроль кассовых операций видеовыходы: 1 HDMI, 1 VGA; сеть: 1 RJ45 100Мбит/с; аудиовх/вых: 1/1; питание: 12В(DC) | руб. | 10590
DH-XVR5104HS-I3 |  | 27882 | 4-канальный HDCVI-видеорегистратор с FR Формат видеосигнала: HDCVI, AHD, TVI, IP, CVBS; отображение: до 5Мп; запись: до 5M-N@10к/с, 1080P@15к/с, 1080N@25к/с; кодирование: AI-Coding, H.265+, H.265, H.264+, H.264; IP-каналы: до 6 каналов до 6Мп; накопители: 1 SATA III до 6Тбайт; видеоаналитика: 1кн распознавание лиц, 1кн охрана периметра, 4кн интеллектуальный детектор движения SMD Plus, интеллектуальный поиск, контроль кассовых операций видеовыходы: 1 HDMI, 1 VGA; сеть: 1 RJ45 100Мбит/с; аудиовх/вых: 1/1; питание: 12В(DC) | руб. | 11190
DH-XVR5104HS-4KL-I3 |  | 64773 | 4-канальный HDCVI-видеорегистратор с FR Формат видеосигнала: HDCVI, AHD, TVI, IP, CVBS; отображение: до 8Мп; запись: до 8Мп@7к/с, 4M-N@25к/с; кодирование: AI/H.265+, H.265, H.264+, H.264; IP-каналы: до 8 каналов, до 8Мп; накопители: 1 SATA III до 10Тбайт; видеовыходы: 1 HDMI, 1 VGA; сеть: 1 RJ45 100Мбит/с; аудиовх/вых: 1/1; питание: 12В(DC); видеоаналитика: 1кн распознавание лиц, 1кн охрана периметра, 4кн интеллектуальный детектор движения SMD Plus, IVS, интеллектуальный поиск, контроль кассовых операций | руб. | 15190
8-ми канальные HDCVI видеорегистраторы
Модель | Изображение | Код поиска | Описание |  |  | Примечание
DH-XVR4108C-I |  | 29037 | 8-канальный HDCVI-видеорегистратор c SMD Формат видеосигнала: HDCVI, AHD, TVI, IP, CVBS; отображение: до 1080p; запись: до 1080N@25к/с; кодирование: AI-Coding, H.265+, H.265, H.264+, H.264; IP-каналы: до 10 каналов, до 6Мп; накопители: 1 SATA III до 6Тбайт; видеоаналитика: 8кн интеллектуальный детектор движения SMD Plus, интеллектуальный поиск видеовыходы: 1 HDMI, 1 VGA; сеть: 1 RJ45 100Мбит/с; аудиовх/вых: 1/1; питание: 12В(DC) | руб. | 11790
DH-XVR5108C-I3 |  | 27883 | 8-канальный HDCVI-видеорегистратор с FR Формат видеосигнала: HDCVI, AHD, TVI, IP, CVBS; отображение: до 5Мп; запись: до 5M-N@10к/с, 1080P@15к/с, 1080N@25к/с; кодирование: AI-Coding, H.265+, H.265, H.264+, H.264; IP-каналы: до 12 каналов до 6Мп; накопители: 1 SATA III до 10Тбайт; видеоаналитика: 1кн распознавание лиц, 1кн охрана периметра, 8кн интеллектуальный детектор движения SMD Plus, интеллектуальный поиск, контроль кассовых операций видеовыходы: 1 HDMI, 1 VGA; сеть: 1 RJ45 100Мбит/с; аудиовх/вых: 1/1; питание: 12В(DC) | руб. | 15290
DH-XVR5108HS-I3 |  | 14467 | 8-канальный HDCVI-видеорегистратор с FR Формат видеосигнала: HDCVI, AHD, TVI, IP, CVBS; отображение: до 5Мп; запись: до 5M-N@10к/с, 1080P@15к/с, 1080N@25к/с; кодирование: AI-Coding, H.265+, H.265, H.264+, H.264; IP-каналы: до 12 каналов до 6Мп; накопители: 1 SATA III до 10Тбайт; видеоаналитика: 1кн распознавание лиц, 1кн охрана периметра, 8кн интеллектуальный детектор движения SMD Plus, интеллектуальный поиск, контроль кассовых операций видеовыходы: 1 HDMI, 1 VGA; сеть: 1 RJ45 100Мбит/с; аудиовх/вых: 1/1; питание: 12В(DC) | руб. | 16490
DH-XVR5108HE-I3 |  | 36769 | 8-канальный HDCVI-видеорегистратор с FR Формат видеосигнала: HDCVI, AHD, TVI, IP, CVBS; отображение: до 5Мп; запись: до 5M-N@10к/с, 1080P@15к/с, 1080N@25к/с; кодирование: AI-Coding, H.265+, H.265, H.264+, H.264; IP-каналы: до 12 каналов до 6Мп; накопители: 1 SATA III до 10Тбайт; видеоаналитика: 1кн распознавание лиц, 1кн охрана периметра, 8кн интеллектуальный детектор движения SMD Plus, интеллектуальный поиск, контроль кассовых операций видеовыходы: 1 HDMI, 1 VGA; сеть: 1 RJ45 100Мбит/с; аудиовх/вых: 8/1; Трев: 8/3; питание: 12В(DC) | руб. | 19290
DH-XVR5108HS-4KL-I3 |  | 59675 | 8-канальный HDCVI-видеорегистратор с FR Формат видеосигнала: HDCVI, AHD, TVI, IP, CVBS; отображение: до 8Мп; запись: до 8Мп@7к/с, 4M-N@25к/с; кодирование: AI/H.265+, H.265, H.264+, H.264; IP-каналы: до 16 каналов, до 8Мп; накопители: 1 SATA III до 16Тбайт; видеовыходы: 1 HDMI, 1 VGA; сеть: 1 RJ45 1000Мбит/с; аудиовх/вых: 1/1; питание: 12В(DC); видеоаналитика: 2кн распознавание лиц, 2кн охрана периметра, 8кн интеллектуальный детектор движения SMD Plus, IVS, интеллектуальный поиск, контроль кассовых операций | руб. | 23190
DH-XVR5208AN-4KL-I3 |  | 59676 | 8-канальный HDCVI-видеорегистратор с FR Формат видеосигнала: HDCVI, AHD, TVI, IP, CVBS; отображение: до 8Мп; запись: до 8Мп@7к/с, 4M-N@25к/с; кодирование: AI/H.265+, H.265, H.264+, H.264; IP-каналы: до 16 каналов, до 8Мп; накопители: 2 SATA III до 16Тбайт; видеовыходы: 1 HDMI, 1 VGA; сеть: 1 RJ45 1000Мбит/с; аудиовх/вых: 1/1; питание: 12В(DC); видеоаналитика: 2кн распознавание лиц, 2кн охрана периметра, 8кн интеллектуальный детектор движения SMD Plus, IVS, интеллектуальный поиск, контроль кассовых операций | руб. | 30090
16-ти канальные HDCVI видеорегистраторы
Модель | Изображение | Код поиска | Описание |  |  | Примечание
DH-XVR4116HS-I |  | 31817 | 16-канальный HDCVI-видеорегистратор c SMD Формат видеосигнала: HDCVI, AHD, TVI, IP, CVBS; отображение: до 1080p; запись: до 1080N@25к/с; кодирование: AI-Coding, H.265+, H.265, H.264+, H.264; IP-каналы: до 18 каналов, до 6Мп; накопители: 1 SATA III до 10Тбайт; видеоаналитика: 8кн интеллектуальный детектор движения SMD Plus, интеллектуальный поиск видеовыходы: 1 HDMI, 1 VGA; сеть: 1 RJ45 100Мбит/с; аудиовх/вых: 1/1; питание: 12В(DC) | руб. | 15690
DH-XVR5116HS-I3 |  | 59677 | 16-канальный HDCVI-видеорегистратор с FR Формат видеосигнала: HDCVI, AHD, TVI, IP, CVBS; отображение: до 5Мп; запись: до 5M-N@10к/с, 1080N@25к/с; кодирование: AI/H.265+, H.265, H.264+, H.264; IP-каналы: до 24 каналов, до 6Мп; накопители: 1 SATA III до 16Тбайт; видеовыходы: 1 HDMI, 1 VGA; сеть: 1 RJ45 1000Мбит/с; аудиовх/вых: 1/1; питание: 12В(DC); видеоаналитика: 2кн распознавание лиц, 2кн охрана периметра, 16кн интеллектуальный детектор движения SMD Plus, IVS, интеллектуальный поиск, контроль кассовых операций | руб. | 24290
DH-XVR5116H-4KL-I3 |  | 59678 | 16-канальный HDCVI-видеорегистратор с FR Формат видеосигнала: HDCVI, AHD, TVI, IP, CVBS; отображение: до 8Мп; запись: до 8Мп@7к/с, 4M-N@25к/с; кодирование: AI/H.265+, H.265, H.264+, H.264; IP-каналы: до 32 каналов, до 8Мп; накопители: 1 SATA III до 10Тбайт; видеовыходы: 1 HDMI, 1 VGA; сеть: 1 RJ45 1000Мбит/с; аудиовх/вых: 1/1; питание: 12В(DC); видеоаналитика: 2кн распознавание лиц, 2кн охрана периметра, 16кн интеллектуальный детектор движения SMD Plus, IVS, интеллектуальный поиск, контроль кассовых операций | руб. | 44090
DH-XVR5116HE-I3 |  | 59679 | 16-канальный HDCVI-видеорегистратор с FR Формат видеосигнала: HDCVI, AHD, TVI, IP, CVBS; отображение: до 5Мп; запись: до 5M-N@10к/с, 1080N@25к/с; кодирование: AI/H.265+, H.265, H.264+, H.264; IP-каналы: до 24 каналов, до 6Мп; накопители: 1 SATA III до 16Тбайт; видеовыходы: 1 HDMI, 1 VGA; сеть: 1 RJ45 1000Мбит/с; аудиовх/вых: 16/1; тревожные вх/вых: 16/3; питание: 12В(DC); видеоаналитика: 2кн распознавание лиц, 2кн охрана периметра, 16кн интеллектуальный детектор движения SMD Plus, IVS, интеллектуальный поиск, контроль кассовых операций | руб. | 30790
DH-XVR5216AN-I3 |  | 59680 | 16-канальный HDCVI-видеорегистратор с FR Формат видеосигнала: HDCVI, AHD, TVI, IP, CVBS; отображение: до 5Мп; запись: до 5M-N@10к/с, 1080N@25к/с; кодирование: AI/H.265+, H.265, H.264+, H.264; IP-каналы: до 24 каналов, до 6Мп; накопители: 2 SATA III до 16Тбайт (каждый); видеовыходы: 1 HDMI, 1 VGA; сеть: 1 RJ45 1000Мбит/с; аудиовх/вых: 1/1; питание: 12В(DC); видеоаналитика: 2кн распознавание лиц, 2кн охрана периметра, 16кн интеллектуальный детектор движения SMD Plus, IVS, интеллектуальный поиск, контроль кассовых операций | руб. | 32090
DH-XVR5216AN-4KL-I3 |  | 59681 | 16-канальный HDCVI-видеорегистратор с FR Формат видеосигнала: HDCVI, AHD, TVI, IP, CVBS; отображение: до 8Мп; запись: до 8Мп@7к/с, 4M-N@25к/с; кодирование: AI/H.265+, H.265, H.264+, H.264; IP-каналы: до 16 каналов, до 8Мп; накопители: 2 SATA III до 10Тбайт (каждый); видеовыходы: 1 HDMI, 1 VGA; сеть: 1 RJ45 1000Мбит/с; аудиовх/вых: 1/1; питание: 12В(DC); видеоаналитика: 2кн распознавание лиц, 2кн охрана периметра, 16кн интеллектуальный детектор движения SMD Plus, IVS, интеллектуальный поиск, контроль кассовых операций | руб. | 49290
32-х канальные HDCVI видеорегистраторы
Модель | Изображение | Код поиска | Описание |  |  | Примечание
DH-XVR5232AN-I3 |  | 59682 | 32-канальный HDCVI-видеорегистратор с FR Формат видеосигнала: HDCVI, AHD, TVI, IP, CVBS; отображение: до 5Мп; запись: до 5M-N@10к/с, 1080N@25к/с; кодирование: AI/H.265+, H.265, H.264+, H.264; IP-каналы: до 32 каналов, до 6Мп; накопители: 2 SATA III до 10Тбайт (каждый); видеовыходы: 1 HDMI, 1 VGA; сеть: 1 RJ45 1000Мбит/с; аудиовх/вых: 1/1; питание: 12В(DC); видеоаналитика: 2кн распознавание лиц, 2кн охрана периметра, 16кн интеллектуальный детектор движения SMD Plus, IVS, интеллектуальный поиск, контроль кассовых операций | руб. | 56190
DH-XVR5432L-I3 |  | 59683 | 32-канальный HDCVI-видеорегистратор с FR Формат видеосигнала: HDCVI, AHD, TVI, IP, CVBS; отображение: до 5Мп; запись: до 5M-N@10к/с, 1080P@15к/с, 1080N@25к/с; кодирование: AI-Coding, H.265+, H.265, H.264+, H.264; IP-каналы: до 32 каналов до 8Мп; накопители: 4 SATA III до 10Тбайт; видеоаналитика: 2кн распознавание лиц, 2кн охрана периметра, 16кн интеллектуальный детектор движения SMD Plus, интеллектуальный поиск, контроль кассовых операций видеовыходы: 2 HDMI, 1 VGA, 1TV; сеть: 1 RJ45 1000Мбит/с; аудиовх/вых: 4/1; Трев: 16/6; питание: 100-240В 50Hz | руб. | 96290
DH-XVR5832S-I3 |  | 59684 | 32-канальный HDCVI-видеорегистратор с FR Формат видеосигнала: HDCVI, AHD, TVI, IP, CVBS; отображение: до 5Мп; запись: до 5M-N@10к/с, 1080P@15к/с, 1080N@25к/с; кодирование: AI-Coding, H.265+, H.265, H.264+, H.264; IP-каналы: до 32 каналов до 8Мп; накопители: 8 SATA III до 10Тбайт; видеоаналитика: 2кн распознавание лиц, 2кн охрана периметра, 16кн интеллектуальный детектор движения SMD Plus, интеллектуальный поиск, контроль кассовых операций видеовыходы: 2 HDMI, 1 VGA, 1TV; сеть: 1 RJ45 1000Мбит/с; аудиовх/вых: 16/1; Трев: 16/6; питание: 100-240В 50Hz | руб. | 123690

## Dahua Мониторы
Dahua Мониторы
www.dssl.ru e-mail: info@dssl.ru
СОДЕРЖАНИЕ | Цены включают НДС
Гарантийный срок на мониторы Dahua 1 год!
Мониторы
Наименование | Изображение | Код поиска | Описание | Розница |  | Примечание
DHI-LM19-L200N |  | 85034 | Монитор Dahua DHI-LM19-L200N, 19,5", тип матрицы TN, разрешение 1600х900; яркость 250 кд/м2; контрастность 600:1; время отклика 5 мс; частота обновления 75 Гц; угол обзор 90/65 ; интерфейсы: HDMI, VGA; VESA 100х100; вес 2,1 кг. | руб. | Цена по запросу
DHI-LM22-A200Y |  | 95542 | Монитор Dahua DHI-LM22-A200Y, 21.45", тип матрицы VA, разрешение 1920х1080; яркость 250 кд/м2; контрастность 3000:1; время отклика 5 мс; частота обновления 100 Гц, угол обзор 178 °; VESA 75х75; вес 2,05 кг. | руб. | Цена по запросу
DHI-LM22-L200N |  | 90432 | Монитор Dahua DHI-LM22-L200N, 21.45"", тип матрицы VA, разрешение 1920х1080; яркость 250 кд/м2; контрастность 3000:1; время отклика 5 мс; частота обновления 100 Гц; угол обзор 178°/178° ; интерфейсы: HDMI, VGA; VESA 100х100; вес 3 кг. | руб. | Цена по запросу
DHI-LM22-A200 |  | 27746 | Монитор Dahua DHI-LM22-A200, 21.5", тип матрицы VA, разрешение 1920х1080; яркость 200 кд/м2; контрастность 3000:1; время отклика 5 мс; частота обновления 60-75 Гц, угол обзор 178 °, интерфейсы: 1 HDMI, 1 VGA, AC 100В-240В; VESA 100х100; вес 2,4 кг. | руб. | Цена по запросу
DHI-LM22-B200 |  | 25226 | Монитор Dahua DHI-LM22-B200, 21.5", тип матрицы VA, разрешение 1920х1080; яркость 250 кд/м2; контрастность 3000:1; время отклика 5 мс; частота обновления 60-75 Гц, угол обзор 178 °, интерфейсы: 1 HDMI, 1 VGA; Audio Out x1, AC 100В-240В; VESA 75х75; вес 2,5 кг. | руб. | 9760
DHI-LM22-B200S |  | 27752 | Монитор Dahua DHI-LM22-B200S, 21.5", тип матрицы VA, разрешение 1920х1080; яркость 250 кд/м2; контрастность 3000:1; время отклика 5 мс; частота обновления 100 Гц, угол обзор 178 °, интерфейсы: 1 HDMI, 1 VGA, 2 динамика, AC 100В-240В; VESA 75х75; вес 2,2 кг. | руб. | Цена по запросу
DHI-LM22-B201S |  | 27755 | Монитор Dahua DHI-LM22-B201S, 21.5", тип матрицы IPS, разрешение 1920х1080; яркость 250 кд/м2; контрастность 1000:1; время отклика 4 мс; частота обновления 75 Гц, угол обзор 178 °, интерфейсы: 1 HDMI, 1 VGA, 2 динамика, AC 100В-240В; VESA 75х75; вес 2,2 кг. | руб. | Цена по запросу
DHI-LM22-C200 |  | 27749 | Монитор Dahua DHI-LM22-C200, 21.5", тип матрицы VA, разрешение 1920х1080; яркость 250 кд/м2; контрастность 3000:1; время отклика 4 мс; частота обновления 75 Гц, угол обзор 178 °, интерфейсы: 1 HDMI, 1 VGA, Audio out?1, AC 100В-240В; VESA 75х75; вес 2,5 кг. | руб. | Цена по запросу
DHI-LM22-H200 |  | 74732 | Монитор Dahua DHI-LM22-H200, 21.5", тип матрицы VA, разрешение 1920х1080; яркость 250 кд/м2; контрастность 3000:1; время отклика 6,5 мс; частота обновления 60 Гц, угол обзор 178 °, интерфейсы: 1 HDMI, 1 VGA; VESA 75х75; вес 2.1 кг. | руб. | Цена по запросу
DHI-LM24-A200Y |  | 95544 | Монитор Dahua DHI-LM24-A200Y, 23.8", тип матрицы VA, разрешение 1920х1080; яркость 250 кд/м2; контрастность 3000:1; время отклика 10 мс; частота обновления 100 Гц, угол обзор 178 °; VESA 75х75; вес 2,8 кг. | руб. | Цена по запросу
DHI-LM24-A200 |  | 27747 | Монитор Dahua DHI-LM24-A200, 23.8", тип матрицы VA, разрешение 1920х1080; яркость 220 кд/м2; контрастность 3000:1; время отклика 5 мс; частота обновления 60-75 Гц, угол обзор 178 °, интерфейсы: 1 HDMI, 1 VGA, AC 100В-240В; VESA 100х100; вес 2,8 кг. | руб. | Цена по запросу
DHI-LM24-B200 |  | 25227 | МониторDahua DHI-LM24-B200, 23.8", тип матрицы VA, разрешение 1920х1080; яркость 250 кд/м2; контрастность 3000:1; время отклика 5 мс; частота обновления 60-75 Гц, угол обзор 178 °, интерфейсы: 1 HDMI, 1 VGA; Audio Out x1, AC 100В-240В; VESA 75х75; вес 3 кг. | руб. | Цена по запросу
DHI-LM24-B200S |  | 27753 | Монитор Dahua DHI-LM24-B200S, 23.8", тип матрицы VA, разрешение 1920х1080; яркость 250 кд/м2; контрастность 3000:1; время отклика 5 мс; частота обновления 100 Гц, угол обзор 178 °, интерфейсы: 1 HDMI, 1 VGA, 2 динамика, AC 100В-240В; VESA 75х75; вес 2,8 кг. | руб. | Цена по запросу
DHI-LM24-B201S |  | 27756 | Монитор Dahua DHI-LM24-B201S, 23.8", тип матрицы IPS, разрешение 1920х1080; яркость 250 кд/м2; контрастность 1000:1; время отклика 4 мс; частота обновления 100 Гц, угол обзор 178 °, интерфейсы: 1 HDMI, 1 VGA, AC 100В-240В; VESA 75х75; вес 2,8 кг. | руб. | 10882
DHI-LM24-C200 |  | 27750 | Монитор Dahua DHI-LM24-C200, 23.8", тип матрицы VA, разрешение 1920х1080; яркость 250 кд/м2; контрастность 3000:1; время отклика 5 мс; частота обновления 75 Гц, угол обзор 178 °, интерфейсы: 1 HDMI, 1 VGA, Audio out 1, AC 100В-240В; VESA 75х75; вес 3,3 кг. | руб. | Цена по запросу
DHI-LM24-H200 |  | 80807 | Монитор Dahua DHI-LM24-H200, 23.8", тип матрицы VA, разрешение 1920х1080; яркость 250 кд/м2; контрастность 4000:1; время отклика 5 мс; частота обновления 100 Гц, угол обзор 178 °, интерфейсы: 1 HDMI, 1 VGA, 1 USB, 1 Audio; VESA 100х100; вес 3,2 кг. | руб. | Цена по запросу
DHI-LM24-L200N |  | 84599 | Монитор Dahua DHI-LM24-L200N, 23,8", тип матрицы VA, разрешение 1920х1080; яркость 250 кд/м2; контрастность 3000:1; время отклика 5 мс; частота обновления 100 Гц; угол обзор 178 ; интерфейсы: HDMI, VGA; VESA 100х100; вес 3,3 кг. | руб. | 16990
DHI-LM27-A200 |  | 27748 | Монитор Dahua DHI-LM27-A200, 27", тип матрицы VA, разрешение 1920х1080; яркость 250 кд/м2; контрастность 4000:1; время отклика 5 мс; частота обновления 60-75 Гц, угол обзор 178 °, интерфейсы: 1 HDMI, 1 VGA, AC 100В-240В; VESA 100х100; вес 3,6 кг. | руб. | Цена по запросу
DHI-LM27-B200 |  | 25228 | Монитор Dahua DHI-LM27-B200, 27", тип матрицы VA, разрешение 1920х1080; яркость 250 кд/м2; контрастность 3000:1; время отклика 5 мс; частота обновления 60-75 Гц, угол обзор 178 °, интерфейсы: 1 HDMI, 1 VGA; Audio Out x1, AC 100В-240В; VESA 75х75; вес 4,5 кг. | руб. | Цена по запросу
DHI-LM27-B200S |  | 27754 | Монитор Dahua DHI-LM27-B200S, 27", тип матрицы VA, разрешение 1920х1080; яркость 250 кд/м2; контрастность 3000:1; время отклика 5 мс; частота обновления 100 Гц, угол обзор 178 °, интерфейсы: 1 HDMI, 1 VGA, 2 динамика, AC 100В-240В; VESA 75х75; вес 3,8 кг. | руб. | Цена по запросу
DHI-LM27-B201S |  | 76137 | Монитор Dahua DHI-LM27-B201S, 27", тип матрицы IPS, разрешение 1920х1080; яркость 250 кд/м2; контрастность 1000:1; время отклика 4 мс; частота обновления 100 Гц, угол обзор 178 °, интерфейсы: 1 HDMI, 1 VGA, 2 динамика, AC 100В-240В; VESA 75х75; вес 3,8 кг. | руб. | 15146
DHI-LM27-C200 |  | 27751 | Монитор Dahua DHI-LM27-C200, 27", тип матрицы VA, разрешение 1920х1080; яркость 250 кд/м2; контрастность 4000:1; время отклика 5 мс; частота обновления 75 Гц, угол обзор 178 °, интерфейсы: 1 HDMI, 1 VGA, Audio out 1, AC 100В-240В; VESA 75х75; вес 3,8 кг. | руб. | Цена по запросу
DHI-LM27-L200N |  | 86789 | Монитор Dahua DHI-LM27-L200N, 27"", тип матрицы VA, разрешение 1920х1080; яркость 250 кд/м2; контрастность 3000:1; время отклика 5 мс; частота обновления 100 Гц; угол обзор 178°/178° ; интерфейсы: HDMI, VGA; VESA 100х100; вес 3,8 кг. | руб. | Цена по запросу
DHI-LM27-F400 |  | 95541 | Монитор Dahua DHI-LM27-F400, 27", тип матрицы IPS, разрешение 3840х2160; яркость 350 кд/м2; контрастность 1000:1; время отклика 5 мс; частота обновления 60 Гц, угол обзор 178 °; режим работы 24/7; VESA 100х100; вес 4,5 кг. | руб. | Цена по запросу
DHI-LM27-E231BN |  | 95551 | Монитор Dahua DHI-LM27-E231BN, 27", тип матрицы IPS, разрешение 1920х1080; яркость 350 кд/м2; контрастность 1000:1; время отклика 1 мс; частота обновления 200 Гц; угол обзор 178°/178° ; интерфейсы: HDMI; VESA 100х100; вес 3,6 кг. | руб. | Цена по запросу
DHI-LM28-F400 |  | 80808 | Монитор Dahua DHI-LM28-F400, 28", тип матрицы IPS, разрешение 3840х2160; яркость 300 кд/м2; контрастность 1000:1; время отклика 5 мс; частота обновления 60 Гц, угол обзор 178 °, интерфейсы: 2 HDMI, 1 DisplayPort, 1 USB; AC 100В-240В; VESA 75 х 75, вес 7 кг. | руб. | Цена по запросу
DHI-LM32-F200 |  | 25224 | Монитор Dahua DHI-LM32-F200, 31.5", тип матрицы VA, разрешение 1920х1080; яркость 200 кд/м2; контрастность 1400:1; время отклика 8 мс; частота обновления 60 Гц, угол обзор 178 °, интерфейсы: 1 HDMI, 1 VGA, 1 USB, 2 динамика, AC 100В-240В; вес 3,9 кг. | руб. | 31390
DHI-LM32-S200 |  | 74734 | Монитор Dahua DHI-LM32-S200, 31.5", тип матрицы ADS, разрешение 1920х1080; яркость 350 кд/м2; контрастность 1200:1; время отклика 8 мс; частота обновления 60 Гц, угол обзор 178 °, интерфейсы: CVBS(BNC)×2, VGA×1, DVI-D×1, HDMI×1, Audio×1, RS232×1, USB×1, 2 динамика; AC 100В-240В; вес 10 кг. | руб. | Цена по запросу
DHI-LM43-F200 |  | 25225 | Монитор Dahua DHI-LM43-F200, 42.5", тип матрицы IPS, разрешение 1920х1080; яркость 330 кд/м2; контрастность 1200:1; время отклика 8 мс; частота обновления 60 Гц, угол обзор 178 °, интерфейсы: 1 HDMI, 1 VGA, 1 USB, динамик; VESA 400х200, AC 100В-240В; вес 7,4 кг. | руб. | 54742
DHI-LM43-S200 |  | 80809 | Монитор Dahua DHI-LM43-S200, 42.5", тип матрицы ADS, разрешение 1920х1080; яркость 350 кд/м2; контрастность 1200:1; время отклика 8 мс; частота обновления 60 Гц, угол обзор 178 °, интерфейсы: 1 HDMI, 1 VGA, 1 USB; AC 100В-240В; VESA 400х200, вес 10,4 кг. | руб. | 132721
DHI-LM43-F400 |  | 74735 | 43"(16:9) UHD ЖК-монитор. Светодиодная подсветка, 3840х2160, яркость 350 кд/м2, контраст 4000:1, углы обзора 178°/178°, время отклика 9 мс, цвет: 1.07Млрд (10 бит), VESA: 200х200 мм. Интерфейсы: HDMIх3, USBх1, Аудио выходх1, Динамиких2 (6Вт) | руб. | Цена по запросу
DHI-LM43-S400 |  | 74736 | 43"(16:9) UHD ЖК-монитор. Светодиодная подсветка, 3840х2160, яркость 450 кд/м2, контраст 4000:1, углы обзора 178°/178°, время отклика 8 мс, цвет: 1.07Млрд (10 бит), VESA: 400х400 мм. Интерфейсы: DP 1.2a х1, HDMIх2, VGAх1, USB (мультимедиа) х1, Аудио входх1, RJ-45(RS232)х1, RJ45(RS232)х1 выход, Динамики х2 (5Вт) | руб. | Цена по запросу

## Dahua Коммутаторы
Dahua Коммутаторы
www.dssl.ru e-mail: info@dssl.ru
СОДЕРЖАНИЕ | Цены включают НДС
Гарантийный срок на мониторы Dahua 1 год!
Коммутаторы PoE
Наименование | Изображение | Код поиска | Описание | Розница |  | Примечание
DH-PFS3006-4ET-60 |  | 69164 | 4 портовый РоЕ коммутатор неуправляемый; 4 порта x10/100 Base-T（Питание PoE）; 2 порта x10/100 Base-T (Uplink); Мощность PoE портов: 1 ≤60Вт, порты: 2-4≤30Вт, Всего: ≤60Вт; IEEE802.3af/IEEE802.3at/Hi-PoE; Бюджет РОЕ: 60 Вт Питание :DC 48~57В; | руб. | 6890
DH-PFS3006-4GT-60 |  | 25350 | 6 портовый неуправляемый настольный гигабитный коммутатор с 4 портами PoE > Коммутатор 2 уровня серии commercial > Поддерживает стандарты IEEE802.3, IEEE802.3u, IEEE802.3ab и IEEE802.3x > MAC авто заполнение и стирание, размер таблицы MAC составляет 2K > MDI / MDIX самоадаптация > Металлический корпус > Порт 1 поддерживает Hi-PoE 60 Вт > Настенная установка > Отверстие для замка от кражи | руб. | 8690
DH-PFS3010-8GT-96 |  | 55711 | 10 портовый гигабитный РОЕ-коммутатор; 10 портов x10/100/1000 Base-T (Питание PoE); Мощность PoE портов: 1 ≤60Вт, порты: 2-8≤30Вт, Всего: ≤96Вт; IEEE802.3af/IEEE802.3at/Hi-PoE; Бюджет РОЕ: 96 Вт Питание :DC 48~57В; Размеры: 190мм×100мм×30мм; | руб. | 17090
DH-PFS3010-8ET-65 |  | 25351 | 10-портовый коммутатор серии Fast Ethernet с 8 портами PoE - 8 портов PoE-питания 10/100M, и два 10/100M обычных порта - Поддержка стандартов 802.3af и 802.3at - Рабочая температура: от -10°C до +55°C · Поддержка 250 м передачи PoE · Поддержка PoE Watchdog | руб. | 8990
DH-PFS3009-8ET1GT-96 |  | 25352 | 9-портовый неуправляемый настольный коммутатор с 8 портами PoE > Коммутатор серии commercial уровня 2 > Поддерживает стандарты IEEE802.3, IEEE802.3u, IEEE802.3ab и IEEE802.3x > MAC авто заполнение и стирание, размер таблицы MAC составляет 2K > MDI / MDIX самоадаптация >Металлический корпус > Порт 1 поддерживает питание Hi-PoE 60 Вт > Настенная установка > Отверстие для замка против кражи > PoE на большие расстояния | руб. | 11390
DH-PFS3010-8ET-96 |  | 27300 | Сетевой PoE коммутатор 8 x10/100M Base-T（Питание PoE） 2 x10/100M Base-T; Порт: 1 ≤60Вт, Порты: 2-8≤30Вт, Всего: ≤96Вт IEEE802.3af/IEEE802.3at/Hi-PoE Питание :DC 48~57В Размеры: 190мм×100мм×30мм Вес: 480г. | руб. | 12290
DH-PFS4218-16ET-190 |  | 17648 | 16 портовый РоЕ коммутатор, управляемый, уровня L2; 2 комбо-порта x 10/100/1000 Base-T; 2 комбо-порта х 1000 Base-X; 16 портов x10/100 Base-T - POE; Порты 1 и 2 поддерживают Hi-PoE (60W), PoE+, PoE; IEEE802.3af/IEEE802.3at/Hi-PoE; Бюджет PoE: 190 Вт; Размеры: 440мм×300мм×44мм | руб. | 29090
DH-PFS4226-24ET-240 |  | 17650 | 24 портовый РоЕ коммутатор, управляемый, уровня L2; 2 комбо-порта x 10/100/1000 Base-T; 2 комбо-порта х 1000 Base-X; 24 порта x10/100 Base-T - POE; Порты 1 и 2 поддерживают Hi-PoE (60W), PoE+, PoE; IEEE802.3af/IEEE802.3at/Hi-PoE; Бюджет PoE: 240 Вт; Размеры: 440мм×300мм×44мм | руб. | 34590
DH-PFS3218-16ET-135 |  | 55710 | 16 портовый РоЕ коммутатор, неуправляемый, уровня L2; 2 комбо-порта x 10/100/1000 Base-T; 2 комбо-порта х 1000 Base-X; 16 портов x10/100 Base-T - POE; Порты 1 и 2 поддерживают Hi-PoE (60W), PoE+, PoE; IEEE802.3af/IEEE802.3at/Hi-PoE; Бюджет PoE: 240 Вт; Размеры: 440мм×300мм×44мм | руб. | 25290
DH-PFS3226-24ET-240 |  | 55709 | 24 портовый РоЕ коммутатор, неуправляемый, уровня L2; 2 комбо-порта x 10/100/1000 Base-T; 2 комбо-порта х 1000 Base-X; 24 порта x10/100 Base-T - POE; Порты 1 и 2 поддерживают Hi-PoE (60W), PoE+, PoE; IEEE802.3af/IEEE802.3at/Hi-PoE; Бюджет PoE: 240 Вт; Размеры: 440мм×300мм×44мм | руб. | 30390
DH-PFS4226-24ET-360 |  | 17651 | 24 портовый РоЕ коммутатор, управляемый, уровня L2; 2 комбо-порта x 10/100/1000 Base-T; 2 комбо-порта х 1000 Base-X; 24 порта x10/100 Base-T - POE; Порты 1 и 2 поддерживают Hi-PoE (60W), PoE+, PoE; IEEE802.3af/IEEE802.3at/Hi-PoE; Бюджет PoE: 360 Вт; Размеры: 440мм×300мм×44мм | руб. | 42590
Настольные коммутаторы с PoE
Модель | Изображение | Код поиска | Описание |  |  | Примечание
DH-PFS3106-4ET-60 |  | 17741 | Защищенный 4-портовый РОЕ коммутатор, неуправляемый; 1*100/1000 Base-X 1*10/100/1000 Base-T 4*10/100 Base-T (PoE порты) Мощность PoE портов: 1 ≤60Вт, порты: 2-4≤30Вт, Всего: ≤60Вт; IEEE802.3af/IEEE802.3at/Hi-PoE; Бюджет РОЕ: 60 Вт Питание :DC 48~57В; Молниезащита - до 6 кВ, электростатическая защита - 15 кВ (воздушный разряд), 8 кВ (контактный). Размеры: 150мм×108мм×30мм; Монтаж на DIN-рейку Рабочие температуры: от -30⁰С до +65⁰С |  | Цена по запросу
DH-PFS3110-8ET-96 |  | 43607 | Защищенный 8-портовый РОЕ коммутатор, неуправляемый; 1*1000 Base-X 1*10/100/1000 Base-T 8*10/100 Base-T (PoE порты) Мощность PoE портов: 1-2 ≤60Вт, порты: 3-8≤30Вт, Всего: ≤96Вт; IEEE802.3af/IEEE802.3at/Hi-PoE; Бюджет РОЕ: 96 Вт Питание :DC 48~57В; Молниезащита - до 6 кВ, электростатическая защита - 15 кВ (воздушный разряд), 8 кВ (контактный). Размеры: 150×100×42 мм; Монтаж на DIN-рейку Рабочие температуры: от -30⁰С до +65⁰С |  | Цена по запросу
DH-PFS3211-8GT-120 |  | 43608 | Защищенный 11-портовый гигабитный коммутатор с 8-РОЕ портами, неуправляемый; 2*1000 Base-X 1*10/100/1000 Base-T 8*10/100/1000 Base-T (PoE порты) Мощность PoE портов: 1 и 5 ≤60Вт, порты: 2-4 и 6-8 ≤30Вт, Всего: ≤120Вт; IEEE802.3af/IEEE802.3at/Hi-PoE; Бюджет РОЕ: 120 Вт Питание :DC 48~57В; Молниезащита - до 4 кВ, электростатическая защита - 6 кВ (воздушный разряд), 8 кВ (контактный). Размеры: 150×110×42 мм; Монтаж на DIN-рейку Рабочие температуры: от -30⁰С до +65⁰С |  | Цена по запросу
Настольные коммутаторы с PoE серии Flat
Модель | Изображение | Код поиска | Описание |  |  | Примечание
DH-PFS3111-8ET-96-F |  | 43609 | Защищенный 11-портовый гигабитный коммутатор с 8-РОЕ портами, неуправляемый; Плоский корпус с фронтальными разъемами; 1*1000 Base-X 2*10/100/1000 Base-T 8*10/100/1000 Base-T (PoE порты) Мощность PoE портов: 1 и 2 ≤60Вт, порты: 3-8 ≤30Вт, Всего: ≤96Вт; IEEE802.3af/IEEE802.3at/Hi-PoE; Бюджет РОЕ: 96 Вт Питание :DC 48~57В; Молниезащита - до 4 кВ Размеры: 158×130×25 мм; Рабочие температуры: от -30⁰С до +65⁰С | руб. | 17590
Промышленные коммутаторы с PoE
Модель | Изображение | Код поиска | Описание |  |  | Примечание
DH-DRL-48V120W1AAD |  | 62445 | Блок питания 48 VDC Входное напряжение питания - 85-264 VAC; Выходное напряжение - 48±2% VDC; Ток нагрузки - 2.5А Монтаж на DIN-рейку Диапазон рабочих температур: от -10⁰С до +55⁰С | руб. | 7490
Гигабитные коммутаторы PoE
Модель | Изображение | Код поиска | Описание |  |  | Примечание
DH-PFS4210-8GT-150 |  | 62434 | 10-портовый гигабитный коммутатор с 8-РОЕ портами, управляемый, 2-го уровня; 2*100/1000 Base-X 8*10/100/1000 Base-T (PoE порты) Мощность PoE портов: ≤30Вт, Всего: ≤150 Вт; IEEE802.3af/IEEE802.3at; Бюджет РОЕ: 150 Вт Питание: VAC 220B; Молниезащита - до 2 кВ Порт RS-232 (RJ-45); Размеры: 340×200×44 мм; Рабочие температуры: от 0⁰С до +45⁰С | руб. | 26790
DH-PFS4226-24GT-230 |  | 27367 | 24-портовый гигабитный управляемый коммутатор с PoE, уровень L2 Порты: 24 RJ45 10/100/1000Мбит/с; IEEE802.3af/IEEE802.3at/Hi-PoE/IEEE802.3bt, 2 комбинированных SFP/RJ45 10/100/1000Мбит/с (uplink); мощность PoE: порты 1~2 до 90Вт, порты 3~24 до 30Вт, суммарно до 230Вт; PoE watchdog; питание: 100~240В(AC); грозозащита: до 6кВ | руб. | 50590
DH-PFS3220-16GT-190 |  | 55708 | 20-портовый гигабитный коммутатор с 16-РОЕ портами, управляемый, 2-го уровня; 2*100/1000 Base-X 16*10/100/1000 Base-T (PoE порты) Мощность PoE портов: порты 1 и 2 ≤60 Вт, 3-16 ≤30Вт, Всего: ≤190 Вт; IEEE802.3af/IEEE802.3at/Hi-POE; Бюджет РОЕ: 190 Вт Питание: VAC 220B; Молниезащита - до 2 кВ Порт RS-232 (RJ-45); Размеры: 440×300×44 мм; Рабочие температуры: от -10⁰С до +55⁰С | руб. | 39090
DH-PFS3228-24GT-240 |  | 55707 | 28-портовый гигабитный коммутатор с 24-РОЕ портами, управляемый, 2-го уровня; 2*100/1000 Base-X 24*10/100/1000 Base-T (PoE порты) Мощность PoE портов: порты 1 и 2 ≤60 Вт, 3-16 ≤30Вт, Всего: ≤240 Вт; IEEE802.3af/IEEE802.3at/Hi-POE Бюджет РОЕ: 240 Вт Питание: VAC 220B; Молниезащита - до 2 кВ Порт RS-232 (RJ-45); Размеры: 440×300×44 мм; Рабочие температуры: от -10⁰С до +55⁰С | руб. | 45490
DH-PFS4226-24GT-370 |  | 27653 | 24-портовый гигабитный управляемый коммутатор с PoE, уровень L2 Порты: 24 RJ45 10/100/1000Мбит/с; IEEE802.3af/IEEE802.3at/Hi-PoE/IEEE802.3bt, 2 комбинированных SFP/RJ45 10/100/1000Мбит/с (uplink); мощность PoE: порты 1~2 до 90Вт, порты 3~24 до 30Вт, суммарно до 370Вт; PoE watchdog; питание: 100~240В(AC); грозозащита: до 6кВ | руб. | 61790
DH-PFS4226-24GT-240 |  | 62436 | 26-портовый гигабитный коммутатор с 24-РОЕ портами, управляемый, 2-го уровня; 2*100/1000 Base-X 24*10/100/1000 Base-T (PoE порты) Мощность PoE портов: порты 1 и 2 ≤60 Вт, 3-16 ≤30Вт, Всего: ≤240 Вт; IEEE802.3af/IEEE802.3at/Hi-POE; Бюджет РОЕ: 240 Вт Питание: VAC 220B; Молниезащита - до 2 кВ Порт RS-232 (RJ-45); Размеры: 440×300×44 мм; Рабочие температуры: от -10⁰С до +55⁰С | руб. | 54263
DH-PFS4226-24GT-360 |  | 62437 | 26-портовый гигабитный коммутатор с 24-РОЕ портами, управляемый, 2-го уровня; 2*100/1000 Base-X 24*10/100/1000 Base-T (PoE порты) Мощность PoE портов: порты 1 и 2 ≤60 Вт, 3-16 ≤30Вт, Всего: ≤360 Вт; IEEE802.3af/IEEE802.3at/Hi-POE; Бюджет РОЕ: 360 Вт Питание: VAC 220B; Молниезащита - до 2 кВ Порт RS-232 (RJ-45); Размеры: 440×300×44 мм; Рабочие температуры: от -10⁰С до +55⁰С | руб. | 61790
Коммутаторы с EPoE
Модель | Изображение | Код поиска | Описание |  |  | Примечание
DH-LR2110-8ET-120 |  | 62438 | 10-портовый коммутатор с 8-еРоЕ портами, неуправляемый; 1*1000 1*10/100/1000 Base-T; 8*порта x10/100 Base-T(питание PoE ); Мощность PoE портов: Порт 1,5 ≤ 60Вт, порт2-4 и 6-8 ≤ 30Вт, Общее ≤120Вт; IEEE802.3af, IEEE802.3at, Hi-PoE; Расстояние передачи до 800м по UTP Размеры: 150×100×42 мм; Монтаж на DIN-рейку Рабочие температуры: от -30⁰С до +65⁰С | руб. | 23390
Коммутаторы (без POE)
Модель | Изображение | Код поиска | Описание |  |  | Примечание
DH-PFS3106-4T |  | 17652 | 4 портовый коммутатор; 1-порт 100/1000Base-X; 1-порт 10/100/1000Base-T ; 4-порта 10/100Base-T; Питание: DC12В,≤3Вт Диапазон рабочих температур: -40С - +70С | руб. | 6090
DH-PFS3110-8T |  | 17653 | 8-портовый неуправляемый коммутатор Порты: 8 RJ45 10/100Мбит/с, 1 RJ45 10/100/1000Мбит/с (uplink), 1 SFP 100/1000Мбит/с (uplink); питание: 12В(DC); грозозащита: до 4кВ; рабочая температура: -40°С~+70°С | руб. | 8690
DH-PFS3008-8GT |  | 62440 | 8 портовый коммутатор неуправляемый; 8*10/100/1000 Base-Т; Питание: DC 9В; Размеры: 186х106х33 мм; Диапазон рабочих температур: от 0⁰С до + 40⁰С | руб. | 3390

## Dahua Домофония
Dahua Домофония
www.dssl.ru e-mail: info@dssl.ru
СОДЕРЖАНИЕ | Цены включают НДС
Гарантийный срок на оборудование Dahua 2 года!
IP видеомониторы
Модель | Изображение | Код поиска | Описание | Розница |  | Примечание
DH-VTH5421E-H |  | 35814 | Монитор видеодомофона IP 7-и дюймовый, с трубкой, черный/белый 1024x600 разрешение, ёмкостной сенсорный экран; тревожные входы / выходы 6/1; RS485; LAN; поддержка micro-SD до 32Гб; Возможность просмотра IP видеокамер; Питание: DC 12В/PoE(802.3af); Габаритные размеры: 236 мм × 129,8 мм × 23 мм; Установка - на стену/на стол. | руб. | 23090
DH-VTH5421EW-H |  | 35815 | Монитор видеодомофона IP 7-и дюймовый, с трубкой, черный/белый 1024x600 разрешение, ёмкостной сенсорный экран; тревожные входы / выходы 6/1; RS485; LAN; поддержка micro-SD до 32Гб; Возможность просмотра IP видеокамер; Питание: DC 12В/PoE(802.3af); Габаритные размеры: 236 мм × 129,8 мм × 23 мм; Установка - на стену/на стол. | руб. | 23090
DHI-VTH5321GB-W |  | 42952 | IP-Видеодомофон с ОС Andriod 7" TFT Touch Screen,1024x600 Android 8.1 Поддержка Ethernet и Wi-Fi (IEEE802.11b/g/n) Встроенные микрофон и динамик Функции эхо- и шумоподавления Тревожные входы/выходы: 8/1 Выход питания: 12В, 100 мА Поддержка microSD-карт до 256 ГБ Корпус - пластик. Размеры 189.6 х 134.6 х 26 мм Цвет: чёрный | руб. | 29590
DHI-VTH5321GW-W |  | 36230 | Монитор видеодомофона IP 7-и дюймовый, черный/белый 1024x600 разрешение, ёмкостной сенсорный экран; тревожные входы / выходы 8/1; RS485; LAN; поддержка micro-SD до 256Гб; Возможность просмотра IP видеокамер; Питание: DC 12В/PoE(802.3af); Габаритные размеры: 190 мм х 135 мм х 26 мм; Установка - на стену. | руб. | 29590
DH-VTH5441G |  | 16257 | "Монитор видеодомофона IP 10 дюймовый, черный 1024x600 разрешение, ёмкостной сенсорный экран; тревожные входы / выходы 6/1; LAN; встроенная карта памяти до 8Гб; Возможность просмотра IP видеокамер; Питание: DC 12В/PoE(802.3af); Габаритные размеры: 260 мм × 170 мм × 28 мм; Установка - на стену." | руб. | 29590
DHI-VTH1550CH-S2 |  | 12908 | DHI-VTH1550CH-S2 Dahua - Монитор видеодомофона IP 7 дюймовый, белый. 800x480 разрешение, ёмкостной сенсорный экран; тревожные входы / выходы 6/1; RS485. LAN; опциональная установка карты памяти Micro SD до 32Гб; Возможность просмотра IP видеокамер; Питание: DC 12В; Габаритные размеры: 200.5 мм х 136.5 мм х 222 мм; Установка - на стену. | руб. | 17190
DHI-VTH5341G-W |  | 33782 | Монитор видеодомофона IP 10-и дюймовый с WiFi 2.4ГГц, черный 1024x600 разрешение, ёмкостной сенсорный экран; тревожные входы / выходы 8/1; LAN; поддержка micro-SD до 265Гб; Возможность просмотра IP видеокамер; Питание: DC 12В/PoE; Габаритные размеры: 260 мм × 170 мм × 15 мм; Установка - на стену. | руб. | 34990
DH-VTH2421FB-P |  | 16258 | IP-монитор домофона 7" (1024x600), DC 12В/PoE, размеры 221.5×119.6×21.5 мм, поддержка карт памяти Micro SD до 32Гб (в комплекте на 8 Гб), черный | руб. | 15090
DH-VTH2421FW-P |  | 16259 | DH-VTH2421FW-P Монитор видеодомофона IP 7 дюймовый белый. емкостный сенсорный экран, 1024 x 600. Возможность подключения IP-камер. Интеграция с сигнализацией. Высокая производительность и экономическая эффективность. Поддержка SD-карты 8 ГБ. Поддержка стандарта PoE | руб. | 15090
DHI-VTH2421FW-P |  | 37312 | OL-05-CMK-2R-660 (EM-Marine) - центральный модуль турникета с картоприемником на 660 2шт. считывателя EM-Marine | руб. | 15090 | замена на DH-VTH2421FW-P
DH-VTH2421FB |  | 52170 | IP-монитор домофона 7" (1024x600), DC 12В, размеры 221.5×119.6×21.5 мм, черный | руб. | 16290
DH-VTH2421FW |  | 52171 | IP-монитор домофона 7" (1024x600), DC 12В, размеры 221.5×119.6×21.5 мм, белый | руб. | 16290
DHI-VTH2621G-P |  | 59639 | Видеодомофон IP 7 дюймовый, черный 1024x600 разрешение, ёмкостной сенсорный экран; тревожные входы / выходы 6/1; LAN; Возможность просмотра IP видеокамер; Питание: DC 12В/PoE; Габаритные размеры: 190 мм, 135 мм, 26 мм; Установка - на стену. | руб. | 15090
DHI-VTH2621GW-P |  | 59640 | Видеодомофон IP 7 дюймовый, белый 1024x600 разрешение, ёмкостной сенсорный экран; тревожные входы / выходы 6/1; LAN; Возможность просмотра IP видеокамер; Питание: DC 12В/PoE; Габаритные размеры: 190 мм ? 135 мм ? 26 мм; Установка - на стену. | руб. | 15090
Многоабонентские IP вызывные панели
Модель | Изображение | Код поиска | Описание | Розница |  | Примечание
DHI-VTO7541G-S2 |  | 12909 | DHI-VTO7541G-S2 Dahua - Вызывная панель с разрешением камеры 2мп и CMOS сенсором, емкостный сенсорный IPS экран с диагональю 8 дюймов и разрешением 800х1280, алюминевый корпус,открытие по отпечатку пальца, карте, сканированию лица паролю или Bluetooth ключу. Количество лиц в памяти 20000, время распознавания лица ≤0.2 сек, уровень защиты IP66, IK07. Питание: DC 12V. | руб. | Цена по запросу
DHI-VTO7521G-S2 |  | 12910 | DHI-VTO7521G-S2 Dahua - Вызывная панель с разрешением камеры 2мп и CMOS сенсором, емкостный сенсорный IPS экран с диагональю 8 дюймов и разрешением 800*1280,WDR 120 dB, алюминевый корпус,открытие по паролю и карте, уровень защиты IP66, IK07. Питание: DC 12V. | руб. | Цена по запросу
DH-VTO6521F |  | 35816 | Вызывная панель с разрешением 2мп и CMOS сенсором, 4,3-дюймовый IPS дисплей; разрешение экрана 800 × 480, WDR 120дБ; Алюминиевая анодная поверхность; металлическая кнопка; IP65, IK07; Рабочая температура: от -30 ° C до + 60 ° C; DC12В. | руб. | Цена по запросу
DHI-VTO6521K |  | 59641 | Вызывная панель с разрешением камеры 2мп и CMOS сенсором, 4,3-дюймовый LCD дисплей; разрешение экрана 800 х 480, WDR 120дБ; Нержавеющая сталь; металлические кнопки; IP65, IK08; Рабочая температура: от -30 ° C до + 60 ° C; DC12В. | руб. | Цена по запросу
DH-VTO6531H |  | 35817 | Многоабоненская вызывная панель с функцией распознавания лица (память 10000 лиц), встроенный считыватель карт Mifare (память 10 000 карт), дисплей 4.3 (800×480), камера 2MP, IP65, -30°C to +60°C, DC 12V2A, до 200 монитров | руб. | Цена по запросу
DHI-VTO6521H |  | 35819 | Вызывная панель с разрешением 2мп и CMOS сенсором, 4,3-дюймовый IPS дисплей; разрешение экрана 800 × 480, WDR 120дБ; Алюминиевая анодная поверхность; металлическая кнопка; IC-карты; IP65; Рабочая температура: от -30 ° C до + 60 ° C; DC12В. | руб. | Цена по запросу
DHI-VTO6521H-D |  | 35820 | Многоабоненская вызывная панель с разрешением 2MP, встроенный считыватель карт EM (память 10 000 карт), дисплей 4.3 (800×480), IP65, -30°C to +60°C, до 200 монитров | руб. | 39190
DH-VTO6541H |  | 35818 | Вызывная панель с распознаванием лиц, разрешением 2мп и CMOS сенсором, 4,3-дюймовый IPS дисплей; разрешение экрана 800 × 480, WDR 120дБ; Алюминиевая анодная поверхность; металлическая кнопка; IP65; считыватель отпечатка пальца; Рабочая температура: от -30 ° C до + 60 ° C; DC12В. | руб. | Цена по запросу
DH-VTM121 |  | 16262 | Металлический короб для врезной установки VTO7541G | руб. | 5090
DH-VTM130 |  | 36773 | Металлический короб для врезной установки VTO75/65 series | руб. | 6590
DH-VTOB103 |  | 17673 | Металлический каркас для врезной установки DH-VTO1210C-X | руб. | 2990
DH-VTM57R |  | 77474 | DH-VTM57R - Монтажная коробка c защитным козырьком для накладного монтажа DHI-VTO6521K | руб. | 7990
Одноабонентские IP вызывные панели
Модель | Изображение | Код поиска | Описание | Розница |  | Примечание
DHI-VTO2111D-P-S2 (Снимается с производства) |  | 74746 | Вызывная панель с разрешением 1мп и CMOS сенсором, WDR, угол обзора по горизонтали 107 градусов, черная, уровень защиты IP65. Поддержка режима "Ночь" и голосового оповещения. Групповые вызовы. Видео и аудио сообщения. Удаленный доступ через мобильное приложение DMSS. Питание: DC 12V/PoE | руб. | Цена по запросу
DHI-VTO2111D-P-S3 (Новинка) |  | 79858 | DHI-VTO2111D-P-S3 - Вызывная панель с разрешением камеры 2мп и CMOS сенсором, WDR, угол обзора по горизонтали 107°, черная, уровень защиты IP65, IK04. Поддержка режима "Ночь" и голосового оповещения. Групповые вызовы. Видео и аудио сообщения. Удаленный доступ через мобильное приложение DMSS. Питание: DC 12V/PoE | руб. | 13090
DHI-VTO2211G-P (Снимается с производства) |  | 35826 | Вызывная панель одноабонентская с разрешением 2MP, встроенный считыватель карт Mifare, IP65, -30°C to + 60°C, PoE, работа с приложением DMSS | руб. | 16890
DHI-VTO2211G-P-S2 (Новинка) |  | 79859 | DHI-VTO2211G-P-S2 - Вызывная панель с разрешением камеры 2мп и CMOS сенсором, WDR, угол обзора по горизонтали 125°, черная, уровень защиты IP65; Mifare. Слот для SD карты до 256Гб. Питание: DC 12V/PoE | руб. | 16590
DHI-VTO2201F-P |  | 64777 | Вызывная панель с разрешением камеры 2мп и CMOS сенсором, угол обзора по горизонтали 137 градусов, панель из алюминия, уровень защиты IP65, IK07. Поддержка режима "Ночь" и голосового оповещения. Групповые вызовы. Видео и аудио сообщения. Удаленный доступ через мобильное приложение DMSS. Питание: DC 12V, PoE | руб. | Цена по запросу
DH-VTM114 |  | 35828 | Бокс + рамка для врезного монтажа панели VTO2202F-P | руб. | 2990
DH-VTM115 |  | 35829 | Кожух для накладного монтажа панели VTO2202F-P | руб. | 2390
Модульные панели
Модель | Изображение | Код поиска | Описание | Розница |  | Примечание
DHI-VTO4202F-P-S2 |  | 12914 | DHI-VTO4202F-P-S2 Dahua - Основной модуль вызывной панели с камерой 2 МП • SoC процессор • Встроенная ОС Linux • КМОП сенсор высокой чувствительности, 2Мп камера, угол обзора 160° • Поддержка ночного видения • Встроенный микрофон • Встроенный динамик • Поддержка двустороннего аудио • Врезной и накладной монтаж, IK07, IP65 • Питание DC 12В/PoE; Рабочая температура: -20°C~+60°C; Габаритные размеры: 100мм ? 100 мм ? 49.3 мм | руб. | Цена по запросу
DHI-VTO4202F-MB2 |  | 35831 | Вызывной модуль с 2-мя кнопками Материал: Металл; Питание DC 5В; Рабочая температура: -30°C~+60°C; Габаритные размеры: 100мм × 49.9 мм × 28.5 мм | руб. | 4490
DHI-VTO4202F-MB1 |  | 35832 | Вызывной модуль с 1-ой кнопкой Материал: Металл; Питание DC 5В; Рабочая температура: -30°C~+60°C; Габаритные размеры: 100мм × 49.9 мм × 28.5 мм | руб. | 3890
DHI-VTO4202F-MB5 |  | 35833 | Вызывной модуль с 2-мя кнопками Материал: Металл; Питание DC 5В; Рабочая температура: -30°C~+60°C; Габаритные размеры: 100мм × 100 мм × 28.5 мм | руб. | 5090
DHI-VTO4202F-MF |  | 35834 | Модуль со считывателем отпечатка пальца Материал: Металл; Питание DC 5В; Рабочая температура: -30°C~+60°C; Габаритные размеры: 100мм × 100 мм × 31 мм | руб. | 12790
DHI-VTO4202F-MK |  | 35835 | Модуль клавиатуры с подсветкой (0–9, *, #); Материал: Металл; Питание DC 5В; Рабочая температура: -30°C~+60°C; Габаритные размеры: 100мм × 100 мм × 31 мм | руб. | 10390
DHI-VTM125 |  | 35836 | Металлическая рамка для 2-х модулей для панелей VTO4202F | руб. | 7690
DHI-VTM126 |  | 35837 | Металлическая рамка для 3-х модулей | руб. | 12190
DHI-VTM127 |  | 35838 | Металлическая монтажная коробка для 2-х модулей | руб. | 6890
DHI-VTM128 |  | 35839 | Металлическая монтажная коробка для 3-х модулей | руб. | 7690
DHI-VTO4202F-MS |  | 35841 | Модуль с 3" STN дисплеем. Материал: Металл; Питание DC 5В; Рабочая температура: -30°C~+60°C; Габаритные размеры: 100мм × 100 мм × 31 мм | руб. | 7190
DHI-VTO4202F-ML |  | 35842 | Модуль со световыми индикаторами. Материал: Металл; Питание DC 5В; Рабочая температура: -30°C~+60°C; Габаритные размеры: 100мм × 49.9 мм × 31 мм | руб. | 3890
DHI-VTO4202F-MR |  | 35843 | Модуль со считывателем карт доступа. Материал: Металл; Питание DC 5В; Рабочая температура: -30°C~+60°C; Габаритные размеры: 100мм × 49.9 мм × 31 мм | руб. | 4490
DHI-VTO4202F-MN |  | 35844 | Заглушка. Материал: Металл; Рабочая температура: -30°C~+60°C; Габаритные размеры: 100мм × 49.9 мм × 31 мм | руб. | 2390
Дополнительные аксессуары
Модель | Изображение | Код поиска | Описание | Розница |  | Примечание
DHI-DEE1010B-S2 |  | 12915 | DHI-DEE1010B-S2 Dahua - Подключение по RS-485. Работа с электромеханическими или электромагнитными замкам. 3 индикатора состояния, устройство включено или выключено и состояние двери. | руб. | 4490
DH-VTNS1060A |  | 17701 | Специализированный POE коммутатор; Питания 6 Dahua устройств; Питание: DC 24В; Рабочая температура: -10°C~+55°C; Габаритные размеры: 178.8мм x 107.1 мм x 30.3 мм | руб. | 7090
DHI-VTS8A40B-CG |  | 12916 | DHI-VTS8A40B-CG Dahua - Мастер-станция OS Android 11 10-дюймовый емкостный ЖК-дисплей высокого разрешения 1024 (Г) х 600 (В). Микрофон на гибкой стойке Не требует установки, угол наклона кронштейна 0–45 °. HDMI видеовыход с разрешением до 1024 (Г) х 600 (В). Удалённое открытие дверей Поддерживает 4 канала 720P. Запись видел, снимкоа и сохранение информации на SD-картах. Возможность подключить к главной станции до 300 IP VTA. Предлагает двусторонняя аудиосвязь между станциями. | руб. | 57590
DHI-VTS5A40B |  | 12917 | DHI-VTS5A40B Dahua - Мастер-станция OS Android 11 10-дюймовый емкостный ЖК-дисплей высокого разрешения 1024 (Г) х 600 (В). Не требует установки, угол наклона кронштейна 0–45 °. HDMI видеовыход с разрешением до 1024 (Г) х 600 (В). Удалённое открытие дверей Поддерживает 4 канала 720P. Запись видел, снимкоа и сохранение информации на SD-картах. Возможность подключить к главной станции до 300 IP VTA. Предлагает двусторонняя аудиосвязь между станциями. | руб. | 61290
WI-FI видеодомофоны
Модель | Изображение | Код поиска | Описание | Розница |  | Примечание
DHI-VTO2311R-WP |  | 12918 | DHI-VTO2311R-WP Dahua - Вызывная WiFI панель с разрешением камеры 2мп и WDR, угол обзора по горизонтали 110°, уровень защиты IP65. Wi-Fi 802.11b/g/n; Mifare; Слот для SD карты до 256Гб. Удаленный доступ через мобильное приложение DMSS. Питание: DC 12V/PoE | руб. | 17790
DHI-VTO2211G-WP-S2 (Новинка) |  | 79860 | DHI-VTO2211G-WP-S2 - Вызывная WiFI панель с разрешением камеры 2мп и CMOS сенсором ,WDR, угол обзора по горизонтали 125°, черная, уровень защиты IP65. Wi-Fi 802.11b/g/n; Mifare. Слот для SD карты до 256Гб. Питание: DC 12V/PoE | руб. | 15990
DHI-VTO3311Q-WP |  | 12919 | DHI-VTO3311Q-WP Dahua - Вызывная WIFI панель с разрешением камеры 2мп и CMOS сенсором, угол обзора по горизонтали 125°, алюминевый сплав, уровень защиты IP65, IK08. Поддержка режима "Ночь" и голосового оповещения. Групповые вызовы. С четырьмя кнопками. Видео и аудио сообщения. Удаленный доступ через мобильное приложение DMSS. Установка на стену. Питание: DC 12V, PoE(802.3af) | руб. | 23090
DHI-VTH2611L-WP |  | 17198 | DHI-VTH2611L-WP - Видеодомофон IP 4.3 дюймовый с WiFi 2.4ГГц, черный/ 480x272 разрешение, ёмкостной сенсорный экран; аудио входы / выходы: 1/1, динамик тревожные входы / выходы 4/1; LAN; Возможность просмотра IP видеокамер; Питание: DC 12В/PoE; Габаритные размеры: 136?140?25.5 мм; Установка - на стену | руб. | 9490
DHI-VTH2621G-WP |  | 59642 | Видеодомофон IP 7 дюймовый с WiFi 2.4ГГц, черный 1024x600 разрешение, ёмкостной сенсорный экран; тревожные входы / выходы 6/1; LAN; Возможность просмотра IP видеокамер; Питание: DC 12В/PoE; Габаритные размеры: 190 мм ? 135 мм ? 26 мм; Установка - на стену. | руб. | 16290
DHI-VTH2621GW-WP |  | 59643 | Видеодомофон IP 7 дюймовый с WiFi 2.4ГГц, белый 1024x600 разрешение, ёмкостной сенсорный экран; тревожные входы / выходы 6/1; LAN; Возможность просмотра IP видеокамер; Питание: DC 12В/PoE; Габаритные размеры: 190 мм ? 135 мм ? 26 мм; Установка - на стену. | руб. | 16290
DHI-VTH5221D-S2 |  | 33784 | IP-монитор Dahua DHI-VTH5221D-S2 оборудован сенсорным 7" экраном с разрешением 1024х600 и обеспечивает аудио/видео связь, открытие замка, звонки между абонентами, запись видео и скриншотов. Устройство обладает встроенным Wi-Fi. Цвет корпуса - чёрный. Питание: DC12V и PoE 802.af. IP домофония Dahua позволяет контролировать до 20 вызывных панелей и до 5 дополнительных мониторов. К системе можно добавить до 16 IP камер Dahua. | руб. | 18890
DHI-VTH5221DW-S2 |  | 33785 | IP-монитор Dahua DHI-VTH5221DW-S2 оборудован сенсорным 7" экраном с разрешением 1024 х 600 и обеспечивает аудио/видео связь, открытие замка, звонки между абонентами, запись видео и скриншотов. Устройство обладает встроенным Wi-Fi. Цвет корпуса - белый. Питание: DC12V и PoE 802.af. IP домофония Dahua позволяет контролировать до 20 вызывных панелей и до 5 дополнительных мониторов. К системе можно добавить до 16 IP камер Dahua. | руб. | 22190
DHI-VTH5421HW-W |  | 12920 | DHI-VTH5421HW-W Dahua - Монитор видеодомофона IP 7-и дюймовый с WiFi 2.4ГГц, черный/белый 1024x600 разрешение, ёмкостной сенсорный экран; тревожные входы / выходы 6/1; LAN; поддержка micro-SD до 64Гб; Возможность просмотра IP видеокамер; Питание: DC 12В; Габаритные размеры: 189 мм х 130 мм х 27 мм; Установка - на стену. | руб. | 19590
DHI-VTH5421HB-W |  | 12921 | DHI-VTH5421HB-W Dahua - Монитор видеодомофона IP 7-и дюймовый с WiFi 2.4ГГц, черный/белый 1024x600 разрешение, ёмкостной сенсорный экран; тревожные входы / выходы 6/1; LAN; поддержка micro-SD до 64Гб; Возможность просмотра IP видеокамер; Питание: DC 12В; Габаритные размеры: 189 мм х 130 мм х 27 мм; Установка - на стену. | руб. | 19590
DHI-VTH5241DW-S2 |  | 33783 | 10-ти дюймовый IP-монитор Dahua DHI-VTH5241DW-S2 оборудован сенсорным экраном с разрешением 1024х600 и обеспечивает аудио/видео связь, открытие замка, звонки между абонентами, запись видео и скриншотов | руб. | 34990
DHI-VTH8621KMS-WP |  | 12922 | DHI-VTH8621KMS-WP Dahua - Монитор видеодомофона IP 7-и дюймовый с WiFi 2.4ГГц, серебрянный, 1024x600 разрешение, ёмкостной сенсорный экран; тревожные входы / выходы 6/1; LAN; поддержка micro-SD до 64Гб; Возможность просмотра IP видеокамер; Питание: DC 12В; Габаритные размеры: 185 мм х 147 мм х 24 мм; Установка - на стену. | руб. | 23390
DHI-VTH8A21KMS-W |  | 12924 | DHI-VTH8A21KMS-W Dahua - Монитор видеодомофона IP 7-и дюймовый с WiFi 2.4ГГц, серебрянный, 1024x600 разрешение, ёмкостной сенсорный экран; тревожные входы / выходы 6/1; LAN; поддержка micro-SD до 64Гб; Возможность просмотра IP видеокамер; Питание: DC 12-24В; Габаритные размеры: 185 мм х 147 мм х 23 мм; Установка - на стену. | руб. | 29090
DHI-VTO2311R-WP |  | 12918 | DHI-VTO2311R-WP Dahua - Вызывная WiFI панель с разрешением камеры 2мп и WDR, угол обзора по горизонтали 110°, уровень защиты IP65. Wi-Fi 802.11b/g/n; Mifare; Слот для SD карты до 256Гб. Удаленный доступ через мобильное приложение DMSS. Питание: DC 12V/PoE | руб. | 17790
DHI-VTH5421HB-W |  | 12921 | DHI-VTH5421HB-W Dahua - Монитор видеодомофона IP 7-и дюймовый с WiFi 2.4ГГц, черный/белый 1024x600 разрешение, ёмкостной сенсорный экран; тревожные входы / выходы 6/1; LAN; поддержка micro-SD до 64Гб; Возможность просмотра IP видеокамер; Питание: DC 12В; Габаритные размеры: 189 мм х 130 мм х 27 мм; Установка - на стену. | руб. | 19590
DHI-VTH8641KMS-WP |  | 12923 | DHI-VTH8641KMS-WP Dahua - Монитор видеодомофона IP 10-и дюймовый с WiFi 2.4ГГц, серебрянный, 1024x600 разрешение, ёмкостной сенсорный экран; тревожные входы / выходы 6/1; LAN; поддержка micro-SD до 64Гб; Возможность просмотра IP видеокамер; Питание: DC 12В; Габаритные размеры: 190 мм х 250 мм х 24 мм; Установка - на стену. | руб. | 38790
DHI-VTH8A21KMS-W |  | 12924 | DHI-VTH8A21KMS-W Dahua - Монитор видеодомофона IP 7-и дюймовый с WiFi 2.4ГГц, серебрянный, 1024x600 разрешение, ёмкостной сенсорный экран; тревожные входы / выходы 6/1; LAN; поддержка micro-SD до 64Гб; Возможность просмотра IP видеокамер; Питание: DC 12-24В; Габаритные размеры: 185 мм х 147 мм х 23 мм; Установка - на стену. | руб. | 29090
DHI-VTH8A21KMS-CW |  | 77475 | DHI-VTH8A21KMS-CW - Монитор видеодомофона IP 7-и дюймовый с WiFi 2.4ГГц и камерой, серебрянный, 1024x600 разрешение, ёмкостной сенсорный экран; 2Мп камера, тревожные входы / выходы 6/1; LAN; поддержка micro-SD до 64Гб; Возможность просмотра IP видеокамер; Питание: DC 12-24В; 185?147?23 мм; Установка - на стену. | руб. | 32890
DHI-VTH8A41KMS-W |  | 12926 | DHI-VTH8A41KMS-W Dahua - Монитор видеодомофона IP 10-и дюймовый с WiFi 2.4ГГц, серебрянный, 1024x600 разрешение, ёмкостной сенсорный экран; тревожные входы / выходы 6/1; LAN; поддержка micro-SD до 64Гб; Возможность просмотра IP видеокамер; Питание: DC 12В; Габаритные размеры: 190 мм х 250 мм х 24 мм; Установка - на стену. | руб. | 44390
DHI-VTM57 |  | 12927 | DHI-VTM57 Dahua - Аксессуар для DHI-VTO3311Q-WP Корпус, защитный козырёк, накладки на кнопки. Цвет голубой. | руб. | 2690
DHI-VTM58 |  | 12928 | DHI-VTM58 Dahua - Аксессуар для DHI-VTO3311Q-WP Корпус, защитный козырёк, накладки на кнопки. Цвет краснокоричнивый | руб. | 2690
Аналоговая домофония
Модель | Изображение | Код поиска | Описание | Розница |  | Примечание
DHI-VTH1010J |  | 17199 | DHI-VTH1010J - Монитор видеодомофона 4.3 дюймовый, белый, 480x272 разрешение, сенсорные кнопки; Питание: DC 12В; Габаритные размеры: 136х140х18.3; Накладной монтаж | руб. | 5090
DHI-VTH1020J |  | 36231 | Монитор видеодомофона IP 7 дюймовый, белый 1024x600 разрешение, механические кнопки; Возможность просмотра IP видеокамер; Питание: DC 12В; Габаритные размеры: 133.9 х 182.7 х 17.7; Накладной монтаж. | руб. | 6890
DHI-VTH1020J-T |  | 17200 | DHI-VTH1020J-T - Монитор видеодомофона 7 дюймовый, белый, 1024x600 разрешение, сенсорные кнопки; Питание: DC 12В; Габаритные размеры: 133.9х182.7х17.7; Накладной монтаж. | руб. | 7690
DHI-VTO1000J |  | 36232 | Вызывная панель с разрешением камеры 1.3мп и CMOS сенсором, Камера 1.3 Мп, углы обзора (Г/В): 70/40, DWDR; пластиковый корпус; Питание: DC 12V. | руб. | 5390
DHI-VTO1000JM |  | 49539 | DHI-VTO1000JM Dahua - Вызывная панель с разрешением камеры 1.3мп и CMOS сенсором, Камера 1.3 Мп, углы обзора (Г/В): 70/40, DWDR; Металлический корпус; Питание: DC 12V. | руб. | 6890
DHI-VTM23A |  | 36775 | Вертикально наклонный кронштейн для дверного коммуникатора VTO1000J Вертикальный угол 5 ° и комбинация опор (максимум 2 кронштейна) | руб. | 890
DHI-VTM22A |  | 36776 | Кронштейн горизонтально-наклонный для дверного коммуникатора VTO1000J Горизонтальный угол 15 ° и комбинация опор (максимум 2 кронштейна) | руб. | 890
2х проводная домофония
Модель | Изображение | Код поиска | Описание | Розница |  | Примечание
DHI-VTO6222E-P (Новинка) |  | 79861 | DHI-VTO6222E-P - Вызывная панель с разрешением камеры 2мп и CMOS сенсором; Механические кнопки, WDR 120дБ; Алюминиевый корпус,открытие по карте или паролю; IP65, IK08; Рабочая температура: от -40 ° C до + 60 ° C; DC48В/PoE. | руб. | 34990
DHI-VTO3222E-P (Новинка) |  | 79862 | DHI-VTO3222E-P - Вызывная панель с разрешением камеры 2мп и CMOS сенсором, 2,3-дюймовый OLED дисплей; Механические кнопки, WDR 120дБ; Алюминиевый корпус,открытие по карте или паролю; IP65, IK08; Рабочая температура: от -40 ° C до + 60 ° C; DC48В/PoE. | руб. | 31090
DHI-VTO2003F |  | 17207 | DHI-VTO2003F - Вызывная панель с разрешением камеры 2мп и CMOS сенсором, угол обзора по горизонтали 110°, панель из алюминия, уровень защиты IP65, IK07. Поддержка режима "Ночь" и голосового оповещения. Групповые вызовы. Видео и аудио сообщения. Удаленный доступ через мобильное приложение DMSS. Питание: через 2-проводной контроллер; Выход питания: 12В, 200мА | руб. | 17190
DHI-VTH5123H-W |  | 17201 | DHI-VTH5123H-W - Монитор видеодомофона 7 дюймовый с WiFi 2.4ГГц, возможность просмотра HDCVi камер, белый, 1024x600 разрешение, ёмкостной сенсорный экран; тревожные входы / выходы 6/1; SD карта памяти до 64Гб; Питание: через 2-проводной контроллер; Выход питания: 12В, 200мА; Габаритные размеры: 130?189?23.9 мм; Установка на стену | руб. | 20190
DHI-VTH5113H-W |  | 17202 | DHI-VTH5113H-W - Монитор видеодомофона 4.3 дюймовый с WiFi 2.4ГГц, возможность просмотра HDCVi камер, белый, 480x272 разрешение, ёмкостной сенсорный экран; тревожные входы / выходы 4/1; SD карта памяти до 64Гб; Питание: через 2-проводной контроллер; Выход питания: 12В, 200мА; Габаритные размеры: 176.3?119.3?20 мм; Установка на стену | руб. | 17190
VTNC1003C |  | 17204 | "VTNC1003C - 2-проводной контроллер Выход питания: 48 В/0.9 А" | руб. | 2290
4х проводная домофония
Модель | Изображение | Код поиска | Описание | Розница |  | Примечание
DHI-VTH2624GW-WP |  | 80680 | DHI-VTH2624GW-WP - Монитор видеодомофона 7 дюймовый с WiFi 2.4ГГц, белый, 1024x600 разрешение, ёмкостной сенсорный экран; тревожные входы / выходы 6/1; SD карта памяти до 64Гб; Питание: DC 12В/PoE; Габаритные размеры: 135 мм ? 190 мм ? 26 мм; Установка на стену. | руб. | 16290
Комплекты видеодомофонов
Модель | Изображение | Код поиска | Описание | Розница |  | Примечание
DHI-KTX01(S) |  | 77476 | DHI-KTX01(S) - Комплект: DHI-VTO2003F: 2-проводная вызывная панель 2Мп, DHI-VTH5123H-W: 2-проводной 7" монитор видеодомофона с WiFi, VTNC1003C: 2-проводной контроллер, VTM115: монтажная коробка для накладного монтажа | руб. | 38790
DHI-KTX01(F) |  | 77479 | DHI-KTX01(F) - Комплект: DHI-VTO2003F: 2-проводная вызывная панель 2Мп; DHI-VTH5123H-W: 2-проводной 7" монитор видеодомофона с WiFi; VTNC1003C: 2-проводной контроллер; VTM114: монтажная коробка для врезного монтажа | руб. | 38790
DHI-KTX02(S) |  | 77480 | DHI-KTX02(S) - Комплект: DHI-VTO2003F: 2-проводная вызывная панель 2Мп; DHI-VTH5113H-W: 2-проводной 4.3" монитор видеодомофона с WiFi; VTNC1003C: 2-проводной контроллер; VTM115: монтажная коробка для накладного монтажа | руб. | 35590
DHI-KTX02(F) |  | 77481 | DHI-KTX02(F) - Комплект: DHI-VTO2003F: 2-проводная вызывная панель 2Мп; DHI-VTH5113H-W: 2-проводной 4.3" монитор видеодомофона с WiFi; VTNC1003C: 2-проводной контроллер; VTM114: монтажная коробка для врезного монтажа | руб. | 35590
DHI-KTH01 |  | 80681 | DHI-KTH01 - Комплект: DHI-VTO1000J: 4-проводная вызывная панель 1.3Мп; DHI-VTH2624GW-WP: 4-проводный 7" монитор видеодомофона с WiFi | руб. | 19290
DHI-KTW01 (Новинка) |  | 73872 | Wi-Fi Комплект IP домофонии. DHI-VTO2211G-WP+DH-VTH5221DW | руб. | 33490
DHI-KTW02 |  | 59644 | Комплект DHI-VTO2311R-WP +DHI-VTH2621G-WP | руб. | 32590
DHI-KTP01L(S) |  | 59645 | Комплект DHI-VTO2201F-P+DHI-VTH2421FW-P+DH-PFS3005-4ET-36E | руб. | 51590
DHI-KTP01L(F) |  | 49535 | DHI-KTP01L(F) Dahua - Комплект DHI-VTO2201F-P+DHI-VTH2421FW-P+DH-PFS3005-4ET-36E. Врезной монтаж. | руб. | 51590
DHI-KTP02 (Новинка) |  | 55715 | Комплект DH-VTO2111D-P-S2+DH-VTH2421FB-P | руб. | 36990
DHI-KTP03 |  | 59646 | Комплект DHI-VTO2111D-P-S2+DHI-VTH2621G-P+DH-PFS3005-4ET-36E | руб. | 37290
DHI-KTP05(S) |  | 77477 | DHI-KTP05(S) - Комплект: DHI-VTO3221E-P: IP вызывная панель 2Мп; DHI-VTH2621GW-WP: IP 7" монитор видеодомофона с WiFi; DH-PFS3006-4ET-36: 4-портовый неуправляемый коммутатор с РоЕ; VTM08R: монтажная коробка для накладного монтажа | руб. | 62490
DHI-KTP05(F) |  | 77478 | DHI-KTP05(F) - Комплект: DHI-VTO3221E-P: IP вызывная панель 2Мп; DHI-VTH2621GW-WP: IP 7" монитор видеодомофона с WiFi; DH-PFS3006-4ET-36: 4-портовый неуправляемый коммутатор с РоЕ; VTM116: монтажная коробка для врезного монтажа | руб. | 62490
DHI-KTA02 |  | 36774 | DHI-VTH1020J+DHI-VTO1000J 7-дюймовый TFT-экран; функция видеодомофона: разблокировка, голосовой вызов, видеозвонок, регулировка громкости; несколько звуков звонка; поддержка цифрового широкого динамического диапазона (DWDR) | руб. | 11890
DHI-KTA02M |  | 64778 | DHI-VTH1020J+DHI-VTO1000JM 7-дюймовый TFT-экран; функция видеодомофона: разблокировка, голосовой вызов, видеозвонок, регулировка громкости; несколько звуков звонка; поддержка цифрового широкого динамического диапазона (DWDR), металлический корпус | руб. | 12790
DHI-KTA03 |  | 49536 | DHI-KTA03 Dahua - Комплект DHI-VTH1020J-T+DHI-VTO1000J. Экран TFT 7"; Функции видеодомофонии: разблокировка, голосовой звонок, видеозвонок, регулировка громкости, видеонаблюдение перед дверью; Количество видеоинтеркомов: 2 дверные станции + 3 монитора; Различные звуки звонка; Поддержка цифрового широкого динамического диапазона (DWDR); Снимки. | руб. | 12790
DHI-KTA03M |  | 49537 | DHI-KTA03M Dahua - Комплект DHI-VTH1020J-T+DHI-VTO1000JM, Экран TFT 7"; Функции видеодомофонии: разблокировка, голосовой звонок, видеозвонок, регулировка громкости, видеонаблюдение перед дверью; Количество видеоинтеркомов: 2 дверные станции + 3 монитора; Различные звуки звонка; Поддержка цифрового широкого динамического диапазона (DWDR); Снимки. | руб. | 13690
DHI-KTA04 |  | 49538 | DHI-KTA04 Dahua - Комплект DHI-VTH1010J+DHI-VTO1000J 4.3-дюймовый TFT-экран; функция видеодомофона: разблокировка, голосовой вызов, видеозвонок, регулировка громкости; несколько звуков звонка; поддержка цифрового широкого динамического диапазона (DWDR) | руб. | 10390

## Dahua СКУД
Dahua СКУД
www.dssl.ru e-mail: info@dssl.ru
СОДЕРЖАНИЕ | Цены включают НДС
Гарантийный срок на оборудование Dahua 2 года!
Турникеты
Модель | Изображение | Код поиска | Описание | Розница |  | Примечание
DHI-ASGB110K-L |  | 70293 | DHI-ASGB110K-L - Распашной турникет. Корпус из нержавеющей стали 304 толщиной 1 мм. 4 пары встроенных ИК-детекторов. Бесщеточный серводвигатель постоянного тока. Защита от сдавливания и предотвращения столкновений. 9 комбинаций режимов прохода. Настройка скорости открытия и закрытия, время прохода и время до закрытия. Поддерживает вторую аутентификацию и запоминание передаваемых данных для входа и выхода. Несколько методов аутентификации: карта, лицо, отпечаток пальца, QR-код и их комбинации. | руб. | 150990
DHI-ASGB110K-R |  | 70294 | DHI-ASGB110K-R - Распашной турникет. Корпус из нержавеющей стали 304 толщиной 1 мм. 4 пары встроенных ИК-детекторов. Бесщеточный серводвигатель постоянного тока. Защита от сдавливания и предотвращения столкновений. 9 комбинаций режимов прохода. Настройка скорости открытия и закрытия, время прохода и время до закрытия. Поддерживает вторую аутентификацию и запоминание передаваемых данных для входа и выхода. Несколько методов аутентификации: карта, лицо, отпечаток пальца, QR-код и их комбинации. | руб. | 150990
DHI-ASGB120K-D |  | 70295 | DHI-ASGB120K-D - Распашной турникет. Корпус из нержавеющей стали 304 толщиной 1 мм. 4 пары встроенных ИК-детекторов. Бесщеточный серводвигатель постоянного тока. Защита от сдавливания и предотвращения столкновений. 9 комбинаций режимов прохода. Настройка скорости открытия и закрытия, время прохода и время до закрытия. Поддерживает вторую аутентификацию и запоминание передаваемых данных для входа и выхода. Несколько методов аутентификации: карта, лицо, отпечаток пальца, QR-код и их комбинации. | руб. | 207190
DHI-ASGG120T |  | 70296 | DHI-ASGG120T - Турникет трипод. Сталь SUS304 0.8 мм. Питание 220В AC, 50/60Гц. Потребление до 40Вт. До 2-х направлений прохода. Пропускная способность от 20 до 30 ч/мин. Ширина прохода 800 мм. Срок службы более 1млн. раз. Интегрируется с модулями распознавания лиц, отпечатков пальцев и QR-кода для различных методов разблокировки | руб. | 106590
DHI-ASGG100BL |  | 79852 | DHI-ASGG100BL - Турникет трипод. Холоднокатаная сталь, Питание 100-240В AC, Потребление до 17Вт. До 2-х направлений прохода. Пропускная способность от 20 до 30 ч/мин. Ширина прохода 600мм. Срок службы более 1млн. Раз | руб. | 53290
DHI-ASGG120B |  | 79853 | DHI-ASGG120B - Турникет трипод. Холоднокатаная сталь. Питание 100-240В AC. Потребление до 17Вт. До 2-х направлений прохода. Пропускная способность от 20 до 30 ч/мин. Ширина прохода 600мм. Срок службы более 1млн. Раз. Встроенные считыватель и контроллер | руб. | 68090
DHI-ASGG100FL |  | 79854 | DHI-ASGG100FL - Турникет трипод. Сталь SUS304 Питание 100-240В AC, Потребление до 17Вт. До 2-х направлений прохода. Пропускная способность от 20 до 30 ч/мин. Ширина прохода 600мм. Срок службы более 1млн. Раз | руб. | 65190
DHI-ASGG101FL |  | 79855 | DHI-ASGG101FL - Турникет трипод. Сталь SUS304. Питание 100-240В AC. Потребление до 17Вт. До 2-х направлений прохода. Пропускная способность от 20 до 30 ч/мин. Ширина прохода 600мм. Срок службы более 1млн. Раз. C отверстием для ASI | руб. | 65190
DHI-ASGG120F |  | 79856 | DHI-ASGG120F - Турникет трипод. Сталь SUS304. Питание 100-240В A. Потребление до 17Вт. До 2-х направлений прохода. Пропускная способность от 20 до 30 ч/мин. Ширина прохода 600мм .Срок службы более 1млн. Раз. Встроенные считыватель и контроллер | руб. | 82890
DHI-ASGG121F |  | 79857 | DHI-ASGG121F - Турникет трипод. Сталь SUS304. Питание 100-240В AC . Потребление до 17Вт . До 2-х направлений прохода . Пропускная способность от 20 до 30 ч/мин . Ширина прохода 600мм. Срок службы более 1млн. раз. Встроенные считыватель и контроллер. C отверстием для ASI | руб. | 88790
Автономные терминалы
Модель | Изображение | Код поиска | Описание | Розница |  | Примечание
DHI-ASI3213G-MW |  | 48358 | AI терминал доступа с распознаванием лиц 4,3-дюймовый сенсорный ЖК-экран; разрешение 480 × 272 С 2мп двойная камера с широкоугольными объективами, LED и ИК подсветка Разюлокировка: лицо, карта и пароль; разблокировать по времени Пользовательские данные могут храниться на терминале; до 1500 изображений лиц, автономная работа Расстояние от камеры до лица: 0,3-1,5 м Точность распознавания лица 99,5%; скорость проверки лица 0,3 с | руб. | 26390
DHI-ASI3214A-W |  | 49557 | DHI-ASI3214A-W Dahua - AI терминал доступа с распознаванием лиц и отпечатков пальцев с Wi-Fi 4,3-дюймовый сенсорный ЖК-экран; разрешение 480 ? 272 С 2мп двойная камера с широкоугольными объективами и ИК подсветкой Разблокировка: лицо, отпечаток пальца, карта и пароль; разблокировать по времени Пользовательские данные могут храниться на терминале; до 3000 изображений лиц, до 5000 отпечатков пальцев, до 5000 карт; автономная работа Расстояние от камеры до лица: 0,3-1,5 м Точность распознавания лица 99,9%; скорость проверки лица 0,2 с | руб. | 24290
DHI-ASI3213A-W |  | 49558 | DHI-ASI3213A-W Dahua - AI терминал доступа с распознаванием лиц c Wi-Fi 4,3-дюймовый сенсорный ЖК-экран; разрешение 480 ? 272 С 2мп двойная камера с широкоугольными объективами и ИК подсветкой Разблокировка: лицо, карта и пароль; разблокировать по времени Пользовательские данные могут храниться на терминале; до 3000 изображений лиц, до 5000 карт; автономная работа Расстояние от камеры до лица: 0,3-1,5 м Точность распознавания лица 99,9%; скорость проверки лица 0,2 с | руб. | 20490
DHI-ASI3223A |  | 49559 | DHI-ASI3223A Dahua - AI терминал доступа с распознаванием лиц 4,3-дюймовый сенсорный ЖК-экран; разрешение 480 ? 272 С 2мп двойная камера с широкоугольными объективами и ИК подсветкой Разблокировка: лицо и пароль; разблокировать по времени Пользовательские данные могут храниться на терминале; до 3000 изображений лиц; автономная работа Расстояние от камеры до лица: 0,3-1,5 м Точность распознавания лица 99,9%; скорость проверки лица 0,2 с | руб. | 19590
DHI-ASI7213K-W |  | 70289 | DHI-ASI7213K-W - Модульный AI терминал учета рабочего времени и контроля доступа с распознаванием лиц и Wi-Fi. Поддерживает открытие через распознавание лица, IC карту, пароль и их комбинации; Дополнительные модули расширения (Модуль считывателя отпечатков пальцев, Модуль считывателя QR-кодов, Модуль считывателей отпечатков пальцев и QR-кодов). Сенсорный экран 7”,разрешение 600*1024; Поддерживает 50000 лиц, 50000 пользователей, 100000 карт, 50000 паролей и 300000 записей; Поддержка TCP/IP, Wi-Fi, OSDP, RS485. Wiegand вход/выход. Питание DC12V. | руб. | 59190
ASF7K-F |  | 70290 | ASF7K-F - Модуль считывателя отпечатков пальцев Время сопоставления отпечатков 1,5с; Скорость распознавания отпечатков пальцев 0,5с; до 10000 отпечатков пальцев | руб. | 12590
ASF7K-Q |  | 70291 | ASF7K-Q -Модуль считывателя QR-кодов | руб. | 11290
ASF7K-FQ |  | 70292 | ASF7K-FQ - Модуль считывателей отпечатков пальцев и QR-кодов; Время сопоставления отпечатков 1,5с; Скорость распознавания отпечатков пальцев 0,5с; до 10000 отпечатков пальцев | руб. | 18490
DHI-ASI7213S-W |  | 77493 | DHI-ASI7213S-W - AI терминал учета рабочего времени и контроля доступа с распознаванием лиц и Wi-Fi. Поддерживает открытие через распознавание лица, IC карту, пароль, QR-код и их комбинации; также поддерживается открытие замка в определенные интервалы времени. Сенсорный экран 7”,разрешение 600*1024; Поддерживает 50000 лиц, 50000 пользователей, 100000 карт, 50000 паролей и 300000 записей; Поддержка TCP/IP, Wi-Fi, OSDP, RS485. Wiegand вход/выход. Питание DC12V. | руб. | 44690
DHI-ASI7214S-W |  | 77494 | DHI-ASI7214S-W - AI терминал учета рабочего времени и контроля доступа с распознаванием лиц, отпечатков пальцев и Wi-Fi. Поддерживает открытие через сканирование отпечатка пальца, распознавание лица, IC карту, пароль, QR-код и их комбинации; также поддерживается открытие замка в определенные интервалы времени. Сенсорный экран 7”,разрешение 600*1024; Поддерживает 10000 отпечатков пальцев, 50000 лиц, 50000 пользователей, 100000 карт, 50000 паролей и 300000 записей; Поддержка TCP/IP, Wi-Fi, OSDP, RS485. Wiegand вход/выход. Питание DC12V. | руб. | 56590
DHI-ASI6213S-PW |  | 77495 | DHI-ASI6213S-PW - AI терминал учета рабочего времени и контроля доступа с распознаванием лиц и Wi-Fi. Поддерживает открытие через распознавание лица, IC карту, пароль, QR-код и их комбинации; также поддерживается открытие замка в определенные интервалы времени. Сенсорный экран 4.3”,разрешение 272*480; Поддерживает 6000 лиц, 6000 пользователей, 10000 карт, 6000 паролей и 300000 записей; Поддержка TCP/IP, Wi-Fi, OSDP, RS485. Wiegand вход/выход. Питание DC12V, PoE. | руб. | 28490
DHI-ASI6214S-PW |  | 77496 | DHI-ASI6214S-PW - AI терминал учета рабочего времени и контроля доступа с распознаванием лиц, отпечатков пальцев и Wi-Fi. Поддерживает открытие через сканирование отпечатка пальца, распознавание лица, IC карту, пароль, QR-код и их комбинации; также поддерживается открытие замка в определенные интервалы времени. Сенсорный экран 4.3”, разрешение 272*480; Поддерживает 6000 лиц, 6000 пользователей, 10000 карт, 6000 паролей и 300000 записей; Поддержка TCP/IP, Wi-Fi, OSDP, RS485. Wiegand вход/выход. Питание DC12V, PoE. | руб. | 32890
DHI-ASI2212H-W |  | 59690 | Биометрический RFID влагозащищенный автономный считыватель с клавиатурой и Wi-Fi; Отпечатков пальцев: 3000; 30,000 карт и 150,000 записей; 1 считыватель (карты, пароли, отпечатки пальцев); Интерфейс считывателя Wiegand-26/34, RS-485; P2P подключение; IP65 (Уличное исполнение); TCP/IP протокол; Mifare 1 K (13.56МГц) | руб. | 22490
DHI-ASI2212H-DW |  | 59691 | Биометрический RFID влагозащищенный автономный считыватель с клавиатурой и Wi-Fi; Отпечатков пальцев: 3000; 30,000 карт и 150,000 записей; 1 считыватель (карты, пароли, отпечатки пальцев); Интерфейс считывателя Wiegand-26/34, RS-485; P2P подключение; IP65 (Уличное исполнение); TCP/IP протокол; Карты EM (125 кГц) | руб. | 22490
DHI-ASI2201H-W |  | 59692 | Влагозащищенный автономный RFID-считыватель с клавиатурой и Wi-Fi; Отпечатков пальцев: 3000; 30,000 карт и 150,000 записей; 1 считыватель (карты, пароли); Интерфейс считывателя Wiegand-26/34, RS-485; P2P подключение; IP65 (Уличное исполнение); TCP/IP протокол; Mifare 1 K (13.56МГц) | руб. | 19890
DHI-ASI2201H-DW |  | 59693 | Влагозащищенный автономный RFID-считыватель с клавиатурой и Wi-Fi; Отпечатков пальцев: 3000; 30,000 карт и 150,000 записей; 1 считыватель (карты, пароли); Интерфейс считывателя Wiegand-26/34, RS-485; P2P подключение; IP65 (Уличное исполнение); TCP/IP протокол; Карты EM (125 кГц) | руб. | 19890
DHI-ASI2212J |  | 77483 | DHI-ASI2212J - Биометрический RFID влагозащищенный автономный считыватель с клавиатурой. Отпечатков пальцев: 3000; 5000 карт и 100000 записей; Поддерживает открытие через сканирование отпечатка пальца, IC карту (Mifare 1 (13.56MHz)), пароль и их комбинации; Интерфейс считывателя Wiegand, RS-485; P2P подключение; TCP/IP протокол; Питание DC12V. | руб. | 13990
DHI-ASI2212J-D |  | 77484 | DHI-ASI2212J-D - Биометрический RFID влагозащищенный автономный считыватель с клавиатурой Отпечатков пальцев: 3000; 5000 карт и 100000 записей; Поддерживает открытие через сканирование отпечатка пальца, ID карту (EM (125kHz)), пароль и их комбинации; Интерфейс считывателя Wiegand, RS-485; P2P подключение; TCP/IP протокол; Питание DC12V. | руб. | 13990
DHI-ASI2212J-PW |  | 77485 | DHI-ASI2212J-PW - Биометрический RFID влагозащищенный автономный считыватель с клавиатурой и Wi-Fi Отпечатков пальцев: 5000; 30000 карт и 100000 записей; Поддерживает открытие через сканирование отпечатка пальца, IC карту (Mifare 1 (13.56MHz)), пароль и их комбинации; Интерфейс считывателя Wiegand, RS-485; P2P подключение; TCP/IP протокол, Wi-Fi; Питание DC12V, PoE. | руб. | 17790
DHI-ASI2212J-DPW |  | 77486 | DHI-ASI2212J-DPW - Биометрический RFID влагозащищенный автономный считыватель с клавиатурой и Wi-Fi Отпечатков пальцев: 5000; 30000 карт и 100000 записей; Поддерживает открытие через сканирование отпечатка пальца, ID карту (EM (125kHz)), пароль и их комбинации; Интерфейс считывателя Wiegand, RS-485; P2P подключение; TCP/IP протокол, Wi-Fi; Питание DC12V, PoE. | руб. | 17790
DHI-ASI1201E |  | 62415 | Влагозащищенный автономный RFID-считыватель с клавиатурой; 30,000 карт и 150,000 записей в журнале; 1 считыватель (карты, пароли); Интерфейс 2-го считыватля Wiegand-26 (опционально Wiegand-34) или RS-485; IP66 (Уличное исполнение); TCP/IP протокол; Входы/выходы: 2/1; Mifare 1 K (13.56МГц) | руб. | 8290
DHI-ASI1201E-D |  | 62414 | Влагозащищенный автономный RFID-считыватель с клавиатурой; 30,000 карт и 150,000 записей в журнале; 1 считыватель (карты, пароли); Интерфейс 2-го считыватля Wiegand-26 (опционально Wiegand-34) или RS-485; IP66 (Уличное исполнение); TCP/IP протокол; Входы/выходы: 2/1; Карты EM (125 кГц) | руб. | 8290
DHI-ASI1212F |  | 48368 | Автономный терминал контроля доступа · Материал корпуса ПК + АБС и стекло для лицевой панели, для внутреннего применения · 2,8-дюймовый сенсорный ЖК-дисплей с разрешением 240 × 320 · Алгоритм глубокого обучения снижает время распознавания отпечатков пальцев до 1,5 с · Поддержка карт, отпечатоков пальца, паролей · 30 000 пользователей, 30 000 карт (тип карт IС), 3000 отпечатков пальцев, 150 000 записей · Поддержка OSDP, TCP / IP | руб. | 17790
DHI-ASI1212F-D |  | 48369 | Автономный терминал контроля доступа · Материал корпуса ПК + АБС и стекло для лицевой панели, для внутреннего применения · 2,8-дюймовый сенсорный ЖК-дисплей с разрешением 240 × 320 · Алгоритм глубокого обучения снижает время распознавания отпечатков пальцев до 1,5 с · Поддержка карт, отпечатоков пальца, паролей · 30 000 пользователей, 30 000 карт (тип карт IС), 3000 отпечатков пальцев, 150 000 записей · Поддержка OSDP, TCP / IP с типом карт EM | руб. | 17790
DHI-ASI1201A-D |  | 75876 | Терминал доступа, дисплей, клавиатура, считыватель карт EM, память: 30000 карт, 150000 событий, TCP/IP, Wiegand/ RS485, -5°C~+55°C | руб. | 11890
DHI-ASI1202M |  | 48370 | Автономный терминал контроля доступа · Материал: цинковый сплав · Поддержка разблокировки: карты, отпечатки пальцев и их комбинация · Частота работы карт 13,56 МГц (IC); расстояние считывания карты 1-3 см · Поддержка как протокола RS-485, так и протокола Wiegand · IP65, IK10 · Емкость отпечатков пальца: 3 000 · Поддержка тревоги вскрытия, вторжения, дверного контакта, ошибки карты, превышения времени открытия · Поддержка гостевой карты, патрульной карты, VIP-карты, карты общего пользователя и карты для инвалидов | руб. | 16890
DHI-ASI1202M-D |  | 48371 | Автономный терминал контроля доступа · Материал: цинковый сплав · Поддержка разблокировки: карты, отпечатки пальцев и их комбинация · Частота работы карт 13,56 МГц (IC); расстояние считывания карты 1-3 см · Поддержка как протокола RS-485, так и протокола Wiegand · IP65, IK10 · Емкость отпечатков пальца: 3 000 · Поддержка тревоги вскрытия, вторжения, дверного контакта, ошибки карты, превышения времени открытия · Поддержка гостевой карты, патрульной карты, VIP-карты, карты общего пользователя и карты для инвалидов с типом карт EM | руб. | 16890
DHI-ASF500L |  | 75907 | L адаптер Для крепления замка на дверную раму; Для ASF500A или ASF500B ; Рабочая температура: -30°C~+60°C | руб. | 2090
Терминалы учета рабочего времени
Модель | Изображение | Код поиска | Описание | Розница |  | Примечание
DHI-ASA1222GL |  | 77497 | DHI-ASA1222GL - Терминал учета рабочего времени и контроля доступа. 2,4" дисплей; 16 механических кнопк. Поддерживает отпечатки пальцев, пароли и IC карты (Mifare 1 (13.56MHz)). Поддержка до 1000 пользователей, 2000 отпечатков пальцев, 1000 паролей, 1000 карт и 100000 записей посещаемости. Поддержка смены по отделам и лицам. Поддержка импорта и экспорта данных о посещаемости с USB-накопителя. | руб. | 10690
DHI-ASA1222GL-D |  | 77498 | DHI-ASA1222GL-D - Терминал учета рабочего времени и контроля доступа. 2,4" дисплей; 16 механических кнопк. Поддерживает отпечатки пальцев, пароли и ID карты (EM (125kHz)). Поддержка до 1000 пользователей, 2000 отпечатков пальцев, 1000 паролей, 1000 карт и 100000 записей посещаемости. Поддержка смены по отделам и лицам. Поддержка импорта и экспорта данных о посещаемости с USB-накопителя. | руб. | 10690
DHI-ASA1222EL |  | 77499 | DHI-ASA1222EL - Терминал учета рабочего времени и контроля доступа. 2,4" дисплей; 16 механических кнопк. Поддерживает отпечатки пальцев и пароли. Поддержка до 1000 пользователей, 2000 отпечатков пальцев, 1000 паролей и 100000 записей посещаемости. Поддержка смены по отделам и лицам. Поддержка импорта и экспорта данных о посещаемости с USB-накопителя. | руб. | 7390
DHI-ASA1222EL-S |  | 77500 | DHI-ASA1222EL-S - Терминал учета рабочего времени и контроля доступа. 2,4" дисплей; 16 механических кнопк Поддерживает отпечатки пальцев и пароли. Поддержка до 1000 пользователей, 2000 отпечатков пальцев, 1000 паролей и 100000 записей посещаемости. Поддержка смены по отделам и лицам. Поддержка импорта и экспорта данных о посещаемости с USB-накопителя. RJ-45, TCP/IP протокол. | руб. | 8590
DHI-ASA3223A-W |  | 49562 | DHI-ASA3223A-W Dahua - Терминал с распознаванием лиц и учетом посещаемости c Wi-Fi · 4,3-дюймовый сенсорный ЖК-экран; разрешение 480 х 272 · С 2мп двойной широкоугольнойкамерой и ИК · Разблокировка: лицо и пароль · Поддержка 2000 пользователей, 2000 изображений лиц, 300 000 записей и автономная работа без сети · Расстояние от камеры до лица: 0,3 м – 1,5 м · Точность проверки лица 99,9%; скорость распознавания лиц 0,2 с; определение подлога лица | руб. | 18090
Контроллеры
Модель | Изображение | Код поиска | Описание | Розница |  | Примечание
DHI-ASC3202B |  | 77482 | DHI-ASC3202B - Контроллер. Подключение и управление до 19 вспомогательных контроллеров. Поддерживает 1000 пользователей, 3000 отпечатков пальцев и 300 000 записей. Доступ к считывателям карт через протоколы Wiegand и RS-485. Поддерживает соединение TCP/IP и PoE. Подает питание на замок через выходной блок питания 12 В постоянного тока с максимальным выходным током 1000 мА. | руб. | 35590
DHI-ASC2202B-S |  | 49540 | DHI-ASC2202B-S Dahua - Контроллер на 2 двери (1-сторонний доступ) · Поддержка TCP/IP · Протоколы связи: RS-485 и Wiegand (W26 и W34) · Ёмкость: 100 000 пользователей. До 500 000 записей о считывании карт · Поддержка блокировки, объединения групп, защиты от повторного прохода, удаленной разблокировки и т.д. · Поддерживается тревога тампера считывателя карт, тревога тайм-аута датчика двери, тревога по принуждению и тревога неправильного пароля и др. · Встроенный RTC, поддержка ручной и автоматической синхронизации времени · Поддержка защиты памяти при отключении питания и онлайн-обновление · Поддержка Watchdog (защита системы от программных или аппаратных сбоев) · Поддержка питания PoE | руб. | 12190
DHI-ASC2202B-D |  | 49541 | DHI-ASC2202B-D Dahua -Контроллер на 2 двери (2-сторонний доступ) > Поддержка TCP/IP · Протоколы связи: RS-485 и Wiegand (W26 и W34) · Ёмкость: 100 000 пользователей. До 500 000 записей о считывании карт · Поддержка блокировки, объединения групп, защиты от повторного прохода, удаленной разблокировки и т.д. · Поддерживается тревога тампера считывателя карт, тревога тайм-аута датчика двери, тревога по принуждению и тревога неправильного пароля и др. · Встроенный RTC, поддержка ручной и автоматической синхронизации времени · Поддержка защиты памяти при отключении питания и онлайн-обновление · Поддержка Watchdog (защита системы от программных или аппаратных сбоев) · Поддержка питания PoE | руб. | 15090
DHI-ASC2202C-D |  | 49542 | DHI-ASC2202C-D Dahua - Контроллер на 2 двери (2-сторонний доступ) · Поддержка TCP/IP · Протоколы связи: RS-485 и Wiegand (W26 и W34) · Ёмкость: 100 000 пользователей. До 500 000 записей о считывании карт · Поддерживает многодверную блокировку, многопользовательскую разблокировку, запрет повторного прохода и удаленную разблокировку. · Поддерживается тревога тампера считывателя карт, тревога тайм-аута датчика двери, тревога по принуждению и тревога неправильного пароля и др. · Встроенный RTC, поддержка ручной и автоматической синхронизации времени · Поддержка защиты памяти при отключении питания и онлайн-обновление. · Питание от аккумуляторной батареи. · Поддержка Watchdog (защита системы от программных или аппаратных сбоев). | руб. | 32890
DHI-ASC2204B-S |  | 49543 | DHI-ASC2204B-S Dahua - Контроллер на 4 двери (1-сторонний доступ) · Поддержка TCP/IP · Протоколы связи: RS-485 и Wiegand (W26 и W34) · Ёмкость: 100 000 пользователей. До 500 000 записей о считывании карт · Поддержка блокировки, объединения групп, защиты от повторного прохода, удаленной разблокировки и т.д. · Поддерживается тревога тампера считывателя карт, тревога тайм-аута датчика двери, тревога по принуждению и тревога неправильного пароля и др. · Встроенный RTC, поддержка ручной и автоматической синхронизации времени · Поддержка защиты памяти при отключении питания и онлайн-обновление · Поддержка Watchdog (защита системы от программных или аппаратных сбоев) · Поддержка питания PoE | руб. | 16590
DHI-ASC2204C-S |  | 49544 | DHI-ASC2204C-S Dahua - Контроллер на 4 двери (1-сторонний доступ) · Поддержка TCP/IP · Протоколы связи: RS-485 и Wiegand (W26 и W34) · Ёмкость: 100 000 пользователей. До 500 000 записей о считывании карт · Поддерживает многодверную блокировку, многопользовательскую разблокировку, запрет повторного прохода и удаленную разблокировку. · Поддерживается тревога тампера считывателя карт, тревога тайм-аута датчика двери, тревога по принуждению и тревога неправильного пароля и др. · Встроенный RTC, поддержка ручной и автоматической синхронизации времени · Поддержка защиты памяти при отключении питания и онлайн-обновление. · Питание от аккумуляторной батареи. · Поддержка Watchdog (защита системы от программных или аппаратных сбоев). | руб. | 32890
DHI-ASC2204C-D |  | 49545 | DHI-ASC2204C-D Dahua - Контроллер на 4 двери (2-сторонний доступ) · Поддержка TCP/IP · Протоколы связи: RS-485 и Wiegand (W26 и W34) · Ёмкость: 100 000 пользователей. До 500 000 записей о считывании карт · Поддерживает многодверную блокировку, многопользовательскую разблокировку, запрет повторного прохода и удаленную разблокировку. · Поддерживается тревога тампера считывателя карт, тревога тайм-аута датчика двери, тревога по принуждению и тревога неправильного пароля и др. · Встроенный RTC, поддержка ручной и автоматической синхронизации времени · Поддержка защиты памяти при отключении питания и онлайн-обновление. · Питание от аккумуляторной батареи. · Поддержка Watchdog (защита системы от программных или аппаратных сбоев). | руб. | 41790
DHI-ASC2208C-S |  | 49546 | DHI-ASC2208C-S Dahua - Контроллер на 8 дверей (1-сторонний доступ) · Поддержка TCP/IP · Протоколы связи: RS-485 и Wiegand (W26 и W34) · Ёмкость: 100 000 пользователей. До 500 000 записей о считывании карт · Поддерживает многодверную блокировку, многопользовательскую разблокировку, запрет повторного прохода и удаленную разблокировку. · Поддерживается тревога тампера считывателя карт, тревога тайм-аута датчика двери, тревога по принуждению и тревога неправильного пароля и др. · Встроенный RTC, поддержка ручной и автоматической синхронизации времени · Поддержка защиты памяти при отключении питания и онлайн-обновление. · Питание от аккумуляторной батареи. · Поддержка Watchdog (защита системы от программных или аппаратных сбоев). | руб. | 41790
Считыватели
Модель | Изображение | Код поиска | Описание | Розница |  | Примечание
DHI-ASR2201A |  | 64779 | Влагозащищенный считыватель карт доступа и клавиатура ввода; Доступ по картам и паролю; Интерфейс подключения RS-485/Wiegand; Защита от вскрытия корпуса, IP66; Mifare 1 K (13.56МГц); Питание DC 12В; Рабочая температура: -30°C~+70°C; | руб. | 5390
DHI-ASR2201A-D |  | 64780 | Влагозащищенный считыватель карт доступа и клавиатура ввода; Доступ по картам и паролю; Интерфейс подключения RS-485/Wiegand; Защита от вскрытия корпуса, IP66; EM-Marin (125кГц); Питание DC 12В; Рабочая температура: -30°C~+70°C; | руб. | 5390
DHI-ASR2200A |  | 64781 | Влагозащищенный считыватель карт доступа; Доступ по картам; Интерфейс подключения RS-485/Wiegand; Защита от вскрытия корпуса, IP66; Mifare 1 K (13.56МГц); Питание DC 12В; Рабочая температура: -30°C~+70°C; | руб. | 4790
DHI-ASR2200A-D |  | 64782 | Влагозащищенный считыватель карт доступа; Доступ по картам; Интерфейс подключения RS-485/Wiegand; Защита от вскрытия корпуса, IP66; EM-Marin (125кГц); Питание DC 12В; Рабочая температура: -30°C~+70°C; | руб. | 4790
DHI-ASR2200A-B |  | 77487 | DHI-ASR2200A-B - Влагозащищенный считыватель карт доступа с Bluetooth; доступ по картам и Bluetooth, радиус действия Bluetooth до 10м, интерфейс подключения RS-485/Wiegand; IP66; Mifare (13.56МГц); Питание DC 12В; -30...+70°C | руб. | 7190
DHI-ASR2100A |  | 49550 | DHI-ASR2100A Dahua - Считыватель карт доступа; Доступ по картам; Интерфейс подключения RS-485/Wiegand34(Wiegand 26 опционально); Mifare 1 K (13.56МГц); Питание DC 12В; Степень защиты оболочки: IP66 Рабочая температура: -30°C~+70°C; | руб. | 5690
DHI-ASR2100A-D |  | 49551 | DHI-ASR2100A-D Dahua - Считыватель карт доступа; Доступ по картам; Интерфейс подключения RS-485/Wiegand34(Wiegand 26 опционально); EM-Marin (125кГц); Питание DC 12В; Степень защиты оболочки: IP66 Рабочая температура: -30°C~+70°C; | руб. | 5690
DHI-ASR2101A |  | 49552 | DHI-ASR2101A Dahua - Считыватель карт доступа и клавиатура ввода; Доступ по картам и паролю; Интерфейс подключения RS-485/Wiegand34(Wiegand 26 опционально); Mifare 1 K (13.56МГц); Питание DC 12В; Степень защиты оболочки: IP66 Рабочая температура: -30°C~+70°C; | руб. | 5090
DHI-ASR2101A-D |  | 49553 | DHI-ASR2101A-D Dahua - Считыватель карт доступа и клавиатура ввода; Доступ по картам и паролю; Интерфейс подключения RS-485/Wiegand34(Wiegand 26 опционально); EM-Marin (125кГц); Питание DC 12В; Степень защиты оболочки: IP66 Рабочая температура: -30°C~+70°C; | руб. | 5090
DHI-ASR2100H |  | 77488 | DHI-ASR2100H - Считыватель карт доступа; доступ по картам; интерфейс подключения RS-485/Wiegand34(Wiegand 26 опционально); Mifare 1 K (13.56МГц); Питание DC 12В; IP66; -30...+70°C | руб. | 3290
DHI-ASR2100H-D |  | 77489 | DHI-ASR2100H-D - Считыватель карт доступа; доступ по картам; интерфейс подключения RS-485/Wiegand34(Wiegand 26 опционально); EM-Marin (125кГц); Питание DC 12В; IP66; -30...+70°C | руб. | 3290
DHI-ASR2101H |  | 77490 | DHI-ASR2101H - Считыватель карт доступа и клавиатура ввода; доступ по картам и паролю; интерфейс подключения RS-485/Wiegand34(Wiegand 26 опционально); Mifare 1 K (13.56МГц); Питание DC 12В; IP66; -30...70°C | руб. | 3290
DHI-ASR2101H-D |  | 77491 | DHI-ASR2101H-D - Считыватель карт доступа и клавиатура ввода; доступ по картам и паролю; интерфейс подключения RS-485/Wiegand34(Wiegand 26 опционально); EM-Marin (125кГц); Питание DC 12В; IP66; -30...+70°C | руб. | 3290
DHI-ASR1102A(V3) |  | 49554 | DHI-ASR1102A(V3) Dahua - Биометрический cчитыватель отпечатков и карт доступа; Отпечатков пальцев: 3000; Доступ по картам и отпечаткам пальцев; Интерфейс подключения RS-485; Синяя подсветка; Mifare 1 K (13.56МГц); Питание DC 9-15В; Рабочая температура: -10°C~+55°C; | руб. | 11290
DHI-ASR1102A-D(V3) |  | 49555 | DHI-ASR1102A-D(V3) Dahua - Биометрический cчитыватель отпечатков и карт доступа; Отпечатков пальцев: 3000; Доступ по картам и отпечаткам пальцев; Интерфейс подключения RS-485; Синяя подсветка; EM-Marin (125кГц); Питание DC 9-15В; Рабочая температура: -10°C~+55°C; | руб. | 11290
DHI-ASR1200E |  | 48377 | Водонепроницаемый RFID-считыватель > Wiegand34 (26 дополнительных) бит протокола RS-485 > 13,56 МГц (Mifare) > 125 кГц (EM-ID) > Водонепроницаемый дизайн > Красный, синий и зеленый светодиодные индикаторы > Накладной монтаж | руб. | 2990
DHI-ASR1200E-D |  | 48378 | Водонепроницаемый RFID-считыватель > Wiegand34 (26 дополнительных) бит протокола RS-485 > 13,56 МГц (Mifare) > 125 кГц (EM-ID) > Водонепроницаемый дизайн > Красный, синий и зеленый светодиодные индикаторы > Накладной монтаж с типом карт EM | руб. | 2990
DHI-ASR1101M-V1 |  | 49556 | DHI-ASR1101M-V1 Dahua - Считыватель карт доступа в металлическом корпусе; Доступ по картам и паролю; Интерфейс подключения RS-485/Wiegand34(Wiegand 26 опционально); Синяя подсветка, IK08; Mifare 1 K (13.56МГц); Питание DC 9-15В; Рабочая температура: -30°C~+60°C; | руб. | 9190
DHI-ASR1101M-D-V1 |  | 77492 | DHI-ASR1101M-D-V1 - Считыватель карт доступа в металлическом корпусе; доступ по картам и паролю; интерфейс подключения RS-485/Wiegand34(Wiegand 26 опционально); синяя подсветка, IK08; EM-Marin (125кГц); Питание DC 9-15В; -30...+60°C | руб. | 9190
DHI-ASR2102A |  | 64783 | Биометрический cчитыватель отпечатков и карт доступа; Отпечатков пальцев: 3000; Доступ по картам и отпечаткам пальцев; Интерфейс подключения RS-485; Синяя подсветка; Mifare 1 K (13.56МГц); Питание DC 12В; Рабочая температура: -20°C~+65°C; | руб. | 12190
DHI-ASR2102A-D |  | 64784 | Биометрический cчитыватель отпечатков и карт доступа; Отпечатков пальцев: 3000; Доступ по картам и отпечаткам пальцев; Интерфейс подключения RS-485; Синяя подсветка; EM-Marin (125кГц); Питание DC 12В; Рабочая температура: -20°C~+65°C; | руб. | 12190
USB Считыватели
Модель | Изображение | Код поиска | Описание | Розница |  | Примечание
DHI-ASM100 |  | 69435 | Настольный USB Считыватель Mifare, -30℃ ~ +60℃ | руб. | 6590
DHI-ASM100-D |  | 69436 | Для карт доступа EM-Marin (125KHz) USB интрефейс подключения; Рабочие температуры: -30°C~60°C | руб. | 6590
DHI-ASM202 |  | 16267 | USB считыватель для регистрации отпечатков пальцев; Интрефейс подключения USB; Погрешность ложного пропуска ?0.0001%; Погрешность ложного отказа в допуске ?0.014%; Рабочая температура: 0°C~55°C;" | руб. | 13390
DHI-ASM101A |  | 64785 | USB Биометрический cчитыватель для регистрации отпечатков пальцев и карт доступа Для карт доступа (Mifare 1 K, 13.56МГц / EM-Marin 125кГц) Интрефейс подключения USB Поддерживает платформы SmartPSS AC и DSS Pro | руб. | 14290
Замки
Модель | Изображение | Код поиска | Описание | Розница |  | Примечание
DHI-ASF500A |  | 75895 | Электромагнитный замок; Режим блокировки: НЗ; Для одной двери; Релейный вход/выход; Сила удержания 500кг; Рабочая температура: -30℃~60℃ | руб. | 13990
DHI-ASF500L |  | 75907 | L адаптер Для крепления замка на дверную раму; Для ASF500A или ASF500B ; Рабочая температура: -30°C~+60°C | руб. | 2090
DHI-ASF500B |  | 75896 | Электромагнитный замок; Режим блокировки: НЗ; Для двойной двери; Релейный вход/выход; Сила удержания 500кг; Рабочая температура: -30℃~60℃ | руб. | 26690
DHI-ASF500ZL |  | 75908 | ZL адаптер Для крепления замка и/или якоря; Для ASF500A или ASF500B ; Рабочая температура: -10°C~+50°C | руб. | 4190
DHI-ASF180A-V1 |  | 70297 | DHI-ASF180A-V1 - Электромагнитный замок; Режим блокировки: НЗ; На одну дверь; Релейный вход/выход; Сила удержания 180кг; Рабочая температура: -20...55? | руб. | 4190
DHI-ASF180B-V1 |  | 70298 | DHI-ASF180B-V1 - Электромагнитный замок; Режим блокировки: НЗ; На две двери; Релейный вход/выход; Сила удержания 180кг; Рабочая температура: -20...55? | руб. | 7690
DHI-ASF280A-V1 |  | 70299 | DHI-ASF280A-V1 - Электромагнитный замок; Режим блокировки: НЗ; На одну дверь; Релейный вход/выход; Сила удержания 280кг; Рабочая температура: -20...55? | руб. | 4790
DHI-ASF280B-V2 |  | 70300 | DHI-ASF280B-V1 - Электромагнитный замок; Режим блокировки: НЗ; На две двери; Релейный вход/выход; Сила удержания 280кг; Рабочая температура: -20...55? | руб. | Цена по запросу
DHI-ASF180L-V1 |  | 70301 | DHI-ASF180L-V1 - L адаптер. Для крепления замка на дверную раму; Для ASF180A-V1 или ASF180B-V1 | руб. | 790
DHI-ASF180U-V1 |  | 70302 | DHI-ASF180U-V1 - U адаптер. Для крепления якоря замка на стеклянной двери; Для ASF180A-V1 или ASF180B-V1 | руб. | 790
DHI-ASF180ZL-V1 |  | 70303 | DHI-ASF180ZL-V1 - ZL адаптер. Для крепления якоря замка на двери, открывающиеся внутрь; Для ASF180A-V1 или ASF180B-V1 | руб. | 1190
DHI-ASF280L-V1 |  | 70304 | DHI-ASF280L-V1 - L адаптер. Для крепления замка на дверную раму; Для ASF280A-V1 или ASF280B-V1 | руб. | 790
DHI-ASF280ZL-V1 |  | 70306 | DHI-ASF280ZL-V1 - ZL адаптер. Для крепления якоря замка на двери, открывающиеся внутрь; Для ASF280A-V1 или ASF280B-V1; | руб. | 1790
DHI-ASF802 |  | 75897 | Электромеханический замок; Режим блокировки: НЗ; Толщина двери: >50мм Рабочая температура: -30℃~60℃ | руб. | 6590
DHI-ASF808 |  | 75898 | Электромеханический замок; Режим блокировки: НЗ; Для полностью стеклянных дверей или для дверей с стеклянными вставками Рабочая температура: -30℃~60℃ | руб. | 10090
DHI-ASF705 |  | 75902 | Электромеханическая защёлка Сила удержания 500 кг; При отключении питания: сохраняет состояние; DC12В; -30℃-+60℃ | руб. | 8290
DHI-ASF102S |  | 75892 | Доводчик дверной; Подходит для любых дверей с дверными рамами и углом открытия до 180° | руб. | 7190
Кнопки/карты/брелки доступа
Модель | Изображение | Код поиска | Описание | Розница |  | Примечание
DHI-ASF900 |  | 75884 | Кнопка "Выход"; ABS пластик; 86*86*25 мм; Рабочая температура:-30°C~60°C | руб. | 890
DHI-ASF908 |  | 75885 | Бесконтактная кнопка "Выход" Нержавеющая сталь; 86*86*25мм; DC12В; -30℃-+60℃ | руб. | 4190
DHI-YX-4CM |  | 75887 | Mifare-брелок с логотипом Дахуа; Mifare 1 K, 13.56МГц; 40мм*40мм | руб. | 290
DHI-IC-S50 |  | 75888 | Карта доступа белая; Mifare 1K Philips 13.56МГц | руб. | 290
DHI-IC-SM |  | 75889 | Mifare-брелок доступа; Mifare 1 K, 13.56МГц; 30мм*4мм | руб. | 290
DHI-ID-EM |  | 75890 | Карта доступа белая; EM-Marin, 125кГц; Для считывателей (с индексом "-D",например ASR1100A-D); | руб. | 290
DHI-ID-SM |  | 75891 | EM-Marin-брелок доступа; EM-Marin, 125кГц; Для считывателей (с индексом "-D",например ASR1100A-D); 30мм*40мм | руб. | 290

## Dahua Декодеры
Dahua Декодеры
www.dssl.ru e-mail: info@dssl.ru
СОДЕРЖАНИЕ | Цены включают НДС
Гарантийный срок на оборудование Dahua 2 года!
Пульты управления
Наименование | Изображение | Код поиска | Описание | Розница |  | Примечание
DHI-NKB1000-E |  | 59630 | Пульт PTZ-управления Назначение: PTZ-видеокамеры, NVR, DVR, HCVR, XVR, VMS; интерфейсы: Ethernet, RS-485, RS-422, USB, RS-232; PTZ-функции: предустановки, автосканирование, автопанорамирование, автотур, управление шаблонами; функции видеорегистраторов: переключение экранных раскладок | руб. | 29490
DHI-NKB1000 |  | 21151 | Сетевой пульт для управления PTZ видеокамерами, NVR,DVR,HCVR,XVR,VMS Интерфейсы: Ethernet/RS485/RS422/USB/RS232 Функции: PTZ: предустановки/ авто-сканирование / авто-панорамирование / авто-тур / управление шаблонами для PTZ DVR/NVR/HCVR/XVR: переключение режимов мультикартинки | руб. | 32290
DHI-NKB5000 |  | 21152 | Сетевой пульт для управления PTZ видеокамерами, NVR, DVR, HCVR, VMS, IPC, XVR Интерфейсы: Ethernet/RS485/RS422/USB/RS232 Функции: PTZ: предустановки/ авто-сканирование / авто-панорамирование / авто-тур / управление шаблонами для PTZ DVR/NVR/HCVR/XVR/VMS: переключение режимов мультикартинки, просмотр архива Особенности: 10,1-дюймовый сенсорный экран, операционная система Linux, функции декодера; четырехмерный джойстик для управления PTZ, просмотр 4K / 1080P в реальном времени , 4 выхода HDMI , поддерживает запись снимков и видео на USB-хранилище , поддерживает управление отображением видеостены, поддерживает внешний Wi-Fi | руб. | 166290
DHI-NKB5000-F |  | 21153 | Сетевой пульт для управления PTZ видеокамерами, NVR, DVR, HCVR, VMS, IPC, XVR с дополнительным модулем клавиатуры Интерфейсы: Ethernet/RS485/RS422/USB/RS232 Функции: PTZ: предустановки/ авто-сканирование / авто-панорамирование / авто-тур / управление шаблонами для PTZ DVR/NVR/HCVR/XVR/VMS: переключение режимов мультикартинки, просмотр архива Особенности: 10,1-дюймовый сенсорный экран, операционная система Linux, функции декодера; четырехмерный джойстик для управления PTZ, просмотр 4K / 1080P в реальном времени , 4 выхода HDMI , поддерживает запись снимков и видео на USB-хранилище , поддерживает управление отображением видеостены, поддерживает внешний Wi-Fi; допольнительная мини-клавиатура служит для быстрого доступа к функциям без использования сенсорного экрана | руб. | 181690
Декодер
Модель | Изображение | Код поиска | Описание |  |  | Примечание
DHI-NVD0105DH-4K |  | 75869 | Декодер Видеовыход: 1 (HDMI/VGA) Видеовход: отсутствует Сетевой интерфейс: 1х10/100/1000 Мбит/с Режимы мульткартинки: 1/4/9/16/25/36/64 Управление видеостеной: увеличение/перемещение/наложение Декодирование: 3кн@12Мп (25к/с)/ 4кн@4К (30 к/с)/ 16кн@1080Р(30к/с)/ 8кн@1080Р(60к/с)/ 36кн@720Р(30к/с)/ 64кн@D1(30к/с) Тревожные входы/выходы: 4/4(реле: 30В пост тока 1A, 125 В перем тока 0.5A) Особенности: декодирование 4K, поддержка H.265, H.265+, Развертка изображений с камер типа "Fisheye" | руб. | 81190
DHI-NVD0605DH-4I-4K |  | 59631 | IP-видеодекодер Ultra HD Сжатие: H.265+, H.265, H.264, MJPEG, MPEG-4, MPEG-2; разрешение декодирования до 32Мб; сеть: 2 10/100/1000Мбит/с; видеовходы: 2 HDMI, 2 DVI-I; видеовыходы: 6 HDMI; экранные раскладки: 1/4/9/16/25/36кн; поддержка аудио, тревог, двухсторонней аудиосвязи, RS485, RS232,; сращивание экранов управления для масштабирования, объединения, перемещения, наложения | руб. | 241490
DHI-NVD0905DH-4I-4K |  | 21156 | Декодер Видеовыход: 9 (HDMI/VGA/BNC) Видеовход: 2xHDMI, 2хDVI-I Сетевой интерфейс: 2х10/100/1000 Мбит/с Режимы мульткартинки: 1/4/9/16 на 1 видеовыход Управление видеостеной: увеличение/перемещение/наложение/перемещение Декодирование: 9кн@12Мп (15 к/с)/ 9кн@4K/ 48кн@1080P/ 81кн@720P/ 144кн@D1 Тревожные входы/выходы: 4/4(реле: 30В пост тока 1A, 125 В перем тока 0.5A) Особенности: декодирование 4K, поддержка H.265, H.265+, Развертка изображений с камер типа "Fisheye" | руб. | 274490

## Dahua Охранная Сигнализация
Dahua Сигнализация
www.dssl.ru e-mail: info@dssl.ru
СОДЕРЖАНИЕ | Цены включают НДС
Гарантийный срок на оборудование Dahua 1 год
Контроллеры охранной сигнализации
Модель | Изображение | Код поиска | Описание | Розница |  | Примечание
DHI-ARC3000H-W2(868) |  | 59649 | DHI-ARC3000H-W2(868) - Контроллер охранной сигнализации. До 150 периферийных устройств (включая до 6 сирен, 4 ретранслятора, 64 брелока, 150 извещателей). Двусторонняя связь и алгоритм шифрования AES128 обеспечивают стабильность и безопасность связи. Ethernet, Wi-Fi 2.4Ггц/5Ггц. Поддержка приложений DMSS, COS Pro. Прием уведомлений в реальном времени, управление устройствами и многое другое. | руб. | 10802
DHI-ARC3000H-GW2(868) |  | 59651 | DHI-ARC3000H-GW2(868) - Контроллер охранной сигнализации. До 150 периферийных устройств (включая до 6 сирен, 4 ретранслятора, 64 брелока, 150 извещателей). Двусторонняя связь и алгоритм шифрования AES128 обеспечивают стабильность и безопасность связи. Ethernet, Wi-Fi 2.4Ггц/5Ггц, GPRS. Поддерживает SMS и тревогу (до 5 телефонных номеров). Поддержка приложений DMSS, COS Pro. Прием уведомлений в реальном времени, управление устройствами и многое другое. | руб. | 12638
DHI-ARC3000H-FW2(868) |  | 59653 | DHI-ARC3000H-FW2(868) - Контроллер охранной сигнализации. До 150 периферийных устройств (включая до 6 сирен, 4 ретранслятора, 64 брелока, 150 извещателей). Двусторонняя связь и алгоритм шифрования AES128 обеспечивают стабильность и безопасность связи. Ethernet, Wi-Fi 2.4Ггц/5Ггц, 4G / 3G / GPRS. Поддерживает SMS и тревогу (до 5 телефонных номеров). Поддержка приложений DMSS, COS Pro. Прием уведомлений в реальном времени, управление устройствами и многое другое. Европейский стандарт - LTE-FDD: B1 / B3 / B5 / B7 / B8 / B20, LTE-TDD: B38 / B40 / B41 | руб. | 18452
DHI-ARC3800H-W2(868) |  | 82053 | DHI-ARC3800H-W2(868) - Контроллер охранной сигнализации. До 150 периферийных устройств (включая до 6 сирен, 4 ретранслятора, 64 брелока, 150 извещателей). Двусторонняя связь и алгоритм шифрования AES128 обеспечивают стабильность и безопасность связи. Ethernet, Wi-Fi 2.4Ггц. Поддержка приложений DMSS, COS Pro. Прием уведомлений в реальном времени, управление устройствами и многое другое. | руб. | 13964
DHI-ARC3800H-FW2(868) |  | 82054 | DHI-ARC3800H-FW2(868) - Контроллер охранной сигнализации. До 150 периферийных устройств (включая до 6 сирен, 4 ретранслятора, 64 брелока, 150 извещателей). Двусторонняя связь и алгоритм шифрования AES128 обеспечивают стабильность и безопасность связи. Ethernet, Wi-Fi 2.4Ггц. Поддержка приложений DMSS, COS Pro. Прием уведомлений в реальном времени, управление устройствами и многое другое. Европейский стандарт - GSM: 900/1, 800 MHz, WCDMA: B1/B8, LTE-FDD: B1/B3/B7/B8/B20/B28A, LTE-TDD:B38/B40/B41). | руб. | 19778
Извещатели
Модель | Изображение | Код поиска | Описание | Розница |  | Примечание
DHI-ARA12-W2(868) |  | 59655 | DHI-ARA12-W2(868) - Извещатель. До 105 ± 3 дБ \ 1 м. Трехуровневый регулятор громкости, удаленная настройка и проверка статуса (через мобильное приложение). Встроенная батарея на срок до 2,5 лет. Тревога при низком заряде батареи. Мониторинг температуры. Двусторонняя связь и алгоритм шифрования AES128 обеспечивают стабильность и безопасность связи. | руб. | 4376
DHI-ARA13-W2(868) red |  | 49548 | DHI-ARA13-W2(868) red - Уличный Извещатель. До 110 дБ. Визуальная сигнализация (12 групп светодиодов) и несколько аудио сигналов (пожарная, медицинская, вторжение, паника и другие). Трехуровневый регулятор громкости, удаленная настройка и проверка статуса (через мобильное приложение). Встроенная батарея на срок до 3,4 года. Тревога при низком заряде батареи. Мониторинг температуры. Двусторонняя связь и алгоритм шифрования AES128 обеспечивают стабильность и безопасность связи. | руб. | 8762
DHI-ARA13-W2(868) blue |  | 82055 | DHI-ARA13-W2(868) blue - Уличный Извещатель. До 110 дБ. Визуальная сигнализация (12 групп светодиодов) и несколько аудио сигналов (пожарная, медицинская, вторжение, паника и другие). Трехуровневый регулятор громкости, удаленная настройка и проверка статуса (через мобильное приложение). Встроенная батарея на срок до 3,4 года. Тревога при низком заряде батареи. Мониторинг температуры. Двусторонняя связь и алгоритм шифрования AES128 обеспечивают стабильность и безопасность связи. | руб. | 8762
DHI-ARA13-W2(868) orange |  | 82056 | DHI-ARA13-W2(868) orange - Уличный Извещатель. До 110 дБ. Визуальная сигнализация (12 групп светодиодов) и несколько аудио сигналов (пожарная, медицинская, вторжение, паника и другие). Трехуровневый регулятор громкости, удаленная настройка и проверка статуса (через мобильное приложение). Встроенная батарея на срок до 3,4 года. Тревога при низком заряде батареи. Мониторинг температуры. Двусторонняя связь и алгоритм шифрования AES128 обеспечивают стабильность и безопасность связи. | руб. | 8762
Клавиатуры
Модель | Изображение | Код поиска | Описание | Розница |  | Примечание
DHI-ARK30T-W2(868) |  | 35941 | DHI-ARK30T-W2(868) - Клавиатура. Постановка/снятие с охраны с помощью пароля или IC-карты (до 30 пользователей) 15 кнопок, включая: Постановка на охрану, Домашний режим, Снятие с охраны. Удаленная настройка, обновление и проверка состояния с помощью мобильного приложения. Встроенная батарея на срок до 3 лет. Тревога при низком заряде батареи. Двусторонняя связь и алгоритм шифрования AES128 обеспечивают стабильность и безопасность связи. | руб. | 5192
Брелоки управления
Модель | Изображение | Код поиска | Описание | Розница |  | Примечание
DHI-ARA24-W2(868) |  | 59657 | DHI-ARA24-W2(868) - Брелок управления 4 кнопки: Постановка на охрану, Домашний режим, Снятие с охраны, SOS. Удаленная настройка, обновление и проверка состояния с помощью мобильного приложения. Встроенная батарея на срок до 5 лет. Тревога при низком заряде батареи. Двусторонняя связь и алгоритм шифрования AES128 обеспечивают стабильность и безопасность связи. | руб. | 2030
Кнопки тревоги
Модель | Изображение | Код поиска | Описание | Розница |  | Примечание
DHI-ARD821-W2(868) |  | 35943 | DHI-ARD821-W2(868) - Тревожная кнопка. Удаленная настройка, обновление и проверка состояния с помощью мобильного приложения. Встроенная батарея на срок до 5 лет. Тревога при низком заряде батареи. Двусторонняя связь и алгоритм шифрования AES128 обеспечивают стабильность и безопасность связи. | руб. | 2438
DHI-ARD822-W2(868) |  | 35945 | DHI-ARD822-W2(868) - Тревожная кнопка (2 кнопки). Удаленная настройка, обновление и проверка состояния с помощью мобильного приложения. Встроенная батарея на срок до 5 лет. Тревога при низком заряде батареи. Двусторонняя связь и алгоритм шифрования AES128 обеспечивают стабильность и безопасность связи. | руб. | 2438
Ретрансляторы беспроводного сигнала
Модель | Изображение | Код поиска | Описание | Розница |  | Примечание
DHI-ARA43-W2(868) |  | 59659 | DHI-ARA43-W2(868) - Ретранслятор беспроводного сигнала. До 32 периферийных устройств. Автоматический и ручной режимы сопряжения. Автоматическое переключение между двумя антеннами для уменьшения слепых зон. Встроенная батарея, обеспечивающая не менее 35 часов работы при сбое внешнего источника питания. Тревога при низком заряде батареи. | руб. | 6722
Датчики двери
Модель | Изображение | Код поиска | Описание | Розница |  | Примечание
DHI-ARD323-W2(868S) |  | 59661 | DHI-ARD323-W2(868S) - Беспроводной датчик двери. Расстояние обнаружения до 40 мм. 1-канальный проводной зонный интерфейс. Удаленная настройка, обновление и проверка состояния с помощью мобильного приложения. Встроенная батарея на срок до 5 лет. Тревога при низком заряде батареи. Мониторинг температуры. Двусторонняя связь и алгоритм шифрования AES128 обеспечивают стабильность и безопасность связи. Размеры: Основаня часть:100x21x20мм; Ответная часть: 38х14х14мм | руб. | 2642
DHI-ARD323-W2(868) |  | 59663 | DHI-ARD323-W2(868) - Беспроводной датчик двери. Расстояние обнаружения до 40 мм. 1-канальный вход сухого контакта. Удаленная настройка, обновление и проверка состояния с помощью мобильного приложения Встроенная батарея на срок до 5 лет. Тревога при низком заряде батареи. Мониторинг температуры. Двусторонняя связь и алгоритм шифрования AES128 обеспечивают стабильность и безопасность связи. Размеры:100x21x20мм | руб. | 2132
DHI-ARD324-W2(868S) |  | 82057 | DHI-ARD324-W2(868S) - Беспроводной датчик двери. Расстояние обнаружения до 40 мм. Акселометр для обнаружения наклона или удара. Тревожный вход. Удаленная настройка, обновление и проверка состояния с помощью мобильного приложения. Встроенная батарея на срок до 3 лет. Тревога при низком заряде батареи. Мониторинг температуры. Двусторонняя связь и алгоритм шифрования AES128 обеспечивают стабильность и безопасность связи. Размеры: Основаня часть:100x21x20мм; Ответная часть: 38х14х14мм | руб. | 3968
DHI-ARD324-W2(868) |  | 82058 | DHI-ARD324-W2(868) - Беспроводной датчик двери. Расстояние обнаружения до 40 мм. Акселометр для обнаружения наклона или удара. Тревожный вход. Удаленная настройка, обновление и проверка состояния с помощью мобильного приложения. Встроенная батарея на срок до 53лет. Тревога при низком заряде батареи. Мониторинг температуры. Двусторонняя связь и алгоритм шифрования AES128 обеспечивают стабильность и безопасность связи. Размеры:100x21x20мм | руб. | 3764
DHI-ARM310-W2(868) |  | 35947 | DHI-ARM310-W2(868) - Расширитель. NC и NO доступны для тревожных входов (NO по умолчанию). 1-канальный вход сухого контакта. Удаленная настройка, обновление и проверка состояния с помощью мобильного приложения. Встроенная батарея на срок до 5 лет. Тревога при низком заряде батареи. Мониторинг температуры. Двусторонняя связь и алгоритм шифрования AES128 обеспечивают стабильность и безопасность связи. Размеры:100x21x20мм | руб. | 3458
Модули интеграции
Модель | Изображение | Код поиска | Описание | Розница |  | Примечание
DHI-ARM320-W2(868) |  | 82059 | DHI-ARM320-W2(868) - Беспроводной модуль интеграции. Тревожный вход: 2 (1 для сигнализации и 1 для защиты от взлома). Выходная мощность: 3,3 В, до 10 мА. Подключение к внешним источникам питания. Тревога при вскрытии тампера. Тревога при перегреве устройства. Двусторонняя связь и алгоритм шифрования AES128 обеспечивают стабильность и безопасность связи. | руб. | 2540
ИК-датчики
Модель | Изображение | Код поиска | Описание | Розница |  | Примечание
DHI-ARD1233-W2(868) |  | 59665 | DHI-ARD1233-W2(868) - ИК-датчик. Диапазон обнаружения PIR: 12 м/90° (высота установки 2,2 м). Не реагирует на домашних животных до 18 кг. Удаленная настройка, обновление и проверка состояния с помощью мобильного приложения. Встроенная батарея на срок до 4 лет. Тревога при низком заряде батареи. Мониторинг температуры. Двусторонняя связь и алгоритм шифрования AES128 обеспечивают стабильность и безопасность связи. | руб. | 3254
DHI-ARD1731-W2(868) |  | 35949 | DHI-ARD1731-W2(868) - ИК-Датчик с камерой. Диапазон обнаружения PIR: 12 м/90° (высота установки 2,2 м). Не реагирует на домашних животных до 18 кг. Угол обзора: 88° (Г); 68° (В). Разрешение: 1600*1200, 1280*960, 640*480, 320*240. Удаленная настройка, обновление и проверка состояния с помощью мобильного приложения. Встроенная батарея на срок до 4 лет. Тревога при низком заряде батареи. Мониторинг температуры. Двусторонняя связь и алгоритм шифрования AES128 обеспечивают стабильность и безопасность связи. | руб. | 10700
DHI-ARD2231-W2(868) |  | 79946 | DHI-ARD2231-W2(868) - ИК + СВЧ датчик. Не реагирует на домашних животных. Удаленная настройка, обновление и проверка состояния с помощью мобильного приложения. Встроенная батарея на срок до 3 лет. Тревога при низком заряде батареи.Мониторинг температуры. Двусторонняя связь и алгоритм шифрования AES128 обеспечивают стабильность и безопасность связи. | руб. | 6212
DHI-ARD2251E-W2(868) |  | 82060 | DHI-ARD2251E-W2(868) - Уличный ИК + СВЧ датчик. Поддерживает установку дополнительного модуля Камеры. Диапазон обнаружения PIR: 15 м/90° (высота установки 1 м). Не реагирует на домашних животных до 40 кг. Удаленная настройка, обновление и проверка состояния с помощью мобильного приложения. Встроенная батарея на срок до 3,5-5 лет. Тревога при низком заряде батареи. Мониторинг температуры. Антимаскирование. Двусторонняя связь и алгоритм шифрования AES128 обеспечивают стабильность и безопасность связи. IP65 | руб. | 11924
DHI-IPC-HDPW1130-ARDM |  | 82061 | DHI-IPC-HDPW1130-ARDM - Модуль Камеры для DHI-ARD2251E-W2(868) | руб. | 7334
DHI-ARD2251E-W2(868V) |  | 82062 | DHI-ARD2251E-W2(868V) - Уличный ИК + СВЧ датчик + Камера. Диапазон обнаружения PIR: 15 м/90° (высота установки 1 м) 1280х960, 110° .Не реагирует на домашних животных до 40 кг. Удаленная настройка, обновление и проверка состояния с помощью мобильного приложения. Встроенная батарея на срок до 3,5-5 лет. Тревога при низком заряде батареи. Мониторинг температуры. Антимаскирование. Двусторонняя связь и алгоритм шифрования AES128 обеспечивают стабильность и безопасность связи. IP65 | руб. | 19370
ARA34E |  | 82063 | ARA34E - Кронштейн для DHI-ARD2251E-W2(868) и DHI-ARD2251E-W2(868V) | руб. | 1214
Датчики разбития стекла
Модель | Изображение | Код поиска | Описание | Розница |  | Примечание
DHI-ARD512-W2(868) |  | 82064 | DHI-ARD512-W2(868) - Датчик разбития стекла. Характеристики стекла: Тип стекла: Закаленное, стеклопакет, многослойное, армированное, листовое и термополированное стекло. Толщина стекла: 2,4 - 6,4 мм. Размер стекла: от 0,3м х 0,3м до 3м х 3м. Диапазон обнаружения. Одновременно обнаруживает высокочастотные и низкочастотные звуки и использует алгоритмы для уменьшения количества ложных срабатываний. Двухканальный тревожный вход. Двусторонняя связь и алгоритм шифрования AES128 обеспечивают стабильность и безопасность связи. | руб. | 3968
Датчики дыма
Модель | Изображение | Код поиска | Описание | Розница |  | Примечание
DHI-HY-SA21A-W2(868) |  | 79947 | DHI-HY-SA21A-W2(868) - Датчик дыма. Технология обнаружения с разделением спектра. Аудиотревога 85 дБ(A) на расстоянии 3 метров. Встроенная батарея на срок до 3 лет. Тревога при низком заряде батареи. Двусторонняя связь и алгоритм шифрования AES128 обеспечивают стабильность и безопасность связи. | руб. | 3968
Датчики протечки воды
Модель | Изображение | Код поиска | Описание | Розница |  | Примечание
DHI-ARD912-W2(868) |  | 82065 | DHI-ARD912-W2(868) - Датчик протечки воды. Двусторонняя связь и алгоритм шифрования AES128 обеспечивают стабильность и безопасность связи. Встроенная батарея на срок до 3 лет. Тревога при низком заряде батареи. Мониторинг температуры окружающей среды, тревожное событие при повышении температуры выше порогового значения. Регулировка чувствительности | руб. | 3356
DHI-ARD912-W2(868D) |  | 82066 | DHI-ARD912-W2(868D) - Датчик протечки воды с внешним ретранслятором. Двусторонняя связь и алгоритм шифрования AES128 обеспечивают стабильность и безопасность связи. Встроенная батарея на срок до 3 лет. Тревога при низком заряде батареи. Мониторинг температуры окружающей среды, тревожное событие при повышении температуры выше порогового значения. Регулировка чувствительности | руб. | 4172
Реле
Модель | Изображение | Код поиска | Описание | Розница |  | Примечание
DHI-ARM7011-W2(868) |  | 82067 | DHI-ARM7011-W2(868) - Беспроводное реле. Двусторонняя связь и алгоритм шифрования AES128 обеспечивают стабильность и безопасность связи. Защита от перегрева. Обнаружение напряжения. 1 канал внешнего тамперного входа | руб. | 2744
DHI-ARM7012-W2(868) |  | 82068 | DHI-ARM7012-W2(868) - Беспроводное реле. Двусторонняя связь и алгоритм шифрования AES128 обеспечивают стабильность и безопасность связи. Защита от перегрева. 1 релейнный выход, NO/NC (100–240 VAC, до 13A) | руб. | 3050
Умные розетки
Модель | Изображение | Код поиска | Описание | Розница |  | Примечание
DHI-ICS1-W2(868) |  | 82069 | DHI-ICS1-W2(868) - Умная розетка. Отображение состояния с помощью светодиодного индикатора. Сбор и управление статистикой энергопотребления. Измерение напряжения, силы тока и температуры. Защиту от перегрузки по току, перенапряжения и перегрева. Двухсторонняя радиосвязь. | руб. | 4274
Комплекты
Модель | Изображение | Код поиска | Описание | Розница |  | Примечание
DHI-ART-ARC3000H-03-W2(868) |  | 59667 | DHI-ART-ARC3000H-03-W2(868) - Комплект охранной сигнализации Состав комплекта: Контроллер охранной сигнализации, DHI-ARC3000H-W2, ИК-датчик, Магнитный контакт, Брелок управления | руб. | 16922
DHI-ART-ARC3000H-03-GW2(868) |  | 59669 | DHI-ART-ARC3000H-03-GW2(868) - Комплект охранной сигнализации Состав комплекта: Контроллер охранной сигнализации, DHI-ARC3000H-GW2, ИК-датчик, Магнитный контакт, Брелок управления | руб. | 18962
DHI-ART-ARC3000H-03-FW2(868) |  | 59671 | DHI-ART-ARC3000H-03-FW2(868) - Комплект охранной сигнализации Состав комплекта: Контроллер охранной сигнализации, DHI-ARC3000H-FW2, ИК-датчик, Магнитный контакт, Брелок управления | руб. | 24674
DHI-ART-ARC3800H-03-W2(868) |  | 96136 | DHI-ART-ARC3800H-03-W2(868) - Комплект охранной сигнализации Состав комплекта: Контроллер охранной сигнализации DHI-ARC3800H-W2(868), ИК-датчик DHI-ARD1233-W2(868), Магнитный контакт DHI-ARD323-W2(868), Брелок управления DHI-ARA24-W2(868) | руб. | 20290
DHI-ART-ARC3800H-03-W2(868)-B |  | 96138 | DHI-ART-ARC3800H-03-W2(868)-B - Комплект охранной сигнализации (black) Состав комплекта: Контроллер охранной сигнализации DHI-ARC3800H-W2(868)-B, ИК-датчик DHI-ARD1233-W2(868)-B, Магнитный контакт DHI-ARD323-W2(868)-B, Брелок управления DHI-ARA24-W2(868)-B. | руб. | 20290
DHI-ART-ARC3800H-03-FW2(868) |  | 96137 | DHI-ART-ARC3800H-03-FW2(868) - Комплект охранной сигнализации Состав комплекта: Контроллер охранной сигнализации DHI-ARC3800H-FW2(868), ИК-датчик DHI-ARD1233-W2(868), Магнитный контакт DHI-ARD323-W2(868), Брелок управления DHI-ARA24-W2(868) | руб. | 25790
DHI-ART-ARC3800H-03-FW2(868)-B |  | 96139 | DHI-ART-ARC3800H-03-FW2(868)-B - Комплект охранной сигнализации (black) Состав комплекта: Контроллер охранной сигнализации DHI-ARC3800H-FW2(868)-B, ИК-датчик DHI-ARD1233-W2(868)-B, Магнитный контакт DHI-ARD323-W2(868)-B, Брелок управления DHI-ARA24-W2(868)-B. | руб. | 25790

## Dahua Аксессуары
Dahua Аксессуары
www.dssl.ru e-mail: info@dssl.ru
СОДЕРЖАНИЕ | Цены включают НДС
Гарантийный срок на оборудование Dahua 2 года!
Кронштейны и аксессуары для камер
Наименование | Изображение | Код поиска | Описание | Розница |  | Примечание
DH-PFT1500 |  | 59647 | 4-портовый инжектор, уличное исполнение Порты: 4 RJ45 10/100Мбит/с (PoE/PoE+/Hi-PoE); мощность PoE: порт 1 до 85Вт, порты 2~4 до 30Вт, суммарно до 85Вт; питание: PoE (802.3bt) до 90Вт; грозозащита: до 6кВ; рабочая температура: -30°С~+65°С; монтаж на DIN-рейку | руб. | 10390
DH-PFS3102-1T |  | 17657 | 1 портовый индустриальный коммутатор 2-го уровня; 1 порт SFP - 1Gb; 1 порт RJ45 -1Gb; Питание: DC12В/ 3Ваттa; Рабочая температура: -40 -+60 С; | руб. | 5790
DH-TAM1GT1GT-30 |  | 34103 | Поддерживает стандарты IEEE802.3af, IEEE802.3at Соответствует стандартам IEEE802.3, IEEE802.3u и IEEE802.3ab Широкий температурный дизайн: ﹣10 ° C ~ 55 ° C | руб. | 3790
DH-PFT1200 |  | 49759 | Гигабитный РОЕ инжектор для PTZ видеокамер Dahua мощностью 60W ; макс. расстояние до 300м; возможность подключения 3-х IP видеокамер; совместаная работа с PFT1300; | руб. | 5190
DH-PFT1300 |  | 49760 | Пассивный РОЕ удлинитель стандартов IEEE 802.3af/at; совместаная работа с PFT1200 c расстоянием до 300м; | руб. | 3790
DH-LR1002 |  | 75926 | EoC преобразователь пассивный Питание: ePOE Порты: 1хRJ45 10/100MБит/с (папа), 1хBNC Расстояние передачи: коаксиальный кабель RG59: 400 м/100 Мбит/с, 1000 м/10 Мбит/с Применение: передача данных и питания для IP-камер с поддержкой ePOE по коаксиальному кабелю. | руб. | 1890
DH-LR1002-1ET |  | 75927 | EoC преобразователь пассивный (передатчик) Питание: ePOE Порты: 1хRJ45 10/100MБит/с (мама), 1хBNC Расстояние передачи: коаксиальный кабель RG59: 400 м/100 Мбит/с, 1000 м/10 Мбит/с Применение: передача данных и питания для IP-камер с поддержкой ePOE по коаксиальному кабелю. | руб. | 3790
DH-LR1002-1EC |  | 75928 | EoC преобразователь пассивный (приёмник) Питание: ePOE Порты: 1хRJ45 10/100MБит/с (мама), 1хBNC Расстояние передачи: коаксиальный кабель RG59: 400 м/100 Мбит/с, 1000 м/10 Мбит/с Применение: передача данных и питания для IP-камер с поддержкой ePOE по коаксиальному кабелю. | руб. | 3790
DH-PFA15A (Снимается с производства) |  | 25364 | Выравнивающий кронштейн | руб. | 3890
DH-PFA12A |  | 62446 | Монтжная коробка Материал:пластик Защита: влагозащита Применение. Для HDCVI и IP камер: в цилиндрическом корпусе типов: S/R/T/E/TL/B/D, купольных камер серий: SL/R/M/EM | руб. | 1090
DH-PFA120 (Снимается с производства) |  | 53639 | Монтажная коробка Материал: Алюминий Защита: Влагозащита Применение: Для PTZ камер | руб. | 2090
DH-PFA121 |  | 53630 | Монтажная коробка Материал: Алюминий Защита: IP66 Применение: Для камер в цилиндрическом корпусе и корпусе типа "eyeball". Крепление камеры: 4 винта | руб. | 2090
DH-PFA122 (Снимается с производства) |  | 74783 | Монтажная коробка для купольных видеокамер серии HDWxxR; Размеры134mm x 134mm x 55mm; Вес: 0.55Kg | руб. | 2090
DH-PFA123 |  | 74784 | Монтажная коробка Материал: Алюминий Защита: IP66 Применение: Для купольных камер. Крепление камеры: 3 винта | руб. | 2090
DH-PFA130-E (Снимается с производства) |  | 53632 | Монтажная коробка Материал: Алюминий Защита: IP66 Применение: Для купольных, цилиндрических и камер в корпусе типа "eyeball". Крепление камеры: 3 винта | руб. | 1790
DH-PFA134 |  | 33729 | Монтажная коробка для уличных видеокамер серии HFWxxS; Размеры:D90*34mm; Вес: 0.3Kg | руб. | 890
DH-PFA135 (Снимается с производства) |  | 74785 | Монтажная коробка для уличных видеокамер серии HFWxxR-Z/VF; Размеры:D90*32mm; Вес: 0.3Kg | руб. | 890
DH-PFA137 |  | 53634 | Монтажная коробка Материал: Алюминий Защита: Влагозащита Применение: Для купольных камер с типом корпума R Особенности: два входа, размеры Ø122.0 ммх34.2 мм | руб. | 990
DH-PFA138 (Снимается с производства) |  | 74786 | Потолочная коробка для корпусов серий HDBW2 | руб. | 2090
DH-PFA139 |  | 76810 | Монтажная коробка для купольных видеокамер серии HDBWxxF ;Размеры:D108*27mm; Вес: 0.3Kg | руб. | 890
DH-PFA13A-E (Снимается с производства) |  | 74788 | Монтажная коробка Материал: Алюминий Защита: Влагозащита Применение: Для камер в корпусе типа "eyeball" Особенности: два входа, размеры Ø96.7 ммx37.2 мм | руб. | 1090
DH-PFA13C-B |  | 25376 | Влагозащищённая распределительная коробка > Эстетичный дизайн > Материал: алюминий > Распределительная коробка | руб. | 1509.66
DH-PFA13F (Снимается с производства) |  | 25377 | Распределительная коробка Материал: алюминий + сталь Цвет белый Размер: 60160 * 41,5 мм Вес: 0,87 кг | руб. | 3590
DH-PFA13G |  | 25378 | Распределительная коробка > Материал - алюминиевый сплав, экономически эффективный > Предназначен для конкретных камер, красивый и элегантный дизайн > Кабели внутри распределительной коробки > Пропускание кабеля через дно или сбоку | руб. | 1090
DH-PFA133-E |  | 25379 | Распределительная коробка > Материал - алюминиевый сплав, экономически эффективный > Предназначен для определенных камер, элегантный дизайн > Кабельный ввод внутри коробки > Поддержка нижней и боковой розетки | руб. | 1790
DH-PFA140 |  | 74790 | Распредкоробка для БП IP66, IK10 Быстрая установка Совместима с кронштейнами PTZ камер | руб. | 11490
DH-PFA141 |  | 74791 | Коммутационный короб Защита: IP66 Материал: алюминий + сталь Применение: Без возможности крепления камер на корпус | руб. | 11490
DH-PFA143 |  | 25380 | Коммутационный короб > Алюминиевый корпус, IP66, IK10 > Возможно установить блок питания, автомат, MNVR и защитные устройства > Дополнительные вентиляторы для отвода тепла при высокой температуре > Функция защиты от несанкционированного доступа с дополнительным датчиком сигнализации > Эстетичный дизайн, простота установки | руб. | 38390
DH-PFB110W |  | 74792 | Настенный кроштейн для корпусных видеокамер серии HFxxEP;Размеры: 95*95*185mm; Вес: 0.2Kg | руб. | 1090
DH-PFB121W |  | 74793 | Кронштейн настенний Материал: алюминий Применение: для корпусных камер Крепление камеры: на площадку, винт ¼” для фиксации | руб. | 1090
DH-PFB203W |  | 41948 | Настенный кронштейн для купольных видеокамер серий HDBWxxR-Z/VF,HDWxxR-Z, HDBWxxE, HDWxxE, HDWxxS,SD22 ; Размеры:160*122*76mm; Вес: 0.5Kg | руб. | 1590
DH-PFB204W |  | 74794 | Настенный кроштейн для купольных видеокамер серий HDBWxxF и HDWxxM ; Размеры:160*122*76mm Вес: 0.5Kg | руб. | 1590
DH-PFB211W |  | 36779 | Крепление на стену Материал: алюминий; применение: для купольных видеокамер; особенности: страховочный трос с карабином, скрытое крепление к стене | руб. | 3890
DH-PFB302S |  | 53635 | Кронштейн настенный Материал: алюминий Защита: IP66 Применение: для PTZ-камер, купольных камер и камер "fisheye" Особенности: интегрированная коммутационная коробка IP66 | руб. | 2590
DH-PFB310W |  | 74799 | Кронштейн настенный Материал: алюминий Применение: для PTZ-камер серий SD60/6AE/6AL/65F/6CE/49 Особенности: 1. Интегрированная монтажная коробка 2. Крепление для страхующего троса | руб. | 5190
DH-PFA200W |  | 74800 | Кронштейн настенный Материал: алюминий+сталь Применение: для купольных камер Особенности: Козырек для защиты от дождя | руб. | 1590
DH-PFB200C |  | 74801 | Кронштейн потолочный Материал: поликарбонат+сталь Применение: для купольных камер Особенности: запотолочный монтаж купольных камер с типом корпуса R | руб. | 2390
DH-PFB110C-E |  | 62450 | Кронштейн для крепления на потолок Материал: алюминий Применение: для корпусных камер / М камер Размеры: φ120 мм. Длина от 710 мм до 1250 мм. Масса: 750 г | руб. | 4590
DH-PFB220C |  | 74803 | Кронштейн потолочный Материал: алюминий Применение: для купольных камер Особенности: длина 767 мм; для крепления камеры необходим адаптер PFA106 | руб. | 4090
DH-PFB300C |  | 74804 | Кронштейн потолочный Материал: Алюминий+поликарбонат Применение: для купольных камер и PTZ-камер Особенности: длина 233.5 мм; для крепления камеры необходим адаптер PFA106 | руб. | 2390
DH-PFB301C-V2 |  | 62451 | Кронштейн для крепления на потолок PTZ-камер серии SD8A (с адаптером PFA118) Материал: алюминий Размеры: Ø128.8 х 35.5 мм | руб. | 1090
DH-PFA112 |  | 74805 | Потолочный кронштейн Материал: Алюминий Удлинитель для для PFB300C Длина 200мм | руб. | 1790
DH-PFA113 |  | 74806 | Потолочный кронштейн Материал: Алюминий Удлинитель для для PFB300C Длина 420мм | руб. | 3390
DH-PFA117 |  | 74807 | Потолочный кронштейн Материал: Алюминий Удлинитель для для PFB220C Длина 780мм | руб. | 2590
DH-PFA150 |  | 53637 | Крепеж на мачту Материал: сталь+нержавеющая сталь Применение: для любых камер Dahua | руб. | 3890
DH-PFA152-E |  | 53629 | Крепеж на мачту Материал: алюминий+нержавеющая сталь Применение: для любых камер Dahua, кроме PTZ-камер серий SD5x/6x/40 | руб. | 1590
DH-PFA151 |  | 53638 | Угловой кронштейн Материал: сталь Применение: для любых камер Dahua | руб. | 2890
DH-PFA100 |  | 74814 | Переходной адаптер Материал: алюминий Применение: для камер типа "fisheye" Особенности: Ø150.8 ммx37 мм | руб. | 1090
DH-PFA101 |  | 74815 | Адаптер для настенного кронштейна PFB302S (серия SD32); Размеры: D159*35mm; Вес: 0.24Kg | руб. | 1090
DH-PFA102 |  | 76163 | Переходной адаптер Материал: алюминий Применение: для PTZ-камер серии SD42 Особенности: Ø169 ммx37 мм | руб. | 1090
DH-PFA103 |  | 53636 | Переходной адаптер Материал: алюминий Применение: для PTZ-камер серии SD29 Особенности: Ø133 ммx37 мм | руб. | 1090
DH-PFA105 |  | 74816 | Переходной адаптер Материал: алюминий Применение: для камер типа "fisheye" Особенности: Ø154.9 ммx80.5 мм; для крепления на PFB300C необходим переходной адаптер PFA110 | руб. | 1290
DH-PFA106 |  | 74817 | Переходной адаптер Материал: алюминий Применение: для купольных камер, камер в корпусе типа "eyeball" Особенности: Ø134.1 ммx83.5 мм | руб. | 1590
DH-PFA107 |  | 25387 | Переходной адаптер > Аккуратный и элегантный дизайн. > Материал: алюминий. | руб. | 1590
DH-PFA109 |  | 25388 | Переходной адаптер Материал: алюминий Цвет: белый Размер: ø134.1 * 83.5mm Вес: 0,3 кг | руб. | 1590
DH-PFA10C |  | 25389 | Переходной адаптер Материал: алюминий Цвет: белый Размер: ø166.0 * 83.5mm Вес: 0,43 кг | руб. | 2590
DH-PFA110 |  | 74818 | Переходной адаптер Материал: алюминий Применение: для PTZ-камер серий SD40/50/59 (входит в комплект поставки); для камер типа "fisheye" необходим PFA105 | руб. | 1090
Аксессуары HDCVI
Модель | Изображение | Код поиска | Описание |  |  | Примечание
DH-PFM790 |  | 75929 | Развязывющее устройство Устраняет помехи на видеоизображении, вызываемые источником питания | руб. | 1290
DH-PFM791 |  | 75930 | HD видео изолятор для устранения наводок в HDCVI сигнале. Для использования внутри помещений или в монтажном шкафу от -20С до 55С. | руб. | 15390
DH-PFM800B-4K |  | 51867 | Пассивный приемопередатчик по витой паре. Видеосигнал: HDCVI, TVI, AHD, CVBS; максимальная длина кабеля: 200м для HDCVI 4K, 4Мп / 250м для 1080p / 400м для 720p | руб. | 4890
DH-PFM800-4K |  | 28504 | Приемо-передатчик видео. Расстояние: HDCVI 4K/4Мп/200м, 1080P/250м, 720P/400м. Также поддерживается: AHD, TVI, CVBS. Размеры: 173.8x19.5x21мм | руб. | 5390
DH-PFM801-4MP |  | 75932 | 1-канальный пассивный приемопередатчик HDCVI/TVI/AHD видеосигнала по витой паре вместе с питание ;Расстояние: 720P разрешение: до 400м, 1080P разрешение: до 200м; На входе: DC24В, DC36В -на выходе: DC12В (до 8 Ватт) | руб. | 12290
DH-PFM802 |  | 62453 | HDCVI приемо-передатчиков с блоком питания для передачи видео и питания по кабелю UTP Передача видео в разрешении 720р/1080р/4МР Расстояние передачи до 100 м (2.9 Вт) Размеры: 148x70x31мм | руб. | 8190
DH-PFM809-4MP |  | 75933 | HDCVI приемо-передатчик пассивный 16-канальный Расстояния передачи: 4MP/200м, 1080P/250м; 720р/400м Применение: передача аналогового видеосигнала высокого разрешения по кабелю "витая пара" Особенности: поддержка AHD, TVI, CVBS | руб. | 9790
DH-PFM800-E |  | 75934 | HDCVI приемо-передатчик пассивный Расстояния передачи: 1080P/250м; 720р/400м Применение: передача аналогового видеосигнала высокого разрешения по кабелю "витая пара" Особенности: поддержка AHD, TVI, CVBS; в комплекте 2 шт | руб. | 6790
Передача видеосигнала
Модель | Изображение | Код поиска | Описание |  |  | Примечание
DH-PFM700-E |  | 75952 | Удлинитель HDMI Расстояние: до 60 м Совместимость: HDMI v. 1.3 и ниже; разрешение до 1080р; Особенности: удлинение посредством кабеля "витая пара"; в комплекте поставки приемник и передатчик. | руб. | 11290
DH-PFM701-4K |  | 75954 | Сплиттер HDMI Совместимость: HDMI v. 1.4; разрешение до 4К; Особенности: 1 вход и 2 выхода | руб. | 5690
DH-PFM710 |  | 75955 | Активный приемопередатчик VGA по витой паре; максмальное расстояние до 75м; Питание: DC5В | руб. | 6190
Микрофоны
Модель | Изображение | Код поиска | Описание |  |  | Примечание
DH-HAP100 |  | 75956 | DH-HAP100 применяется для прослушивания окружающих звуков и может работать с рекордерами DVR. Устройство оснащено микрофоном, встроенным в современный корпус из пластмассы, благодаря чему может быть использовано практически в каждом помещении. | руб. | 2390
DH-HAP120 |  | 75957 | Микрофон Зона покрытия: 10-70 м2 Материал: алюминий Чувствительность: --34±3 дБ Особенности: всенаправленный | руб. | 3090
DH-HAP120-V |  | 75960 | Микрофон вандалозащищенный Дальность действия: 5м Материал: алюминий Чувствительность: -43 дБ Особенности: всенаправленный; Шумоподавление; IP66; IK10 | руб. | 10990
DH-HAP320-V |  | 75961 | Микрофон вандалозащищенный Зона покрытия: 5-100 м2 Материал: металл Чувствительность: -24±3 дБ Особенности: всенаправленный; активное шумоподавление (DSP); IP66; IK10 | руб. | 15090

## Релион
Релион
www.dssl.ru e-mail: info@dssl.ru
СОДЕРЖАНИЕ | Цены включают НДС
Видеокамеры
Антивандальные видеокамеры общепромышленного исполнения
Модель | Изображение | Код поиска | Описание | Розница |  | Примечание
11639 |  | 29581 | Релион-М-50-П-Б-IP-2Мп-PоE-TR Цифровая в/камера с разрешением 2 Мп. Чувствит. 0,003 лк. Матрица 1/2.7" CMOS. Питание РоЕ или 12 VDC. Объектив 2.8мм. Формат сжатия H.264, H.265, H.264+, H.265+. Мощность 10Вт | руб. | 37500 | Под заказ
8226 |  | 18773 | Релион-М-50-П-БM-AHD-2Мп Аналоговая миниатюрная AHD в/камера с разрешением 2 Мп. Чувствит. цвет 0,1 лк. Питание 12 VDC. Матрица 1/2,7" | руб. | 21400 | Под заказ
11640 |  | 86700 | Релион-М-50-П-Б-IP-4Мп-PоE-TR Цифровая в/камера с разрешением 4 Мп. Чувствит. 0,003 лк. Матрица 1/2.8" CMOS. Питание по РоЕ или 12 VDC. Объектив 3.6мм. Формат сжатия H.264, H.265. Мощность 11.3 Вт | руб. | 40500 | Под заказ
Взрывозащищенные видеокамеры в алюминиевом копусе
Модель | Изображение | Код поиска | Описание | Розница |  | Примечание
11733 |  | 81250 | Релион-Exd-А-150-ИК-IP2Мп5-50Z-PoE-SD-МК-TR Цифровая в/камера с разрешением 2 Мп. Встроенный микрофон. Чувствит. 0.003 лк. Питание по PoE или 12 VDC. Матрица 1/2.8" CMOS. Моторизованный объектив 5-50мм. Видеомодуль Trassir. Формат сжатия H.264, H.265, H.265+. Мощность потребления 15.6Вт. | руб. | 74200 | Под заказ
11338 |  | 81328 | Релион-Exd-А-100-ИК-IP4Мп2.8mm-PoE-TR Цифровая в/камера с разрешением 4 Мп. Чувствит. 0.005 лк. Питание по PoE или 12 VDC. Матрица 1/3" CMOS. Объектив 2.8мм. Видеомодуль Trassir. Формат сжатия H.264, H.265, H.265+. Мощность 10.6Вт. | руб. | 47700 | Под заказ
11309 |  | 81329 | Релион-Exd-А-50-ИК-AHD2Мп2.8mm-PV Аналоговая в/камера с разрешением 2 Мп. Чувствит. цвет- 0.1 лк. Питание 12 VDC. Матрица 1/3" SOI F37P. Объектив 2.8мм. Видеомодуль Polyvision. Мощность 9,5Вт. | руб. | 40300 | Под заказ
11346 |  | 81370 | Релион-Exd-А-100-ИК-IP5Мп2.7-13.5Z-PoE-SD-TR Цифровая в/камера с разрешением 5 Мп. Чувствит. 0.002 лк. Питание по PoE или 12 VDC. Матрица 1/2.8" CMOS. Моторизованный объектив 2.7-13.5мм. Видеомодуль Trassir. Формат сжатия H.264, H.264+, H.265, H.265+. Мощность 16.1Вт. | руб. | 61600 | Под заказ
11333 |  | 81461 | Релион-Exd-А-50-IP5Мп2.8mm-PoE-ПИ-МК-PV Цифровая в/камера с разрешением 5 Мп. Встроенный микрофон. Чувствит. 0.01лк. Питание по РоЕ или 12 VDC. Матрица 1/3" CMOS. Объектив 2.8мм. Видеомодуль Polyvision. Формат сжатия H.264, H.265, MJPEG. Мощность 8Вт. | руб. | 42300 | Под заказ
11358 |  | 82165 | Релион-Exd-А-100-ИК-IP2Мп3.6mm-PoE-С-TR Цифровая в/камера с разрешением 2 Мп. Чувствит. 0.005 лк. Питание по PoE, 12 VDC или 24-36 VDC. Матрица 1/2.9" CMOS. Объектив 3.6мм. Видеомодуль Trassir. Формат сжатия H.265, H.264, H.265+. Мощность 16.9Вт. | руб. | 48900 | Под заказ
11683 |  | 82188 | Релион-Exd-А-150-ИК-IP5Мп2.7-13.5Z-PoE-SD-С-TR Цифровая в/камера с разрешением 5 Мп. Чувствит. 0.002 лк. Питание по PoE, 12 VDC или 24-36 VDC. Матрица 1/2.8" CMOS. Моторизованный объектив 2.7-13.5мм. Видеомодуль Trassir. Формат сжатия H.264, H.264+, H.265, H.265+. Мощность 23.1Вт. | руб. | 66000 | Под заказ
11497 |  | 82234 | Релион-Exd-А-50-ИК-IP5Мп2.8mm-PoE-TR Цифровая в/камера с разрешением 5 Мп. Чувствит. 0.003 лк. Питание по PoE или 12 VDC. Матрица 1/2.8" CMOS. Объектив 2.8мм. Видеомодуль Trassir. Формат сжатия H.264, H.265, H.265+. Мощность 12Вт. | руб. | 50200 | Под заказ
11354 |  | 82242 | Релион-Exd-А-100-ИК-IP4Мп2.8mm-PoE-С-TR Цифровая в/камера с разрешением 4 Мп. Чувствит. 0.005 лк. Питание по PoE, 12 VDC или 24-36 VDC. Матрица 1/3" CMOS. Объектив 2.8мм. Видеомодуль Trassir. Формат сжатия H.264, H.265, H.265+. Мощность 17.6Вт. | руб. | 52800 | Под заказ
11339 |  | 82471 | Релион-Exd-А-100-ИК-IP5Мп2.8mm-PoE-TR Цифровая в/камера с разрешением 5 Мп. Чувствит. 0.003 лк. Питание по PoE или 12 VDC. Матрица 1/2.8" CMOS. Объектив 2.8мм. Видеомодуль Trassir. Формат сжатия H.264, H.265, H.265+. Мощность 12Вт. | руб. | 53800 | Под заказ
11662 |  | 82633 | Релион-Exd-А-100-ИК-IP5Мп3.6mm-PoE-С-TR Цифровая в/камера с разрешением 5 Мп. Чувствит. 0.003 лк. Питание по PoE, 12 VDC или 24-36 VDC. Матрица 1/2.8" CMOS. Объектив 3.6мм. Видеомодуль Trassir. Формат сжатия H.264, H.265, H.265+. Мощность 19Вт. | руб. | 58600 | Под заказ
11652 |  | 82727 | Релион-Exd-А-50-ИК-IP4Мп2.8mm-PoE-TR Цифровая в/камера с разрешением 4 Мп. Чувствит. 0.005 лк. Питание по PoE или 12 VDC. Матрица 1/3" CMOS. Объектив 2.8мм. Видеомодуль Trassir. Формат сжатия H.264, H.265, H.265+. Мощность 10.6Вт. | руб. | 44100 | Под заказ
11341 |  | 83116 | Релион-Exd-А-100-ИК-IP2Мп3.6mm-PoE-TR Цифровая в/камера с разрешением 2 Мп. Чувствит. 0.005 лк. Питание по PoE или 12 VDC. Матрица 1/2.9" CMOS. Объектив 3.6мм. Видеомодуль Trassir. Формат сжатия H.265, H.264, H.265+. Мощность 9.9Вт. | руб. | 44100 | Под заказ
11307 |  | 83538 | Релион-Exd-А-50-ИК-IP2Мп2.8mm-PoE-TR Цифровая в/камера с разрешением 2 Мп. Чувствит. 0.005 лк. Питание по PoE или 12 VDC. Матрица 1/2.9" CMOS. Объектив 2.8мм. Видеомодуль Trassir. Формат сжатия H.265, H.264, H.265+. Мощность 9.9Вт. | руб. | 40500 | Под заказ
11313 |  | 83540 | Релион-Exd-А-50-ИК-IP2Мп2.8mm-PoE-КБ-TD Цифровая в/камера с разрешением 2 Мп. Питание по РоЕ или 12 VDC. Матрица 1/2.8" Progressive Scan CMOS. Объектив 2.8мм. Видеомодуль Tiandy. Формат сжатия S+265/H.265/H.264. Мощность 11,5Вт. | руб. | 41500 | Под заказ
11345 |  | 83534 | Релион-Exd-А-100-ИК-IP2Мп2.7-13.5Z-PoE-SD-TR Цифровая в/камера с разрешением 2 Мп. Чувствит. 0.0015 лк. Питание по PoE или 12 VDC. Матрица 1/2.8" CMOS. Моторизованный объектив 2.7-13.5мм. Видеомодуль Trassir. Формат сжатия H.264, H.264+, H.265, H.265+. Мощность потребления 16.1Вт. | руб. | 58950 | Под заказ
11759 |  | 83685 | Релион-Exd-А-150-IP8Мп2.7-13.5Z-PoE-SD-СО-С-TR Цифровая в/камера с разрешением 8 Мп. Чувствит. 0.003 лк. Питание по PoE, 12 VDC или 24-36 VDC. Матрица 1/2.7" CMOS. Моторизованный объектив 2.7-13.5мм. Видеомодуль Trassir. Формат сжатия H.264, H.264+, H.265, H.265+. Мощность 25.14Вт. | руб. | 84100 | Под заказ
11343 |  | 83686 | Релион-Exd-А-100-ИК-IP5Мп3.6mm-PoE-TR Цифровая в/камера с разрешением 5 Мп. Чувствит. 0.003 лк. Питание по PoE или 12 VDC. Матрица 1/2.8" CMOS. Объектив 3.6мм. Видеомодуль Trassir. Формат сжатия H.264, H.265, H.265+. Мощность 12Вт. | руб. | 53800 | Под заказ
11663 |  | 83705 | Релион-Exd-А-100-ИК-IP2Мп2.8-12Z-PоE-SD-С-TD Цифровая в/камера с разрешением 2 Мп. Чувствит. цвет- 0.02лк., ч/б- 0лк. Питание по РоЕ или 12 VDC, 24-36 VDC. Матрица 1/2.9" CMOS. Моторизованный объектив 2.8-12мм. Видеомодуль Tiandy. MicroSD объемом 512гб. Формат сжатия S+265/H.265/H.264. Мощность 20Вт. | руб. | 52500 | Под заказ
11355 |  | 84688 | Релион-Exd-А-100-ИК-IP5Мп2.8mm-PoE-С-PV Цифровая в/камера с разрешением 5 Мп. Чувствит. 0.01лк. Питание по РоЕ или 12 VDC, 24-36 VDC. Матрица 1/3" CMOS. Объектив 2.8мм. Видеомодуль Polyvision. Формат сжатия H.264, H.265, MJPEG. Мощность 15Вт. | руб. | 48900 | Под заказ
11664 |  | 84763 | Релион-Exd-А-100-ИК-IP4Мп2.8-12Z-PоE-SD-С-TD Цифровая в/камера с разрешением 4 Мп. Чувствит. цвет- 0.02лк., ч/б- 0лк. Питание по РоЕ или 12 VDC, 24-36 VDC. Матрица 1/2.9" CMOS. Моторизованный объектив 2.8-12мм. Видеомодуль Tiandy. MicroSD объемом 512гб. Формат сжатия S+ 265/H.264B/H.264M/H.264H. Мощность 17Вт. | руб. | 56200 | Под заказ
11385 |  | 85043 | Релион-А-200-IP-5Мп2.8-13.5mm-24÷36VDC/AC-BD Цифровая IP-видеокамера с разрешением 5 Мп. Видеомодуль Beward SV3218M. Вариофокальный объектив 2.8-13.5мм. Чувствительность 0.006 лк (день) / 0.003 лк (ночь). Питание 24-36VDC/AC. | руб. | 78000 | Под заказ
11352 |  | 85054 | Релион-Exd-А-100-ИК-IP2Мп2.8mm-PoE-С-TR Цифровая в/камера с разрешением 2 Мп. Чувствит. 0.005 лк. Питание по PoE, 12 VDC или 24-36 VDC. Матрица 1/2.9" CMOS. Объектив 2.8мм. Видеомодуль Trassir. Формат сжатия Формат сжатия H.265, H.264, H.265+. Мощность 16.9Вт. | руб. | 48900 | Под заказ
11306 |  | 85055 | Релион-Exd-А-50-ИК-IP2Мп2.8mm-PoE-TD Цифровая в/камера с разрешением 2 Мп. Питание по РоЕ или 12 VDC. Матрица 1/2.8" Progressive Scan CMOS. Объектив 2.8мм. Видеомодуль Tiandy. Формат сжатия S+265/H.265/H.264. Мощность 11,5Вт. | руб. | 40300 | Под заказ
11335 |  | 85385 | Релион-Exd-А-100-ИК-IP2Мп2.8mm-PoE-TD Цифровая в/камера с разрешением 2 Мп. Питание по РоЕ или 12 VDC. Матрица 1/2.8" Progressive Scan CMOS. Объектив 2.8мм. Видеомодуль Tiandy. Формат сжатия S+265/H.265/H.264. Мощность 11,5Вт. | руб. | 43900 | Под заказ
11682 |  | 85909 | Релион-Exd-А-150-ИК-IP2Мп2.7-13.5Z-PoE-SD-С-TR Цифровая в/камера с разрешением 2 Мп. Чувствит. 0.0015 лк. Питание по PoE, 12 VDC или 24-36 VDC. Матрица 1/2.8" CMOS. Моторизованный объектив 2.7-13.5мм. Видеомодуль Trassir. Формат сжатия H.264, H.264+, H.265, H.265+. Мощность потребления 23.1Вт. | руб. | 63300 | Под заказ
11397 |  | 86067 | Релион-А-300-ИК-IP-5Мп2.8-13.5mm-PoE-BD Цифровая IP-видеокамера с разрешением 5 Мп. Видеомодуль Beward SV3218M. Вариофокальный объектив 2.8-13.5мм. Чувствительность 0.006 лк (день) / 0.003 лк (ночь). Питание PoE. | руб. | 83900 | Под заказ
11653 |  | 86833 | Релион-Exd-А-50-ИК-IP2Мп3.6mm-PoE-TR Цифровая в/камера с разрешением 2 Мп. Чувствит. 0.005 лк. Питание по PoE или 12 VDC. Матрица 1/2.9" CMOS. Объектив 3.6мм. Видеомодуль Trassir. Формат сжатия H.265, H.264, H.265+. Мощность 9.9Вт. | руб. | 40500 | Под заказ
11315 |  | 87494 | Релион-Exd-А-50-ИК-IP5Мп2.8mm-PoE-КБ-PV Цифровая в/камера с разрешением 5 Мп. Чувствит. 0.01лк. Питание по РоЕ или 12 VDC. Матрица 1/3" CMOS. Объектив 2.8мм. Видеомодуль Polyvision. Формат сжатия H.264, H.265, MJPEG. Мощность 8Вт. | руб. | 41700 | Под заказ
11655 |  | 87670 | Релион-Exd-А-50-ИК-IP5Мп3.6mm-PoE-TR Цифровая в/камера с разрешением 5 Мп. Чувствит. 0.003 лк. Питание по PoE или 12 VDC. Матрица 1/2.8" CMOS. Объектив 3.6мм. Видеомодуль Trassir. Формат сжатия H.264, H.265, H.265+. Мощность 12Вт. | руб. | 50200 | Под заказ
11654 |  | 89232 | Релион-Exd-А-50-ИК-IP4Мп3.6mm-PoE-TR Цифровая в/камера с разрешением 4 Мп. Чувствит. 0.005 лк. Питание по PoE или 12 VDC. Матрица 1/3" CMOS. Объектив 3.6мм. Видеомодуль Trassir. Формат сжатия H.264, H.265, H.265+. Мощность 9.9Вт. | руб. | 44100 | Под заказ
11824 |  | 90696 | Релион-Exd-Н-150-ИК-IP2Мп2.8-12Z-220-SD-С-TD Цифровая видеокамера с разрешением 2 Мп. Чувствит. цвет- 0.02лк., ч/б- 0лк. Питание 220VAC. Матрица 1/2.9" CMOS. Моторизованный объектив 2.8-12мм. Видеомодуль Tiandy. MicroSD объемом 512гб. Формат сжатия S+265/H.265/H.264. Мощность 20Вт. | руб. | 77400 | Под заказ
11659 |  | 90698 | Релион-Exd-А-100-ИК-IP4Мп2.8-12Z-PоE-SD-TD Цифровая видеокамера с разрешением 4 Мп. Чувствит. цвет- 0.02лк., ч/б- 0лк. Питание по РоЕ или 12 VDC. Матрица 1/2.9" CMOS. Моторизованный объектив 2.8-12мм. Видеомодуль Tiandy. MicroSD объемом 512гб. Формат сжатия S+ 265/H.264B/H.264M/H.264H. Мощность 10Вт. | руб. | 51400 | Под заказ
11308 |  | 90975 | Релион-Exd-А-50-ИК-IP5Мп2.8mm-PoE-PV Цифровая видеокамера с разрешением 5 Мп. Чувствит. 0.01лк. Питание по РоЕ или 12 VDC. Матрица 1/3" CMOS. Объектив 2.8мм. Видеомодуль Polyvision. Формат сжатия H.264, H.265, MJPEG. Мощность 8Вт. | руб. | 40500 | Под заказ
11665 |  | 93755 | Релион-Exd-А-100-ИК-AHD2Мп2.8mm-С-PV Аналоговая в/камера с разрешением 2 Мп. Чувствит. цвет- 0.1 лк. Питание 12 VDC, 24-36 VDC. Матрица 1/3" SOI F37P. Объектив 2.8мм. Видеомодуль Polyvision. Мощность 16,5Вт. | руб. | 48700 | Под заказ
11326 |  | 94214 | Релион-Exd-А-50-ИК-IP5Мп2.8mm-PoE-ПИ-PV Цифровая в/камера с разрешением 5 Мп. Чувствит. 0.01лк. Питание по РоЕ или 12 VDC. Матрица 1/3" CMOS. Объектив 2.8мм. Видеомодуль Polyvision. Формат сжатия H.264, H.265, MJPEG. Мощность 8Вт. Потолочное исполнение с ИК-подсветкой, для взрывоопасных зон классов "1" и "2" в корпусе из алюминиевого сплава с полимерным порошковым покрытием. Маркировка взрывозащиты 1Ex db IIC T6 Gb/Ex tb IIIC T85°C Db. IP66/68. Температурный диапазон -45...+60°С. ИК-подсветка дальностью до 20м. Предусматривается установка 2-х кабельных вводов. Кабельный ввод в комплект не входят. При заказе указывать тип кабельного ввода. | руб. | 39900 | Под заказ
11658 |  | 95005 | Релион-Exd-А-100-ИК-IP2Мп2.8-12Z-PоE-SD-TD Цифровая в/камера с разрешением 2 Мп. Чувствит. цвет- 0.02лк., ч/б- 0лк. Питание по РоЕ или 12 VDC. Матрица 1/2.9" CMOS. Моторизованный объектив 2.8-12мм. Видеомодуль Tiandy. MicroSD объемом 512гб. Формат сжатия S+265/H.265/H.264. Мощность 13Вт. | руб. | 47700 | Под заказ
13691 |  | 95158 | Релион-А-300-СО-IP-6Мп2.7-13.5Z-24÷36VDC/AC-SD-DH Цифровая IP-видеокамера с разрешением 6 Мп. Видеомодуль Dahua DH-IPC-HFW3649TP-ZAS-IL. Моторизованный объектив 2.7-13.5мм. Чувствительность 0.005 лк (день) / 0.0005 лк (ночь). Питание 24-36VDC/AC. | руб. | 88500 | Под заказ
14167 |  | 98795 | Релион-Exd-А-150-ИК-IP5Мп2.7-13.5Z-PoE-С-RUS Цифровая в/камера с разрешением 2 Мп. Встроенный микрофон. Чувствит. 0.003 лк. Питание 220VAC. Матрица 1/2.8" CMOS. Моторизованный объектив 5-50мм. Видеомодуль Trassir. Формат сжатия H.264, H.265, H.265+. Мощность потребления 22.6Вт. | руб. | 77000 | Под заказ
11336 |  | 98830 | Релион-Exd-А-100-ИК-IP2Мп2.8mm-PoE-TR Взрывозащищенная видеокамера с ИК-подсветкой без системы обогрева для взрывоопасных зон классов "1" и "2" в корпусе из алюминиевого сплава с полимерным порошковым покрытием. Маркировка взрывозащиты 1Ex db IIC T6 Gb/Ex tb IIIC T85°C Db. IP66/68. Температурный диапазон -45...+60°С. ИК-подсветка дальностью до 60 м. Крепежно-юстировочный кронштейн в комплекте. Предусматривается установка 2-х кабельных вводов. Козырек и кабельные вводы в комплект не входят. При заказе указывать тип кабельных вводов. Цифровая в/камера с разрешением 2 Мп. Чувствит. 0.005 лк. Питание по PoE или 12 VDC. Матрица 1/2.9" CMOS. Объектив 2.8мм. Видеомодуль Trassir. Формат сжатия H.265, H.264, H.265+. Мощность 9.9Вт. | руб. | 44100 | Под заказ
11342 |  | 98831 | Релион-Exd-А-100-ИК-IP4Мп3.6mm-PoE-TR Взрывозащищенная видеокамера с ИК-подсветкой без системы обогрева для взрывоопасных зон классов "1" и "2" в корпусе из алюминиевого сплава с полимерным порошковым покрытием. Маркировка взрывозащиты 1Ex db IIC T6 Gb/Ex tb IIIC T85°C Db. IP66/68. Температурный диапазон -45...+60°С. ИК-подсветка дальностью до 60 м. Крепежно-юстировочный кронштейн в комплекте. Предусматривается установка 2-х кабельных вводов. Козырек и кабельные вводы в комплект не входят. При заказе указывать тип кабельных вводов. Цифровая в/камера с разрешением 4 Мп. Чувствит. 0.005 лк. Питание по PoE или 12 VDC. Матрица 1/3" CMOS. Объектив 3.6мм. Видеомодуль Trassir. Формат сжатия H.264, H.265, H.265+. Мощность 9.9Вт. | руб. | 47700 | Под заказ
11677 |  | 98832 | Релион-Exd-А-150-ИК-IP8Мп2.7-13.5Z-PoE-SD-TR Взрывозащищенная видеокамера с ИК-подсветкой без системы обогрева для взрывоопасных зон классов "1" и "2" в корпусе из алюминиевого сплава с полимерным порошковым покрытием. Маркировка взрывозащиты 1Ex db IIC T6 Gb/Ex tb IIIC T85°C Db. IP66/68. Температурный диапазон -45...+60°С. ИК-подсветка дальностью до 60 м. Крепежно-юстировочный кронштейн в комплекте. Предусматривается установка 2-х кабельных вводов. Козырек и кабельные вводы в комплект не входят. При заказе указывать тип кабельных вводов. Цифровая в/камера с разрешением 8 Мп. Чувствит. 0.003 лк. Питание по PoE или 12 VDC. Матрица 1/2.7" CMOS. Моторизованный объектив 2.7-13.5мм. Видеомодуль Trassir. Формат сжатия H.264, H.264+, H.265, H.265+. Мощность 18.14Вт. | руб. | 70900 | Под заказ
11678 |  | 98833 | Релион-Exd-А-150-ИК-IP2Мп5-50Z-PoE-SD-TR Взрывозащищенная видеокамера с ИК-подсветкой без системы обогрева для взрывоопасных зон классов "1" и "2" в корпусе из алюминиевого сплава с полимерным порошковым покрытием. Маркировка взрывозащиты 1Ex db IIC T6 Gb/Ex tb IIIC T85°C Db. IP66/68. Температурный диапазон -45...+60°С. ИК-подсветка дальностью до 60 м. Крепежно-юстировочный кронштейн в комплекте. Предусматривается установка 2-х кабельных вводов. Козырек и кабельные вводы в комплект не входят. При заказе указывать тип кабельных вводов. Цифровая в/камера с разрешением 2 Мп. Чувствит. 0.003 лк. Питание по PoE или 12 VDC. Матрица 1/2.8" CMOS. Моторизованный объектив 5-50мм. Видеомодуль Trassir. Формат сжатия H.264, H.265, H.265+. Мощность потребления 15.6Вт. | руб. | 70600 | Под заказ
11359 |  | 98834 | Релион-Exd-А-100-ИК-IP4Мп3.6mm-PoE-С-TR Взрывозащищенная видеокамера с ИК-подсветкой до 60м и системой обогрева для взрывоопасных зон классов "1" и "2" в корпусе из алюминиевого сплава с полимерным порошковым покрытием. Маркировка взрывозащиты 1Ex db IIC T6 Gb/Ex tb IIIC T85°C Db. IP66/68. Температурный диапазон -60...+60°С (при питании 12 VDC, 24-36 VDC) или -55...+60°С (при питании по PoE). ИК-подсветка дальностью до 60 м. Крепежно-юстировочный кронштейн в комплекте. Предусматривается установка 2-х кабельных вводов. Козырек и кабельные вводы в комплект не входят. При заказе указывать тип кабельных вводов. Цифровая в/камера с разрешением 4 Мп. Чувствит. 0.005 лк. Питание по PoE, 12 VDC или 24-36 VDC. Матрица 1/3" CMOS. Объектив 3.6мм. Видеомодуль Trassir. Формат сжатия H.264, H.265, H.265+. Мощность 16.9Вт. | руб. | 52500 | Под заказ
11680 |  | 98835 | Релион-Exd-А-150-ИК-IP5Мп2.8mm-PoE-С-TR Взрывозащищенная видеокамера с ИК-подсветкой и системой обогрева для взрывоопасных зон классов "1" и "2" в корпусе из алюминиевого сплава с полимерным порошковым покрытием. Маркировка взрывозащиты 1Ex db IIC T6 Gb/Ex tb IIIC T85°C Db. IP66/68. Температурный диапазон -60...+60°С (при питании 12 VDC, 24-36 VDC) или -55...+60°С (при питании по PoE). ИК-подсветка дальностью до 60 м. Крепежно-юстировочный кронштейн в комплекте. Предусматривается установка 2-х кабельных вводов. Козырек и кабельные вводы в комплект не входят. При заказе указывать тип кабельных вводов. Цифровая в/камера с разрешением 5 Мп. Чувствит. 0.003 лк. Питание по PoE, 12 VDC или 24-36 VDC. Матрица 1/2.8" CMOS. Объектив 2.8мм. Видеомодуль Trassir. Формат сжатия H.264, H.265, H.265+. Мощность 19Вт. | руб. | 53300 | Под заказ
11684 |  | 98836 | Релион-Exd-А-150-ИК-IP8Мп2.7-13.5Z-PoE-SD-С-TR Взрывозащищенная видеокамера с ИК-подсветкой и системой обогрева для взрывоопасных зон классов "1" и "2" в корпусе из алюминиевого сплава с полимерным порошковым покрытием. Маркировка взрывозащиты 1Ex db IIC T6 Gb/Ex tb IIIC T85°C Db. IP66/68. Температурный диапазон -60...+60°С (при питании 12 VDC, 24-36 VDC) или -55...+60°С (при питании по PoE). ИК-подсветка дальностью до 60 м. Крепежно-юстировочный кронштейн в комплекте. Предусматривается установка 2-х кабельных вводов. Козырек и кабельные вводы в комплект не входят. При заказе указывать тип кабельных вводов. Цифровая в/камера с разрешением 8 Мп. Чувствит. 0.003 лк. Питание по PoE, 12 VDC или 24-36 VDC. Матрица 1/2.7" CMOS. Моторизованный объектив 2.7-13.5мм. Видеомодуль Trassir. Формат сжатия H.264, H.264+, H.265, H.265+. Мощность 25.14Вт. | руб. | 75700 | Под заказ
11685 |  | 98837 | Релион-Exd-А-150-ИК-IP2Мп5-50Z-PoE-SD-С-TR Взрывозащищенная видеокамера с ИК-подсветкой и системой обогрева для взрывоопасных зон классов "1" и "2" в корпусе из алюминиевого сплава с полимерным порошковым покрытием. Маркировка взрывозащиты 1Ex db IIC T6 Gb/Ex tb IIIC T85°C Db. IP66/68. Температурный диапазон -60...+60°С (при питании 12 VDC, 24-36 VDC) или -55...+60°С (при питании по PoE). ИК-подсветка дальностью до 60 м. Крепежно-юстировочный кронштейн в комплекте. Предусматривается установка 2-х кабельных вводов. Козырек и кабельные вводы в комплект не входят. При заказе указывать тип кабельных вводов. Цифровая в/камера с разрешением 2 Мп. Чувствит. 0.003 лк. Питание по PoE, 12 VDC или 24-36 VDC. Матрица 1/2.8" CMOS. Моторизованный объектив 5-50мм. Видеомодуль Trassir. Формат сжатия H.264, H.265, H.265+. Мощность потребления 22.6Вт. | руб. | 75400 | Под заказ
11688 |  | 98838 | Релион-Exd-А-150-ИК-IP2Мп2.8mm-220-TR Взрывозащищенная видеокамера с ИК-подсветкой без системы обогрева для взрывоопасных зон классов "1" и "2" в корпусе из алюминиевого сплава с полимерным порошковым покрытием. Маркировка взрывозащиты 1Ex db IIC T6 Gb/Ex tb IIIC T85°C Db. IP66/68. Температурный диапазон -45...+60°С. ИК-подсветка дальностью до 60 м. Крепежно-юстировочный кронштейн в комплекте. Предусматривается установка 2-х кабельных вводов. Козырек и кабельные вводы в комплект не входят. При заказе указывать тип кабельных вводов. Цифровая в/камера с разрешением 2 Мп. Чувствит. 0.005 лк. Питание 220VAC. Матрица 1/2.9" CMOS. Объектив 2.8мм. Видеомодуль Trassir. Формат сжатия Формат сжатия H.265, H.264, H.265+. Мощность 9.9Вт. | руб. | 45300 | Под заказ
11689 |  | 98839 | Релион-Exd-А-150-ИК-IP4Мп2.8mm-220-TR Взрывозащищенная видеокамера с ИК-подсветкой без системы обогрева для взрывоопасных зон классов "1" и "2" в корпусе из алюминиевого сплава с полимерным порошковым покрытием. Маркировка взрывозащиты 1Ex db IIC T6 Gb/Ex tb IIIC T85°C Db. IP66/68. Температурный диапазон -45...+60°С. ИК-подсветка дальностью до 60 м. Крепежно-юстировочный кронштейн в комплекте. Предусматривается установка 2-х кабельных вводов. Козырек и кабельные вводы в комплект не входят. При заказе указывать тип кабельных вводов. Цифровая в/камера с разрешением 4 Мп. Чувствит. 0.005 лк. Питание 220VAC. Матрица 1/3" CMOS. Объектив 2.8мм. Видеомодуль Trassir. Формат сжатия H.264, H.265, H.265+. Мощность 10.6Вт. | руб. | 48900 | Под заказ
11690 |  | 98840 | Релион-Exd-А-150-ИК-IP5Мп2.8mm-220-TR Взрывозащищенная видеокамера с ИК-подсветкой без системы обогрева для взрывоопасных зон классов "1" и "2" в корпусе из алюминиевого сплава с полимерным порошковым покрытием. Маркировка взрывозащиты 1Ex db IIC T6 Gb/Ex tb IIIC T85°C Db. IP66/68. Температурный диапазон -45...+60°С. ИК-подсветка дальностью до 60 м. Крепежно-юстировочный кронштейн в комплекте. Предусматривается установка 2-х кабельных вводов. Козырек и кабельные вводы в комплект не входят. При заказе указывать тип кабельных вводов. Цифровая в/камера с разрешением 5 Мп. Чувствит. 0.003 лк. Питание 220VAC. Матрица 1/2.8" CMOS. Объектив 2.8мм. Видеомодуль Trassir. Формат сжатия H.264, H.265, H.265+. Мощность 12Вт. | руб. | 55000 | Под заказ
11692 |  | 98841 | Релион-Exd-А-150-ИК-IP2Мп3.6mm-220-TR Взрывозащищенная видеокамера с ИК-подсветкой без системы обогрева для взрывоопасных зон классов "1" и "2" в корпусе из алюминиевого сплава с полимерным порошковым покрытием. Маркировка взрывозащиты 1Ex db IIC T6 Gb/Ex tb IIIC T85°C Db. IP66/68. Температурный диапазон -45...+60°С. ИК-подсветка дальностью до 60 м. Крепежно-юстировочный кронштейн в комплекте. Предусматривается установка 2-х кабельных вводов. Козырек и кабельные вводы в комплект не входят. При заказе указывать тип кабельных вводов. Цифровая в/камера с разрешением 2 Мп. Чувствит. 0.005 лк. Питание 220VAC. Матрица 1/2.9" CMOS. Объектив 3.6мм. Видеомодуль Trassir. Формат сжатия H.265, H.264, H.265+. Мощность 9.9Вт. | руб. | 45300 | Под заказ
11693 |  | 98842 | Релион-Exd-А-150-ИК-IP4Мп3.6mm-220-TR Взрывозащищенная видеокамера с ИК-подсветкой без системы обогрева для взрывоопасных зон классов "1" и "2" в корпусе из алюминиевого сплава с полимерным порошковым покрытием. Маркировка взрывозащиты 1Ex db IIC T6 Gb/Ex tb IIIC T85°C Db. IP66/68. Температурный диапазон -45...+60°С. ИК-подсветка дальностью до 60 м. Крепежно-юстировочный кронштейн в комплекте. Предусматривается установка 2-х кабельных вводов. Козырек и кабельные вводы в комплект не входят. При заказе указывать тип кабельных вводов. Цифровая в/камера с разрешением 4 Мп. Чувствит. 0.005 лк. Питание 220VAC. Матрица 1/3" CMOS. Объектив 3.6мм. Видеомодуль Trassir. Формат сжатия H.264, H.265, H.265+. Мощность 9.9Вт. | руб. | 48900 | Под заказ
11694 |  | 98843 | Релион-Exd-А-150-ИК-IP5Мп3.6mm-220-TR Взрывозащищенная видеокамера с ИК-подсветкой без системы обогрева для взрывоопасных зон классов "1" и "2" в корпусе из алюминиевого сплава с полимерным порошковым покрытием. Маркировка взрывозащиты 1Ex db IIC T6 Gb/Ex tb IIIC T85°C Db. IP66/68. Температурный диапазон -45...+60°С. ИК-подсветка дальностью до 60 м. Крепежно-юстировочный кронштейн в комплекте. Предусматривается установка 2-х кабельных вводов. Козырек и кабельные вводы в комплект не входят. При заказе указывать тип кабельных вводов. Цифровая в/камера с разрешением 5 Мп. Чувствит. 0.005 лк. Питание 220VAC. Матрица 1/2.8" CMOS. Объектив 3.6мм. Видеомодуль Trassir. Формат сжатия H.264, H.265, H.265+. Мощность 12Вт. | руб. | 55000 | Под заказ
11699 |  | 98844 | Релион-Exd-А-150-ИК-IP2Мп2.7-13.5Z-220-SD-TR Взрывозащищенная видеокамера с ИК-подсветкой без системы обогрева для взрывоопасных зон классов "1" и "2" в корпусе из алюминиевого сплава с полимерным порошковым покрытием. Маркировка взрывозащиты 1Ex db IIC T6 Gb/Ex tb IIIC T85°C Db. IP66/68. Температурный диапазон -45...+60°С. ИК-подсветка дальностью до 60 м. Крепежно-юстировочный кронштейн в комплекте. Предусматривается установка 2-х кабельных вводов. Козырек и кабельные вводы в комплект не входят. При заказе указывать тип кабельных вводов. Цифровая в/камера с разрешением 2 Мп. Чувствит. 0.005 лк. Питание 220VAC. Матрица 1/2.8" CMOS. Моторизованный объектив 2.7-13.5мм. Видеомодуль Trassir. Формат сжатия H.264, H.265, H.265+. Мощность потребления 16.1Вт. | руб. | 60000 | Под заказ
11700 |  | 98845 | Релион-Exd-А-150-ИК-IP5Мп2.7-13.5Z-220-SD-TR Взрывозащищенная видеокамера с ИК-подсветкой без системы обогрева для взрывоопасных зон классов "1" и "2" в корпусе из алюминиевого сплава с полимерным порошковым покрытием. Маркировка взрывозащиты 1Ex db IIC T6 Gb/Ex tb IIIC T85°C Db. IP66/68. Температурный диапазон -45...+60°С. ИК-подсветка дальностью до 60 м. Крепежно-юстировочный кронштейн в комплекте. Предусматривается установка 2-х кабельных вводов. Козырек и кабельные вводы в комплект не входят. При заказе указывать тип кабельных вводов. Цифровая в/камера с разрешением 5 Мп. Чувствит. 0.003 лк. Питание 220VAC. Матрица 1/2.8" CMOS. Моторизованный объектив 2.7-13.5мм. Видеомодуль Trassir. Формат сжатия H.264, H.264+, H.265, H.265+. Мощность 16.1Вт. | руб. | 62700 | Под заказ
11701 |  | 98846 | Релион-Exd-А-150-ИК-IP8Мп2.7-13.5Z-220-SD-TR Взрывозащищенная видеокамера с ИК-подсветкой без системы обогрева для взрывоопасных зон классов "1" и "2" в корпусе из алюминиевого сплава с полимерным порошковым покрытием. Маркировка взрывозащиты 1Ex db IIC T6 Gb/Ex tb IIIC T85°C Db. IP66/68. Температурный диапазон -45...+60°С. ИК-подсветка дальностью до 60 м. Крепежно-юстировочный кронштейн в комплекте. Предусматривается установка 2-х кабельных вводов. Козырек и кабельные вводы в комплект не входят. При заказе указывать тип кабельных вводов. Цифровая в/камера с разрешением 8 Мп. Чувствит. 0.003 лк. Питание 220VAC. Матрица 1/2.7" CMOS. Моторизованный объектив 2.7-13.5мм. Видеомодуль Trassir. Формат сжатия H.264, H.264+, H.265, H.265+. Мощность 18.14Вт. | руб. | 72100 | Под заказ
11702 |  | 98847 | Релион-Exd-А-150-ИК-IP2Мп5-50Z-220-SD-TR Взрывозащищенная видеокамера с ИК-подсветкой без системы обогрева для взрывоопасных зон классов "1" и "2" в корпусе из алюминиевого сплава с полимерным порошковым покрытием. Маркировка взрывозащиты 1Ex db IIC T6 Gb/Ex tb IIIC T85°C Db. IP66/68. Температурный диапазон -45...+60°С. ИК-подсветка дальностью до 60 м. Крепежно-юстировочный кронштейн в комплекте. Предусматривается установка 2-х кабельных вводов. Козырек и кабельные вводы в комплект не входят. При заказе указывать тип кабельных вводов. Цифровая в/камера с разрешением 2 Мп. Чувствит. 0.003 лк. Питание 220VAC. Матрица 1/2.8" CMOS. Моторизованный объектив 5-50мм. Видеомодуль Trassir. Формат сжатия H.264, H.265, H.265+. Мощность потребления 15.6Вт. | руб. | 71700 | Под заказ
11709 |  | 98848 | Релион-Exd-А-150-ИК-IP2Мп2.8mm-220-С-TR Взрывозащищенная видеокамера с ИК-подсветкой и системой обогрева для взрывоопасных зон классов "1" и "2" в корпусе из алюминиевого сплава с полимерным порошковым покрытием. Маркировка взрывозащиты 1Ex db IIC T6 Gb/Ex tb IIIC T85°C Db. IP66/68. Температурный диапазон -60...+60°С. ИК-подсветка дальностью до 60 м. Крепежно-юстировочный кронштейн в комплекте. Предусматривается установка 2-х кабельных вводов. Козырек и кабельные вводы в комплект не входят. При заказе указывать тип кабельных вводов. Цифровая в/камера с разрешением 2 Мп. Чувствит. 0.005 лк. Питание 220VAC. Матрица 1/2.9" CMOS. Объектив 2.8мм. Видеомодуль Trassir. Формат сжатия Формат сжатия H.265, H.264, H.265+. Мощность 16.9Вт. | руб. | 50100 | Под заказ
11710 |  | 98849 | Релион-Exd-А-150-ИК-IP4Мп2.8mm-220-С-TR Взрывозащищенная видеокамера с ИК-подсветкой и системой обогрева для взрывоопасных зон классов "1" и "2" в корпусе из алюминиевого сплава с полимерным порошковым покрытием. Маркировка взрывозащиты 1Ex db IIC T6 Gb/Ex tb IIIC T85°C Db. IP66/68. Температурный диапазон -60...+60°С. ИК-подсветка дальностью до 60 м. Крепежно-юстировочный кронштейн в комплекте. Предусматривается установка 2-х кабельных вводов. Козырек и кабельные вводы в комплект не входят. При заказе указывать тип кабельных вводов. Цифровая в/камера с разрешением 4 Мп. Чувствит. 0.005 лк. Питание 220VAC. Матрица 1/3" CMOS. Объектив 2.8мм. Видеомодуль Trassir. Формат сжатия H.264, H.265, H.265+. Мощность 17.6Вт. | руб. | 53700 | Под заказ
11711 |  | 98850 | Релион-Exd-А-150-ИК-IP5Мп2.8mm-220-С-TR Взрывозащищенная видеокамера с ИК-подсветкой и системой обогрева для взрывоопасных зон классов "1" и "2" в корпусе из алюминиевого сплава с полимерным порошковым покрытием. Маркировка взрывозащиты 1Ex db IIC T6 Gb/Ex tb IIIC T85°C Db. IP66/68. Температурный диапазон -60...+60°С. ИК-подсветка дальностью до 60 м. Крепежно-юстировочный кронштейн в комплекте. Предусматривается установка 2-х кабельных вводов. Козырек и кабельные вводы в комплект не входят. При заказе указывать тип кабельных вводов. Цифровая в/камера с разрешением 5 Мп. Чувствит. 0.003 лк. Питание 220VAC. Матрица 1/2.8" CMOS. Объектив 2.8мм. Видеомодуль Trassir. Формат сжатия H.264, H.265, H.265+. Мощность 19Вт. | руб. | 59800 | Под заказ
11715 |  | 98851 | Релион-Exd-А-150-ИК-IP2Мп3.6mm-220-С-TR Взрывозащищенная видеокамера с ИК-подсветкой и системой обогрева для взрывоопасных зон классов "1" и "2" в корпусе из алюминиевого сплава с полимерным порошковым покрытием. Маркировка взрывозащиты 1Ex db IIC T6 Gb/Ex tb IIIC T85°C Db. IP66/68. Температурный диапазон -60...+60°С. ИК-подсветка дальностью до 60 м. Крепежно-юстировочный кронштейн в комплекте. Предусматривается установка 2-х кабельных вводов. Козырек и кабельные вводы в комплект не входят. При заказе указывать тип кабельных вводов. Цифровая в/камера с разрешением 2 Мп. Чувствит. 0.005 лк. Питание 220VAC. Матрица 1/2.9" CMOS. Объектив 3.6мм. Видеомодуль Trassir. Формат сжатия H.265, H.264, H.265+. Мощность 16.9Вт. | руб. | 50100 | Под заказ
11716 |  | 98852 | Релион-Exd-А-150-ИК-IP4Мп3.6mm-220-С-TR Взрывозащищенная видеокамера с ИК-подсветкой и системой обогрева для взрывоопасных зон классов "1" и "2" в корпусе из алюминиевого сплава с полимерным порошковым покрытием. Маркировка взрывозащиты 1Ex db IIC T6 Gb/Ex tb IIIC T85°C Db. IP66/68. Температурный диапазон -60...+60°С. ИК-подсветка дальностью до 60 м. Крепежно-юстировочный кронштейн в комплекте. Предусматривается установка 2-х кабельных вводов. Козырек и кабельные вводы в комплект не входят. При заказе указывать тип кабельных вводов. Цифровая в/камера с разрешением 4 Мп. Чувствит. 0.005 лк. Питание 220VAC. Матрица 1/3" CMOS. Объектив 3.6мм. Видеомодуль Trassir. Формат сжатия H.264, H.265, H.265+. Мощность 16.9Вт. | руб. | 53700 | Под заказ
11717 |  | 98853 | Релион-Exd-А-150-ИК-IP5Мп3.6mm-220-С-TR Взрывозащищенная видеокамера с ИК-подсветкой и системой обогрева для взрывоопасных зон классов "1" и "2" в корпусе из алюминиевого сплава с полимерным порошковым покрытием. Маркировка взрывозащиты 1Ex db IIC T6 Gb/Ex tb IIIC T85°C Db. IP66/68. Температурный диапазон -60...+60°С. ИК-подсветка дальностью до 60 м. Крепежно-юстировочный кронштейн в комплекте. Предусматривается установка 2-х кабельных вводов. Козырек и кабельные вводы в комплект не входят. При заказе указывать тип кабельных вводов. Цифровая в/камера с разрешением 5 Мп. Чувствит. 0.003 лк. Питание 220VAC. Матрица 1/2.8" CMOS. Объектив 3.6мм. Видеомодуль Trassir. Формат сжатия H.264, H.265, H.265+. Мощность 19Вт. | руб. | 59800 | Под заказ
11722 |  | 98854 | Релион-Exd-А-150-ИК-IP2Мп2.7-13.5Z-220-SD-С-TR Взрывозащищенная видеокамера с ИК-подсветкой и системой обогрева для взрывоопасных зон классов "1" и "2" в корпусе из алюминиевого сплава с полимерным порошковым покрытием. Маркировка взрывозащиты 1Ex db IIC T6 Gb/Ex tb IIIC T85°C Db. IP66/68. Температурный диапазон -60...+60°С. ИК-подсветка дальностью до 60 м. Крепежно-юстировочный кронштейн в комплекте. Предусматривается установка 2-х кабельных вводов. Козырек и кабельные вводы в комплект не входят. При заказе указывать тип кабельных вводов. Цифровая в/камера с разрешением 2 Мп. Чувствит. 0.005 лк. Питание 220VAC. Матрица 1/2.8" CMOS. Моторизованный объектив 2.7-13.5мм. Видеомодуль Trassir. Формат сжатия H.264, H.265, H.265+. Мощность потребления 23.1Вт. | руб. | 64400 | Под заказ
11723 |  | 98855 | Релион-Exd-А-150-ИК-IP5Мп2.7-13.5Z-220-SD-С-TR Взрывозащищенная видеокамера с ИК-подсветкой и системой обогрева для взрывоопасных зон классов "1" и "2" в корпусе из алюминиевого сплава с полимерным порошковым покрытием. Маркировка взрывозащиты 1Ex db IIC T6 Gb/Ex tb IIIC T85°C Db. IP66/68. Температурный диапазон -60...+60°С. ИК-подсветка дальностью до 60 м. Крепежно-юстировочный кронштейн в комплекте. Предусматривается установка 2-х кабельных вводов. Козырек и кабельные вводы в комплект не входят. При заказе указывать тип кабельных вводов. Цифровая в/камера с разрешением 5 Мп. Чувствит. 0.003 лк. Питание 220VAC. Матрица 1/2.8" CMOS. Моторизованный объектив 2.7-13.5мм. Видеомодуль Trassir. Формат сжатия H.264, H.264+, H.265, H.265+. Мощность 23.1Вт. | руб. | 67100 | Под заказ
11724 |  | 98856 | Релион-Exd-А-150-ИК-IP8Мп2.7-13.5Z-220-SD-С-TR Взрывозащищенная видеокамера с ИК-подсветкой и системой обогрева для взрывоопасных зон классов "1" и "2" в корпусе из алюминиевого сплава с полимерным порошковым покрытием. Маркировка взрывозащиты 1Ex db IIC T6 Gb/Ex tb IIIC T85°C Db. IP66/68. Температурный диапазон -60...+60°С. ИК-подсветка дальностью до 60 м. Крепежно-юстировочный кронштейн в комплекте. Предусматривается установка 2-х кабельных вводов. Козырек и кабельные вводы в комплект не входят. При заказе указывать тип кабельных вводов. Цифровая в/камера с разрешением 8 Мп. Чувствит. 0.003 лк. Питание 220VAC. Матрица 1/2.7" CMOS. Моторизованный объектив 2.7-13.5мм. Видеомодуль Trassir. Формат сжатия H.264, H.264+, H.265, H.265+. Мощность 25.14Вт. | руб. | 76900 | Под заказ
11725 |  | 98857 | Релион-Exd-А-150-ИК-IP2Мп5-50Z-220-SD-С-TR Взрывозащищенная видеокамера с ИК-подсветкой и системой обогрева для взрывоопасных зон классов "1" и "2" в корпусе из алюминиевого сплава с полимерным порошковым покрытием. Маркировка взрывозащиты 1Ex db IIC T6 Gb/Ex tb IIIC T85°C Db. IP66/68. Температурный диапазон -60...+60°С. ИК-подсветка дальностью до 60 м. Крепежно-юстировочный кронштейн в комплекте. Предусматривается установка 2-х кабельных вводов. Козырек и кабельные вводы в комплект не входят. При заказе указывать тип кабельных вводов. Цифровая в/камера с разрешением 2 Мп. Чувствит. 0.003 лк. Питание 220VAC. Матрица 1/2.8" CMOS. Моторизованный объектив 5-50мм. Видеомодуль Trassir. Формат сжатия H.264, H.265, H.265+. Мощность потребления 22.6Вт. | руб. | 76600 | Под заказ
11370 |  | 98858 | Релион-Exd-А-100-ИК-IP5Мп2.8mm-PoE-МК-TR Взрывозащищенная видеокамера со встроенным микрофоном и ИК-подсветкой, без системы обогрева для взрывоопасных зон классов "1" и "2" в корпусе из алюминиевого сплава с полимерным порошковым покрытием. Маркировка взрывозащиты 1Ex db IIC T6 Gb/Ex tb IIIC T85°C Db. IP66/68. Температурный диапазон -45...+60°С. ИК-подсветка дальностью до 60 м. Крепежно-юстировочный кронштейн в комплекте. Предусматривается установка 2-х кабельных вводов. Козырек и кабельные вводы в комплект не входят. При заказе указывать тип кабельных вводов. Цифровая в/камера с разрешением 5 Мп. Встроенный микрофон. Чувствит. 0.003 лк. Питание по PoE или 12 VDC. Матрица 1/2.8" CMOS. Объектив 2.8мм. Видеомодуль Trassir. Формат сжатия H.264, H.265, H.265+. Мощность 12Вт. | руб. | 57400 | Под заказ
11371 |  | 98859 | Релион-Exd-А-100-ИК-IP5Мп3.6mm-PoE-МК-TR Взрывозащищенная видеокамера со встроенным микрофоном и ИК-подсветкой, без системы обогрева для взрывоопасных зон классов "1" и "2" в корпусе из алюминиевого сплава с полимерным порошковым покрытием. Маркировка взрывозащиты 1Ex db IIC T6 Gb/Ex tb IIIC T85°C Db. IP66/68. Температурный диапазон -45...+60°С. ИК-подсветка дальностью до 60 м. Крепежно-юстировочный кронштейн в комплекте. Предусматривается установка 2-х кабельных вводов. Козырек и кабельные вводы в комплект не входят. При заказе указывать тип кабельных вводов. Цифровая в/камера с разрешением 5 Мп. Встроенный микрофон. Чувствит. 0.003 лк. Питание по PoE или 12 VDC. Матрица 1/2.8" CMOS. Объектив 3.6мм. Видеомодуль Trassir. Формат сжатия H.264, H.265, H.265+. Мощность 12Вт. | руб. | 57400 | Под заказ
11374 |  | 98860 | Релион-Exd-А-100-ИК-IP2Мп2.7-13.5Z-PoE-SD-МК-TR Взрывозащищенная видеокамера со встроенным микрофоном и ИК-подсветкой, без системы обогрева для взрывоопасных зон классов "1" и "2" в корпусе из алюминиевого сплава с полимерным порошковым покрытием. Маркировка взрывозащиты 1Ex db IIC T6 Gb/Ex tb IIIC T85°C Db. IP66/68. Температурный диапазон -45...+60°С. ИК-подсветка дальностью до 60 м. Крепежно-юстировочный кронштейн в комплекте. Предусматривается установка 2-х кабельных вводов. Козырек и кабельные вводы в комплект не входят. При заказе указывать тип кабельных вводов. Цифровая в/камера с разрешением 2 Мп. Встроенный микрофон. Чувствит. 0.005 лк. Питание по PoE или 12 VDC. Матрица 1/2.8" CMOS. Моторизованный объектив 2.7-13.5мм. Видеомодуль Trassir. Формат сжатия H.264, H.265, H.265+. Мощность потребления 16.1Вт. | руб. | 62200 | Под заказ
11381 |  | 98861 | Релион-Exd-А-100-ИК-IP5Мп2.7-13.5Z-PoE-SD-МК-TR Взрывозащищенная видеокамера со встроенным микрофоном и ИК-подсветкой, без системы обогрева для взрывоопасных зон классов "1" и "2" в корпусе из алюминиевого сплава с полимерным порошковым покрытием. Маркировка взрывозащиты 1Ex db IIC T6 Gb/Ex tb IIIC T85°C Db. IP66/68. Температурный диапазон -45...+60°С. ИК-подсветка дальностью до 60 м. Крепежно-юстировочный кронштейн в комплекте. Предусматривается установка 2-х кабельных вводов. Козырек и кабельные вводы в комплект не входят. При заказе указывать тип кабельных вводов. Цифровая в/камера с разрешением 5 Мп. Встроенный микрофон. Чувствит. 0.003 лк. Питание по PoE или 12 VDC. Матрица 1/2.8" CMOS. Моторизованный объектив 2.7-13.5мм. Видеомодуль Trassir. Формат сжатия H.264, H.264+, H.265, H.265+. Мощность 16.1Вт. | руб. | 64900 | Под заказ
11732 |  | 98862 | Релион-Exd-А-150-ИК-IP8Мп2.7-13.5Z-PoE-SD-МК-TR Взрывозащищенная видеокамера со встроенным микрофоном и ИК-подсветкой, без системы обогрева для взрывоопасных зон классов "1" и "2" в корпусе из алюминиевого сплава с полимерным порошковым покрытием. Маркировка взрывозащиты 1Ex db IIC T6 Gb/Ex tb IIIC T85°C Db. IP66/68. Температурный диапазон -45...+60°С. ИК-подсветка дальностью до 60 м. Крепежно-юстировочный кронштейн в комплекте. Предусматривается установка 2-х кабельных вводов. Козырек и кабельные вводы в комплект не входят. При заказе указывать тип кабельных вводов. Цифровая в/камера с разрешением 8 Мп. Встроенный микрофон. Чувствит. 0.003 лк. Питание по PoE или 12 VDC. Матрица 1/2.7" CMOS. Моторизованный объектив 2.7-13.5мм. Видеомодуль Trassir. Формат сжатия H.264, H.264+, H.265, H.265+. Мощность 18.14Вт. | руб. | 74500 | Под заказ
11382 |  | 98863 | Релион-Exd-А-100-ИК-IP5Мп3.6mm-PoE-МК-С-TR Взрывозащищенная видеокамера со встроенным микрофоном, ИК-подсветкой и системой обогрева, для взрывоопасных зон классов "1" и "2" в корпусе из алюминиевого сплава с полимерным порошковым покрытием. Маркировка взрывозащиты 1Ex db IIC T6 Gb/Ex tb IIIC T85°C Db. IP66/68. Температурный диапазон -60...+60°С (при питании 12 VDC, 24-36 VDC) или -55...+60°С (при питании по PoE). ИК-подсветка дальностью до 60 м. Крепежно-юстировочный кронштейн в комплекте. Предусматривается установка 2-х кабельных вводов. Козырек и кабельные вводы в комплект не входят. При заказе указывать тип кабельных вводов. Цифровая в/камера с разрешением 5 Мп. Встроенный микрофон. Чувствит. 0.003 лк. Питание по PoE, 12 VDC или 24-36 VDC. Матрица 1/2.8" CMOS. Объектив 3.6мм. Видеомодуль Trassir. Формат сжатия H.264, H.265, H.265+. Мощность 19Вт. | руб. | 61000 | Под заказ
11734 |  | 98864 | Релион-Exd-А-150-ИК-IP5Мп2.8mm-PoE-МК-С-TR Взрывозащищенная видеокамера со встроенным микрофоном, ИК-подсветкой и системой обогрева, для взрывоопасных зон классов "1" и "2" в корпусе из алюминиевого сплава с полимерным порошковым покрытием. Маркировка взрывозащиты 1Ex db IIC T6 Gb/Ex tb IIIC T85°C Db. IP66/68. Температурный диапазон -60...+60°С (при питании 12 VDC, 24-36 VDC) или -55...+60°С (при питании по PoE). ИК-подсветка дальностью до 60 м. Крепежно-юстировочный кронштейн в комплекте. Предусматривается установка 2-х кабельных вводов. Козырек и кабельные вводы в комплект не входят. При заказе указывать тип кабельных вводов. Цифровая в/камера с разрешением 5 Мп. Встроенный микрофон. Чувствит. 0.003 лк. Питание по PoE, 12 VDC или 24-36 VDC. Матрица 1/2.8" CMOS. Объектив 2.8мм. Видеомодуль Trassir. Формат сжатия H.264, H.265, H.265+. Мощность 19Вт. | руб. | 61000 | Под заказ
11736 |  | 98865 | Релион-Exd-А-150-ИК-IP2Мп2.7-13.5Z-PoE-SD-МК-С-TR Взрывозащищенная видеокамера со встроенным микрофоном, ИК-подсветкой и системой обогрева, для взрывоопасных зон классов "1" и "2" в корпусе из алюминиевого сплава с полимерным порошковым покрытием. Маркировка взрывозащиты 1Ex db IIC T6 Gb/Ex tb IIIC T85°C Db. IP66/68. Температурный диапазон -60...+60°С (при питании 12 VDC, 24-36 VDC) или -55...+60°С (при питании по PoE). ИК-подсветка дальностью до 60 м. Крепежно-юстировочный кронштейн в комплекте. Предусматривается установка 2-х кабельных вводов. Козырек и кабельные вводы в комплект не входят. При заказе указывать тип кабельных вводов. Цифровая в/камера с разрешением 2 Мп. Встроенный микрофон. Чувствит. 0.003 лк. Питание по PoE, 12 VDC или 24-36 VDC. Матрица 1/2.8" CMOS. Моторизованный объектив 2.7-13.5мм. Видеомодуль Trassir. Формат сжатия H.264, H.265, H.265+. Мощность потребления 23.1Вт. | руб. | 65500 | Под заказ
11737 |  | 98866 | Релион-Exd-А-150-ИК-IP5Мп2.7-13.5Z-PoE-SD-МК-С-TR Взрывозащищенная видеокамера со встроенным микрофоном, ИК-подсветкой и системой обогрева, для взрывоопасных зон классов "1" и "2" в корпусе из алюминиевого сплава с полимерным порошковым покрытием. Маркировка взрывозащиты 1Ex db IIC T6 Gb/Ex tb IIIC T85°C Db. IP66/68. Температурный диапазон -60...+60°С (при питании 12 VDC, 24-36 VDC) или -55...+60°С (при питании по PoE). ИК-подсветка дальностью до 60 м. Крепежно-юстировочный кронштейн в комплекте. Предусматривается установка 2-х кабельных вводов. Козырек и кабельные вводы в комплект не входят. При заказе указывать тип кабельных вводов. Цифровая в/камера с разрешением 5 Мп. Встроенный микрофон. Чувствит. 0.003 лк. Питание по PoE, 12 VDC или 24-36 VDC. Матрица 1/2.8" CMOS. Моторизованный объектив 2.7-13.5мм. Видеомодуль Trassir. Формат сжатия H.264, H.264+, H.265, H.265+. Мощность 23.1Вт. | руб. | 68200 | Под заказ
11738 |  | 98867 | Релион-Exd-А-150-ИК-IP8Мп2.7-13.5Z-PoE-SD-МК-С-TR Взрывозащищенная видеокамера со встроенным микрофоном, ИК-подсветкой и системой обогрева, для взрывоопасных зон классов "1" и "2" в корпусе из алюминиевого сплава с полимерным порошковым покрытием. Маркировка взрывозащиты 1Ex db IIC T6 Gb/Ex tb IIIC T85°C Db. IP66/68. Температурный диапазон -60...+60°С (при питании 12 VDC, 24-36 VDC) или -55...+60°С (при питании по PoE). ИК-подсветка дальностью до 60 м. Крепежно-юстировочный кронштейн в комплекте. Предусматривается установка 2-х кабельных вводов. Козырек и кабельные вводы в комплект не входят. При заказе указывать тип кабельных вводов. Цифровая в/камера с разрешением 8 Мп. Встроенный микрофон. Чувствит. 0.003 лк. Питание по PoE, 12 VDC или 24-36 VDC. Матрица 1/2.7" CMOS. Моторизованный объектив 2.7-13.5мм. Видеомодуль Trassir. Формат сжатия H.264, H.264+, H.265, H.265+. Мощность 25.14Вт. | руб. | 78100 | Под заказ
11739 |  | 98868 | Релион-Exd-А-150-ИК-IP2Мп5-50Z-PoE-SD-МК-С-TR Взрывозащищенная видеокамера со встроенным микрофоном, ИК-подсветкой и системой обогрева, для взрывоопасных зон классов "1" и "2" в корпусе из алюминиевого сплава с полимерным порошковым покрытием. Маркировка взрывозащиты 1Ex db IIC T6 Gb/Ex tb IIIC T85°C Db. IP66/68. Температурный диапазон -60...+60°С (при питании 12 VDC, 24-36 VDC) или -55...+60°С (при питании по PoE). ИК-подсветка дальностью до 60 м. Крепежно-юстировочный кронштейн в комплекте. Предусматривается установка 2-х кабельных вводов. Козырек и кабельные вводы в комплект не входят. При заказе указывать тип кабельных вводов. Цифровая в/камера с разрешением 2 Мп. Встроенный микрофон. Чувствит. 0.003 лк. Питание по PoE, 12 VDC или 24-36 VDC. Матрица 1/2.8" CMOS. Моторизованный объектив 5-50мм. Видеомодуль Trassir. Формат сжатия H.264, H.265, H.265+. Мощность потребления 22.6Вт. | руб. | 77800 | Под заказ
11742 |  | 98869 | Релион-Exd-А-150-ИК-IP5Мп2.8mm-220-МК-TR Взрывозащищенная видеокамера со встроенным микрофоном и ИК-подсветкой, без системы обогрева для взрывоопасных зон классов "1" и "2" в корпусе из алюминиевого сплава с полимерным порошковым покрытием. Маркировка взрывозащиты 1Ex db IIC T6 Gb/Ex tb IIIC T85°C Db. IP66/68. Температурный диапазон -45...+60°С. ИК-подсветка дальностью до 60 м. Крепежно-юстировочный кронштейн в комплекте. Предусматривается установка 2-х кабельных вводов. Козырек и кабельные вводы в комплект не входят. При заказе указывать тип кабельных вводов. Цифровая в/камера с разрешением 5 Мп. Встроенный микрофон. Чувствит. 0.003 лк. Питание 220VAC. Матрица 1/2.8" CMOS. Объектив 2.8мм. Видеомодуль Trassir. Формат сжатия H.264, H.265, H.265+. Мощность 12Вт. | руб. | 57400 | Под заказ
11743 |  | 98870 | Релион-Exd-А-150-ИК-IP5Мп3.6mm-220-МК-TR Взрывозащищенная видеокамера со встроенным микрофоном и ИК-подсветкой, без системы обогрева для взрывоопасных зон классов "1" и "2" в корпусе из алюминиевого сплава с полимерным порошковым покрытием. Маркировка взрывозащиты 1Ex db IIC T6 Gb/Ex tb IIIC T85°C Db. IP66/68. Температурный диапазон -45...+60°С. ИК-подсветка дальностью до 60 м. Крепежно-юстировочный кронштейн в комплекте. Предусматривается установка 2-х кабельных вводов. Козырек и кабельные вводы в комплект не входят. При заказе указывать тип кабельных вводов. Цифровая в/камера с разрешением 5 Мп. Встроенный микрофон. Чувствит. 0.003 лк. Питание 220VAC. Матрица 1/2.8" CMOS. Объектив 3.6мм. Видеомодуль Trassir. Формат сжатия H.264, H.265, H.265+. Мощность 12Вт. | руб. | 57400 | Под заказ
11746 |  | 98871 | Релион-Exd-А-150-ИК-IP2Мп2.7-13.5Z-220-SD-МК-TR Взрывозащищенная видеокамера со встроенным микрофоном и ИК-подсветкой, без системы обогрева для взрывоопасных зон классов "1" и "2" в корпусе из алюминиевого сплава с полимерным порошковым покрытием. Маркировка взрывозащиты 1Ex db IIC T6 Gb/Ex tb IIIC T85°C Db. IP66/68. Температурный диапазон -45...+60°С. ИК-подсветка дальностью до 60 м. Крепежно-юстировочный кронштейн в комплекте. Предусматривается установка 2-х кабельных вводов. Козырек и кабельные вводы в комплект не входят. При заказе указывать тип кабельных вводов. Цифровая в/камера с разрешением 2 Мп. Встроенный микрофон. Чувствит. 0.005 лк. Питание 220VAC. Матрица 1/2.8" CMOS. Моторизованный объектив 2.7-13.5мм. Видеомодуль Trassir. Формат сжатия H.264, H.265, H.265+. Мощность потребления 16.1Вт. | руб. | 62200 | Под заказ
11747 |  | 98872 | Релион-Exd-А-150-ИК-IP5Мп2.7-13.5Z-220-SD-МК-TR Взрывозащищенная видеокамера со встроенным микрофоном и ИК-подсветкой, без системы обогрева для взрывоопасных зон классов "1" и "2" в корпусе из алюминиевого сплава с полимерным порошковым покрытием. Маркировка взрывозащиты 1Ex db IIC T6 Gb/Ex tb IIIC T85°C Db. IP66/68. Температурный диапазон -45...+60°С. ИК-подсветка дальностью до 60 м. Крепежно-юстировочный кронштейн в комплекте. Предусматривается установка 2-х кабельных вводов. Козырек и кабельные вводы в комплект не входят. При заказе указывать тип кабельных вводов. Цифровая в/камера с разрешением 5 Мп. Встроенный микрофон. Чувствит. 0.003 лк. Питание 220VAC. Матрица 1/2.8" CMOS. Моторизованный объектив 2.7-13.5мм. Видеомодуль Trassir. Формат сжатия H.264, H.264+, H.265, H.265+. Мощность 16.1Вт. | руб. | 64900 | Под заказ
11748 |  | 98873 | Релион-Exd-А-150-ИК-IP8Мп2.7-13.5Z-220-SD-МК-TR Взрывозащищенная видеокамера со встроенным микрофоном и ИК-подсветкой, без системы обогрева для взрывоопасных зон классов "1" и "2" в корпусе из алюминиевого сплава с полимерным порошковым покрытием. Маркировка взрывозащиты 1Ex db IIC T6 Gb/Ex tb IIIC T85°C Db. IP66/68. Температурный диапазон -45...+60°С. ИК-подсветка дальностью до 60 м. Крепежно-юстировочный кронштейн в комплекте. Предусматривается установка 2-х кабельных вводов. Козырек и кабельные вводы в комплект не входят. При заказе указывать тип кабельных вводов. Цифровая в/камера с разрешением 8 Мп. Встроенный микрофон. Чувствит. 0.003 лк. Питание 220VAC. Матрица 1/2.7" CMOS. Моторизованный объектив 2.7-13.5мм. Видеомодуль Trassir. Формат сжатия H.264, H.264+, H.265, H.265+. Мощность 18.14Вт. | руб. | 74500 | Под заказ
11749 |  | 98874 | Релион-Exd-А-150-ИК-IP2Мп5-50Z-220-SD-МК-TR Взрывозащищенная видеокамера со встроенным микрофоном и ИК-подсветкой, без системы обогрева для взрывоопасных зон классов "1" и "2" в корпусе из алюминиевого сплава с полимерным порошковым покрытием. Маркировка взрывозащиты 1Ex db IIC T6 Gb/Ex tb IIIC T85°C Db. IP66/68. Температурный диапазон -45...+60°С. ИК-подсветка дальностью до 60 м. Крепежно-юстировочный кронштейн в комплекте. Предусматривается установка 2-х кабельных вводов. Козырек и кабельные вводы в комплект не входят. При заказе указывать тип кабельных вводов. Цифровая в/камера с разрешением 2 Мп. Встроенный микрофон. Чувствит. 0.003 лк. Питание 220VAC. Матрица 1/2.8" CMOS. Моторизованный объектив 5-50мм. Видеомодуль Trassir. Формат сжатия H.264, H.265, H.265+. Мощность потребления 15.6Вт. | руб. | 74200 | Под заказ
11750 |  | 98875 | Релион-Exd-А-150-ИК-IP5Мп2.8mm-220-МК-С-TR Взрывозащищенная видеокамера со встроенным микрофоном, ИК-подсветкой и системой обогрева, для взрывоопасных зон классов "1" и "2" в корпусе из алюминиевого сплава с полимерным порошковым покрытием. Маркировка взрывозащиты 1Ex db IIC T6 Gb/Ex tb IIIC T85°C Db. IP66/68. Температурный диапазон -60...+60°С. ИК-подсветка дальностью до 60 м. Крепежно-юстировочный кронштейн в комплекте. Предусматривается установка 2-х кабельных вводов. Козырек и кабельные вводы в комплект не входят. При заказе указывать тип кабельных вводов. Цифровая в/камера с разрешением 5 Мп. Встроенный микрофон. Чувствит. 0.003 лк. Питание 220VAC. Матрица 1/2.8" CMOS. Объектив 2.8мм. Видеомодуль Trassir. Формат сжатия H.264, H.265, H.265+. Мощность 19Вт. | руб. | 62200 | Под заказ
11751 |  | 98876 | Релион-Exd-А-150-ИК-IP5Мп3.6mm-220-МК-С-TR Взрывозащищенная видеокамера со встроенным микрофоном, ИК-подсветкой и системой обогрева, для взрывоопасных зон классов "1" и "2" в корпусе из алюминиевого сплава с полимерным порошковым покрытием. Маркировка взрывозащиты 1Ex db IIC T6 Gb/Ex tb IIIC T85°C Db. IP66/68. Температурный диапазон -60...+60°С. ИК-подсветка дальностью до 60 м. Крепежно-юстировочный кронштейн в комплекте. Предусматривается установка 2-х кабельных вводов. Козырек и кабельные вводы в комплект не входят. При заказе указывать тип кабельных вводов. Цифровая в/камера с разрешением 5 Мп. Встроенный микрофон. Чувствит. 0.003 лк. Питание 220VAC. Матрица 1/2.8" CMOS. Объектив 3.6мм. Видеомодуль Trassir. Формат сжатия H.264, H.265, H.265+. Мощность 12Вт. | руб. | 62200 | Под заказ
11754 |  | 98877 | Релион-Exd-А-150-ИК-IP2Мп2.7-13.5Z-220-SD-МК-С-TR Взрывозащищенная видеокамера со встроенным микрофоном, ИК-подсветкой и системой обогрева, для взрывоопасных зон классов "1" и "2" в корпусе из алюминиевого сплава с полимерным порошковым покрытием. Маркировка взрывозащиты 1Ex db IIC T6 Gb/Ex tb IIIC T85°C Db. IP66/68. Температурный диапазон -60...+60°С. ИК-подсветка дальностью до 60 м. Крепежно-юстировочный кронштейн в комплекте. Предусматривается установка 2-х кабельных вводов. Козырек и кабельные вводы в комплект не входят. При заказе указывать тип кабельных вводов. Цифровая в/камера с разрешением 2 Мп. Встроенный микрофон. Чувствит. 0.005 лк. Питание 220VAC. Матрица 1/2.8" CMOS. Моторизованный объектив 2.7-13.5мм. Видеомодуль Trassir. Формат сжатия H.264, H.265, H.265+. Мощность потребления 23.1Вт. | руб. | 66600 | Под заказ
11755 |  | 98878 | Релион-Exd-А-150-ИК-IP5Мп2.7-13.5Z-220-SD-МК-С-TR Взрывозащищенная видеокамера со встроенным микрофоном, ИК-подсветкой и системой обогрева, для взрывоопасных зон классов "1" и "2" в корпусе из алюминиевого сплава с полимерным порошковым покрытием. Маркировка взрывозащиты 1Ex db IIC T6 Gb/Ex tb IIIC T85°C Db. IP66/68. Температурный диапазон -60...+60°С. ИК-подсветка дальностью до 60 м. Крепежно-юстировочный кронштейн в комплекте. Предусматривается установка 2-х кабельных вводов. Козырек и кабельные вводы в комплект не входят. При заказе указывать тип кабельных вводов. Цифровая в/камера с разрешением 5 Мп. Встроенный микрофон. Чувствит. 0.003 лк. Питание 220VAC. Матрица 1/2.8" CMOS. Моторизованный объектив 2.7-13.5мм. Видеомодуль Trassir. Формат сжатия H.264, H.264+, H.265, H.265+. Мощность 23.1Вт. | руб. | 69300 | Под заказ
11756 |  | 98879 | Релион-Exd-А-150-ИК-IP8Мп2.7-13.5Z-220-SD-МК-С-TR Взрывозащищенная видеокамера со встроенным микрофоном, ИК-подсветкой и системой обогрева, для взрывоопасных зон классов "1" и "2" в корпусе из алюминиевого сплава с полимерным порошковым покрытием. Маркировка взрывозащиты 1Ex db IIC T6 Gb/Ex tb IIIC T85°C Db. IP66/68. Температурный диапазон -60...+60°С. ИК-подсветка дальностью до 60 м. Крепежно-юстировочный кронштейн в комплекте. Предусматривается установка 2-х кабельных вводов. Козырек и кабельные вводы в комплект не входят. При заказе указывать тип кабельных вводов. Цифровая в/камера с разрешением 8 Мп. Встроенный микрофон. Чувствит. 0.003 лк. Питание 220VAC. Матрица 1/2.7" CMOS. Моторизованный объектив 2.7-13.5мм. Видеомодуль Trassir. Формат сжатия H.264, H.264+, H.265, H.265+. Мощность 25.14Вт. | руб. | 79300 | Под заказ
11757 |  | 98880 | Релион-Exd-А-150-ИК-IP2Мп5-50Z-220-SD-МК-С-TR Взрывозащищенная видеокамера со встроенным микрофоном, ИК-подсветкой и системой обогрева, для взрывоопасных зон классов "1" и "2" в корпусе из алюминиевого сплава с полимерным порошковым покрытием. Маркировка взрывозащиты 1Ex db IIC T6 Gb/Ex tb IIIC T85°C Db. IP66/68. Температурный диапазон -60...+60°С. ИК-подсветка дальностью до 60 м. Крепежно-юстировочный кронштейн в комплекте. Предусматривается установка 2-х кабельных вводов. Козырек и кабельные вводы в комплект не входят. При заказе указывать тип кабельных вводов. Цифровая в/камера с разрешением 2 Мп. Встроенный микрофон. Чувствит. 0.003 лк. Питание 220VAC. Матрица 1/2.8" CMOS. Моторизованный объектив 5-50мм. Видеомодуль Trassir. Формат сжатия H.264, H.265, H.265+. Мощность потребления 22.6Вт. | руб. | 79000 | Под заказ
11758 |  | 98881 | Релион-Exd-А-150-IP5Мп2.7-13.5Z-PoE-SD-СО-С-TR Взрывозащищенная видеокамера со встроенным стеклоочистителем и системой обогрева для взрывоопасных зон классов "1" и "2" в корпусе из алюминиевого сплава с полимерным порошковым покрытием. Маркировка взрывозащиты 1Ex db IIC T6 Gb/Ex tb IIIC T85°C Db. IP66/68. Температурный диапазон -60...+60°С (при питании 12 VDC, 24-36 VDC) или -55...+60°С (при питании по PoE). Крепежно-юстировочный кронштейн в комплекте. Предусматривается установка 2-х кабельных вводов. Козырек и кабельные вводы в комплект не входят. При заказе указывать тип кабельных вводов. Цифровая в/камера с разрешением 5 Мп. Чувствит. 0.002 лк. Питание по PoE, 12 VDC или 24-36 VDC. Матрица 1/2.8" CMOS. Моторизованный объектив 2.7-13.5мм. Видеомодуль Trassir. Формат сжатия H.264, H.264+, H.265, H.265+. Мощность 23.1Вт. | руб. | 80900 | Под заказ
11760 |  | 98882 | Релион-Exd-А-150-IP2Мп5-50Z-PoE-SD-СО-С-TR Взрывозащищенная видеокамера со встроенным стеклоочистителем и системой обогрева для взрывоопасных зон классов "1" и "2" в корпусе из алюминиевого сплава с полимерным порошковым покрытием. Маркировка взрывозащиты 1Ex db IIC T6 Gb/Ex tb IIIC T85°C Db. IP66/68. Температурный диапазон -60...+60°С (при питании 12 VDC, 24-36 VDC) или -55...+60°С (при питании по PoE). Крепежно-юстировочный кронштейн в комплекте. Предусматривается установка 2-х кабельных вводов. Козырек и кабельные вводы в комплект не входят. При заказе указывать тип кабельных вводов. Цифровая в/камера с разрешением 2 Мп. Чувствит. 0.003 лк. Питание по PoE, 12 VDC или 24-36 VDC. Матрица 1/2.8" CMOS. Моторизованный объектив 5-50мм. Видеомодуль Trassir. Формат сжатия H.264, H.265, H.265+. Мощность потребления 22.6Вт. | руб. | 83800 | Под заказ
Взрывозащищенные видеокамеры в копусе из оцинкованной стали
Модель | Изображение | Код поиска | Описание | Розница |  | Примечание
11549 |  | 88880 | Релион-Exd-М-100-ИК-IP2Мп2.7-13.5Z-PoE-SD-TR Цифровая в/камера с разрешением 2 Мп. Чувствит. 0.0015 лк. Питание по PoE или 12 VDC. Матрица 1/2.8" CMOS. Моторизованный объектив 2.7-13.5мм. Видеомодуль Trassir. Формат сжатия H.264, H.264+, H.265, H.265+. Мощность потребления 16.1Вт. | руб. | 69950 | Под заказ
11912 |  | 90886 | Релион-Exd-М-50-ИК-IP5Мп3.6mm-PoE-TR Цифровая в/камера с разрешением 5 Мп. Чувствит. 0.003 лк. Питание по PoE или 12 VDC. Матрица 1/2.8" CMOS. Объектив 3.6мм. Видеомодуль Trassir. Формат сжатия H.264, H.265, H.265+. Мощность 12Вт. | руб. | 62200 | Под заказ
11970 |  | 95004 | Релион-Exd-М-150-ИК-IP2Мп2.7-13.5Z-PoE-SD-С-TR Цифровая в/камера с разрешением 2 Мп. Чувствит. 0.005 лк. Питание по PoE, 12 VDC или 24-36 VDC. Матрица 1/2.8" CMOS. Моторизованный объектив 2.7-13.5мм. Видеомодуль Trassir. Формат сжатия H.264, H.265, H.265+. Мощность потребления 23.1Вт. | руб. | 74300 | Под заказ
11901 |  | 98938 | Релион-Exd-М-50-ИК-IP2Мп2.8mm-PoE-TR Взрывозащищенная видеокамера с ИК-подсветкой без системы обогрева для взрывоопасных зон классов "1" и "2" в корпусе из оцинкованной стали. Маркировка взрывозащиты РВ Ex db I Mb/1Ex db IIC T6 Gb/Ex tb IIIC T85°C Db. IP66/68. Температурный диапазон -45...+60°С. ИК-подсветка в диапазоне дальностью до 30м. Крепежно-юстировочный кронштейн в комплекте. Предусматривается установка 1-го кабельного ввода. Козырек, кабельный ввод в комплект не входят. При заказе указывать тип кабельного ввода. Цифровая в/камера с разрешением 2 Мп. Чувствит. 0.005 лк. Питание по PoE или 12 VDC. Матрица 1/2.9" CMOS. Объектив 2.8мм. Видеомодуль Trassir. Формат сжатия H.265, H.264, H.265+. Мощность 9.9Вт. | руб. | 52500 | Под заказ
11902 |  | 98939 | Релион-Exd-М-50-ИК-IP4Мп2.8mm-PoE-TR Взрывозащищенная видеокамера с ИК-подсветкой без системы обогрева для взрывоопасных зон классов "1" и "2" в корпусе из оцинкованной стали. Маркировка взрывозащиты РВ Ex db I Mb/1Ex db IIC T6 Gb/Ex tb IIIC T85°C Db. IP66/68. Температурный диапазон -45...+60°С. ИК-подсветка в диапазоне дальностью до 30м. Крепежно-юстировочный кронштейн в комплекте. Предусматривается установка 1-го кабельного ввода. Козырек, кабельный ввод в комплект не входят. При заказе указывать тип кабельного ввода. Цифровая в/камера с разрешением 4 Мп. Чувствит. 0.005 лк. Питание по PoE или 12 VDC. Матрица 1/3" CMOS. Объектив 2.8мм. Видеомодуль Trassir. Формат сжатия H.264, H.265, H.265+. Мощность 10.6Вт. | руб. | 56200 | Под заказ
11903 |  | 98940 | Релион-Exd-М-50-ИК-IP5Мп2.8mm-PoE-TR Взрывозащищенная видеокамера с ИК-подсветкой без системы обогрева для взрывоопасных зон классов "1" и "2" в корпусе из оцинкованной стали. Маркировка взрывозащиты РВ Ex db I Mb/1Ex db IIC T6 Gb/Ex tb IIIC T85°C Db. IP66/68. Температурный диапазон -45...+60°С. ИК-подсветка в диапазоне дальностью до 30м. Крепежно-юстировочный кронштейн в комплекте. Предусматривается установка 1-го кабельного ввода. Козырек, кабельный ввод в комплект не входят. При заказе указывать тип кабельного ввода. Цифровая в/камера с разрешением 5 Мп. Чувствит. 0.003 лк. Питание по PoE или 12 VDC. Матрица 1/2.8" CMOS. Объектив 2.8мм. Видеомодуль Trassir. Формат сжатия H.264, H.265, H.265+. Мощность 12Вт. | руб. | 62200 | Под заказ
11905 |  | 98941 | Релион-Exd-М-50-ИК-IP2Мп3.6mm-PoE-TR Взрывозащищенная видеокамера с ИК-подсветкой без системы обогрева для взрывоопасных зон классов "1" и "2" в корпусе из оцинкованной стали. Маркировка взрывозащиты РВ Ex db I Mb/1Ex db IIC T6 Gb/Ex tb IIIC T85°C Db. IP66/68. Температурный диапазон -45...+60°С. ИК-подсветка в диапазоне дальностью до 30м. Крепежно-юстировочный кронштейн в комплекте. Предусматривается установка 1-го кабельного ввода. Козырек, кабельный ввод в комплект не входят. При заказе указывать тип кабельного ввода. Цифровая в/камера с разрешением 2 Мп. Чувствит. 0.005 лк. Питание по PoE или 12 VDC. Матрица 1/2.9" CMOS. Объектив 3.6мм. Видеомодуль Trassir. Формат сжатия H.265, H.264, H.265+. Мощность 9.9Вт. | руб. | 52500 | Под заказ
11906 |  | 98942 | Релион-Exd-М-50-ИК-IP4Мп3.6mm-PoE-TR Взрывозащищенная видеокамера с ИК-подсветкой без системы обогрева для взрывоопасных зон классов "1" и "2" в корпусе из оцинкованной стали. Маркировка взрывозащиты РВ Ex db I Mb/1Ex db IIC T6 Gb/Ex tb IIIC T85°C Db. IP66/68. Температурный диапазон -45...+60°С. ИК-подсветка в диапазоне дальностью до 30м. Крепежно-юстировочный кронштейн в комплекте. Предусматривается установка 1-го кабельного ввода. Козырек, кабельный ввод в комплект не входят. При заказе указывать тип кабельного ввода. Цифровая в/камера с разрешением 4 Мп. Чувствит. 0.005 лк. Питание по PoE или 12 VDC. Матрица 1/3" CMOS. Объектив 3.6мм. Видеомодуль Trassir. Формат сжатия H.264, H.265, H.265+. Мощность 9.9Вт. | руб. | 56200 | Под заказ
11917 |  | 98943 | Релион-Exd-М-50-ИК-IP2Мп2.8mm-PoE-КБ-TR Взрывозащищенная видеокамера с ИК-подсветкой и кабелем для подключения для взрывоопасных зон классов "1" и "2" в корпусе из оцинкованной стали .Маркировка взрывозащиты РВ Ex db I Mb/1Ex db IIC T6 Gb/Ex tb IIIC T85°C Db. IP66/68. Температурный диапазон -45...+60°С. ИК-подсветка в диапазоне дальностью до 20м. Крепежно-юстировочный кронштейн в комплекте. Козырек в комплект не входит. Камера оснащена кабелем для подключения до 50 метров, кабель в стоимость не входит, длина указывается отдельно при заказе. Цифровая в/камера с разрешением 2 Мп. Чувствит. 0.005 лк. Питание по PoE или 12 VDC. Матрица 1/2.9" CMOS. Объектив 2.8мм. Видеомодуль Trassir. Формат сжатия H.265, H.264, H.265+. Мощность 9.9Вт. | руб. | 53700 | Под заказ
11918 |  | 98944 | Релион-Exd-М-50-ИК-IP4Мп2.8mm-PoE-КБ-TR Взрывозащищенная видеокамера с ИК-подсветкой и кабелем для подключения для взрывоопасных зон классов "1" и "2" в корпусе из оцинкованной стали .Маркировка взрывозащиты РВ Ex db I Mb/1Ex db IIC T6 Gb/Ex tb IIIC T85°C Db. IP66/68. Температурный диапазон -45...+60°С. ИК-подсветка в диапазоне дальностью до 20м. Крепежно-юстировочный кронштейн в комплекте. Козырек в комплект не входит. Камера оснащена кабелем для подключения до 50 метров, кабель в стоимость не входит, длина указывается отдельно при заказе. Цифровая в/камера с разрешением 4 Мп. Чувствит. 0.005 лк. Питание по PoE или 12 VDC. Матрица 1/3" CMOS. Объектив 2.8мм. Видеомодуль Trassir. Формат сжатия H.264, H.265, H.265+. Мощность 10.6Вт. | руб. | 57400 | Под заказ
11938 |  | 98945 | Релион-Exd-М-50-ИК-IP5Мп2.8mm-PoE-КБ-TR Взрывозащищенная видеокамера с ИК-подсветкой и кабелем для подключения для взрывоопасных зон классов "1" и "2" в корпусе из оцинкованной стали .Маркировка взрывозащиты РВ Ex db I Mb/1Ex db IIC T6 Gb/Ex tb IIIC T85°C Db. IP66/68. Температурный диапазон -45...+60°С. ИК-подсветка в диапазоне дальностью до 20м. Крепежно-юстировочный кронштейн в комплекте. Козырек в комплект не входит. Камера оснащена кабелем для подключения до 50 метров, кабель в стоимость не входит, длина указывается отдельно при заказе. Цифровая в/камера с разрешением 5 Мп. Чувствит. 0.003 лк. Питание по PoE или 12 VDC. Матрица 1/2.8" CMOS. Объектив 2.8мм. Видеомодуль Trassir. Формат сжатия H.264, H.265, H.265+. Мощность 12Вт. | руб. | 63400 | Под заказ
11941 |  | 98946 | Релион-Exd-М-50-ИК-IP2Мп3.6mm-PoE-КБ-TR Взрывозащищенная видеокамера с ИК-подсветкой и кабелем для подключения для взрывоопасных зон классов "1" и "2" в корпусе из оцинкованной стали .Маркировка взрывозащиты РВ Ex db I Mb/1Ex db IIC T6 Gb/Ex tb IIIC T85°C Db. IP66/68. Температурный диапазон -45...+60°С. ИК-подсветка в диапазоне дальностью до 20м. Крепежно-юстировочный кронштейн в комплекте. Козырек в комплект не входит. Камера оснащена кабелем для подключения до 50 метров, кабель в стоимость не входит, длина указывается отдельно при заказе. Цифровая в/камера с разрешением 2 Мп. Чувствит. 0.005 лк. Питание по PoE или 12 VDC. Матрица 1/2.9" CMOS. Объектив 3.6мм. Видеомодуль Trassir. Формат сжатия H.265, H.264, H.265+. Мощность 9.9Вт. | руб. | 53700 | Под заказ
11942 |  | 98947 | Релион-Exd-М-50-ИК-IP4Мп3.6mm-PoE-КБ-TR Взрывозащищенная видеокамера с ИК-подсветкой и кабелем для подключения для взрывоопасных зон классов "1" и "2" в корпусе из оцинкованной стали .Маркировка взрывозащиты РВ Ex db I Mb/1Ex db IIC T6 Gb/Ex tb IIIC T85°C Db. IP66/68. Температурный диапазон -45...+60°С. ИК-подсветка в диапазоне дальностью до 20м. Крепежно-юстировочный кронштейн в комплекте. Козырек в комплект не входит. Камера оснащена кабелем для подключения до 50 метров, кабель в стоимость не входит, длина указывается отдельно при заказе. Цифровая в/камера с разрешением 4 Мп. Чувствит. 0.005 лк. Питание по PoE или 12 VDC. Матрица 1/3" CMOS. Объектив 3.6мм. Видеомодуль Trassir. Формат сжатия H.264, H.265, H.265+. Мощность 9.9Вт. | руб. | 57400 | Под заказ
11943 |  | 98948 | Релион-Exd-М-50-ИК-IP5Мп3.6mm-PoE-КБ-TR Взрывозащищенная видеокамера с ИК-подсветкой и кабелем для подключения для взрывоопасных зон классов "1" и "2" в корпусе из оцинкованной стали .Маркировка взрывозащиты РВ Ex db I Mb/1Ex db IIC T6 Gb/Ex tb IIIC T85°C Db. IP66/68. Температурный диапазон -45...+60°С. ИК-подсветка в диапазоне дальностью до 20м. Крепежно-юстировочный кронштейн в комплекте. Козырек в комплект не входит. Камера оснащена кабелем для подключения до 50 метров, кабель в стоимость не входит, длина указывается отдельно при заказе. Цифровая в/камера с разрешением 5 Мп. Чувствит. 0.003 лк. Питание по PoE или 12 VDC. Матрица 1/2.8" CMOS. Объектив 3.6мм. Видеомодуль Trassir. Формат сжатия H.264, H.265, H.265+. Мощность 12Вт. | руб. | 63470 | Под заказ
11541 |  | 98949 | Релион-Exd-М-100-ИК-IP2Мп2.8mm-PoE-TR Взрывозащищенная видеокамера с ИК-подсветкой без системы обогрева для взрывоопасных зон классов "1" и "2" в корпусе из оцинкованной стали. Маркировка взрывозащиты РВ Ex db I Mb/1Ex db IIC T6 Gb/Ex tb IIIC T85°C Db. IP66/68. Температурный диапазон -45...+60°С. ИК-подсветка дальностью до 60 м. Крепежно-юстировочный кронштейн в комплекте. Предусматривается установка 2-х кабельных вводов. Козырек и кабельные вводы в комплект не входят. При заказе указывать тип кабельных вводов. Цифровая в/камера с разрешением 2 Мп. Чувствит. 0.005 лк. Питание по PoE или 12 VDC. Матрица 1/2.9" CMOS. Объектив 2.8мм. Видеомодуль Trassir. Формат сжатия Формат сжатия H.265, H.264, H.265+. Мощность 9.9Вт. | руб. | 56200 | Под заказ
11542 |  | 98950 | Релион-Exd-М-100-ИК-IP4Мп2.8mm-PoE-TR Взрывозащищенная видеокамера с ИК-подсветкой без системы обогрева для взрывоопасных зон классов "1" и "2" в корпусе из оцинкованной стали. Маркировка взрывозащиты РВ Ex db I Mb/1Ex db IIC T6 Gb/Ex tb IIIC T85°C Db. IP66/68. Температурный диапазон -45...+60°С. ИК-подсветка дальностью до 60 м. Крепежно-юстировочный кронштейн в комплекте. Предусматривается установка 2-х кабельных вводов. Козырек и кабельные вводы в комплект не входят. При заказе указывать тип кабельных вводов. Цифровая в/камера с разрешением 4 Мп. Чувствит. 0.005 лк. Питание по PoE или 12 VDC. Матрица 1/3" CMOS. Объектив 2.8мм. Видеомодуль Trassir. Формат сжатия H.264, H.265, H.265+. Мощность 10.6Вт. | руб. | 59800 | Под заказ
11543 |  | 98951 | Релион-Exd-М-100-ИК-IP5Мп2.8mm-PoE-TR Взрывозащищенная видеокамера с ИК-подсветкой без системы обогрева для взрывоопасных зон классов "1" и "2" в корпусе из оцинкованной стали. Маркировка взрывозащиты РВ Ex db I Mb/1Ex db IIC T6 Gb/Ex tb IIIC T85°C Db. IP66/68. Температурный диапазон -45...+60°С. ИК-подсветка дальностью до 60 м. Крепежно-юстировочный кронштейн в комплекте. Предусматривается установка 2-х кабельных вводов. Козырек и кабельные вводы в комплект не входят. При заказе указывать тип кабельных вводов. Цифровая в/камера с разрешением 5 Мп. Чувствит. 0.003 лк. Питание по PoE или 12 VDC. Матрица 1/2.8" CMOS. Объектив 2.8мм. Видеомодуль Trassir. Формат сжатия H.264, H.265, H.265+. Мощность 12Вт. | руб. | 65800 | Под заказ
11545 |  | 98952 | Релион-Exd-М-100-ИК-IP2Мп3.6mm-PoE-TR Взрывозащищенная видеокамера с ИК-подсветкой без системы обогрева для взрывоопасных зон классов "1" и "2" в корпусе из оцинкованной стали. Маркировка взрывозащиты РВ Ex db I Mb/1Ex db IIC T6 Gb/Ex tb IIIC T85°C Db. IP66/68. Температурный диапазон -45...+60°С. ИК-подсветка дальностью до 60 м. Крепежно-юстировочный кронштейн в комплекте. Предусматривается установка 2-х кабельных вводов. Козырек и кабельные вводы в комплект не входят. При заказе указывать тип кабельных вводов. Цифровая в/камера с разрешением 2 Мп. Чувствит. 0.005 лк. Питание по PoE или 12 VDC. Матрица 1/2.9" CMOS. Объектив 3.6мм. Видеомодуль Trassir. Формат сжатия H.265, H.264, H.265+. Мощность 9.9Вт. | руб. | 56200 | Под заказ
11546 |  | 98953 | Релион-Exd-М-100-ИК-IP4Мп3.6mm-PoE-TR Взрывозащищенная видеокамера с ИК-подсветкой без системы обогрева для взрывоопасных зон классов "1" и "2" в корпусе из оцинкованной стали. Маркировка взрывозащиты РВ Ex db I Mb/1Ex db IIC T6 Gb/Ex tb IIIC T85°C Db. IP66/68. Температурный диапазон -45...+60°С. ИК-подсветка дальностью до 60 м. Крепежно-юстировочный кронштейн в комплекте. Предусматривается установка 2-х кабельных вводов. Козырек и кабельные вводы в комплект не входят. При заказе указывать тип кабельных вводов. Цифровая в/камера с разрешением 4 Мп. Чувствит. 0.005 лк. Питание по PoE или 12 VDC. Матрица 1/3" CMOS. Объектив 3.6мм. Видеомодуль Trassir. Формат сжатия H.264, H.265, H.265+. Мощность 9.9Вт. | руб. | 59800 | Под заказ
11547 |  | 98954 | Релион-Exd-М-100-ИК-IP5Мп3.6mm-PoE-TR Взрывозащищенная видеокамера с ИК-подсветкой без системы обогрева для взрывоопасных зон классов "1" и "2" в корпусе из оцинкованной стали. Маркировка взрывозащиты РВ Ex db I Mb/1Ex db IIC T6 Gb/Ex tb IIIC T85°C Db. IP66/68. Температурный диапазон -45...+60°С. ИК-подсветка дальностью до 60 м. Крепежно-юстировочный кронштейн в комплекте. Предусматривается установка 2-х кабельных вводов. Козырек и кабельные вводы в комплект не входят. При заказе указывать тип кабельных вводов. Цифровая в/камера с разрешением 5 Мп. Чувствит. 0.003 лк. Питание по PoE или 12 VDC. Матрица 1/2.8" CMOS. Объектив 3.6мм. Видеомодуль Trassir. Формат сжатия H.264, H.265, H.265+. Мощность 12Вт. | руб. | 65800 | Под заказ
11550 |  | 98955 | Релион-Exd-М-100-ИК-IP5Мп2.7-13.5Z-PoE-SD-TR Взрывозащищенная видеокамера с ИК-подсветкой без системы обогрева для взрывоопасных зон классов "1" и "2" в корпусе из оцинкованной стали. Маркировка взрывозащиты РВ Ex db I Mb/1Ex db IIC T6 Gb/Ex tb IIIC T85°C Db. IP66/68. Температурный диапазон -45...+60°С. ИК-подсветка дальностью до 60 м. Крепежно-юстировочный кронштейн в комплекте. Предусматривается установка 2-х кабельных вводов. Козырек и кабельные вводы в комплект не входят. При заказе указывать тип кабельных вводов. Цифровая в/камера с разрешением 5 Мп. Чувствит. 0.003 лк. Питание по PoE или 12 VDC. Матрица 1/2.8" CMOS. Моторизованный объектив 2.7-13.5мм. Видеомодуль Trassir. Формат сжатия H.264, H.264+, H.265, H.265+. Мощность 16.1Вт. | руб. | 72600 | Под заказ
11953 |  | 98956 | Релион-Exd-М-150-ИК-IP8Мп2.7-13.5Z-PoE-SD-TR Взрывозащищенная IP видеокамера с ИК-подсветкой без системы обогрева для взрывоопасных зон классов "1" и "2" в корпусе из оцинкованной стали. Маркировка взрывозащиты РВ Ex db I Mb/1Ex db IIC T6 Gb/Ex tb IIIC T85°C Db. IP66/68. Температурный диапазон -45...+60°С. ИК-подсветка дальностью до 60 м. Крепежно-юстировочный кронштейн в комплекте. Предусматривается установка 2-х кабельных вводов. Козырек и кабельные вводы в комплект не входят. При заказе указывать тип кабельных вводов. Цифровая в/камера с разрешением 8 Мп. Чувствит. 0.003 лк. Питание по PoE или 12 VDC. Матрица 1/2.7" CMOS. Моторизованный объектив 2.7-13.5мм. Видеомодуль Trassir. Формат сжатия H.264, H.264+, H.265, H.265+. Мощность 18.14Вт. | руб. | 83000 | Под заказ
11954 |  | 98957 | Релион-Exd-М-150-ИК-IP2Мп5-50Z-PoE-SD-TR Взрывозащищенная IP видеокамера с ИК-подсветкой без системы обогрева для взрывоопасных зон классов "1" и "2" в корпусе из оцинкованной стали. Маркировка взрывозащиты РВ Ex db I Mb/1Ex db IIC T6 Gb/Ex tb IIIC T85°C Db. IP66/68. Температурный диапазон -45...+60°С. ИК-подсветка дальностью до 60 м. Крепежно-юстировочный кронштейн в комплекте. Предусматривается установка 2-х кабельных вводов. Козырек и кабельные вводы в комплект не входят. При заказе указывать тип кабельных вводов. Цифровая в/камера с разрешением 2 Мп. Чувствит. 0.003 лк. Питание по PoE или 12 VDC. Матрица 1/2.8" CMOS. Моторизованный объектив 5-50мм. Видеомодуль Trassir. Формат сжатия H.264, H.265, H.265+. Мощность потребления 15.6Вт. | руб. | 82700 | Под заказ
11552 |  | 98958 | Релион-Exd-М-100-ИК-IP2Мп2.8mm-PoE-С-TR Взрывозащищенная видеокамера с ИК-подсветкой и системой обогрева для взрывоопасных зон классов "1" и "2" в корпусе из оцинкованной стали. Маркировка взрывозащиты РВ Ex db I Mb/1Ex db IIC T6 Gb/Ex tb IIIC T85°C Db. IP66/68. Температурный диапазон -60...+60°С (при питании 12 VDC) или -55...+60°С (при питании по PoE). ИК-подсветка дальностью до 60 м. Крепежно-юстировочный кронштейн в комплекте. Предусматривается установка 2-х кабельных вводов. Козырек и кабельные вводы в комплект не входят. При заказе указывать тип кабельных вводов. Цифровая в/камера с разрешением 2 Мп. Чувствит. 0.005 лк. Питание по PoE, 12 VDC или 24-36 VDC. Матрица 1/2.9" CMOS. Объектив 2.8мм. Видеомодуль Trassir. Формат сжатия Формат сжатия H.265, H.264, H.265+. Мощность 16.9Вт. | руб. | 59800 | Под заказ
11553 |  | 98959 | Релион-Exd-М-100-ИК-IP4Мп2.8mm-PoE-С-TR Взрывозащищенная видеокамера с ИК-подсветкой и системой обогрева для взрывоопасных зон классов "1" и "2" в корпусе из оцинкованной стали. Маркировка взрывозащиты РВ Ex db I Mb/1Ex db IIC T6 Gb/Ex tb IIIC T85°C Db. IP66/68. Температурный диапазон -60...+60°С (при питании 12 VDC) или -55...+60°С (при питании по PoE). ИК-подсветка дальностью до 60 м. Крепежно-юстировочный кронштейн в комплекте. Предусматривается установка 2-х кабельных вводов. Козырек и кабельные вводы в комплект не входят. При заказе указывать тип кабельных вводов. Цифровая в/камера с разрешением 4 Мп. Чувствит. 0.005 лк. Питание по PoE, 12 VDC или 24-36 VDC. Матрица 1/3" CMOS. Объектив 2.8мм. Видеомодуль Trassir. Формат сжатия H.264, H.265, H.265+. Мощность 17.6Вт. | руб. | 64600 | Под заказ
11554 |  | 98960 | Релион-Exd-М-100-ИК-IP2Мп3.6mm-PoE-С-TR Взрывозащищенная видеокамера с ИК-подсветкой и системой обогрева для взрывоопасных зон классов "1" и "2" в корпусе из оцинкованной стали. Маркировка взрывозащиты РВ Ex db I Mb/1Ex db IIC T6 Gb/Ex tb IIIC T85°C Db. IP66/68. Температурный диапазон -60...+60°С (при питании 12 VDC) или -55...+60°С (при питании по PoE). ИК-подсветка дальностью до 60 м. Крепежно-юстировочный кронштейн в комплекте. Предусматривается установка 2-х кабельных вводов. Козырек и кабельные вводы в комплект не входят. При заказе указывать тип кабельных вводов. Цифровая в/камера с разрешением 2 Мп. Чувствит. 0.005 лк. Питание по PoE, 12 VDC или 24-36 VDC. Матрица 1/2.9" CMOS. Объектив 3.6мм. Видеомодуль Trassir. Формат сжатия H.265, H.264, H.265+. Мощность 16.9Вт. | руб. | 61000 | Под заказ
11555 |  | 98961 | Релион-Exd-М-100-ИК-IP4Мп3.6mm-PoE-С-TR Взрывозащищенная видеокамера с ИК-подсветкой и системой обогрева для взрывоопасных зон классов "1" и "2" в корпусе из оцинкованной стали. Маркировка взрывозащиты РВ Ex db I Mb/1Ex db IIC T6 Gb/Ex tb IIIC T85°C Db. IP66/68. Температурный диапазон -60...+60°С (при питании 12 VDC) или -55...+60°С (при питании по PoE). ИК-подсветка дальностью до 60 м. Крепежно-юстировочный кронштейн в комплекте. Предусматривается установка 2-х кабельных вводов. Козырек и кабельные вводы в комплект не входят. При заказе указывать тип кабельных вводов. Цифровая в/камера с разрешением 4 Мп. Чувствит. 0.005 лк. Питание по PoE, 12 VDC или 24-36 VDC. Матрица 1/3" CMOS. Объектив 3.6мм. Видеомодуль Trassir. Формат сжатия H.264, H.265, H.265+. Мощность 16.9Вт. | руб. | 64600 | Под заказ
11556 |  | 98962 | Релион-Exd-М-100-ИК-IP5Мп3.6mm-PoE-С-TR Взрывозащищенная видеокамера с ИК-подсветкой и системой обогрева для взрывоопасных зон классов "1" и "2" в корпусе из оцинкованной стали. Маркировка взрывозащиты РВ Ex db I Mb/1Ex db IIC T6 Gb/Ex tb IIIC T85°C Db. IP66/68. Температурный диапазон -60...+60°С (при питании 12 VDC) или -55...+60°С (при питании по PoE). ИК-подсветка дальностью до 60 м. Крепежно-юстировочный кронштейн в комплекте. Предусматривается установка 2-х кабельных вводов. Козырек и кабельные вводы в комплект не входят. При заказе указывать тип кабельных вводов. Цифровая в/камера с разрешением 5 Мп. Чувствит. 0.003 лк. Питание по PoE, 12 VDC или 24-36 VDC. Матрица 1/2.8" CMOS. Объектив 3.6мм. Видеомодуль Trassir. Формат сжатия H.264, H.265, H.265+. Мощность 19Вт. | руб. | 70700 | Под заказ
11966 |  | 98963 | Релион-Exd-М-150-ИК-IP5Мп2.8mm-PoE-С-TR Взрывозащищенная IP видеокамера с ИК-подсветкой и системой обогрева для взрывоопасных зон классов "1" и "2" в корпусе из оцинкованной стали. Маркировка взрывозащиты РВ Ex db I Mb/1Ex db IIC T6 Gb/Ex tb IIIC T85°C Db. IP66/68. Температурный диапазон -60...+60°С (при питании 12 VDC) или -55...+60°С (при питании по PoE). ИК-подсветка дальностью до 60 м. Крепежно-юстировочный кронштейн в комплекте. Предусматривается установка 2-х кабельных вводов. Козырек и кабельные вводы в комплект не входят. При заказе указывать тип кабельных вводов. Цифровая в/камера с разрешением 5 Мп. Чувствит. 0.003 лк. Питание по PoE, 12 VDC или 24-36 VDC. Матрица 1/2.8" CMOS. Объектив 2.8мм. Видеомодуль Trassir. Формат сжатия H.264, H.265, H.265+. Мощность 19Вт. | руб. | 70700 | Под заказ
11971 |  | 98964 | Релион-Exd-М-150-ИК-IP5Мп2.7-13.5Z-PoE-SD-С-TR Взрывозащищенная IP видеокамера с ИК-подсветкой и системой обогрева для взрывоопасных зон классов "1" и "2" в корпусе из оцинкованной стали. Маркировка взрывозащиты РВ Ex db I Mb/1Ex db IIC T6 Gb/Ex tb IIIC T85°C Db. IP66/68. Температурный диапазон -60...+60°С (при питании 12 VDC) или -55...+60°С (при питании по PoE). ИК-подсветка дальностью до 60 м. Крепежно-юстировочный кронштейн в комплекте. Предусматривается установка 2-х кабельных вводов. Козырек и кабельные вводы в комплект не входят. При заказе указывать тип кабельных вводов. Цифровая в/камера с разрешением 5 Мп. Чувствит. 0.003 лк. Питание по PoE, 12 VDC или 24-36 VDC. Матрица 1/2.8" CMOS. Моторизованный объектив 2.7-13.5мм. Видеомодуль Trassir. Формат сжатия H.264, H.264+, H.265, H.265+. Мощность 23.1Вт. | руб. | 77000 | Под заказ
11972 |  | 98965 | Релион-Exd-М-150-ИК-IP8Мп2.7-13.5Z-PoE-SD-С-TR Взрывозащищенная IP видеокамера с ИК-подсветкой и системой обогрева для взрывоопасных зон классов "1" и "2" в корпусе из оцинкованной стали. Маркировка взрывозащиты РВ Ex db I Mb/1Ex db IIC T6 Gb/Ex tb IIIC T85°C Db. IP66/68. Температурный диапазон -60...+60°С (при питании 12 VDC) или -55...+60°С (при питании по PoE). ИК-подсветка дальностью до 60 м. Крепежно-юстировочный кронштейн в комплекте. Предусматривается установка 2-х кабельных вводов. Козырек и кабельные вводы в комплект не входят. При заказе указывать тип кабельных вводов. Цифровая в/камера с разрешением 8 Мп. Чувствит. 0.003 лк. Питание по PoE, 12 VDC или 24-36 VDC. Матрица 1/2.7" CMOS. Моторизованный объектив 2.7-13.5мм. Видеомодуль Trassir. Формат сжатия H.264, H.264+, H.265, H.265+. Мощность 25.14Вт. | руб. | 87800 | Под заказ
11973 |  | 98966 | Релион-Exd-М-150-ИК-IP2Мп5-50Z-PoE-SD-С-TR Взрывозащищенная IP видеокамера с ИК-подсветкой и системой обогрева для взрывоопасных зон классов "1" и "2" в корпусе из оцинкованной стали. Маркировка взрывозащиты РВ Ex db I Mb/1Ex db IIC T6 Gb/Ex tb IIIC T85°C Db. IP66/68. Температурный диапазон -60...+60°С (при питании 12 VDC) или -55...+60°С (при питании по PoE). ИК-подсветка дальностью до 60 м. Крепежно-юстировочный кронштейн в комплекте. Предусматривается установка 2-х кабельных вводов. Козырек и кабельные вводы в комплект не входят. При заказе указывать тип кабельных вводов. Цифровая в/камера с разрешением 2 Мп. Чувствит. 0.003 лк. Питание по PoE, 12 VDC или 24-36 VDC. Матрица 1/2.8" CMOS. Моторизованный объектив 5-50мм. Видеомодуль Trassir. Формат сжатия H.264, H.265, H.265+. Мощность потребления 22.6Вт. | руб. | 87500 | Под заказ
11967 |  | 98967 | Релион-Exd-М-150-ИК-IP2Мп2.8mm-220-TR Взрывозащищенная аналоговая или IP видеокамера с ИК-подсветкой без системы обогрева для взрывоопасных зон классов "1" и "2" в корпусе из оцинкованной стали. Маркировка взрывозащиты РВ Ex db I Mb/1Ex db IIC T6 Gb/Ex tb IIIC T85°C Db. IP66/68. Температурный диапазон -45...+60°С. ИК-подсветка дальностью до 60 м. Крепежно-юстировочный кронштейн в комплекте. Предусматривается установка 2-х кабельных вводов. Козырек и кабельные вводы в комплект не входят. При заказе указывать тип кабельных вводов. Цифровая в/камера с разрешением 2 Мп. Чувствит. 0.005 лк. Питание 220VAC. Матрица 1/2.9" CMOS. Объектив 2.8мм. Видеомодуль Trassir. Формат сжатия Формат сжатия H.265, H.264, H.265+. Мощность 9.9Вт. | руб. | 57400 | Под заказ
11965 |  | 98968 | Релион-Exd-М-150-ИК-IP4Мп2.8mm-220-TR Взрывозащищенная аналоговая или IP видеокамера с ИК-подсветкой без системы обогрева для взрывоопасных зон классов "1" и "2" в корпусе из оцинкованной стали. Маркировка взрывозащиты РВ Ex db I Mb/1Ex db IIC T6 Gb/Ex tb IIIC T85°C Db. IP66/68. Температурный диапазон -45...+60°С. ИК-подсветка дальностью до 60 м. Крепежно-юстировочный кронштейн в комплекте. Предусматривается установка 2-х кабельных вводов. Козырек и кабельные вводы в комплект не входят. При заказе указывать тип кабельных вводов. Цифровая в/камера с разрешением 4 Мп. Чувствит. 0.005 лк. Питание 220VAC. Матрица 1/3" CMOS. Объектив 2.8мм. Видеомодуль Trassir. Формат сжатия H.264, H.265, H.265+. Мощность 10.6Вт. | руб. | 61000 | Под заказ
11961 |  | 98969 | Релион-Exd-М-150-ИК-IP5Мп2.8mm-220-TR Взрывозащищенная аналоговая или IP видеокамера с ИК-подсветкой без системы обогрева для взрывоопасных зон классов "1" и "2" в корпусе из оцинкованной стали. Маркировка взрывозащиты РВ Ex db I Mb/1Ex db IIC T6 Gb/Ex tb IIIC T85°C Db. IP66/68. Температурный диапазон -45...+60°С. ИК-подсветка дальностью до 60 м. Крепежно-юстировочный кронштейн в комплекте. Предусматривается установка 2-х кабельных вводов. Козырек и кабельные вводы в комплект не входят. При заказе указывать тип кабельных вводов. Цифровая в/камера с разрешением 5 Мп. Чувствит. 0.003 лк. Питание 220VAC. Матрица 1/2.8" CMOS. Объектив 2.8мм. Видеомодуль Trassir. Формат сжатия H.264, H.265, H.265+. Мощность 12Вт. | руб. | 67100 | Под заказ
11955 |  | 98970 | Релион-Exd-М-150-ИК-IP2Мп3.6mm-220-TR Взрывозащищенная аналоговая или IP видеокамера с ИК-подсветкой без системы обогрева для взрывоопасных зон классов "1" и "2" в корпусе из оцинкованной стали. Маркировка взрывозащиты РВ Ex db I Mb/1Ex db IIC T6 Gb/Ex tb IIIC T85°C Db. IP66/68. Температурный диапазон -45...+60°С. ИК-подсветка дальностью до 60 м. Крепежно-юстировочный кронштейн в комплекте. Предусматривается установка 2-х кабельных вводов. Козырек и кабельные вводы в комплект не входят. При заказе указывать тип кабельных вводов. Цифровая в/камера с разрешением 2 Мп. Чувствит. 0.005 лк. Питание 220VAC. Матрица 1/2.9" CMOS. Объектив 3.6мм. Видеомодуль Trassir. Формат сжатия H.265, H.264, H.265+. Мощность 9.9Вт. | руб. | 57400 | Под заказ
11939 |  | 98971 | Релион-Exd-М-150-ИК-IP4Мп3.6mm-220-TR Взрывозащищенная аналоговая или IP видеокамера с ИК-подсветкой без системы обогрева для взрывоопасных зон классов "1" и "2" в корпусе из оцинкованной стали. Маркировка взрывозащиты РВ Ex db I Mb/1Ex db IIC T6 Gb/Ex tb IIIC T85°C Db. IP66/68. Температурный диапазон -45...+60°С. ИК-подсветка дальностью до 60 м. Крепежно-юстировочный кронштейн в комплекте. Предусматривается установка 2-х кабельных вводов. Козырек и кабельные вводы в комплект не входят. При заказе указывать тип кабельных вводов. Цифровая в/камера с разрешением 4 Мп. Чувствит. 0.005 лк. Питание 220VAC. Матрица 1/3" CMOS. Объектив 3.6мм. Видеомодуль Trassir. Формат сжатия H.264, H.265, H.265+. Мощность 9.9Вт. | руб. | 61000 | Под заказ
11937 |  | 98972 | Релион-Exd-М-150-ИК-IP5Мп3.6mm-220-TR Взрывозащищенная аналоговая или IP видеокамера с ИК-подсветкой без системы обогрева для взрывоопасных зон классов "1" и "2" в корпусе из оцинкованной стали. Маркировка взрывозащиты РВ Ex db I Mb/1Ex db IIC T6 Gb/Ex tb IIIC T85°C Db. IP66/68. Температурный диапазон -45...+60°С. ИК-подсветка дальностью до 60 м. Крепежно-юстировочный кронштейн в комплекте. Предусматривается установка 2-х кабельных вводов. Козырек и кабельные вводы в комплект не входят. При заказе указывать тип кабельных вводов. Цифровая в/камера с разрешением 5 Мп. Чувствит. 0.003 лк. Питание 220VAC. Матрица 1/2.8" CMOS. Объектив 3.6мм. Видеомодуль Trassir. Формат сжатия H.264, H.265, H.265+. Мощность 12Вт. | руб. | 67100 | Под заказ
11932 |  | 98973 | Релион-Exd-М-150-ИК-IP2Мп2.7-13.5Z-220-SD-TR Взрывозащищенная аналоговая или IP видеокамера с ИК-подсветкой без системы обогрева для взрывоопасных зон классов "1" и "2" в корпусе из оцинкованной стали. Маркировка взрывозащиты РВ Ex db I Mb/1Ex db IIC T6 Gb/Ex tb IIIC T85°C Db. IP66/68. Температурный диапазон -45...+60°С. ИК-подсветка дальностью до 60 м. Крепежно-юстировочный кронштейн в комплекте. Предусматривается установка 2-х кабельных вводов. Козырек и кабельные вводы в комплект не входят. При заказе указывать тип кабельных вводов. Цифровая в/камера с разрешением 2 Мп. Чувствит. 0.005 лк. Питание 220VAC. Матрица 1/2.8" CMOS. Моторизованный объектив 2.7-13.5мм. Видеомодуль Trassir. Формат сжатия H.264, H.265, H.265+. Мощность потребления 16.1Вт. | руб. | 71000 | Под заказ
11931 |  | 98974 | Релион-Exd-М-150-ИК-IP5Мп2.7-13.5Z-220-SD-TR Взрывозащищенная аналоговая или IP видеокамера с ИК-подсветкой без системы обогрева для взрывоопасных зон классов "1" и "2" в корпусе из оцинкованной стали. Маркировка взрывозащиты РВ Ex db I Mb/1Ex db IIC T6 Gb/Ex tb IIIC T85°C Db. IP66/68. Температурный диапазон -45...+60°С. ИК-подсветка дальностью до 60 м. Крепежно-юстировочный кронштейн в комплекте. Предусматривается установка 2-х кабельных вводов. Козырек и кабельные вводы в комплект не входят. При заказе указывать тип кабельных вводов. Цифровая в/камера с разрешением 5 Мп. Чувствит. 0.003 лк. Питание 220VAC. Матрица 1/2.8" CMOS. Моторизованный объектив 2.7-13.5мм. Видеомодуль Trassir. Формат сжатия H.264, H.264+, H.265, H.265+. Мощность 16.1Вт. | руб. | 73700 | Под заказ
11930 |  | 98975 | Релион-Exd-М-150-ИК-IP8Мп2.7-13.5Z-220-SD-TR Взрывозащищенная аналоговая или IP видеокамера с ИК-подсветкой без системы обогрева для взрывоопасных зон классов "1" и "2" в корпусе из оцинкованной стали. Маркировка взрывозащиты РВ Ex db I Mb/1Ex db IIC T6 Gb/Ex tb IIIC T85°C Db. IP66/68. Температурный диапазон -45...+60°С. ИК-подсветка дальностью до 60 м. Крепежно-юстировочный кронштейн в комплекте. Предусматривается установка 2-х кабельных вводов. Козырек и кабельные вводы в комплект не входят. При заказе указывать тип кабельных вводов. Цифровая в/камера с разрешением 8 Мп. Чувствит. 0.003 лк. Питание 220VAC. Матрица 1/2.7" CMOS. Моторизованный объектив 2.7-13.5мм. Видеомодуль Trassir. Формат сжатия H.264, H.264+, H.265, H.265+. Мощность 18.14Вт. | руб. | 84200 | Под заказ
11929 |  | 98976 | Релион-Exd-М-150-ИК-IP2Мп5-50Z-220-SD-TR Взрывозащищенная аналоговая или IP видеокамера с ИК-подсветкой без системы обогрева для взрывоопасных зон классов "1" и "2" в корпусе из оцинкованной стали. Маркировка взрывозащиты РВ Ex db I Mb/1Ex db IIC T6 Gb/Ex tb IIIC T85°C Db. IP66/68. Температурный диапазон -45...+60°С. ИК-подсветка дальностью до 60 м. Крепежно-юстировочный кронштейн в комплекте. Предусматривается установка 2-х кабельных вводов. Козырек и кабельные вводы в комплект не входят. При заказе указывать тип кабельных вводов. Цифровая в/камера с разрешением 2 Мп. Чувствит. 0.003 лк. Питание 220VAC. Матрица 1/2.8" CMOS. Моторизованный объектив 5-50мм. Видеомодуль Trassir. Формат сжатия H.264, H.265, H.265+. Мощность потребления 15.6Вт. | руб. | 83800 | Под заказ
11924 |  | 98977 | Релион-Exd-М-150-ИК-IP2Мп2.8mm-220-С-TR Взрывозащищенная аналоговая или IP видеокамера с ИК-подсветкой и системой обогрева для взрывоопасных зон классов "1" и "2" в корпусе из оцинкованной стали. Маркировка взрывозащиты РВ Ex db I Mb/1Ex db IIC T6 Gb/Ex tb IIIC T85°C Db. IP66/68. Температурный диапазон -60...+60°С. ИК-подсветка дальностью до 60 м. Крепежно-юстировочный кронштейн в комплекте. Предусматривается установка 2-х кабельных вводов. Козырек и кабельные вводы в комплект не входят. При заказе указывать тип кабельных вводов. Цифровая в/камера с разрешением 2 Мп. Чувствит. 0.005 лк. Питание 220VAC. Матрица 1/2.9" CMOS. Объектив 2.8мм. Видеомодуль Trassir. Формат сжатия Формат сжатия H.265, H.264, H.265+. Мощность 16.9Вт. | руб. | 61000 | Под заказ
11923 |  | 98978 | Релион-Exd-М-150-ИК-IP4Мп2.8mm-220-С-TR Взрывозащищенная аналоговая или IP видеокамера с ИК-подсветкой и системой обогрева для взрывоопасных зон классов "1" и "2" в корпусе из оцинкованной стали. Маркировка взрывозащиты РВ Ex db I Mb/1Ex db IIC T6 Gb/Ex tb IIIC T85°C Db. IP66/68. Температурный диапазон -60...+60°С. ИК-подсветка дальностью до 60 м. Крепежно-юстировочный кронштейн в комплекте. Предусматривается установка 2-х кабельных вводов. Козырек и кабельные вводы в комплект не входят. При заказе указывать тип кабельных вводов. Цифровая в/камера с разрешением 4 Мп. Чувствит. 0.005 лк. Питание 220VAC. Матрица 1/3" CMOS. Объектив 2.8мм. Видеомодуль Trassir. Формат сжатия H.264, H.265, H.265+. Мощность 17.6Вт. | руб. | 65800 | Под заказ
11922 |  | 98979 | Релион-Exd-М-150-ИК-IP5Мп2.8mm-220-С-TR Взрывозащищенная аналоговая или IP видеокамера с ИК-подсветкой и системой обогрева для взрывоопасных зон классов "1" и "2" в корпусе из оцинкованной стали. Маркировка взрывозащиты РВ Ex db I Mb/1Ex db IIC T6 Gb/Ex tb IIIC T85°C Db. IP66/68. Температурный диапазон -60...+60°С. ИК-подсветка дальностью до 60 м. Крепежно-юстировочный кронштейн в комплекте. Предусматривается установка 2-х кабельных вводов. Козырек и кабельные вводы в комплект не входят. При заказе указывать тип кабельных вводов. Цифровая в/камера с разрешением 5 Мп. Чувствит. 0.003 лк. Питание 220VAC. Матрица 1/2.8" CMOS. Объектив 2.8мм. Видеомодуль Trassir. Формат сжатия H.264, H.265, H.265+. Мощность 19Вт. | руб. | 71900 | Под заказ
11920 |  | 98980 | Релион-Exd-М-150-ИК-IP2Мп3.6mm-220-С-TR Взрывозащищенная аналоговая или IP видеокамера с ИК-подсветкой и системой обогрева для взрывоопасных зон классов "1" и "2" в корпусе из оцинкованной стали. Маркировка взрывозащиты РВ Ex db I Mb/1Ex db IIC T6 Gb/Ex tb IIIC T85°C Db. IP66/68. Температурный диапазон -60...+60°С. ИК-подсветка дальностью до 60 м. Крепежно-юстировочный кронштейн в комплекте. Предусматривается установка 2-х кабельных вводов. Козырек и кабельные вводы в комплект не входят. При заказе указывать тип кабельных вводов. Цифровая в/камера с разрешением 2 Мп. Чувствит. 0.005 лк. Питание 220VAC. Матрица 1/2.9" CMOS. Объектив 3.6мм. Видеомодуль Trassir. Формат сжатия H.265, H.264, H.265+. Мощность 16.9Вт. | руб. | 72100 | Под заказ
11919 |  | 98981 | Релион-Exd-М-150-ИК-IP4Мп3.6mm-220-С-TR Взрывозащищенная аналоговая или IP видеокамера с ИК-подсветкой и системой обогрева для взрывоопасных зон классов "1" и "2" в корпусе из оцинкованной стали. Маркировка взрывозащиты РВ Ex db I Mb/1Ex db IIC T6 Gb/Ex tb IIIC T85°C Db. IP66/68. Температурный диапазон -60...+60°С. ИК-подсветка дальностью до 60 м. Крепежно-юстировочный кронштейн в комплекте. Предусматривается установка 2-х кабельных вводов. Козырек и кабельные вводы в комплект не входят. При заказе указывать тип кабельных вводов. Цифровая в/камера с разрешением 4 Мп. Чувствит. 0.005 лк. Питание 220VAC. Матрица 1/3" CMOS. Объектив 3.6мм. Видеомодуль Trassir. Формат сжатия H.264, H.265, H.265+. Мощность 16.9Вт. | руб. | 65800 | Под заказ
11911 |  | 98982 | Релион-Exd-М-150-ИК-IP5Мп3.6mm-220-С-TR Взрывозащищенная аналоговая или IP видеокамера с ИК-подсветкой и системой обогрева для взрывоопасных зон классов "1" и "2" в корпусе из оцинкованной стали. Маркировка взрывозащиты РВ Ex db I Mb/1Ex db IIC T6 Gb/Ex tb IIIC T85°C Db. IP66/68. Температурный диапазон -60...+60°С. ИК-подсветка дальностью до 60 м. Крепежно-юстировочный кронштейн в комплекте. Предусматривается установка 2-х кабельных вводов. Козырек и кабельные вводы в комплект не входят. При заказе указывать тип кабельных вводов. Цифровая в/камера с разрешением 5 Мп. Чувствит. 0.003 лк. Питание 220VAC. Матрица 1/2.8" CMOS. Объектив 3.6мм. Видеомодуль Trassir. Формат сжатия H.264, H.265, H.265+. Мощность 19Вт. | руб. | 71900 | Под заказ
11899 |  | 98983 | Релион-Exd-М-150-ИК-IP2Мп2.7-13.5Z-220-SD-С-TR Взрывозащищенная аналоговая или IP видеокамера с ИК-подсветкой и системой обогрева для взрывоопасных зон классов "1" и "2" в корпусе из оцинкованной стали. Маркировка взрывозащиты РВ Ex db I Mb/1Ex db IIC T6 Gb/Ex tb IIIC T85°C Db. IP66/68. Температурный диапазон -60...+60°С. ИК-подсветка дальностью до 60 м. Крепежно-юстировочный кронштейн в комплекте. Предусматривается установка 2-х кабельных вводов. Козырек и кабельные вводы в комплект не входят. При заказе указывать тип кабельных вводов. Цифровая в/камера с разрешением 2 Мп. Чувствит. 0.005 лк. Питание 220VAC. Матрица 1/2.8" CMOS. Моторизованный объектив 2.7-13.5мм. Видеомодуль Trassir. Формат сжатия H.264, H.265, H.265+. Мощность потребления 23.1Вт. | руб. | 75400 | Под заказ
11897 |  | 98984 | Релион-Exd-М-150-ИК-IP5Мп2.7-13.5Z-220-SD-С-TR Взрывозащищенная аналоговая или IP видеокамера с ИК-подсветкой и системой обогрева для взрывоопасных зон классов "1" и "2" в корпусе из оцинкованной стали. Маркировка взрывозащиты РВ Ex db I Mb/1Ex db IIC T6 Gb/Ex tb IIIC T85°C Db. IP66/68. Температурный диапазон -60...+60°С. ИК-подсветка дальностью до 60 м. Крепежно-юстировочный кронштейн в комплекте. Предусматривается установка 2-х кабельных вводов. Козырек и кабельные вводы в комплект не входят. При заказе указывать тип кабельных вводов. Цифровая в/камера с разрешением 5 Мп. Чувствит. 0.003 лк. Питание 220VAC. Матрица 1/2.8" CMOS. Моторизованный объектив 2.7-13.5мм. Видеомодуль Trassir. Формат сжатия H.264, H.264+, H.265, H.265+. Мощность 23.1Вт. | руб. | 78100 | Под заказ
11895 |  | 98985 | Релион-Exd-М-150-ИК-IP8Мп2.7-13.5Z-220-SD-С-TR Взрывозащищенная аналоговая или IP видеокамера с ИК-подсветкой и системой обогрева для взрывоопасных зон классов "1" и "2" в корпусе из оцинкованной стали. Маркировка взрывозащиты РВ Ex db I Mb/1Ex db IIC T6 Gb/Ex tb IIIC T85°C Db. IP66/68. Температурный диапазон -60...+60°С. ИК-подсветка дальностью до 60 м. Крепежно-юстировочный кронштейн в комплекте. Предусматривается установка 2-х кабельных вводов. Козырек и кабельные вводы в комплект не входят. При заказе указывать тип кабельных вводов. Цифровая в/камера с разрешением 8 Мп. Чувствит. 0.003 лк. Питание 220VAC. Матрица 1/2.7" CMOS. Моторизованный объектив 2.7-13.5мм. Видеомодуль Trassir. Формат сжатия H.264, H.264+, H.265, H.265+. Мощность 25.14Вт. | руб. | 89000 | Под заказ
11893 |  | 98986 | Релион-Exd-М-150-ИК-IP2Мп5-50Z-220-SD-С-TR Взрывозащищенная аналоговая или IP видеокамера с ИК-подсветкой и системой обогрева для взрывоопасных зон классов "1" и "2" в корпусе из оцинкованной стали. Маркировка взрывозащиты РВ Ex db I Mb/1Ex db IIC T6 Gb/Ex tb IIIC T85°C Db. IP66/68. Температурный диапазон -60...+60°С. ИК-подсветка дальностью до 60 м. Крепежно-юстировочный кронштейн в комплекте. Предусматривается установка 2-х кабельных вводов. Козырек и кабельные вводы в комплект не входят. При заказе указывать тип кабельных вводов. Цифровая в/камера с разрешением 2 Мп. Чувствит. 0.003 лк. Питание 220VAC. Матрица 1/2.8" CMOS. Моторизованный объектив 5-50мм. Видеомодуль Trassir. Формат сжатия H.264, H.265, H.265+. Мощность потребления 22.6Вт. | руб. | 88700 | Под заказ
11559 |  | 98987 | Релион-Exd-М-100-ИК-IP5Мп2.8mm-PoE-МК-TR Взрывозащищенная видеокамера со встроенным микрофоном, ИК-подсветкой, без системы обогрева, для взрывоопасных зон классов "1" и "2" в корпусе из оцинкованной стали. Маркировка взрывозащиты РВ Ex db I Mb/1Ex db IIC T6 Gb/Ex tb IIIC T85°C Db. IP66/68. Температурный диапазон -45...+60°С. ИК-подсветка дальностью до 60 м Крепежно-юстировочный кронштейн в комплекте. Предусматривается установка 2-х кабельных вводов. Козырек и кабельные вводы в комплект не входят. При заказе указывать тип кабельных вводов. Цифровая в/камера с разрешением 5 Мп. Встроенный микрофон. Чувствит. 0.003 лк. Питание по PoE или 12 VDC. Матрица 1/2.8" CMOS. Объектив 2.8мм. Видеомодуль Trassir. Формат сжатия H.264, H.265, H.265+. Мощность 12Вт. | руб. | 69500 | Под заказ
11560 |  | 98988 | Релион-Exd-М-100-ИК-IP5Мп3.6mm-PoE-МК-TR Взрывозащищенная видеокамера со встроенным микрофоном, ИК-подсветкой, без системы обогрева, для взрывоопасных зон классов "1" и "2" в корпусе из оцинкованной стали. Маркировка взрывозащиты РВ Ex db I Mb/1Ex db IIC T6 Gb/Ex tb IIIC T85°C Db. IP66/68. Температурный диапазон -45...+60°С. ИК-подсветка дальностью до 60 м Крепежно-юстировочный кронштейн в комплекте. Предусматривается установка 2-х кабельных вводов. Козырек и кабельные вводы в комплект не входят. При заказе указывать тип кабельных вводов. Цифровая в/камера с разрешением 5 Мп. Встроенный микрофон. Чувствит. 0.003 лк. Питание по PoE или 12 VDC. Матрица 1/2.8" CMOS. Объектив 3.6мм. Видеомодуль Trassir. Формат сжатия H.264, H.265, H.265+. Мощность 12Вт. | руб. | 69500 | Под заказ
11562 |  | 98989 | Релион-Exd-М-100-ИК-IP2Мп2.7-13.5Z-PoE-SD-МК-TR Взрывозащищенная видеокамера со встроенным микрофоном, ИК-подсветкой, без системы обогрева, для взрывоопасных зон классов "1" и "2" в корпусе из оцинкованной стали. Маркировка взрывозащиты РВ Ex db I Mb/1Ex db IIC T6 Gb/Ex tb IIIC T85°C Db. IP66/68. Температурный диапазон -45...+60°С. ИК-подсветка дальностью до 60 м Крепежно-юстировочный кронштейн в комплекте. Предусматривается установка 2-х кабельных вводов. Козырек и кабельные вводы в комплект не входят. При заказе указывать тип кабельных вводов. Цифровая в/камера с разрешением 2 Мп. Встроенный микрофон. Чувствит. 0.005 лк. Питание по PoE или 12 VDC. Матрица 1/2.8" CMOS. Моторизованный объектив 2.7-13.5мм. Видеомодуль Trassir. Формат сжатия H.264, H.265, H.265+. Мощность потребления 16.1Вт. | руб. | 73200 | Под заказ
11563 |  | 98990 | Релион-Exd-М-100-ИК-IP5Мп2.7-13.5Z-PoE-SD-МК-TR Взрывозащищенная видеокамера со встроенным микрофоном, ИК-подсветкой, без системы обогрева, для взрывоопасных зон классов "1" и "2" в корпусе из оцинкованной стали. Маркировка взрывозащиты РВ Ex db I Mb/1Ex db IIC T6 Gb/Ex tb IIIC T85°C Db. IP66/68. Температурный диапазон -45...+60°С. ИК-подсветка дальностью до 60 м Крепежно-юстировочный кронштейн в комплекте. Предусматривается установка 2-х кабельных вводов. Козырек и кабельные вводы в комплект не входят. При заказе указывать тип кабельных вводов. Цифровая в/камера с разрешением 5 Мп. Встроенный микрофон. Чувствит. 0.003 лк. Питание по PoE или 12 VDC. Матрица 1/2.8" CMOS. Моторизованный объектив 2.7-13.5мм. Видеомодуль Trassir. Формат сжатия H.264, H.264+, H.265, H.265+. Мощность 16.1Вт. | руб. | 75900 | Под заказ
11976 |  | 98991 | Релион-Exd-М-150-ИК-IP8Мп2.7-13.5Z-PoE-SD-МК-TR Взрывозащищенная видеокамера со встроенным микрофоном, ИК-подсветкой, без системы обогрева, для взрывоопасных зон классов "1" и "2" в корпусе из оцинкованной стали. Маркировка взрывозащиты РВ Ex db I Mb/1Ex db IIC T6 Gb/Ex tb IIIC T85°C Db. IP66/68. Температурный диапазон -45...+60°С. ИК-подсветка дальностью до 60 м Крепежно-юстировочный кронштейн в комплекте. Предусматривается установка 2-х кабельных вводов. Козырек и кабельные вводы в комплект не входят. При заказе указывать тип кабельных вводов. Цифровая в/камера с разрешением 8 Мп. Встроенный микрофон. Чувствит. 0.003 лк. Питание по PoE или 12 VDC. Матрица 1/2.7" CMOS. Моторизованный объектив 2.7-13.5мм. Видеомодуль Trassir. Формат сжатия H.264, H.264+, H.265, H.265+. Мощность 18.14Вт. | руб. | 86600 | Под заказ
11977 |  | 98992 | Релион-Exd-М-150-ИК-IP2Мп5-50Z-PoE-SD-МК-TR Взрывозащищенная видеокамера со встроенным микрофоном, ИК-подсветкой, без системы обогрева, для взрывоопасных зон классов "1" и "2" в корпусе из оцинкованной стали. Маркировка взрывозащиты РВ Ex db I Mb/1Ex db IIC T6 Gb/Ex tb IIIC T85°C Db. IP66/68. Температурный диапазон -45...+60°С. ИК-подсветка дальностью до 60 м Крепежно-юстировочный кронштейн в комплекте. Предусматривается установка 2-х кабельных вводов. Козырек и кабельные вводы в комплект не входят. При заказе указывать тип кабельных вводов. Цифровая в/камера с разрешением 2 Мп. Встроенный микрофон. Чувствит. 0.003 лк. Питание по PoE или 12 VDC. Матрица 1/2.8" CMOS. Моторизованный объектив 5-50мм. Видеомодуль Trassir. Формат сжатия H.264, H.265, H.265+. Мощность потребления 15.6Вт. | руб. | 86300 | Под заказ
11564 |  | 98993 | Релион-Exd-М-100-ИК-IP5Мп3.6mm-PoE-МК-С-TR Взрывозащищенная видеокамера со встроенным микрофоном, ИК-подсветкой и системой обогрева, для взрывоопасных зон классов "1" и "2" в корпусе из оцинкованной стали. Маркировка взрывозащиты РВ Ex db I Mb/1Ex db IIC T6 Gb/Ex tb IIIC T85°C Db. IP66/68. Температурный диапазон -60...+60°С (при питании 12 VDC, 24-36 VDC) или -55...+60°С (при питании по PoE). ИК-подсветка дальностью до 60 м. Крепежно-юстировочный кронштейн в комплекте. Предусматривается установка 2-х кабельных вводов. Козырек и кабельные вводы в комплект не входят. При заказе указывать тип кабельных вводов. Цифровая в/камера с разрешением 5 Мп. Встроенный микрофон. Чувствит. 0.003 лк. Питание по PoE, 12 VDC или 24-36 VDC. Матрица 1/2.8" CMOS. Объектив 3.6мм. Видеомодуль Trassir. Формат сжатия H.264, H.265, H.265+. Мощность 12Вт. | руб. | 73100 | Под заказ
11879 |  | 98994 | Релион-Exd-М-150-ИК-IP5Мп2.8mm-PoE-МК-С-TR Взрывозащищенная IP видеокамера со встроенным микрофоном, ИК-подсветкой и системой обогрева, для взрывоопасных зон классов "1" и "2" в корпусе из оцинкованной стали. Маркировка взрывозащиты РВ Ex db I Mb/1Ex db IIC T6 Gb/Ex tb IIIC T85°C Db. IP66/68. Температурный диапазон -60...+60°С (при питании 12 VDC, 24-36 VDC) или -55...+60°С (при питании по PoE). ИК-подсветка дальностью до 60 м. Крепежно-юстировочный кронштейн в комплекте. Предусматривается установка 2-х кабельных вводов. Козырек и кабельные вводы в комплект не входят. При заказе указывать тип кабельных вводов. Цифровая в/камера с разрешением 5 Мп. Встроенный микрофон. Чувствит. 0.003 лк. Питание по PoE, 12 VDC или 24-36 VDC. Матрица 1/2.8" CMOS. Объектив 2.8мм. Видеомодуль Trassir. Формат сжатия H.264, H.265, H.265+. Мощность 19Вт. | руб. | 73100 | Под заказ
11874 |  | 98995 | Релион-Exd-М-150-ИК-IP2Мп2.7-13.5Z-PoE-SD-МК-С-TR Взрывозащищенная IP видеокамера со встроенным микрофоном, ИК-подсветкой и системой обогрева, для взрывоопасных зон классов "1" и "2" в корпусе из оцинкованной стали. Маркировка взрывозащиты РВ Ex db I Mb/1Ex db IIC T6 Gb/Ex tb IIIC T85°C Db. IP66/68. Температурный диапазон -60...+60°С (при питании 12 VDC, 24-36 VDC) или -55...+60°С (при питании по PoE). ИК-подсветка дальностью до 60 м. Крепежно-юстировочный кронштейн в комплекте. Предусматривается установка 2-х кабельных вводов. Козырек и кабельные вводы в комплект не входят. При заказе указывать тип кабельных вводов. Цифровая в/камера с разрешением 2 Мп. Встроенный микрофон. Чувствит. 0.003 лк. Питание по PoE, 12 VDC или 24-36 VDC. Матрица 1/2.8" CMOS. Моторизованный объектив 2.7-13.5мм. Видеомодуль Trassir. Формат сжатия H.264, H.265, H.265+. Мощность потребления 23.1Вт. | руб. | 76500 | Под заказ
11872 |  | 98996 | Релион-Exd-М-150-ИК-IP5Мп2.7-13.5Z-PoE-SD-МК-С-TR Взрывозащищенная IP видеокамера со встроенным микрофоном, ИК-подсветкой и системой обогрева, для взрывоопасных зон классов "1" и "2" в корпусе из оцинкованной стали. Маркировка взрывозащиты РВ Ex db I Mb/1Ex db IIC T6 Gb/Ex tb IIIC T85°C Db. IP66/68. Температурный диапазон -60...+60°С (при питании 12 VDC, 24-36 VDC) или -55...+60°С (при питании по PoE). ИК-подсветка дальностью до 60 м. Крепежно-юстировочный кронштейн в комплекте. Предусматривается установка 2-х кабельных вводов. Козырек и кабельные вводы в комплект не входят. При заказе указывать тип кабельных вводов. Цифровая в/камера с разрешением 5 Мп. Встроенный микрофон. Чувствит. 0.003 лк. Питание по PoE, 12 VDC или 24-36 VDC. Матрица 1/2.8" CMOS. Моторизованный объектив 2.7-13.5мм. Видеомодуль Trassir. Формат сжатия H.264, H.264+, H.265, H.265+. Мощность 23.1Вт. | руб. | 79200 | Под заказ
11862 |  | 98997 | Релион-Exd-М-150-ИК-IP8Мп2.7-13.5Z-PoE-SD-МК-С-TR Взрывозащищенная IP видеокамера со встроенным микрофоном, ИК-подсветкой и системой обогрева, для взрывоопасных зон классов "1" и "2" в корпусе из оцинкованной стали. Маркировка взрывозащиты РВ Ex db I Mb/1Ex db IIC T6 Gb/Ex tb IIIC T85°C Db. IP66/68. Температурный диапазон -60...+60°С (при питании 12 VDC, 24-36 VDC) или -55...+60°С (при питании по PoE). ИК-подсветка дальностью до 60 м. Крепежно-юстировочный кронштейн в комплекте. Предусматривается установка 2-х кабельных вводов. Козырек и кабельные вводы в комплект не входят. При заказе указывать тип кабельных вводов. Цифровая в/камера с разрешением 8 Мп. Встроенный микрофон. Чувствит. 0.003 лк. Питание по PoE, 12 VDC или 24-36 VDC. Матрица 1/2.7" CMOS. Моторизованный объектив 2.7-13.5мм. Видеомодуль Trassir. Формат сжатия H.264, H.264+, H.265, H.265+. Мощность 25.14Вт. | руб. | 90200 | Под заказ
11861 |  | 98998 | Релион-Exd-М-150-ИК-IP2Мп5-50Z-PoE-SD-МК-С-TR Взрывозащищенная IP видеокамера со встроенным микрофоном, ИК-подсветкой и системой обогрева, для взрывоопасных зон классов "1" и "2" в корпусе из оцинкованной стали. Маркировка взрывозащиты РВ Ex db I Mb/1Ex db IIC T6 Gb/Ex tb IIIC T85°C Db. IP66/68. Температурный диапазон -60...+60°С (при питании 12 VDC, 24-36 VDC) или -55...+60°С (при питании по PoE). ИК-подсветка дальностью до 60 м. Крепежно-юстировочный кронштейн в комплекте. Предусматривается установка 2-х кабельных вводов. Козырек и кабельные вводы в комплект не входят. При заказе указывать тип кабельных вводов. Цифровая в/камера с разрешением 2 Мп. Встроенный микрофон. Чувствит. 0.003 лк. Питание по PoE, 12 VDC или 24-36 VDC. Матрица 1/2.8" CMOS. Моторизованный объектив 5-50мм. Видеомодуль Trassir. Формат сжатия H.264, H.265, H.265+. Мощность потребления 22.6Вт. | руб. | 89900 | Под заказ
11860 |  | 98999 | Релион-Exd-М-150-ИК-IP5Мп2.8mm-220-МК-TR Взрывозащищенная видеокамера со встроенным микрофоном, ИК-подсветкой, без системы обогрева, для взрывоопасных зон классов "1" и "2" в корпусе из оцинкованной стали. Маркировка взрывозащиты РВ Ex db I Mb/1Ex db IIC T6 Gb/Ex tb IIIC T85°C Db. IP66/68. Температурный диапазон -45...+60°С. ИК-подсветка дальностью до 60 м. Крепежно-юстировочный кронштейн в комплекте. Предусматривается установка 2-х кабельных вводов. Козырек и кабельные вводы в комплект не входят. При заказе указывать тип кабельных вводов. Цифровая в/камера с разрешением 5 Мп. Встроенный микрофон. Чувствит. 0.003 лк. Питание 220VAC.. Матрица 1/2.8" CMOS. Объектив 2.8мм. Видеомодуль Trassir. Формат сжатия H.264, H.265, H.265+. Мощность 12Вт. | руб. | 69500 | Под заказ
11859 |  | 99000 | Релион-Exd-М-150-ИК-IP5Мп3.6mm-220-МК-TR Взрывозащищенная видеокамера со встроенным микрофоном, ИК-подсветкой, без системы обогрева, для взрывоопасных зон классов "1" и "2" в корпусе из оцинкованной стали. Маркировка взрывозащиты РВ Ex db I Mb/1Ex db IIC T6 Gb/Ex tb IIIC T85°C Db. IP66/68. Температурный диапазон -45...+60°С. ИК-подсветка дальностью до 60 м. Крепежно-юстировочный кронштейн в комплекте. Предусматривается установка 2-х кабельных вводов. Козырек и кабельные вводы в комплект не входят. При заказе указывать тип кабельных вводов. Цифровая в/камера с разрешением 5 Мп. Встроенный микрофон. Чувствит. 0.003 лк. Питание 220VAC. Матрица 1/2.8" CMOS. Объектив 3.6мм. Видеомодуль Trassir. Формат сжатия H.264, H.265, H.265+. Мощность 12Вт. | руб. | 69500 | Под заказ
11856 |  | 99001 | Релион-Exd-М-150-ИК-IP2Мп2.7-13.5Z-220-SD-МК-TR Взрывозащищенная видеокамера со встроенным микрофоном, ИК-подсветкой, без системы обогрева, для взрывоопасных зон классов "1" и "2" в корпусе из оцинкованной стали. Маркировка взрывозащиты РВ Ex db I Mb/1Ex db IIC T6 Gb/Ex tb IIIC T85°C Db. IP66/68. Температурный диапазон -45...+60°С. ИК-подсветка дальностью до 60 м. Крепежно-юстировочный кронштейн в комплекте. Предусматривается установка 2-х кабельных вводов. Козырек и кабельные вводы в комплект не входят. При заказе указывать тип кабельных вводов. Цифровая в/камера с разрешением 2 Мп. Встроенный микрофон. Чувствит. 0.005 лк. Питание 220VAC. Матрица 1/2.8" CMOS. Моторизованный объектив 2.7-13.5мм. Видеомодуль Trassir. Формат сжатия H.264, H.265, H.265+. Мощность потребления 16.1Вт. | руб. | 73200 | Под заказ
11855 |  | 99002 | Релион-Exd-М-150-ИК-IP5Мп2.7-13.5Z-220-SD-МК-TR Взрывозащищенная видеокамера со встроенным микрофоном, ИК-подсветкой, без системы обогрева, для взрывоопасных зон классов "1" и "2" в корпусе из оцинкованной стали. Маркировка взрывозащиты РВ Ex db I Mb/1Ex db IIC T6 Gb/Ex tb IIIC T85°C Db. IP66/68. Температурный диапазон -45...+60°С. ИК-подсветка дальностью до 60 м. Крепежно-юстировочный кронштейн в комплекте. Предусматривается установка 2-х кабельных вводов. Козырек и кабельные вводы в комплект не входят. При заказе указывать тип кабельных вводов. Цифровая в/камера с разрешением 5 Мп. Встроенный микрофон. Чувствит. 0.003 лк. Питание 220VAC. Матрица 1/2.8" CMOS. Моторизованный объектив 2.7-13.5мм. Видеомодуль Trassir. Формат сжатия H.264, H.264+, H.265, H.265+. Мощность 16.1Вт. | руб. | 75900 | Под заказ
11852 |  | 99003 | Релион-Exd-М-150-ИК-IP8Мп2.7-13.5Z-220-SD-МК-TR Взрывозащищенная видеокамера со встроенным микрофоном, ИК-подсветкой, без системы обогрева, для взрывоопасных зон классов "1" и "2" в корпусе из оцинкованной стали. Маркировка взрывозащиты РВ Ex db I Mb/1Ex db IIC T6 Gb/Ex tb IIIC T85°C Db. IP66/68. Температурный диапазон -45...+60°С. ИК-подсветка дальностью до 60 м. Крепежно-юстировочный кронштейн в комплекте. Предусматривается установка 2-х кабельных вводов. Козырек и кабельные вводы в комплект не входят. При заказе указывать тип кабельных вводов. Цифровая в/камера с разрешением 8 Мп. Встроенный микрофон. Чувствит. 0.003 лк. Питание 220VAC. Матрица 1/2.7" CMOS. Моторизованный объектив 2.7-13.5мм. Видеомодуль Trassir. Формат сжатия H.264, H.264+, H.265, H.265+. Мощность 18.14Вт. | руб. | 86600 | Под заказ
11849 |  | 99004 | Релион-Exd-М-150-ИК-IP2Мп5-50Z-220-SD-МК-TR Взрывозащищенная видеокамера со встроенным микрофоном, ИК-подсветкой, без системы обогрева, для взрывоопасных зон классов "1" и "2" в корпусе из оцинкованной стали. Маркировка взрывозащиты РВ Ex db I Mb/1Ex db IIC T6 Gb/Ex tb IIIC T85°C Db. IP66/68. Температурный диапазон -45...+60°С. ИК-подсветка дальностью до 60 м. Крепежно-юстировочный кронштейн в комплекте. Предусматривается установка 2-х кабельных вводов. Козырек и кабельные вводы в комплект не входят. При заказе указывать тип кабельных вводов. Цифровая в/камера с разрешением 2 Мп. Встроенный микрофон. Чувствит. 0.003 лк. Питание 220VAC. Матрица 1/2.8" CMOS. Моторизованный объектив 5-50мм. Видеомодуль Trassir. Формат сжатия H.264, H.265, H.265+. Мощность потребления 15.6Вт. | руб. | 86300 | Под заказ
11831 |  | 99005 | Релион-Exd-М-150-ИК-IP5Мп2.8mm-220-МК-С-TR Взрывозащищенная видеокамера со встроенным микрофоном, ИК-подсветкой и системой обогрева, для взрывоопасных зон классов "1" и "2" в корпусе из оцинкованной стали. Маркировка взрывозащиты РВ Ex db I Mb/1Ex db IIC T6 Gb/Ex tb IIIC T85°C Db. IP66/68. Температурный диапазон -60...+60°С (при питании 12 VDC) или -55...+60°С (при питании по PoE). ИК-подсветка дальностью до 60 м. Крепежно-юстировочный кронштейн в комплекте. Предусматривается установка 2-х кабельных вводов. Козырек и кабельные вводы в комплект не входят. При заказе указывать тип кабельных вводов. Цифровая в/камера с разрешением 5 Мп. Встроенный микрофон. Чувствит. 0.003 лк. Питание 220VAC. Матрица 1/2.8" CMOS. Объектив 2.8мм. Видеомодуль Trassir. Формат сжатия H.264, H.265, H.265+. Мощность 19Вт. | руб. | 74300 | Под заказ
11832 |  | 99006 | Релион-Exd-М-150-ИК-IP5Мп3.6mm-220-МК-С-TR Взрывозащищенная видеокамера со встроенным микрофоном, ИК-подсветкой и системой обогрева, для взрывоопасных зон классов "1" и "2" в корпусе из оцинкованной стали. Маркировка взрывозащиты РВ Ex db I Mb/1Ex db IIC T6 Gb/Ex tb IIIC T85°C Db. IP66/68. Температурный диапазон -60...+60°С (при питании 12 VDC) или -55...+60°С (при питании по PoE). ИК-подсветка дальностью до 60 м. Крепежно-юстировочный кронштейн в комплекте. Предусматривается установка 2-х кабельных вводов. Козырек и кабельные вводы в комплект не входят. При заказе указывать тип кабельных вводов. Цифровая в/камера с разрешением 5 Мп. Встроенный микрофон. Чувствит. 0.003 лк. Питание 220VAC. Матрица 1/2.8" CMOS. Объектив 3.6мм. Видеомодуль Trassir. Формат сжатия H.264, H.265, H.265+. Мощность 12Вт. | руб. | 74300 | Под заказ
11840 |  | 99007 | Релион-Exd-М-150-ИК-IP2Мп2.7-13.5Z-220-SD-МК-С-TR Взрывозащищенная видеокамера со встроенным микрофоном, ИК-подсветкой и системой обогрева, для взрывоопасных зон классов "1" и "2" в корпусе из оцинкованной стали. Маркировка взрывозащиты РВ Ex db I Mb/1Ex db IIC T6 Gb/Ex tb IIIC T85°C Db. IP66/68. Температурный диапазон -60...+60°С (при питании 12 VDC) или -55...+60°С (при питании по PoE). ИК-подсветка дальностью до 60 м. Крепежно-юстировочный кронштейн в комплекте. Предусматривается установка 2-х кабельных вводов. Козырек и кабельные вводы в комплект не входят. При заказе указывать тип кабельных вводов. Цифровая в/камера с разрешением 2 Мп. Встроенный микрофон. Чувствит. 0.005 лк. Питание 220VAC. Матрица 1/2.8" CMOS. Моторизованный объектив 2.7-13.5мм. Видеомодуль Trassir. Формат сжатия H.264, H.265, H.265+. Мощность потребления 23.1Вт. | руб. | 77600 | Под заказ
11842 |  | 99008 | Релион-Exd-М-150-ИК-IP5Мп2.7-13.5Z-220-SD-МК-С-TR Взрывозащищенная видеокамера со встроенным микрофоном, ИК-подсветкой и системой обогрева, для взрывоопасных зон классов "1" и "2" в корпусе из оцинкованной стали. Маркировка взрывозащиты РВ Ex db I Mb/1Ex db IIC T6 Gb/Ex tb IIIC T85°C Db. IP66/68. Температурный диапазон -60...+60°С (при питании 12 VDC) или -55...+60°С (при питании по PoE). ИК-подсветка дальностью до 60 м. Крепежно-юстировочный кронштейн в комплекте. Предусматривается установка 2-х кабельных вводов. Козырек и кабельные вводы в комплект не входят. При заказе указывать тип кабельных вводов. Цифровая в/камера с разрешением 5 Мп. Встроенный микрофон. Чувствит. 0.003 лк. Питание 220VAC. Матрица 1/2.8" CMOS. Моторизованный объектив 2.7-13.5мм. Видеомодуль Trassir. Формат сжатия H.264, H.264+, H.265, H.265+. Мощность 23.1Вт. | руб. | 80300 | Под заказ
11845 |  | 99009 | Релион-Exd-М-150-ИК-IP8Мп2.7-13.5Z-220-SD-МК-С-TR Взрывозащищенная видеокамера со встроенным микрофоном, ИК-подсветкой и системой обогрева, для взрывоопасных зон классов "1" и "2" в корпусе из оцинкованной стали. Маркировка взрывозащиты РВ Ex db I Mb/1Ex db IIC T6 Gb/Ex tb IIIC T85°C Db. IP66/68. Температурный диапазон -60...+60°С (при питании 12 VDC) или -55...+60°С (при питании по PoE). ИК-подсветка дальностью до 60 м. Крепежно-юстировочный кронштейн в комплекте. Предусматривается установка 2-х кабельных вводов. Козырек и кабельные вводы в комплект не входят. При заказе указывать тип кабельных вводов. Цифровая в/камера с разрешением 8 Мп. Встроенный микрофон. Чувствит. 0.003 лк. Питание 220VAC. Матрица 1/2.7" CMOS. Моторизованный объектив 2.7-13.5мм. Видеомодуль Trassir. Формат сжатия H.264, H.264+, H.265, H.265+. Мощность 25.14Вт. | руб. | 91400 | Под заказ
11847 |  | 99010 | Релион-Exd-М-150-ИК-IP2Мп5-50Z-220-SD-МК-С-TR Взрывозащищенная видеокамера со встроенным микрофоном, ИК-подсветкой и системой обогрева, для взрывоопасных зон классов "1" и "2" в корпусе из оцинкованной стали. Маркировка взрывозащиты РВ Ex db I Mb/1Ex db IIC T6 Gb/Ex tb IIIC T85°C Db. IP66/68. Температурный диапазон -60...+60°С (при питании 12 VDC) или -55...+60°С (при питании по PoE). ИК-подсветка дальностью до 60 м. Крепежно-юстировочный кронштейн в комплекте. Предусматривается установка 2-х кабельных вводов. Козырек и кабельные вводы в комплект не входят. При заказе указывать тип кабельных вводов. Цифровая в/камера с разрешением 2 Мп. Встроенный микрофон. Чувствит. 0.003 лк. Питание 220VAC. Матрица 1/2.8" CMOS. Моторизованный объектив 5-50мм. Видеомодуль Trassir. Формат сжатия H.264, H.265, H.265+. Мощность потребления 22.6Вт. | руб. | 91100 | Под заказ
11651 |  | 99011 | Релион-Exd-М-150-IP5Мп2.7-13.5Z-PoE-SD-СО-С-TR Взрывозащищенная видеокамера со встроенным стеклоочистителем и системой обогрева для взрывоопасных зон классов "1" и "2" в корпусе из оцинкованной стали. Маркировка взрывозащиты РВ Ex db I Mb/1Ex db IIC T6 Gb/Ex tb IIIC T85°C Db. IP66/68. Температурный диапазон -60...+60°С (при питании 12 VDC) или -55...+60°С (при питании по PoE). Крепежно-юстировочный кронштейн в комплекте. Предусматривается установка 2-х кабельных вводов. Козырек и кабельные вводы в комплект не входят. При заказе указывать тип кабельных вводов. Цифровая в/камера с разрешением 5 Мп. Чувствит. 0.002 лк. Питание по PoE, 12 VDC или 24-36 VDC. Матрица 1/2.8" CMOS. Моторизованный объектив 2.7-13.5мм. Видеомодуль Trassir. Формат сжатия H.264, H.264+, H.265, H.265+. Мощность 23.1Вт. | руб. | 93000 | Под заказ
14448 |  | 99012 | Релион-Exd-М-150-IP2Мп5-50Z-PoE-SD-СО-С-TR Взрывозащищенная видеокамера со встроенным стеклоочистителем и системой обогрева для взрывоопасных зон классов "1" и "2" в корпусе из оцинкованной стали. Маркировка взрывозащиты РВ Ex db I Mb/1Ex db IIC T6 Gb/Ex tb IIIC T85°C Db. IP66/68. Температурный диапазон -60...+60°С (при питании 12 VDC) или -55...+60°С (при питании по PoE). Крепежно-юстировочный кронштейн в комплекте. Предусматривается установка 2-х кабельных вводов. Козырек и кабельные вводы в комплект не входят. При заказе указывать тип кабельных вводов. Цифровая в/камера с разрешением 2 Мп. Чувствит. 0.003 лк. Питание по PoE, 12 VDC или 24-36 VDC. Матрица 1/2.8" CMOS. Моторизованный объектив 5-50мм. Видеомодуль Trassir. Формат сжатия H.264, H.265, H.265+. Мощность потребления 22.6Вт. | руб. | 103700 | Под заказ
14449 |  | 99013 | Релион-Exd-М-150-IP8Мп2.7-13.5Z-PoE-SD-СО-С-TR Взрывозащищенная видеокамера со встроенным стеклоочистителем и системой обогрева для взрывоопасных зон классов "1" и "2" в корпусе из оцинкованной стали. Маркировка взрывозащиты РВ Ex db I Mb/1Ex db IIC T6 Gb/Ex tb IIIC T85°C Db. IP66/68. Температурный диапазон -60...+60°С (при питании 12 VDC) или -55...+60°С (при питании по PoE). Крепежно-юстировочный кронштейн в комплекте. Предусматривается установка 2-х кабельных вводов. Козырек и кабельные вводы в комплект не входят. При заказе указывать тип кабельных вводов. Цифровая в/камера с разрешением 8 Мп. Чувствит. 0.003 лк. Питание по PoE, 12 VDC или 24-36 VDC. Матрица 1/2.7" CMOS. Моторизованный объектив 2.7-13.5мм. Видеомодуль Trassir. Формат сжатия H.264, H.264+, H.265, H.265+. Мощность 25.14Вт. | руб. | 103400 | Под заказ
Взрывозащищенные видеокамеры в корпусе из нержавеющей стали
Модель | Изображение | Код поиска | Описание | Розница |  | Примечание
11774 |  | 80624 | Релион-Exd-Н-50-ИК-IP4Мп3.6mm-PoE-КБ-TR Цифровая в/камера с разрешением 4 Мп. Чувствит. 0.005 лк. Питание по PoE или 12 VDC. Матрица 1/3" CMOS. Объектив 3.6мм. Видеомодуль Trassir. Формат сжатия H.264, H.265, H.265+. Мощность 9.9Вт. | руб. | 70100 | Под заказ
11775 |  | 80625 | Релион-Exd-Н-50-ИК-IP5Мп3.6mm-PoE-КБ-TR Цифровая в/камера с разрешением 5 Мп. Чувствит. 0.003 лк. Питание по PoE или 12 VDC. Матрица 1/2.8" CMOS. Объектив 3.6мм. Видеомодуль Trassir. Формат сжатия H.264, H.265, H.265+. Мощность 12Вт. | руб. | 76200 | Под заказ
11670 |  | 81272 | Релион-Exd-Н-100-ИК-IP4Мп2.8-12Z-PоE-SD-TD Цифровая в/камера с разрешением 4 Мп. Чувствит. цвет- 0.02лк., ч/б- 0лк. Питание по РоЕ или 12 VDC. Матрица 1/2.9" CMOS. Моторизованный объектив 2.8-12мм. Видеомодуль Tiandy. MicroSD объемом 512гб. Формат сжатия S+ 265/H.264B/H.264M/H.264H. Мощность 10Вт. | руб. | 75000 | Под заказ
11468 |  | 81605 | Релион-Exd-Н-100-ИК-IP2Мп2.7-13.5Z-PoE-SD-TR Цифровая в/камера с разрешением 2 Мп. Чувствит. 0.0015 лк. Питание по PoE или 12 VDC. Матрица 1/2.8" CMOS. Моторизованный объектив 2.7-13.5мм. Видеомодуль Trassir. Формат сжатия H.264, H.264+, H.265, H.265+. Мощность потребления 16.1Вт. | руб. | 80400 | Под заказ
11469 |  | 81982 | Релион-Exd-Н-100-ИК-IP5Мп2.7-13.5Z-PoE-SD-TR Цифровая в/камера с разрешением 5 Мп. Чувствит. 0.002 лк. Питание по PoE или 12 VDC. Матрица 1/2.8" CMOS. Моторизованный объектив 2.7-13.5мм. Видеомодуль Trassir. Формат сжатия H.264, H.264+, H.265, H.265+. Мощность 16.1Вт. | руб. | 83000 | Под заказ
11466 |  | 82497 | Релион-Exd-Н-100-ИК-IP5Мп3.6mm-PoE-TR Цифровая в/камера с разрешением 5 Мп. Чувствит. 0.003 лк. Питание по PoE или 12 VDC. Матрица 1/2.8" CMOS. Объектив 3.6мм. Видеомодуль Trassir. Формат сжатия H.264, H.265, H.265+. Мощность 12Вт. | руб. | 77400 | Под заказ
11454 |  | 82622 | Релион-Exd-Н-50-ИК-IP2Мп2.8mm-PoE-TD Цифровая в/камера с разрешением 2 Мп. Питание по РоЕ или 12 VDC. Матрица 1/2.8" Progressive Scan CMOS. Объектив 2.8мм. Видеомодуль Tiandy. Формат сжатия S+265/H.265/H.264. Мощность 11,5Вт. | руб. | 63900 | Под заказ
11761 |  | 82623 | Релион-Exd-Н-50-ИК-IP2Мп2.8mm-PoE-TR Цифровая в/камера с разрешением 2 Мп. Чувствит. 0.005 лк. Питание по PoE или 12 VDC. Матрица 1/2.9" CMOS. Объектив 2.8мм. Видеомодуль Trassir. Формат сжатия H.265, H.264, H.265+. Мощность 9.9Вт. | руб. | 64100 | Под заказ
11790 |  | 82631 | Релион-Exd-Н-150-ИК-IP5Мп2.7-13.5Z-PoE-SD-С-TR Цифровая в/камера с разрешением 5 Мп. Чувствит. 0.002 лк. Питание по PoE, 12 VDC или 24-36 VDC. Матрица 1/2.8" CMOS. Моторизованный объектив 2.7-13.5мм. Видеомодуль Trassir. Формат сжатия H.264, H.264+, H.265, H.265+. Мощность 23.1Вт. | руб. | 87400 | Под заказ
11763 |  | 82678 | Релион-Exd-Н-50-ИК-IP5Мп2.8mm-PoE-TR Цифровая в/камера с разрешением 5 Мп. Чувствит. 0.003 лк. Питание по PoE или 12 VDC. Матрица 1/2.8" CMOS. Объектив 2.8мм. Видеомодуль Trassir. Формат сжатия H.264, H.265, H.265+. Мощность 12Вт. | руб. | 73800 | Под заказ
11484 |  | 83099 | Релион-Exd-Н-100-ИК-IP2Мп2.7-13.5Z-PoE-SD-МК-TR Цифровая в/камера с разрешением 2 Мп. Встроенный микрофон. Чувствит. 0.0015 лк. Питание по PoE или 12 VDC. Матрица 1/2.8" CMOS. Моторизованный объектив 2.7-13.5мм. Видеомодуль Trassir. Формат сжатия H.264, H.264+, H.265, H.265+. Мощность потребления 16.1Вт. | руб. | 83650 | Под заказ
11780 |  | 83547 | Релион-Exd-Н-150-ИК-IP2Мп5-50Z-PoE-SD-TR Цифровая в/камера с разрешением 2 Мп. Чувствит. 0.003 лк. Питание по PoE или 12 VDC. Матрица 1/2.8" CMOS. Моторизованный объектив 5-50мм. Видеомодуль Trassir. Формат сжатия H.264, H.265, H.265+. Мощность потребления 15.6Вт. | руб. | 94200 | Под заказ
11773 |  | 84041 | Релион-Exd-Н-50-ИК-IP2Мп3.6mm-PoE-КБ-TR Цифровая в/камера с разрешением 2 Мп. Чувствит. 0.005 лк. Питание по PoE или 12 VDC. Матрица 1/2.9" CMOS. Объектив 3.6мм. Видеомодуль Trassir. Формат сжатия H.265, H.264, H.265+. Мощность 9.9Вт. | руб. | 66500 | Под заказ
11782 |  | 84706 | Релион-Exd-Н-100-ИК-IP5Мп2.8mm-PoE-С-PV Цифровая в/камера с разрешением 5 Мп. Чувствит. 0.01лк. Питание по РоЕ или 12 VDC, 24-36 VDC. Матрица 1/3" CMOS. Объектив 2.8мм. Видеомодуль Polyvision. Формат сжатия H.264, H.265, MJPEG. Мощность 15Вт. | руб. | 72600 | Под заказ
11783 |  | 85031 | Релион-Exd-Н-100-ИК-IP2Мп2.8-12Z-PоE-SD-С-TD Цифровая в/камера с разрешением 2 Мп. Чувствит. цвет- 0.02лк., ч/б- 0лк. Питание по РоЕ или 12 VDC, 24-36 VDC. Матрица 1/2.9" CMOS. Моторизованный объектив 2.8-12мм. Видеомодуль Tiandy. MicroSD объемом 512гб. Формат сжатия S+265/H.265/H.264. Мощность 20Вт. | руб. | 76200 | Под заказ
11764 |  | 85521 | Релион-Exd-Н-50-ИК-IP2Мп3.6mm-PoE-TR Цифровая в/камера с разрешением 2 Мп. Чувствит. 0.005 лк. Питание по PoE или 12 VDC. Матрица 1/2.9" CMOS. Объектив 3.6мм. Видеомодуль Trassir. Формат сжатия H.265, H.264, H.265+. Мощность 9.9Вт. | руб. | 64100 | Под заказ
11765 |  | 86561 | Релион-Exd-Н-50-ИК-IP4Мп3.6mm-PoE-TR Цифровая в/камера с разрешением 4 Мп. Чувствит. 0.005 лк. Питание по PoE или 12 VDC. Матрица 1/3" CMOS. Объектив 3.6мм. Видеомодуль Trassir. Формат сжатия H.264, H.265, H.265+. Мощность 9.9Вт. | руб. | 67700 | Под заказ
11474 |  | 88840 | Релион-Exd-Н-100-ИК-IP2Мп3.6mm-PoE-С-TR Цифровая в/камера с разрешением 2 Мп. Чувствит. 0.005 лк. Питание по PoE, 12 VDC или 24-36 VDC. Матрица 1/2.9" CMOS. Объектив 3.6мм. Видеомодуль Trassir. Формат сжатия H.265, H.264, H.265+. Мощность 16.9Вт. | руб. | 72600 | Под заказ
Релион-Т-Н-640-TL25-24/36VDC/AC-DH |  | 88945 | Релион-Т-Н-640-TL25-24/36VDC/AC-DH Тепловизионая IP-камера с фокусным расстоянием 25мм. Dahua DHI-TPC-BF5601-TB25-S2. Неохлаждаемый микроболометрический сенсор 640?512; фиксированный объектив 25мм; разрешение и скорость трансляции видео: 1280?1024, 25к/с; диафрагма: F1.0; Угол обзора 17.6° (Г); обнаружение транспорт/человек: 3205м/1041м, распознавание транспорт/человек: 786м/267м, идентификация транспорт/человек: 396м/133м; мониторинг температуры в диапазоне -20°C...+550°C с точностью ±2°C; сжатие H.265+/H.265/H.264+/H.264/H.264B/H.264H/MJPEG; AGC, 3D DNR; Видеоаналитика: защита периметра, обнаружение огня, SMD. Питание 24-36VDC/AC. | руб. | 1170000 | Под заказ
Релион-PTZ-Exd-Н-Т-IP-4Мп4.8-154Z-СО-640-TL25 24В- |  | 88946 | Релион-PTZ-Exd-Н-Т-IP-4Мп4.8-154Z-СО-640-TL25 24В-DH IP в/камера с разрешением 4 Мп. Видеомодуль Dahua DH-SDZ4032-HNR-ZB. Чувствительность 0.005 лк (день) / 0.0005 лк (ночь). Матрица 1/2,8" CMOS. Трансфокатор, оптический зум х32. Мощность, не более 120 Вт. Дополнительно на камеру установлена система очистки стекла. Тепловизионая IP-камера с фокусным расстоянием 25мм. Dahua DHI-TPC-BF5601-TB25-S2. Неохлаждаемый микроболометрический сенсор 640х512; фиксированный объектив 25мм; разрешение и скорость трансляции видео: 1280х1024, 25к/с; диафрагма: F1.0; Угол обзора 17.6° (Г); обнаружение транспорт/человек: 3205м/1041м, распознавание транспорт/человек: 786м/267м, идентификация транспорт/человек: 396м/133м; мониторинг температуры в диапазоне -20°C...+550°C с точностью ±2°C; сжатие H.265+/H.265/H.264+/H.264/H.264B/H.264H/MJPEG; AGC, 3D DNR; Видеоаналитика: защита периметра, обнаружение огня, SMD. Питание 24 V AC/DC | руб. | 2000000 | Под заказ
11787 |  | 89657 | Релион-Exd-Н-150-ИК-IP5Мп2.8mm-PoE-С-TR Цифровая в/камера с разрешением 5 Мп. Чувствит. 0.003 лк. Питание по PoE, 12 VDC или 24-36 VDC. Матрица 1/2.8" CMOS. Объектив 2.8мм. Видеомодуль Trassir. Формат сжатия H.264, H.265, H.265+. Мощность 19Вт. | руб. | 82200 | Под заказ
12712 |  | 90697 | Релион-Н-300-IP-4Мп4.8-154Z-PoE-DH Цифровая IP-видеокамера с разрешением 4 Мп. Видеомодуль Dahua DH-SDZ4032-HNR-ZB. Моторизованный объектив, скоростной, 4.8-154 мм, автофокус. Чувствительность 0.005 лк (день) / 0.0005 лк (ночь). Питание PoE. | руб. | 144000 | Под заказ
11766 |  | 90885 | Релион-Exd-Н-50-ИК-IP5Мп3.6mm-PoE-TR Цифровая в/камера с разрешением 5 Мп. Чувствит. 0.003 лк. Питание по PoE или 12 VDC. Матрица 1/2.8" CMOS. Объектив 3.6мм. Видеомодуль Trassir. Формат сжатия H.264, H.265, H.265+. Мощность 12Вт. | руб. | 73800 | Под заказ
11836 |  | 91098 | Релион-Exd-Н-150-ИК-IP5Мп2.7-13.5Z-220-SD-С-TR Цифровая видеокамера с разрешением 5 Мп. Чувствит. 0.002 лк. Питание 220VAC. Матрица 1/2.8" CMOS. Моторизованный объектив 2.7-13.5мм. Видеомодуль Trassir. Формат сжатия H.264, H.264+, H.265, H.265+. Мощность 23.1Вт. | руб. | 88500 | Под заказ
11461 |  | 91636 | Релион-Exd-Н-100-ИК-IP2Мп2.8mm-PoE-TR IP камера взрывозащищенная с разрешением 2 Мп. Чувствит. 0.005 лк. Питание по PoE или 12 VDC. Матрица 1/2.9 CMOS. Объектив 2.8мм. Видеомодуль Trassir. | руб. | 67700 | Под заказ
11475 |  | 92975 | Релион-Exd-Н-100-ИК-IP4Мп3.6mm-PoE-С-TR Цифровая в/камера с разрешением 4 Мп. Чувствит. 0.005 лк. Питание по PoE, 12 VDC или 24-36 VDC. Матрица 1/3" CMOS. Объектив 3.6мм. Видеомодуль Trassir. Формат сжатия H.264, H.265, H.265+. Мощность 16.9Вт. | руб. | 76200 | Под заказ
11669 |  | 93029 | Релион-Exd-Н-100-ИК-IP2Мп2.8-12Z-PоE-SD-TD Цифровая в/камера с разрешением 2 Мп. Чувствит. цвет- 0.02лк., ч/б- 0лк. Питание по РоЕ или 12 VDC. Матрица 1/2.9" CMOS. Моторизованный объектив 2.8-12мм. Видеомодуль Tiandy. MicroSD объемом 512гб. Формат сжатия S+265/H.265/H.264. Мощность 13Вт. | руб. | 71300 | Под заказ
11771 |  | 93728 | Релион-Exd-Н-50-ИК-IP5Мп2.8mm-PoE-КБ-TR Цифровая в/камера с разрешением 5 Мп. Чувствит. 0.003 лк. Питание по PoE или 12 VDC. Матрица 1/2.8" CMOS. Объектив 2.8мм. Видеомодуль Trassir. Формат сжатия H.264, H.265, H.265+. Мощность 12Вт. | руб. | 76200 | Под заказ
12721 |  | 93875 | Релион-Н-300-ИК-СО-IP-4Мп4.8-154Z-PoE-DH Цифровая IP-видеокамера с разрешением 4 Мп. Видеомодуль Dahua DH-SDZ4032-HNR-ZB. Моторизованный объектив, скоростной, 4.8-154 мм, автофокус. Чувствительность 0.005 лк (день) / 0.0005 лк (ночь). Питание PoE. | руб. | 160800 | Под заказ
12756 |  | 94227 | Релион-PTZ-Exd-Н-Dome-IP-4Мп4.8-154Z-DH Взрывозащищенная поворотная купольная IP видеокамера для взрывоопасных зон классов "1" и "2". IP66/68. Крепежно-юстировочный кронштейн в комплекте. Маркировка взрывозащиты РВ Ex db I Mb/1Ex db IIC T6 Gb/Ex tb IIIC T85°C Db. Температурный диапазон -65...+60°С. Кабельные вводы в стоимость не входят. При заказе указывать тип кабельных вводов и напряжение питания. Разрешение 4 Мп (2560х1440). Видеомодуль Dahua DH-SD50432GB-HNR. Чувствит. Цвет- 0.005 лк, ч/б- 0.0005 лк. Питание 24 VDC или Рое+. Матрица 1/2.8" Sony STARVIS™ CMOS. Моторизованный объектив 4.8-154мм. Мощность, не более 60 Вт. Корпус из нержавеющей стали. | руб. | 406000 | Под заказ
11485 |  | 94394 | Релион-Exd-Н-100-ИК-IP5Мп2.7-13.5Z-PoE-SD-МК-TR Цифровая в/камера с разрешением 5 Мп. Встроенный микрофон. Чувствит. 0.002 лк. Питание по PoE или 12 VDC. Матрица 1/2.8" CMOS. Моторизованный объектив 2.7-13.5мм. Видеомодуль Trassir. Формат сжатия H.264, H.264+, H.265, H.265+. Мощность 16.1Вт. | руб. | 86300 | Под заказ
11894 |  | 95304 | Релион-Exd-Н-150-IP5Мп2.7-13.5Z-PoE-SD-СО-С-TR Цифровая в/камера с разрешением 5 Мп. Чувствит. 0.002 лк. Питание по PoE, 12 VDC или 24-36 VDC. Матрица 1/2.8"" CMOS. Моторизованный объектив 2.7-13.5мм. Видеомодуль Trassir. Формат сжатия H.264, H.264+, H.265, H.265+. Мощность 23.1Вт. | руб. | 104500 | Под заказ
11762 |  | 96534 | Релион-Exd-Н-50-ИК-IP4Мп2.8mm-PoE-TR Цифровая в/камера с разрешением 4 Мп. Чувствит. 0.005 лк. Питание по PoE или 12 VDC. Матрица 1/3" CMOS. Объектив 2.8мм. Видеомодуль Trassir. Формат сжатия H.264, H.265, H.265+. Мощность 10.6Вт. | руб. | 67700 | Под заказ
14455 |  | 97133 | Релион-Exd-Н-150-ИК-IP2Мп2.7-13.5Z-PoE-С-RUS Цифровая в/камера с разрешением 2 Мп. Чувствит. 0.005 лк. Питание по PoE или 12 VDC. Матрица 1/2.7" CMOS. Моторизованный объектив 2.7-13.5мм. Видеомодуль Trassir. Формат сжатия H.264, H.265, H.265+. Мощность 19.3Вт. | руб. | 96500 | Под заказ
11789 |  | 97198 | Релион-Exd-Н-150-ИК-IP2Мп2.7-13.5Z-PoE-SD-С-TR Цифровая в/камера с разрешением 2 Мп. Чувствит. 0.0015 лк. Питание по PoE, 12 VDC или 24-36 VDC. Матрица 1/2.8" CMOS. Моторизованный объектив 2.7-13.5мм. Видеомодуль Trassir. Формат сжатия H.264, H.264+, H.265, H.265+. Мощность потребления 23.1Вт. | руб. | 84750 | Под заказ
11769 |  | 98883 | Релион-Exd-Н-50-ИК-IP2Мп2.8mm-PoE-КБ-TR Взрывозащищенная видеокамера с ИК-подсветкой и кабелем для подключения для взрывоопасных зон классов "1" и "2" в корпусе из нержавеющей стали. Маркировка взрывозащиты РВ Ex db I Mb/1Ex db IIC T6 Gb/Ex tb IIIC T85°C Db. IP66/68. Температурный диапазон -45...+60°С. ИК-подсветка в диапазоне дальностью до 20м. Крепежно-юстировочный кронштейн в комплекте. Козырек в комплект не входит. Камера оснащена кабелем для подключения до 50 метров, кабель в стоимость не входит, длина указывается отдельно при заказе. Цифровая в/камера с разрешением 2 Мп. Чувствит. 0.005 лк. Питание по PoE или 12 VDC. Матрица 1/2.9" CMOS. Объектив 2.8мм. Видеомодуль Trassir. Формат сжатия H.265, H.264, H.265+. Мощность 9.9Вт. | руб. | 66500 | Под заказ
11770 |  | 98884 | Релион-Exd-Н-50-ИК-IP4Мп2.8mm-PoE-КБ-TR Взрывозащищенная видеокамера с ИК-подсветкой и кабелем для подключения для взрывоопасных зон классов "1" и "2" в корпусе из нержавеющей стали. Маркировка взрывозащиты РВ Ex db I Mb/1Ex db IIC T6 Gb/Ex tb IIIC T85°C Db. IP66/68. Температурный диапазон -45...+60°С. ИК-подсветка в диапазоне дальностью до 20м. Крепежно-юстировочный кронштейн в комплекте. Козырек в комплект не входит. Камера оснащена кабелем для подключения до 50 метров, кабель в стоимость не входит, длина указывается отдельно при заказе. Цифровая в/камера с разрешением 4 Мп. Чувствит. 0.005 лк. Питание по PoE или 12 VDC. Матрица 1/3" CMOS. Объектив 2.8мм. Видеомодуль Trassir. Формат сжатия H.264, H.265, H.265+. Мощность 10.6Вт. | руб. | 68900 | Под заказ
11462 |  | 98885 | Релион-Exd-Н-100-ИК-IP4Мп2.8mm-PoE-TR Взрывозащищенная видеокамера с ИК-подсветкой без системы обогрева для взрывоопасных зон классов "1" и "2" в корпусе из нержавеющей стали. Маркировка взрывозащиты РВ Ex db I Mb/1Ex db IIC T6 Gb/Ex tb IIIC T85°C Db. IP66/68. Температурный диапазон -45...+60°С. ИК-подсветка в диапазоне дальностью до 60м. Крепежно-юстировочный кронштейн в комплекте. Предусматривается установка 2-х кабельных вводов. Козырек и кабельный ввод в комплект не входят. При заказе указывать тип кабельного ввода. Цифровая в/камера с разрешением 4 Мп. Чувствит. 0.005 лк. Питание по PoE или 12 VDC. Матрица 1/3" CMOS. Объектив 2.8мм. Видеомодуль Trassir. Формат сжатия H.264, H.265, H.265+. Мощность 10.6Вт. | руб. | 71300 | Под заказ
11463 |  | 98886 | Релион-Exd-Н-100-ИК-IP5Мп2.8mm-PoE-TR Взрывозащищенная видеокамера с ИК-подсветкой без системы обогрева для взрывоопасных зон классов "1" и "2" в корпусе из нержавеющей стали. Маркировка взрывозащиты РВ Ex db I Mb/1Ex db IIC T6 Gb/Ex tb IIIC T85°C Db. IP66/68. Температурный диапазон -45...+60°С. ИК-подсветка в диапазоне дальностью до 60м. Крепежно-юстировочный кронштейн в комплекте. Предусматривается установка 2-х кабельных вводов. Козырек и кабельный ввод в комплект не входят. При заказе указывать тип кабельного ввода. Цифровая в/камера с разрешением 5 Мп. Чувствит. 0.003 лк. Питание по PoE или 12 VDC. Матрица 1/2.8" CMOS. Объектив 2.8мм. Видеомодуль Trassir. Формат сжатия H.264, H.265, H.265+. Мощность 12Вт. | руб. | 77400 | Под заказ
11464 |  | 98887 | Релион-Exd-Н-100-ИК-IP2Мп3.6mm-PoE-TR Взрывозащищенная видеокамера с ИК-подсветкой без системы обогрева для взрывоопасных зон классов "1" и "2" в корпусе из нержавеющей стали. Маркировка взрывозащиты РВ Ex db I Mb/1Ex db IIC T6 Gb/Ex tb IIIC T85°C Db. IP66/68. Температурный диапазон -45...+60°С. ИК-подсветка в диапазоне дальностью до 60м. Крепежно-юстировочный кронштейн в комплекте. Предусматривается установка 2-х кабельных вводов. Козырек и кабельный ввод в комплект не входят. При заказе указывать тип кабельного ввода. Цифровая в/камера с разрешением 2 Мп. Чувствит. 0.005 лк. Питание по PoE или 12 VDC. Матрица 1/2.9" CMOS. Объектив 3.6мм. Видеомодуль Trassir. Формат сжатия H.265, H.264, H.265+. Мощность 9.9Вт. | руб. | 67700 | Под заказ
11465 |  | 98888 | Релион-Exd-Н-100-ИК-IP4Мп3.6mm-PoE-TR Взрывозащищенная видеокамера с ИК-подсветкой без системы обогрева для взрывоопасных зон классов "1" и "2" в корпусе из нержавеющей стали. Маркировка взрывозащиты РВ Ex db I Mb/1Ex db IIC T6 Gb/Ex tb IIIC T85°C Db. IP66/68. Температурный диапазон -45...+60°С. ИК-подсветка в диапазоне дальностью до 60м. Крепежно-юстировочный кронштейн в комплекте. Предусматривается установка 2-х кабельных вводов. Козырек и кабельный ввод в комплект не входят. При заказе указывать тип кабельного ввода. Цифровая в/камера с разрешением 4 Мп. Чувствит. 0.005 лк. Питание по PoE или 12 VDC. Матрица 1/3" CMOS. Объектив 3.6мм. Видеомодуль Trassir. Формат сжатия H.264, H.265, H.265+. Мощность 9.9Вт. | руб. | 71300 | Под заказ
11779 |  | 98889 | Релион-Exd-Н-150-ИК-IP8Мп2.7-13.5Z-PoE-SD-TR Взрывозащищенная IP видеокамера с ИК-подсветкой без системы обогрева для взрывоопасных зон классов "1" и "2" в корпусе из нержавеющей стали. Маркировка взрывозащиты РВ Ex db I Mb/1Ex db IIC T6 Gb/Ex tb IIIC T85°C Db. IP66/68. Температурный диапазон -45...+60°С. ИК-подсветка дальностью до 60 м. Крепежно-юстировочный кронштейн в комплекте. Предусматривается установка 2-х кабельных вводов. Козырек и кабельные вводы в комплект не входят. При заказе указывать тип кабельных вводов. Цифровая в/камера с разрешением 8 Мп. Чувствит. 0.003 лк. Питание по PoE или 12 VDC. Матрица 1/2.7" CMOS. Моторизованный объектив 2.7-13.5мм. Видеомодуль Trassir. Формат сжатия H.264, H.264+, H.265, H.265+. Мощность 18.14Вт. | руб. | 94400 | Под заказ
11472 |  | 98890 | Релион-Exd-Н-100-ИК-IP2Мп2.8mm-PoE-С-TR Взрывозащищенная видеокамера с ИК-подсветкой и системой обогрева для взрывоопасных зон классов "1" и "2" в корпусе из нержавеющей стали. Маркировка взрывозащиты РВ Ex db I Mb/1Ex db IIC T6 Gb/Ex tb IIIC T85°C Db. IP66/68. Температурный диапазон -60...+60°С (при питании 12 VDC, 24-36 VDC) или -55...+60°С (при питании по PoE). ИК-подсветка в диапазоне дальностью до 60м. Крепежно-юстировочный кронштейн в комплекте. Предусматривается установка 2-х кабельных вводов. Козырек и кабельный ввод в комплект не входят. При заказе указывать тип кабельного ввода. Цифровая в/камера с разрешением 2 Мп. Чувствит. 0.005 лк. Питание по PoE, 12 VDC или 24-36 VDC. Матрица 1/2.9" CMOS. Объектив 2.8мм. Видеомодуль Trassir. Формат сжатия Формат сжатия H.265, H.264, H.265+. Мощность 16.9Вт. | руб. | 72600 | Под заказ
11473 |  | 98891 | Релион-Exd-Н-100-ИК-IP4Мп2.8mm-PoE-С-TR Взрывозащищенная видеокамера с ИК-подсветкой и системой обогрева для взрывоопасных зон классов "1" и "2" в корпусе из нержавеющей стали. Маркировка взрывозащиты РВ Ex db I Mb/1Ex db IIC T6 Gb/Ex tb IIIC T85°C Db. IP66/68. Температурный диапазон -60...+60°С (при питании 12 VDC, 24-36 VDC) или -55...+60°С (при питании по PoE). ИК-подсветка в диапазоне дальностью до 60м. Крепежно-юстировочный кронштейн в комплекте. Предусматривается установка 2-х кабельных вводов. Козырек и кабельный ввод в комплект не входят. При заказе указывать тип кабельного ввода. Цифровая в/камера с разрешением 4 Мп. Чувствит. 0.005 лк. Питание по PoE, 12 VDC или 24-36 VDC. Матрица 1/3" CMOS. Объектив 2.8мм. Видеомодуль Trassir. Формат сжатия H.264, H.265, H.265+. Мощность 17.6Вт. | руб. | 76200 | Под заказ
11478 |  | 98892 | Релион-Exd-Н-100-ИК-IP5Мп3.6mm-PoE-С-TR Взрывозащищенная видеокамера с ИК-подсветкой и системой обогрева для взрывоопасных зон классов "1" и "2" в корпусе из нержавеющей стали. Маркировка взрывозащиты РВ Ex db I Mb/1Ex db IIC T6 Gb/Ex tb IIIC T85°C Db. IP66/68. Температурный диапазон -60...+60°С (при питании 12 VDC, 24-36 VDC) или -55...+60°С (при питании по PoE). ИК-подсветка в диапазоне дальностью до 60м. Крепежно-юстировочный кронштейн в комплекте. Предусматривается установка 2-х кабельных вводов. Козырек и кабельный ввод в комплект не входят. При заказе указывать тип кабельного ввода. Цифровая в/камера с разрешением 5 Мп. Чувствит. 0.003 лк. Питание по PoE, 12 VDC или 24-36 VDC. Матрица 1/2.8" CMOS. Объектив 3.6мм. Видеомодуль Trassir. Формат сжатия H.264, H.265, H.265+. Мощность 19Вт. | руб. | 82200 | Под заказ
11791 |  | 98893 | Релион-Exd-Н-150-ИК-IP8Мп2.7-13.5Z-PoE-SD-С-TR Взрывозащищенная IP видеокамера с ИК-подсветкой и системой обогрева для взрывоопасных зон классов "1" и "2" в корпусе из нержавеющей стали. Маркировка взрывозащиты РВ Ex db I Mb/1Ex db IIC T6 Gb/Ex tb IIIC T85°C Db. IP66/68. Температурный диапазон -60...+60°С (при питании 12 VDC, 24-36 VDC) или -55...+60°С (при питании по PoE). ИК-подсветка дальностью до 60 м. Крепежно-юстировочный кронштейн в комплекте. Предусматривается установка 2-х кабельных вводов. Козырек и кабельные вводы в комплект не входят. При заказе указывать тип кабельных вводов. Цифровая в/камера с разрешением 8 Мп. Чувствит. 0.003 лк. Питание по PoE, 12 VDC или 24-36 VDC. Матрица 1/2.7" CMOS. Моторизованный объектив 2.7-13.5мм. Видеомодуль Trassir. Формат сжатия H.264, H.264+, H.265, H.265+. Мощность 25.14Вт. | руб. | 99200 | Под заказ
11792 |  | 98894 | Релион-Exd-Н-150-ИК-IP2Мп5-50Z-PoE-SD-С-TR Взрывозащищенная IP видеокамера с ИК-подсветкой и системой обогрева для взрывоопасных зон классов "1" и "2" в корпусе из нержавеющей стали. Маркировка взрывозащиты РВ Ex db I Mb/1Ex db IIC T6 Gb/Ex tb IIIC T85°C Db. IP66/68. Температурный диапазон -60...+60°С (при питании 12 VDC, 24-36 VDC) или -55...+60°С (при питании по PoE). ИК-подсветка дальностью до 60 м. Крепежно-юстировочный кронштейн в комплекте. Предусматривается установка 2-х кабельных вводов. Козырек и кабельные вводы в комплект не входят. При заказе указывать тип кабельных вводов. Цифровая в/камера с разрешением 2 Мп. Чувствит. 0.003 лк. Питание по PoE, 12 VDC или 24-36 VDC. Матрица 1/2.8" CMOS. Моторизованный объектив 5-50мм. Видеомодуль Trassir. Формат сжатия H.264, H.265, H.265+. Мощность потребления 22.6Вт. | руб. | 99000 | Под заказ
11795 |  | 98895 | Релион-Exd-Н-150-ИК-IP2Мп2.8mm-220-TR Взрывозащищенная видеокамера с ИК-подсветкой без системы обогрева для взрывоопасных зон классов "1" и "2" в корпусе из нержавеющей стали. Маркировка взрывозащиты РВ Ex db I Mb/1Ex db IIC T6 Gb/Ex tb IIIC T85°C Db. IP66/68. Температурный диапазон -45...+60°С. ИК-подсветка дальностью до 60 м. Крепежно-юстировочный кронштейн в комплекте. Предусматривается установка 2-х кабельных вводов. Козырек и кабельные вводы в комплект не входят. При заказе указывать тип кабельных вводов. Цифровая в/камера с разрешением 2 Мп. Чувствит. 0.005 лк. Питание 220VAC. Матрица 1/2.9" CMOS. Объектив 2.8мм. Видеомодуль Trassir. Формат сжатия Формат сжатия H.265, H.264, H.265+. Мощность 9.9Вт. | руб. | 68900 | Под заказ
11796 |  | 98896 | Релион-Exd-Н-150-ИК-IP4Мп2.8mm-220-TR Взрывозащищенная видеокамера с ИК-подсветкой без системы обогрева для взрывоопасных зон классов "1" и "2" в корпусе из нержавеющей стали. Маркировка взрывозащиты РВ Ex db I Mb/1Ex db IIC T6 Gb/Ex tb IIIC T85°C Db. IP66/68. Температурный диапазон -45...+60°С. ИК-подсветка дальностью до 60 м. Крепежно-юстировочный кронштейн в комплекте. Предусматривается установка 2-х кабельных вводов. Козырек и кабельные вводы в комплект не входят. При заказе указывать тип кабельных вводов. Цифровая в/камера с разрешением 4 Мп. Чувствит. 0.005 лк. Питание 220VAC. Матрица 1/3" CMOS. Объектив 2.8мм. Видеомодуль Trassir. Формат сжатия H.264, H.265, H.265+. Мощность 10.6Вт. | руб. | 72600 | Под заказ
11797 |  | 98897 | Релион-Exd-Н-150-ИК-IP5Мп2.8mm-220-TR Взрывозащищенная видеокамера с ИК-подсветкой без системы обогрева для взрывоопасных зон классов "1" и "2" в корпусе из нержавеющей стали. Маркировка взрывозащиты РВ Ex db I Mb/1Ex db IIC T6 Gb/Ex tb IIIC T85°C Db. IP66/68. Температурный диапазон -45...+60°С. ИК-подсветка дальностью до 60 м. Крепежно-юстировочный кронштейн в комплекте. Предусматривается установка 2-х кабельных вводов. Козырек и кабельные вводы в комплект не входят. При заказе указывать тип кабельных вводов. Цифровая в/камера с разрешением 5 Мп. Чувствит. 0.003 лк. Питание 220VAC. Матрица 1/2.8" CMOS. Объектив 2.8мм. Видеомодуль Trassir. Формат сжатия H.264, H.265, H.265+. Мощность 12Вт. | руб. | 78600 | Под заказ
11799 |  | 98898 | Релион-Exd-Н-150-ИК-IP2Мп3.6mm-220-TR Взрывозащищенная видеокамера с ИК-подсветкой без системы обогрева для взрывоопасных зон классов "1" и "2" в корпусе из нержавеющей стали. Маркировка взрывозащиты РВ Ex db I Mb/1Ex db IIC T6 Gb/Ex tb IIIC T85°C Db. IP66/68. Температурный диапазон -45...+60°С. ИК-подсветка дальностью до 60 м. Крепежно-юстировочный кронштейн в комплекте. Предусматривается установка 2-х кабельных вводов. Козырек и кабельные вводы в комплект не входят. При заказе указывать тип кабельных вводов. Цифровая в/камера с разрешением 2 Мп. Чувствит. 0.005 лк. Питание 220VAC. Матрица 1/2.9" CMOS. Объектив 3.6мм. Видеомодуль Trassir. Формат сжатия H.265, H.264, H.265+. Мощность 9.9Вт. | руб. | 68900 | Под заказ
11800 |  | 98899 | Релион-Exd-Н-150-ИК-IP4Мп3.6mm-220-TR Взрывозащищенная видеокамера с ИК-подсветкой без системы обогрева для взрывоопасных зон классов "1" и "2" в корпусе из нержавеющей стали. Маркировка взрывозащиты РВ Ex db I Mb/1Ex db IIC T6 Gb/Ex tb IIIC T85°C Db. IP66/68. Температурный диапазон -45...+60°С. ИК-подсветка дальностью до 60 м. Крепежно-юстировочный кронштейн в комплекте. Предусматривается установка 2-х кабельных вводов. Козырек и кабельные вводы в комплект не входят. При заказе указывать тип кабельных вводов. Цифровая в/камера с разрешением 4 Мп. Чувствит. 0.005 лк. Питание 220VAC. Матрица 1/3" CMOS. Объектив 3.6мм. Видеомодуль Trassir. Формат сжатия H.264, H.265, H.265+. Мощность 9.9Вт. | руб. | 72600 | Под заказ
11801 |  | 98900 | Релион-Exd-Н-150-ИК-IP5Мп3.6mm-220-TR Взрывозащищенная видеокамера с ИК-подсветкой без системы обогрева для взрывоопасных зон классов "1" и "2" в корпусе из нержавеющей стали. Маркировка взрывозащиты РВ Ex db I Mb/1Ex db IIC T6 Gb/Ex tb IIIC T85°C Db. IP66/68. Температурный диапазон -45...+60°С. ИК-подсветка дальностью до 60 м. Крепежно-юстировочный кронштейн в комплекте. Предусматривается установка 2-х кабельных вводов. Козырек и кабельные вводы в комплект не входят. При заказе указывать тип кабельных вводов. Цифровая в/камера с разрешением 5 Мп. Чувствит. 0.003 лк. Питание 220VAC. Матрица 1/2.8" CMOS. Объектив 3.6мм. Видеомодуль Trassir. Формат сжатия H.264, H.265, H.265+. Мощность 12Вт. | руб. | 78600 | Под заказ
11806 |  | 98901 | Релион-Exd-Н-150-ИК-IP2Мп2.7-13.5Z-220-SD-TR Взрывозащищенная видеокамера с ИК-подсветкой без системы обогрева для взрывоопасных зон классов "1" и "2" в корпусе из нержавеющей стали. Маркировка взрывозащиты РВ Ex db I Mb/1Ex db IIC T6 Gb/Ex tb IIIC T85°C Db. IP66/68. Температурный диапазон -45...+60°С. ИК-подсветка дальностью до 60 м. Крепежно-юстировочный кронштейн в комплекте. Предусматривается установка 2-х кабельных вводов. Козырек и кабельные вводы в комплект не входят. При заказе указывать тип кабельных вводов. Цифровая в/камера с разрешением 2 Мп. Чувствит. 0.005 лк. Питание 220VAC. Матрица 1/2.8" CMOS. Моторизованный объектив 2.7-13.5мм. Видеомодуль Trassir. Формат сжатия H.264, H.265, H.265+. Мощность потребления 16.1Вт. | руб. | 81450 | Под заказ
11807 |  | 98902 | Релион-Exd-Н-150-ИК-IP5Мп2.7-13.5Z-220-SD-TR Взрывозащищенная видеокамера с ИК-подсветкой без системы обогрева для взрывоопасных зон классов "1" и "2" в корпусе из нержавеющей стали. Маркировка взрывозащиты РВ Ex db I Mb/1Ex db IIC T6 Gb/Ex tb IIIC T85°C Db. IP66/68. Температурный диапазон -45...+60°С. ИК-подсветка дальностью до 60 м. Крепежно-юстировочный кронштейн в комплекте. Предусматривается установка 2-х кабельных вводов. Козырек и кабельные вводы в комплект не входят. При заказе указывать тип кабельных вводов. Цифровая в/камера с разрешением 5 Мп. Чувствит. 0.003 лк. Питание 220VAC. Матрица 1/2.8" CMOS. Моторизованный объектив 2.7-13.5мм. Видеомодуль Trassir. Формат сжатия H.264, H.264+, H.265, H.265+. Мощность 16.1Вт. | руб. | 84000 | Под заказ
11808 |  | 98903 | Релион-Exd-Н-150-ИК-IP8Мп2.7-13.5Z-220-SD-TR Взрывозащищенная видеокамера с ИК-подсветкой без системы обогрева для взрывоопасных зон классов "1" и "2" в корпусе из нержавеющей стали. Маркировка взрывозащиты РВ Ex db I Mb/1Ex db IIC T6 Gb/Ex tb IIIC T85°C Db. IP66/68. Температурный диапазон -45...+60°С. ИК-подсветка дальностью до 60 м. Крепежно-юстировочный кронштейн в комплекте. Предусматривается установка 2-х кабельных вводов. Козырек и кабельные вводы в комплект не входят. При заказе указывать тип кабельных вводов. Цифровая в/камера с разрешением 8 Мп. Чувствит. 0.003 лк. Питание 220VAC. Матрица 1/2.7" CMOS. Моторизованный объектив 2.7-13.5мм. Видеомодуль Trassir. Формат сжатия H.264, H.264+, H.265, H.265+. Мощность 18.14Вт. | руб. | 95600 | Под заказ
11809 |  | 98904 | Релион-Exd-Н-150-ИК-IP2Мп5-50Z-220-SD-TR Взрывозащищенная видеокамера с ИК-подсветкой без системы обогрева для взрывоопасных зон классов "1" и "2" в корпусе из нержавеющей стали. Маркировка взрывозащиты РВ Ex db I Mb/1Ex db IIC T6 Gb/Ex tb IIIC T85°C Db. IP66/68. Температурный диапазон -45...+60°С. ИК-подсветка дальностью до 60 м. Крепежно-юстировочный кронштейн в комплекте. Предусматривается установка 2-х кабельных вводов. Козырек и кабельные вводы в комплект не входят. При заказе указывать тип кабельных вводов. Цифровая в/камера с разрешением 2 Мп. Чувствит. 0.003 лк. Питание 220VAC. Матрица 1/2.8" CMOS. Моторизованный объектив 5-50мм. Видеомодуль Trassir. Формат сжатия H.264, H.265, H.265+. Мощность потребления 15.6Вт. | руб. | 95300 | Под заказ
11815 |  | 98905 | Релион-Exd-Н-150-ИК-IP2Мп2.8mm-220-С-TR Взрывозащищенная видеокамера с ИК-подсветкой и системой обогрева для взрывоопасных зон классов "1" и "2" в корпусе из нержавеющей стали. Маркировка взрывозащиты РВ Ex db I Mb/1Ex db IIC T6 Gb/Ex tb IIIC T85°C Db. IP66/68. Температурный диапазон -60...+60°С. ИК-подсветка дальностью до 60 м. Крепежно-юстировочный кронштейн в комплекте. Предусматривается установка 2-х кабельных вводов. Козырек и кабельные вводы в комплект не входят. При заказе указывать тип кабельных вводов. Цифровая в/камера с разрешением 2 Мп. Чувствит. 0.005 лк. Питание 220VAC. Матрица 1/2.9" CMOS. Объектив 2.8мм. Видеомодуль Trassir. Формат сжатия Формат сжатия H.265, H.264, H.265+. Мощность 16.9Вт. | руб. | 73800 | Под заказ
11816 |  | 98906 | Релион-Exd-Н-150-ИК-IP4Мп2.8mm-220-С-TR Взрывозащищенная видеокамера с ИК-подсветкой и системой обогрева для взрывоопасных зон классов "1" и "2" в корпусе из нержавеющей стали. Маркировка взрывозащиты РВ Ex db I Mb/1Ex db IIC T6 Gb/Ex tb IIIC T85°C Db. IP66/68. Температурный диапазон -60...+60°С. ИК-подсветка дальностью до 60 м. Крепежно-юстировочный кронштейн в комплекте. Предусматривается установка 2-х кабельных вводов. Козырек и кабельные вводы в комплект не входят. При заказе указывать тип кабельных вводов. Цифровая в/камера с разрешением 4 Мп. Чувствит. 0.005 лк. Питание 220VAC. Матрица 1/3" CMOS. Объектив 2.8мм. Видеомодуль Trassir. Формат сжатия H.264, H.265, H.265+. Мощность 17.6Вт. | руб. | 77400 | Под заказ
11817 |  | 98907 | Релион-Exd-Н-150-ИК-IP5Мп2.8mm-220-С-TR Взрывозащищенная видеокамера с ИК-подсветкой и системой обогрева для взрывоопасных зон классов "1" и "2" в корпусе из нержавеющей стали. Маркировка взрывозащиты РВ Ex db I Mb/1Ex db IIC T6 Gb/Ex tb IIIC T85°C Db. IP66/68. Температурный диапазон -60...+60°С. ИК-подсветка дальностью до 60 м. Крепежно-юстировочный кронштейн в комплекте. Предусматривается установка 2-х кабельных вводов. Козырек и кабельные вводы в комплект не входят. При заказе указывать тип кабельных вводов. Цифровая в/камера с разрешением 5 Мп. Чувствит. 0.003 лк. Питание 220VAC. Матрица 1/2.8" CMOS. Объектив 2.8мм. Видеомодуль Trassir. Формат сжатия H.264, H.265, H.265+. Мощность 19Вт. | руб. | 83400 | Под заказ
11819 |  | 98908 | Релион-Exd-Н-150-ИК-IP2Мп3.6mm-220-С-TR Взрывозащищенная видеокамера с ИК-подсветкой и системой обогрева для взрывоопасных зон классов "1" и "2" в корпусе из нержавеющей стали. Маркировка взрывозащиты РВ Ex db I Mb/1Ex db IIC T6 Gb/Ex tb IIIC T85°C Db. IP66/68. Температурный диапазон -60...+60°С. ИК-подсветка дальностью до 60 м. Крепежно-юстировочный кронштейн в комплекте. Предусматривается установка 2-х кабельных вводов. Козырек и кабельные вводы в комплект не входят. При заказе указывать тип кабельных вводов. Цифровая в/камера с разрешением 2 Мп. Чувствит. 0.005 лк. Питание 220VAC. Матрица 1/2.9" CMOS. Объектив 3.6мм. Видеомодуль Trassir. Формат сжатия H.265, H.264, H.265+. Мощность 16.9Вт. | руб. | 73800 | Под заказ
11820 |  | 98909 | Релион-Exd-Н-150-ИК-IP4Мп3.6mm-220-С-TR Взрывозащищенная видеокамера с ИК-подсветкой и системой обогрева для взрывоопасных зон классов "1" и "2" в корпусе из нержавеющей стали. Маркировка взрывозащиты РВ Ex db I Mb/1Ex db IIC T6 Gb/Ex tb IIIC T85°C Db. IP66/68. Температурный диапазон -60...+60°С. ИК-подсветка дальностью до 60 м. Крепежно-юстировочный кронштейн в комплекте. Предусматривается установка 2-х кабельных вводов. Козырек и кабельные вводы в комплект не входят. При заказе указывать тип кабельных вводов. Цифровая в/камера с разрешением 4 Мп. Чувствит. 0.005 лк. Питание 220VAC. Матрица 1/3" CMOS. Объектив 3.6мм. Видеомодуль Trassir. Формат сжатия H.264, H.265, H.265+. Мощность 16.9Вт. | руб. | 77400 | Под заказ
11821 |  | 98910 | Релион-Exd-Н-150-ИК-IP5Мп3.6mm-220-С-TR Взрывозащищенная видеокамера с ИК-подсветкой и системой обогрева для взрывоопасных зон классов "1" и "2" в корпусе из нержавеющей стали. Маркировка взрывозащиты РВ Ex db I Mb/1Ex db IIC T6 Gb/Ex tb IIIC T85°C Db. IP66/68. Температурный диапазон -60...+60°С. ИК-подсветка дальностью до 60 м. Крепежно-юстировочный кронштейн в комплекте. Предусматривается установка 2-х кабельных вводов. Козырек и кабельные вводы в комплект не входят. При заказе указывать тип кабельных вводов. Цифровая в/камера с разрешением 5 Мп. Чувствит. 0.003 лк. Питание 220VAC. Матрица 1/2.8" CMOS. Объектив 3.6мм. Видеомодуль Trassir. Формат сжатия H.264, H.265, H.265+. Мощность 19Вт. | руб. | 83400 | Под заказ
11834 |  | 98911 | Релион-Exd-Н-150-ИК-IP2Мп2.7-13.5Z-220-SD-С-TR Взрывозащищенная видеокамера с ИК-подсветкой и системой обогрева для взрывоопасных зон классов "1" и "2" в корпусе из нержавеющей стали. Маркировка взрывозащиты РВ Ex db I Mb/1Ex db IIC T6 Gb/Ex tb IIIC T85°C Db. IP66/68. Температурный диапазон -60...+60°С. ИК-подсветка дальностью до 60 м. Крепежно-юстировочный кронштейн в комплекте. Предусматривается установка 2-х кабельных вводов. Козырек и кабельные вводы в комплект не входят. При заказе указывать тип кабельных вводов. Цифровая в/камера с разрешением 2 Мп. Чувствит. 0.003 лк. Питание 220VAC. Матрица 1/2.8" CMOS. Моторизованный объектив 2.7-13.5мм. Видеомодуль Trassir. Формат сжатия H.264, H.265, H.265+. Мощность потребления 23.1Вт. | руб. | 81850 | Под заказ
11838 |  | 98912 | Релион-Exd-Н-150-ИК-IP8Мп2.7-13.5Z-220-SD-С-TR Взрывозащищенная видеокамера с ИК-подсветкой и системой обогрева для взрывоопасных зон классов "1" и "2" в корпусе из нержавеющей стали. Маркировка взрывозащиты РВ Ex db I Mb/1Ex db IIC T6 Gb/Ex tb IIIC T85°C Db. IP66/68. Температурный диапазон -60...+60°С. ИК-подсветка дальностью до 60 м. Крепежно-юстировочный кронштейн в комплекте. Предусматривается установка 2-х кабельных вводов. Козырек и кабельные вводы в комплект не входят. При заказе указывать тип кабельных вводов. Цифровая в/камера с разрешением 8 Мп. Чувствит. 0.003 лк. Питание 220VAC. Матрица 1/2.7" CMOS. Моторизованный объектив 2.7-13.5мм. Видеомодуль Trassir. Формат сжатия H.264, H.264+, H.265, H.265+. Мощность 25.14Вт. | руб. | 100400 | Под заказ
11839 |  | 98913 | Релион-Exd-Н-150-ИК-IP2Мп5-50Z-220-SD-С-TR Взрывозащищенная видеокамера с ИК-подсветкой и системой обогрева для взрывоопасных зон классов "1" и "2" в корпусе из нержавеющей стали. Маркировка взрывозащиты РВ Ex db I Mb/1Ex db IIC T6 Gb/Ex tb IIIC T85°C Db. IP66/68. Температурный диапазон -60...+60°С. ИК-подсветка дальностью до 60 м. Крепежно-юстировочный кронштейн в комплекте. Предусматривается установка 2-х кабельных вводов. Козырек и кабельные вводы в комплект не входят. При заказе указывать тип кабельных вводов. Цифровая в/камера с разрешением 2 Мп. Чувствит. 0.003 лк. Питание 220VAC. Матрица 1/2.8" CMOS. Моторизованный объектив 5-50мм. Видеомодуль Trassir. Формат сжатия H.264, H.265, H.265+. Мощность потребления 22.6Вт. | руб. | 100200 | Под заказ
11481 |  | 98914 | Релион-Exd-Н-100-ИК-IP5Мп2.8mm-PoE-МК-TR Взрывозащищенная видеокамера со встроенным микрофоном, ИК-подсветкой, без системы обогрева, для взрывоопасных зон классов "1" и "2" в корпусе из нержавеющей стали. Маркировка взрывозащиты РВ Ex db I Mb/1Ex db IIC T6 Gb/Ex tb IIIC T85°C Db. IP66/68. Температурный диапазон -45...+60°С. ИК-подсветка дальностью до 60 м. Крепежно-юстировочный кронштейн в комплекте. Предусматривается установка 2-х кабельных вводов. Козырек и кабельные вводы в комплект не входят. При заказе указывать тип кабельных вводов. Цифровая в/камера с разрешением 5 Мп. Встроенный микрофон. Чувствит. 0.003 лк. Питание по PoE или 12 VDC. Матрица 1/2.8" CMOS. Объектив 2.8мм. Видеомодуль Trassir. Формат сжатия H.264, H.265, H.265+. Мощность 12Вт. | руб. | 81000 | Под заказ
11482 |  | 98915 | Релион-Exd-Н-100-ИК-IP5Мп3.6mm-PoE-МК-TR Взрывозащищенная видеокамера со встроенным микрофоном, ИК-подсветкой, без системы обогрева, для взрывоопасных зон классов "1" и "2" в корпусе из нержавеющей стали. Маркировка взрывозащиты РВ Ex db I Mb/1Ex db IIC T6 Gb/Ex tb IIIC T85°C Db. IP66/68. Температурный диапазон -45...+60°С. ИК-подсветка дальностью до 60 м. Крепежно-юстировочный кронштейн в комплекте. Предусматривается установка 2-х кабельных вводов. Козырек и кабельные вводы в комплект не входят. При заказе указывать тип кабельных вводов. Цифровая в/камера с разрешением 5 Мп. Встроенный микрофон. Чувствит. 0.003 лк. Питание по PoE или 12 VDC. Матрица 1/2.8" CMOS. Объектив 3.6мм. Видеомодуль Trassir. Формат сжатия H.264, H.265, H.265+. Мощность 12Вт. | руб. | 81000 | Под заказ
11850 |  | 98916 | Релион-Exd-Н-150-ИК-IP8Мп2.7-13.5Z-PoE-SD-МК-TR Взрывозащищенная видеокамера со встроенным микрофоном, ИК-подсветкой, без системы обогрева, для взрывоопасных зон классов "1" и "2" в корпусе из нержавеющей стали. Маркировка взрывозащиты РВ Ex db I Mb/1Ex db IIC T6 Gb/Ex tb IIIC T85°C Db. IP66/68. Температурный диапазон -45...+60°С. ИК-подсветка дальностью до 60 м. Крепежно-юстировочный кронштейн в комплекте. Предусматривается установка 2-х кабельных вводов. Козырек и кабельные вводы в комплект не входят. При заказе указывать тип кабельных вводов. Цифровая в/камера с разрешением 8 Мп. Встроенный микрофон. Чувствит. 0.003 лк. Питание по PoE или 12 VDC. Матрица 1/2.7" CMOS. Моторизованный объектив 2.7-13.5мм. Видеомодуль Trassir. Формат сжатия H.264, H.264+, H.265, H.265+. Мощность 18.14Вт. | руб. | 98000 | Под заказ
11851 |  | 98917 | Релион-Exd-Н-150-ИК-IP2Мп5-50Z-PoE-SD-МК-TR Взрывозащищенная видеокамера со встроенным микрофоном, ИК-подсветкой, без системы обогрева, для взрывоопасных зон классов "1" и "2" в корпусе из нержавеющей стали. Маркировка взрывозащиты РВ Ex db I Mb/1Ex db IIC T6 Gb/Ex tb IIIC T85°C Db. IP66/68. Температурный диапазон -45...+60°С. ИК-подсветка дальностью до 60 м. Крепежно-юстировочный кронштейн в комплекте. Предусматривается установка 2-х кабельных вводов. Козырек и кабельные вводы в комплект не входят. При заказе указывать тип кабельных вводов. Цифровая в/камера с разрешением 2 Мп. Встроенный микрофон. Чувствит. 0.003 лк. Питание по PoE или 12 VDC. Матрица 1/2.8" CMOS. Моторизованный объектив 5-50мм. Видеомодуль Trassir. Формат сжатия H.264, H.265, H.265+. Мощность потребления 15.6Вт. | руб. | 97800 | Под заказ
11853 |  | 98918 | Релион-Exd-Н-100-ИК-IP5Мп3.6mm-PoE-МК-С-TR Взрывозащищенная видеокамера со встроенным микрофоном, ИК-подсветкой и системой обогрева, для взрывоопасных зон классов "1" и "2" в корпусе из нержавеющей стали. Маркировка взрывозащиты РВ Ex db I Mb/1Ex db IIC T6 Gb/Ex tb IIIC T85°C Db. IP66/68. Температурный диапазон -60...+60°С (при питании 12 VDC, 24-36 VDC) или -55...+60°С (при питании по PoE). ИК-подсветка дальностью до 60 м. Крепежно-юстировочный кронштейн в комплекте. Предусматривается установка 2-х кабельных вводов. Козырек и кабельные вводы в комплект не входят. При заказе указывать тип кабельных вводов. Цифровая в/камера с разрешением 5 Мп. Встроенный микрофон. Чувствит. 0.003 лк. Питание по PoE, 12 VDC или 24-36 VDC. Матрица 1/2.8" CMOS. Объектив 3.6мм. Видеомодуль Trassir. Формат сжатия H.264, H.265, H.265+. Мощность 12Вт. | руб. | 85200 | Под заказ
11863 |  | 98919 | Релион-Exd-Н-150-ИК-IP5Мп2.8mm-PoE-МК-С-TR Взрывозащищенная видеокамера со встроенным микрофоном, ИК-подсветкой и системой обогрева, для взрывоопасных зон классов "1" и "2" в корпусе из нержавеющей стали. Маркировка взрывозащиты РВ Ex db I Mb/1Ex db IIC T6 Gb/Ex tb IIIC T85°C Db. IP66/68. Температурный диапазон -60...+60°С (при питании 12 VDC, 24-36 VDC) или -55...+60°С (при питании по PoE). ИК-подсветка дальностью до 60 м. Крепежно-юстировочный кронштейн в комплекте. Предусматривается установка 2-х кабельных вводов. Козырек и кабельные вводы в комплект не входят. При заказе указывать тип кабельных вводов. Цифровая в/камера с разрешением 5 Мп. Встроенный микрофон. Чувствит. 0.003 лк. Питание по PoE, 12 VDC или 24-36 VDC. Матрица 1/2.8" CMOS. Объектив 2.8мм. Видеомодуль Trassir. Формат сжатия H.264, H.265, H.265+. Мощность 19Вт. | руб. | 84700 | Под заказ
11865 |  | 98920 | Релион-Exd-Н-150-ИК-IP2Мп2.7-13.5Z-PoE-SD-МК-С-TR Взрывозащищенная видеокамера со встроенным микрофоном, ИК-подсветкой и системой обогрева, для взрывоопасных зон классов "1" и "2" в корпусе из нержавеющей стали. Маркировка взрывозащиты РВ Ex db I Mb/1Ex db IIC T6 Gb/Ex tb IIIC T85°C Db. IP66/68. Температурный диапазон -60...+60°С (при питании 12 VDC, 24-36 VDC) или -55...+60°С (при питании по PoE). ИК-подсветка дальностью до 60 м. Крепежно-юстировочный кронштейн в комплекте. Предусматривается установка 2-х кабельных вводов. Козырек и кабельные вводы в комплект не входят. При заказе указывать тип кабельных вводов. Цифровая в/камера с разрешением 2 Мп. Встроенный микрофон. Чувствит. 0.003 лк. Питание по PoE, 12 VDC или 24-36 VDC. Матрица 1/2.8" CMOS. Моторизованный объектив 2.7-13.5мм. Видеомодуль Trassir. Формат сжатия H.264, H.265, H.265+. Мощность потребления 23.1Вт. | руб. | 86950 | Под заказ
11866 |  | 98921 | Релион-Exd-Н-150-ИК-IP5Мп2.7-13.5Z-PoE-SD-МК-С-TR Взрывозащищенная видеокамера со встроенным микрофоном, ИК-подсветкой и системой обогрева, для взрывоопасных зон классов "1" и "2" в корпусе из нержавеющей стали. Маркировка взрывозащиты РВ Ex db I Mb/1Ex db IIC T6 Gb/Ex tb IIIC T85°C Db. IP66/68. Температурный диапазон -60...+60°С (при питании 12 VDC, 24-36 VDC) или -55...+60°С (при питании по PoE). ИК-подсветка дальностью до 60 м. Крепежно-юстировочный кронштейн в комплекте. Предусматривается установка 2-х кабельных вводов. Козырек и кабельные вводы в комплект не входят. При заказе указывать тип кабельных вводов. Цифровая в/камера с разрешением 5 Мп. Встроенный микрофон. Чувствит. 0.003 лк. Питание по PoE, 12 VDC или 24-36 VDC. Матрица 1/2.8" CMOS. Моторизованный объектив 2.7-13.5мм. Видеомодуль Trassir. Формат сжатия H.264, H.264+, H.265, H.265+. Мощность 23.1Вт. | руб. | 90700 | Под заказ
11867 |  | 98922 | Релион-Exd-Н-150-ИК-IP8Мп2.7-13.5Z-PoE-SD-МК-С-TR Взрывозащищенная видеокамера со встроенным микрофоном, ИК-подсветкой и системой обогрева, для взрывоопасных зон классов "1" и "2" в корпусе из нержавеющей стали. Маркировка взрывозащиты РВ Ex db I Mb/1Ex db IIC T6 Gb/Ex tb IIIC T85°C Db. IP66/68. Температурный диапазон -60...+60°С (при питании 12 VDC, 24-36 VDC) или -55...+60°С (при питании по PoE). ИК-подсветка дальностью до 60 м. Крепежно-юстировочный кронштейн в комплекте. Предусматривается установка 2-х кабельных вводов. Козырек и кабельные вводы в комплект не входят. При заказе указывать тип кабельных вводов. Цифровая в/камера с разрешением 8 Мп. Встроенный микрофон. Чувствит. 0.003 лк. Питание по PoE, 12 VDC или 24-36 VDC. Матрица 1/2.7" CMOS. Моторизованный объектив 2.7-13.5мм. Видеомодуль Trassir. Формат сжатия H.264, H.264+, H.265, H.265+. Мощность 25.14Вт. | руб. | 101600 | Под заказ
11868 |  | 98923 | Релион-Exd-Н-150-ИК-IP2Мп5-50Z-PoE-SD-МК-С-TR Взрывозащищенная видеокамера со встроенным микрофоном, ИК-подсветкой и системой обогрева, для взрывоопасных зон классов "1" и "2" в корпусе из нержавеющей стали. Маркировка взрывозащиты РВ Ex db I Mb/1Ex db IIC T6 Gb/Ex tb IIIC T85°C Db. IP66/68. Температурный диапазон -60...+60°С (при питании 12 VDC, 24-36 VDC) или -55...+60°С (при питании по PoE). ИК-подсветка дальностью до 60 м. Крепежно-юстировочный кронштейн в комплекте. Предусматривается установка 2-х кабельных вводов. Козырек и кабельные вводы в комплект не входят. При заказе указывать тип кабельных вводов. Цифровая в/камера с разрешением 2 Мп. Встроенный микрофон. Чувствит. 0.003 лк. Питание по PoE, 12 VDC или 24-36 VDC. Матрица 1/2.8" CMOS. Моторизованный объектив 5-50мм. Видеомодуль Trassir. Формат сжатия H.264, H.265, H.265+. Мощность потребления 22.6Вт. | руб. | 101400 | Под заказ
11869 |  | 98924 | Релион-Exd-Н-150-ИК-IP5Мп2.8mm-220-МК-TR Взрывозащищенная видеокамера со встроенным микрофоном, ИК-подсветкой, без системы обогрева, для взрывоопасных зон классов "1" и "2" в корпусе из нержавеющей стали. Маркировка взрывозащиты РВ Ex db I Mb/1Ex db IIC T6 Gb/Ex tb IIIC T85°C Db. IP66/68. Температурный диапазон -45...+60°С. ИК-подсветка дальностью до 60 м. Крепежно-юстировочный кронштейн в комплекте. Предусматривается установка 2-х кабельных вводов. Козырек и кабельные вводы в комплект не входят. При заказе указывать тип кабельных вводов. Цифровая в/камера с разрешением 5 Мп. Встроенный микрофон. Чувствит. 0.003 лк. Питание 220VAC.. Матрица 1/2.8" CMOS. Объектив 2.8мм. Видеомодуль Trassir. Формат сжатия H.264, H.265, H.265+. Мощность 12Вт. | руб. | 81000 | Под заказ
11870 |  | 98925 | Релион-Exd-Н-150-ИК-IP5Мп3.6mm-220-МК-TR Взрывозащищенная видеокамера со встроенным микрофоном, ИК-подсветкой, без системы обогрева, для взрывоопасных зон классов "1" и "2" в корпусе из нержавеющей стали. Маркировка взрывозащиты РВ Ex db I Mb/1Ex db IIC T6 Gb/Ex tb IIIC T85°C Db. IP66/68. Температурный диапазон -45...+60°С. ИК-подсветка дальностью до 60 м. Крепежно-юстировочный кронштейн в комплекте. Предусматривается установка 2-х кабельных вводов. Козырек и кабельные вводы в комплект не входят. При заказе указывать тип кабельных вводов. Цифровая в/камера с разрешением 5 Мп. Встроенный микрофон. Чувствит. 0.003 лк. Питание 220VAC. Матрица 1/2.8" CMOS. Объектив 3.6мм. Видеомодуль Trassir. Формат сжатия H.264, H.265, H.265+. Мощность 12Вт. | руб. | 81000 | Под заказ
11875 |  | 98926 | Релион-Exd-Н-150-ИК-IP2Мп2.7-13.5Z-220-SD-МК-TR Взрывозащищенная видеокамера со встроенным микрофоном, ИК-подсветкой, без системы обогрева, для взрывоопасных зон классов "1" и "2" в корпусе из нержавеющей стали. Маркировка взрывозащиты РВ Ex db I Mb/1Ex db IIC T6 Gb/Ex tb IIIC T85°C Db. IP66/68. Температурный диапазон -45...+60°С. ИК-подсветка дальностью до 60 м. Крепежно-юстировочный кронштейн в комплекте. Предусматривается установка 2-х кабельных вводов. Козырек и кабельные вводы в комплект не входят. При заказе указывать тип кабельных вводов. Цифровая в/камера с разрешением 2 Мп. Встроенный микрофон. Чувствит. 0.005 лк. Питание 220VAC. Матрица 1/2.8" CMOS. Моторизованный объектив 2.7-13.5мм. Видеомодуль Trassir. Формат сжатия H.264, H.265, H.265+. Мощность потребления 16.1Вт. | руб. | 83650 | Под заказ
11876 |  | 98927 | Релион-Exd-Н-150-ИК-IP5Мп2.7-13.5Z-220-SD-МК-TR Взрывозащищенная видеокамера со встроенным микрофоном, ИК-подсветкой, без системы обогрева, для взрывоопасных зон классов "1" и "2" в корпусе из нержавеющей стали. Маркировка взрывозащиты РВ Ex db I Mb/1Ex db IIC T6 Gb/Ex tb IIIC T85°C Db. IP66/68. Температурный диапазон -45...+60°С. ИК-подсветка дальностью до 60 м. Крепежно-юстировочный кронштейн в комплекте. Предусматривается установка 2-х кабельных вводов. Козырек и кабельные вводы в комплект не входят. При заказе указывать тип кабельных вводов. Цифровая в/камера с разрешением 5 Мп. Встроенный микрофон. Чувствит. 0.003 лк. Питание 220VAC. Матрица 1/2.8" CMOS. Моторизованный объектив 2.7-13.5мм. Видеомодуль Trassir. Формат сжатия H.264, H.264+, H.265, H.265+. Мощность 16.1Вт. | руб. | 86300 | Под заказ
11878 |  | 98928 | Релион-Exd-Н-150-ИК-IP8Мп2.7-13.5Z-220-SD-МК-TR Взрывозащищенная видеокамера со встроенным микрофоном, ИК-подсветкой, без системы обогрева, для взрывоопасных зон классов "1" и "2" в корпусе из нержавеющей стали. Маркировка взрывозащиты РВ Ex db I Mb/1Ex db IIC T6 Gb/Ex tb IIIC T85°C Db. IP66/68. Температурный диапазон -45...+60°С. ИК-подсветка дальностью до 60 м. Крепежно-юстировочный кронштейн в комплекте. Предусматривается установка 2-х кабельных вводов. Козырек и кабельные вводы в комплект не входят. При заказе указывать тип кабельных вводов. Цифровая в/камера с разрешением 8 Мп. Встроенный микрофон. Чувствит. 0.003 лк. Питание 220VAC. Матрица 1/2.7" CMOS. Моторизованный объектив 2.7-13.5мм. Видеомодуль Trassir. Формат сжатия H.264, H.264+, H.265, H.265+. Мощность 18.14Вт. | руб. | 98000 | Под заказ
11880 |  | 98929 | Релион-Exd-Н-150-ИК-IP2Мп5-50Z-220-SD-МК-TR Взрывозащищенная видеокамера со встроенным микрофоном, ИК-подсветкой, без системы обогрева, для взрывоопасных зон классов "1" и "2" в корпусе из нержавеющей стали. Маркировка взрывозащиты РВ Ex db I Mb/1Ex db IIC T6 Gb/Ex tb IIIC T85°C Db. IP66/68. Температурный диапазон -45...+60°С. ИК-подсветка дальностью до 60 м. Крепежно-юстировочный кронштейн в комплекте. Предусматривается установка 2-х кабельных вводов. Козырек и кабельные вводы в комплект не входят. При заказе указывать тип кабельных вводов. Цифровая в/камера с разрешением 2 Мп. Встроенный микрофон. Чувствит. 0.003 лк. Питание 220VAC. Матрица 1/2.8" CMOS. Моторизованный объектив 5-50мм. Видеомодуль Trassir. Формат сжатия H.264, H.265, H.265+. Мощность потребления 15.6Вт. | руб. | 97800 | Под заказ
11881 |  | 98930 | Релион-Exd-Н-150-ИК-IP5Мп2.8mm-220-МК-С-TR Взрывозащищенная видеокамера со встроенным микрофоном, ИК-подсветкой и системой обогрева, для взрывоопасных зон классов "1" и "2" в корпусе из нержавеющей стали. Маркировка взрывозащиты РВ Ex db I Mb/1Ex db IIC T6 Gb/Ex tb IIIC T85°C Db. Питание 220VAC. IP66/68. Температурный диапазон -60...+60°С. ИК-подсветка дальностью до 60 м. Крепежно-юстировочный кронштейн в комплекте. Предусматривается установка 2-х кабельных вводов. Козырек и кабельные вводы в комплект не входят. При заказе указывать тип кабельных вводов. Цифровая в/камера с разрешением 5 Мп. Встроенный микрофон. Чувствит. 0.003 лк. Питание 220VAC. Матрица 1/2.8" CMOS. Объектив 2.8мм. Видеомодуль Trassir. Формат сжатия H.264, H.265, H.265+. Мощность 19Вт. | руб. | 85900 | Под заказ
11882 |  | 98931 | Релион-Exd-Н-150-ИК-IP5Мп3.6mm-220-МК-С-TR Взрывозащищенная видеокамера со встроенным микрофоном, ИК-подсветкой и системой обогрева, для взрывоопасных зон классов "1" и "2" в корпусе из нержавеющей стали. Маркировка взрывозащиты РВ Ex db I Mb/1Ex db IIC T6 Gb/Ex tb IIIC T85°C Db. Питание 220VAC. IP66/68. Температурный диапазон -60...+60°С. ИК-подсветка дальностью до 60 м. Крепежно-юстировочный кронштейн в комплекте. Предусматривается установка 2-х кабельных вводов. Козырек и кабельные вводы в комплект не входят. При заказе указывать тип кабельных вводов. Цифровая в/камера с разрешением 5 Мп. Встроенный микрофон. Чувствит. 0.003 лк. Питание 220VAC. Матрица 1/2.8" CMOS. Объектив 3.6мм. Видеомодуль Trassir. Формат сжатия H.264, H.265, H.265+. Мощность 12Вт. | руб. | 85900 | Под заказ
11885 |  | 98932 | Релион-Exd-Н-150-ИК-IP2Мп2.7-13.5Z-220-SD-МК-С-TR Взрывозащищенная видеокамера со встроенным микрофоном, ИК-подсветкой и системой обогрева, для взрывоопасных зон классов "1" и "2" в корпусе из нержавеющей стали. Маркировка взрывозащиты РВ Ex db I Mb/1Ex db IIC T6 Gb/Ex tb IIIC T85°C Db. Питание 220VAC. IP66/68. Температурный диапазон -60...+60°С. ИК-подсветка дальностью до 60 м. Крепежно-юстировочный кронштейн в комплекте. Предусматривается установка 2-х кабельных вводов. Козырек и кабельные вводы в комплект не входят. При заказе указывать тип кабельных вводов. Цифровая в/камера с разрешением 2 Мп. Встроенный микрофон. Чувствит. 0.005 лк. Питание 220VAC. Матрица 1/2.8" CMOS. Моторизованный объектив 2.7-13.5мм. Видеомодуль Trassir. Формат сжатия H.264, H.265, H.265+. Мощность потребления 23.1Вт. | руб. | 88050 | Под заказ
11887 |  | 98933 | Релион-Exd-Н-150-ИК-IP5Мп2.7-13.5Z-220-SD-МК-С-TR Взрывозащищенная видеокамера со встроенным микрофоном, ИК-подсветкой и системой обогрева, для взрывоопасных зон классов "1" и "2" в корпусе из нержавеющей стали. Маркировка взрывозащиты РВ Ex db I Mb/1Ex db IIC T6 Gb/Ex tb IIIC T85°C Db. Питание 220VAC. IP66/68. Температурный диапазон -60...+60°С. ИК-подсветка дальностью до 60 м. Крепежно-юстировочный кронштейн в комплекте. Предусматривается установка 2-х кабельных вводов. Козырек и кабельные вводы в комплект не входят. При заказе указывать тип кабельных вводов. Цифровая в/камера с разрешением 5 Мп. Встроенный микрофон. Чувствит. 0.003 лк. Питание 220VAC. Матрица 1/2.8" CMOS. Моторизованный объектив 2.7-13.5мм. Видеомодуль Trassir. Формат сжатия H.264, H.264+, H.265, H.265+. Мощность 23.1Вт. | руб. | 90700 | Под заказ
11888 |  | 98934 | Релион-Exd-Н-150-ИК-IP8Мп2.7-13.5Z-220-SD-МК-С-TR Взрывозащищенная видеокамера со встроенным микрофоном, ИК-подсветкой и системой обогрева, для взрывоопасных зон классов "1" и "2" в корпусе из нержавеющей стали. Маркировка взрывозащиты РВ Ex db I Mb/1Ex db IIC T6 Gb/Ex tb IIIC T85°C Db. Питание 220VAC. IP66/68. Температурный диапазон -60...+60°С. ИК-подсветка дальностью до 60 м. Крепежно-юстировочный кронштейн в комплекте. Предусматривается установка 2-х кабельных вводов. Козырек и кабельные вводы в комплект не входят. При заказе указывать тип кабельных вводов. Цифровая в/камера с разрешением 8 Мп. Встроенный микрофон. Чувствит. 0.003 лк. Питание 220VAC. Матрица 1/2.7" CMOS. Моторизованный объектив 2.7-13.5мм. Видеомодуль Trassir. Формат сжатия H.264, H.264+, H.265, H.265+. Мощность 25.14Вт. | руб. | 102900 | Под заказ
11889 |  | 98935 | Релион-Exd-Н-150-ИК-IP2Мп5-50Z-220-SD-МК-С-TR Взрывозащищенная видеокамера со встроенным микрофоном, ИК-подсветкой и системой обогрева, для взрывоопасных зон классов "1" и "2" в корпусе из нержавеющей стали. Маркировка взрывозащиты РВ Ex db I Mb/1Ex db IIC T6 Gb/Ex tb IIIC T85°C Db. Питание 220VAC. IP66/68. Температурный диапазон -60...+60°С. ИК-подсветка дальностью до 60 м. Крепежно-юстировочный кронштейн в комплекте. Предусматривается установка 2-х кабельных вводов. Козырек и кабельные вводы в комплект не входят. При заказе указывать тип кабельных вводов. Цифровая в/камера с разрешением 2 Мп. Встроенный микрофон. Чувствит. 0.003 лк. Питание 220VAC. Матрица 1/2.8" CMOS. Моторизованный объектив 5-50мм. Видеомодуль Trassir. Формат сжатия H.264, H.265, H.265+. Мощность потребления 22.6Вт. | руб. | 102600 | Под заказ
11896 |  | 98936 | Релион-Exd-Н-150-IP8Мп2.7-13.5Z-PoE-SD-СО-С-TR Взрывозащищенная видеокамера со встроенным стеклоочистителем и системой обогрева для взрывоопасных зон классов "1" и "2" в корпусе из нержавеющей стали. Маркировка взрывозащиты РВ Ex db I Mb/1Ex db IIC T6 Gb/Ex tb IIIC T85°C Db. IP66/68. Температурный диапазон -60...+60°С (при питании 12 VDC, 24-36 VDC) или -55...+60°С (при питании по PoE). Крепежно-юстировочный кронштейн в комплекте. Предусматривается установка 2-х кабельных вводов. Козырек и кабельные вводы в комплект не входят. При заказе указывать тип кабельных вводов. Цифровая в/камера с разрешением 8 Мп. Чувствит. 0.003 лк. Питание по PoE, 12 VDC или 24-36 VDC. Матрица 1/2.7" CMOS. Моторизованный объектив 2.7-13.5мм. Видеомодуль Trassir. Формат сжатия H.264, H.264+, H.265, H.265+. Мощность 25.14Вт. | руб. | 107600 | Под заказ
11898 |  | 98937 | Релион-Exd-Н-150-IP2Мп5-50Z-PoE-SD-СО-С-TR Взрывозащищенная видеокамера со встроенным стеклоочистителем и системой обогрева для взрывоопасных зон классов "1" и "2" в корпусе из нержавеющей стали. Маркировка взрывозащиты РВ Ex db I Mb/1Ex db IIC T6 Gb/Ex tb IIIC T85°C Db. IP66/68. Температурный диапазон -60...+60°С (при питании 12 VDC, 24-36 VDC) или -55...+60°С (при питании по PoE). Крепежно-юстировочный кронштейн в комплекте. Предусматривается установка 2-х кабельных вводов. Козырек и кабельные вводы в комплект не входят. При заказе указывать тип кабельных вводов. Цифровая в/камера с разрешением 2 Мп. Чувствит. 0.003 лк. Питание по PoE, 12 VDC или 24-36 VDC. Матрица 1/2.8" CMOS. Моторизованный объектив 5-50мм. Видеомодуль Trassir. Формат сжатия H.264, H.265, H.265+. Мощность потребления 22.6Вт. | руб. | 107400 | Под заказ
Взрывозащищенные купольные видеокамеры
Модель | Изображение | Код поиска | Описание | Розница |  | Примечание
12754 |  | 90716 | Релион-PTZ-Exd-М-Dome-IP-4Мп4.8-154Z-DH Взрывозащищенная поворотная купольная IP видеокамера. Разрешение 4 Мп (2560х1440). Видеомодуль Dahua DH-SD50432GB-HNR. Чувствит. Цвет- 0.005 лк, ч/б- 0.0005 лк. Питание 24 VDC или Рое+. Матрица 1/2.8" Sony STARVIS™ CMOS. Моторизованный объектив 4.8-154мм. Мощность, не более 60 Вт. Корпус из оцинкованной стали. | руб. | 310000 | Под заказ
12757 |  | 91474 | Релион-PTZ-Exd-Н-Dome-IP-4Мп4.8-154Z-220-DH Взрывозащищенная поворотная купольная IP видеокамера для взрывоопасных зон классов "1" и "2". IP66/68. Крепежно-юстировочный кронштейн в комплекте. Маркировка взрывозащиты РВ Ex db I Mb/1Ex db IIC T6 Gb/Ex tb IIIC T85°C Db. Температурный диапазон -65...+60°С. Кабельные вводы в стоимость не входят. При заказе указывать тип кабельных вводов и напряжение питания. Разрешение 4 Мп (2560х1440). Видеомодуль Dahua DH-SD50432GB-HNR. Чувствит. Цвет- 0.005 лк, ч/б- 0.0005 лк. Питание 220 VAC. Матрица 1/2.8" Sony STARVIS™ CMOS. Моторизованный объектив 4.8-154мм. Мощность, не более 60 Вт. Корпус из нержавеющей стали. | руб. | 417000 | Под заказ
12779 |  | 97256 | Релион-PTZ-Exd-М-Dome-IP-4Мп4.8-154Z-220-СК-МС-DH Взрывозащищенная поворотная купольная IP видеокамера. Разрешение 4 Мп (2560х1440). Видеомодуль Dahua DH-SD50432GB-HNR. Чувствит. Цвет- 0.005 лк, ч/б- 0.0005 лк. Питание 220 VAC. Матрица 1/2.8" Sony STARVIS™ CMOS. Моторизованный объектив 4.8-144мм. Мощность, не более 60 Вт. Корпус из оцинкованной стали. | руб. | 353000 | Под заказ
Видеокамеры из алюминиевого сплава общепромышленного исполнения
Модель | Изображение | Код поиска | Описание | Розница |  | Примечание
11242 |  | 91144 | Релион-А-300-П-ИК-IP-5Мп2.8-13.5mm-PoE-BD Цифровая IP-видеокамера с разрешением 5 Мп. Видеомодуль Beward. Вариофокальный объектив 2.8-13.5мм. Чувствительность 0.006 лк (день) / 0.003 лк (ночь). Питание PoE. | руб. | 73900 | Под заказ
13963 |  | 95449 | Релион-А-300-П-IP-4Мп3.7-16mm-PoE-DH Цифровая IP-видеокамера с разрешением 3 Мп. Видеомодуль Beward. Моторизованный объектив, скоростной, 4.6-153 мм, автофокус. Чувствительность 0.01 лк (день) / 0.002 лк (ночь). Питание 220VAC. | руб. | 72800 | Под заказ
12857 |  | 98311 | Релион-А-300-П-ИК-СО-IP-4Мп4.8-154Z-PoE-DH Цифровая IP-видеокамера с разрешением 4 Мп. Видеомодуль Dahua DH-SDZ4032-HNR-ZB. Моторизованный объектив, скоростной, 4.8-154 мм, автофокус. Чувствительность 0.005 лк (день) / 0.0005 лк (ночь). Питание PoE. | руб. | 120000 | Под заказ
Видеокамеры из нержавеющей стали общепромышленного исполнения
Модель | Изображение | Код поиска | Описание | Розница |  | Примечание
11304 |  | 82962 | Релион-Н-300-П-ИК-СО-IP-5Мп2.8-13.5mm-PoE-BD Цифровая IP-видеокамера с разрешением 5 Мп. Видеомодуль Beward. Вариофокальный объектив 2.8-13.5мм. Чувствительность 0.006 лк (день) / 0.003 лк (ночь). Питание PoE. | руб. | 117100 | Под заказ
Видеокамеры из оцинкованной стали общепромышленного исполнения
Модель | Изображение | Код поиска | Описание | Розница |  | Примечание
14074 |  | 96259 | Релион-М-300-П-ИК-IP-2Мп5-60Z-PoE-SD-DH Общепромышленная цифровая IP-видеокамера с разрешением 2 Мп. Видеомодуль Dahua DH-IPC-HFW5241EP-Z12E-S3. Моторизованный объектив 5-60мм. Чувствительность 0.0007 лк (день) / 0.0004 лк (ночь). Питание PoE. | руб. | 96400 | Под заказ
Термокожухи
Термокожухи для защиты IP и аналоговых тепловизоров
Модель | Изображение | Код поиска | Описание | Розница |  | Примечание
8395 |  | 48557 | Релион-Т-П-А исп. 16 Термокожух для защиты IP и аналоговых тепловизоров. Напряжение питания кожуха: 12 VDC. | руб. | 145000 | Под заказ
8396 |  | 48558 | Релион-Т-П-А исп. 08 Термокожух для защиты IP и аналоговых тепловизоров. Напряжение питания кожуха: 24?36 VDC/VAC. | руб. | 145000 | Под заказ
8397 |  | 48559 | Релион-Т-П-А исп. 09 Термокожух для защиты IP и аналоговых тепловизоров. Напряжение питания кожуха: 220 VАС. | руб. | 145000 | Под заказ
8398 |  | 48560 | Релион-Т-П-А Исп. 11 Питание кожуха по PoE. Грозозащита. | руб. | 145000 | Под заказ
7112 |  | 48561 | Релион-Т-П-Н исп. 16 Термокожух для защиты IP и аналоговых тепловизоров. Напряжение питания кожуха: 12 VDC. | руб. | 195000 | Под заказ
7113 |  | 48562 | Релион-Т-П-Н исп. 08 Термокожух для защиты IP и аналоговых тепловизоров. Напряжение питания кожуха: 24?36 VDC/VAC. | руб. | 195000 | Под заказ
7114 |  | 48563 | Релион-Т-П-Н исп. 09 Термокожух для защиты IP и аналоговых тепловизоров. Напряжение питания кожуха: 220 VАС. | руб. | 195000 | Под заказ
7115 |  | 48564 | Релион-Т-П-Н исп. 11 Питание кожуха по PoE. Грозозащита. | руб. | 195000 | Под заказ
7116 |  | 48565 | Релион-Т-П-М исп. 16 Термокожух для защиты IP и аналоговых тепловизоров. Напряжение питания кожуха: 12 VDC. | руб. | 155000 | Под заказ
7117 |  | 48566 | Релион-Т-П-М исп. 08 Термокожух для защиты IP и аналоговых тепловизоров. Напряжение питания кожуха: 24?36 VDC/VAC. | руб. | 155000 | Под заказ
7118 |  | 48567 | Релион-Т-П-М исп. 09 Термокожух для защиты IP и аналоговых тепловизоров. Напряжение питания кожуха: 220 VАС. | руб. | 155000 | Под заказ
7119 |  | 48568 | Релион-Т-П-М исп. 11 Питание кожуха по PoE. Грозозащита. | руб. | 155000 | Под заказ
Термокожухи из алюминиевого сплава
Модель | Изображение | Код поиска | Описание | Розница |  | Примечание
8374 |  | 48507 | Релион-ТКВ-300-П-А-ИК исп. 08 Термокожух из алюминиевого сплава. Напряжение питания кожуха: 24?36 VDC/VAC. Температурный диапазон от -65 до +55°С | руб. | 51400 | Под заказ
8375 |  | 48508 | Релион-ТКВ-300-П-А-ИК исп. 09 Термокожух из алюминиевого сплава. Напряжение питания кожуха: 220 VАС. Температурный диапазон от -65 до +55°С | руб. | 52800 | Под заказ
8376 |  | 48509 | Релион-ТКВ-300-П-А-ИК исп. 11 Питание кожуха по PoE. Грозозащита. | руб. | 56900 | Под заказ
8377 |  | 48510 | Релион-ТКВ-300-П-А-ИК-СО исп. 08 Термокожух из алюминиевого сплава. Термокожух из алюминиевого сплава. Напряжение питания кожуха: 24?36 VDC/VAC. | руб. | 65300 | Под заказ
8378 |  | 48511 | Релион-ТКВ-300-П-А-ИК-СО исп. 09 Термокожух из алюминиевого сплава. Напряжение питания кожуха: 220 VАС. | руб. | 66700 | Под заказ
8379 |  | 48512 | Релион-ТКВ-300-П-А-ИК-СО исп. 11 Питание кожуха по PoE. Грозозащита. | руб. | 70900 | Под заказ
8963 |  | 52347 | Релион-ТКВ-300-П-А исп. 16 Термокожух из алюминиевого сплава. Напряжение питания кожуха: 12 VDC. Температурный диапазон от -65 до +55°С | руб. | 34700 | Под заказ
8960 |  | 47286 | Релион-ТКВ-200-П-А исп. 08 Напряжение питания кожуха: 24?36 VDC/VAC. Температурный диапазон от -65 до +55°С | руб. | 28900 | Под заказ
8961 |  | 47287 | Релион-ТКВ-200-П-А исп. 09 Напряжение питания кожуха: 220 VАС. Температурный диапазон от -65 до +55°С | руб. | 28900 | Под заказ
8962 |  | 47288 | Релион-ТКВ-200-П-А исп. 11 Питание кожуха по PoE. Грозозащита. | руб. | 37200 | Под заказ
8959 |  | 47289 | Релион-ТКВ-200-П-А исп. 16 Напряжение питания кожуха: 12 VDC. Температурный диапазон от -65 до +55°С | руб. | 28900 | Под заказ
9120 |  | 47290 | Релион-ТКВ-300-А-ИК исп. 08 Напряжение питания кожуха: 24?36 VDC/VAC. | руб. | 63500 | Под заказ
9121 |  | 47291 | Релион-ТКВ-300-А-ИК исп. 09 Напряжение питания кожуха: 220 VАС. | руб. | 64900 | Под заказ
9122 |  | 47292 | Релион-ТКВ-300-А-ИК исп. 11 Питание кожуха по PoE. Грозозащита. | руб. | 69000 | Под заказ
9119 |  | 47293 | Релион-ТКВ-300-А-ИК исп. 16 Напряжение питания кожуха: 12 VDC. | руб. | 60700 | Под заказ
8964 |  | 47294 | Релион-ТКВ-300-П-А исп. 08 Напряжение питания кожуха: 24?36 VDC/VAC. Температурный диапазон от -65 до +55°С | руб. | 37500 | Под заказ
8965 |  | 47295 | Релион-ТКВ-300-П-А исп. 09 Напряжение питания кожуха: 220 VАС. Температурный диапазон от -65 до +55°С | руб. | 38900 | Под заказ
8966 |  | 47296 | Релион-ТКВ-300-П-А исп. 11 Питание кожуха по PoE. Грозозащита. | руб. | 41600 | Под заказ
8967 |  | 47297 | Релион-ТКВ-300-П-А-ИК исп. 16 Напряжение питания кожуха: 12 VDC. | руб. | 48600 | Под заказ
8972 |  | 47298 | Релион-ТКВ-300-П-А-ИК-СО исп. 16 Напряжение питания кожуха: 12 VDC. | руб. | 63900 | Под заказ
8969 |  | 47299 | Релион-ТКВ-300-П-А-СО исп. 08 Напряжение питания кожуха: 24?36 VDC/VAC. | руб. | 58400 | Под заказ
8970 |  | 47300 | Релион-ТКВ-300-П-А-СО исп. 09 Напряжение питания кожуха: 220 VАС. | руб. | 59800 | Под заказ
8971 |  | 47301 | Релион-ТКВ-300-П-А-СО исп. 11 Питание кожуха по PoE. Грозозащита. | руб. | 65300 | Под заказ
8968 |  | 47302 | Релион-ТКВ-300-П-А-СО исп. 16 Напряжение питания кожуха: 12 VDC. | руб. | 56900 | Под заказ
Термокожухи из нержавеющей стали
Модель | Изображение | Код поиска | Описание | Розница |  | Примечание
8173 |  | 68137 | Релион-ТКВ-П-ВО исп. 01 Высокотемпературный термокожух из нержавеющей стали. Напряжение питания кожуха: 12 VDC. | руб. | 139000 | Под заказ
8174 |  | 68138 | Релион-ТКВ-П-ВО исп. 02 Высокотемпературный термокожух из нержавеющей стали. Напряжение питания кожуха: 24?36 VDC/VAC. | руб. | 139000 | Под заказ
8175 |  | 68139 | Релион-ТКВ-П-ВО исп. 06 Высокотемпературный термокожух из нержавеющей стали. Напряжение питания кожуха: 220 VAC. | руб. | 139000 | Под заказ
8176 |  | 68140 | Релион-ТКВ-П-ВО исп. 11 Питание кожуха по PoE. Грозозащита. | руб. | 139000 | Под заказ
7096 |  | 40050 | Релион-ТКВ-ВО-Exd исп. 06 Взрывозащищенные термокожухи для IP и аналоговых видеокамер с водяным охлаждением, маркировка 1Ex db IIC Т6...Т3 Gb / Ex tb IIIC T85°С ...T200°С Db; Напряжение питания кожуха: 220 VAC. | руб. | 151800 | Под заказ
8063 |  | 48513 | Релион-ТКВ-300-П-Н исп. 01 Термокожух из нержавеющей стали. Без блока питания, подогрева, холодного старта, защиты от КЗ | руб. | 64100 | Под заказ
5970 |  | 48514 | Релион-ТКВ-300-П-Н исп. 16 Термокожух из нержавеющей стали. Напряжение питания кожуха: 12 VDC. Температурный диапазон от -65 до +55°С | руб. | 66500 | Под заказ
5971 |  | 48515 | Релион-ТКВ-300-П-Н исп. 08 Термокожух из нержавеющей стали. Напряжение питания кожуха: 24?36 VDC/VAC. Температурный диапазон от -65 до +55°С | руб. | 68900 | Под заказ
5972 |  | 48516 | Релион-ТКВ-300-П-Н исп. 09 Термокожух из нержавеющей стали. Напряжение питания кожуха: 220 VАС. Температурный диапазон от -65 до +55°С | руб. | 68900 | Под заказ
8064 |  | 48517 | Релион-ТКВ-300-П-Н исп. 00 Питание кожуха по PoE. Температурный диапазон от -45 до +55°С Без холодного старта, | руб. | 68900 | Под заказ
6183 |  | 48518 | Релион-ТКВ-300-П-Н исп. 11 Питание кожуха по PoE. Грозозащита. Температурный диапазон от -65 до +55°С | руб. | 71300 | Под заказ
8383 |  | 48519 | Релион-ТКВ-300-П-Н-ИК исп. 16 Термокожух из нержавеющей стали. Напряжение питания кожуха: 12 VDC. | руб. | 72600 | Под заказ
8384 |  | 48520 | Релион-ТКВ-300-П-Н-ИК исп. 08 Термокожух из нержавеющей стали. Напряжение питания кожуха: 24?36 VDC/VAC. | руб. | 75020 | Под заказ
8385 |  | 48521 | Релион-ТКВ-300-П-Н-ИК исп. 09 Термокожух из нержавеющей стали. Напряжение питания кожуха: 220 VАС. | руб. | 75020 | Под заказ
8386 |  | 48522 | Релион-ТКВ-300-П-Н-ИК исп. 11 Питание кожуха по PoE. Грозозащита. | руб. | 77400 | Под заказ
8387 |  | 48523 | Релион-ТКВ-300-П-Н-СО исп. 16 Термокожух из нержавеющей стали. Напряжение питания кожуха: 12 VDC. | руб. | 78650 | Под заказ
8388 |  | 48524 | Релион-ТКВ-300-П-Н-СО исп. 08 Термокожух из нержавеющей стали. Напряжение питания кожуха: 24?36 VDC/VAC. | руб. | 81000 | Под заказ
8389 |  | 48525 | Релион-ТКВ-300-П-Н-СО исп. 09 Термокожух из нержавеющей стали. Напряжение питания кожуха: 220 VАС. | руб. | 81000 | Под заказ
8390 |  | 48526 | Релион-ТКВ-300-П-Н-СО исп. 11 Питание кожуха по PoE. Грозозащита. | руб. | 83400 | Под заказ
8071 |  | 48527 | Релион-ТКВ-400-П-Н исп. 01 Термокожух из нержавеющей стали. Без блока питания, подогрева, холодного старта, защиты от КЗ | руб. | 72600 | Под заказ
5976 |  | 48528 | Релион-ТКВ-400-П-Н исп. 16 Термокожух из нержавеющей стали. Напряжение питания кожуха: 12 VDC. Температурный диапазон от -65 до +55°С | руб. | 75000 | Под заказ
5977 |  | 48529 | Релион-ТКВ-400-П-Н исп. 08 Термокожух из нержавеющей стали. Напряжение питания кожуха: 24?36 VDC/VAC. Температурный диапазон от -65 до +55°С | руб. | 77400 | Под заказ
5978 |  | 48530 | Релион-ТКВ-400-П-Н исп. 09 Термокожух из нержавеющей стали. Напряжение питания кожуха: 220 VAC. Температурный диапазон от -65 до +55°С | руб. | 77400 | Под заказ
8072 |  | 48531 | Релион-ТКВ-400-П-Н исп. 00 Питание кожуха по PoE. Грозозащита. Без обогрева. Температурный диапазон от -45 до +55°С | руб. | 77400 | Под заказ
6185 |  | 48532 | Релион-ТКВ-400-П-Н исп. 11 Питание кожуха по PoE. Грозозащита. Температурный диапазон от -65 до +55°С | руб. | 79800 | Под заказ
8391 |  | 48537 | Релион-ТКВ-400-П-Н-ИК-СО исп. 16 Термокожух из нержавеющей стали. Напряжение питания кожуха: 12 VDC. | руб. | 89500 | Под заказ
8392 |  | 48538 | Релион-ТКВ-400-П-Н-ИК-СО исп. 08 Термокожух из нержавеющей стали. Напряжение питания кожуха: 24?36 VDC/VAC. | руб. | 91900 | Под заказ
8393 |  | 48539 | Релион-ТКВ-400-П-Н-ИК-СО исп. 09 Термокожух из нержавеющей стали. Напряжение питания кожуха: 220 VАС. | руб. | 91900 | Под заказ
8394 |  | 48540 | Релион-ТКВ-400-П-Н-ИК-СО исп. 11 Питание кожуха по PoE. Грозозащита. | руб. | 94300
Термокожухи из оцинкованной стали
Модель | Изображение | Код поиска | Описание | Розница |  | Примечание
8061 |  | 48541 | Релион-ТКВ-300-П-М исп. 01 Термокожух из оцинкованной стали. Без блока питания, подогрева, холодного старта, защиты от КЗ | руб. | 34700 | Под заказ
5988 |  | 48542 | Релион-ТКВ-300-П-М исп. 16 Термокожух из оцинкованной стали. Напряжение питания кожуха: 12 VDC. Температурный диапазон от -65 до +55°С | руб. | 38000 | Под заказ
5989 |  | 48543 | Релион-ТКВ-300-П-М исп. 08 Термокожух из оцинкованной стали. Напряжение питания кожуха: 24?36 VDC/VAC. Температурный диапазон от -65 до +55°С | руб. | 39200 | Под заказ
5990 |  | 48544 | Релион-ТКВ-300-П-М исп. 09 Термокожух из оцинкованной стали. Напряжение питания кожуха: 220 VАС. Температурный диапазон от -65 до +55°С | руб. | 39200 | Под заказ
8062 |  | 48545 | Релион-ТКВ-300-П-М исп. 00 Питание кожуха по PoE. Температурный диапазон от -45 до +55°С. Без обогрева. Без холодного старта. | руб. | 39200 | Под заказ
6188 |  | 48546 | Релион-ТКВ-300-П-М исп. 11 Питание кожуха по PoE. Грозозащита. Температурный диапазон от -65 до +55°С | руб. | 41100 | Под заказ
8069 |  | 48547 | Релион-ТКВ-400-П-М исп. 01 Термокожух из оцинкованной стали. Без блока питания, подогрева, холодного старта, защиты от КЗ | руб. | 40800 | Под заказ
5994 |  | 48548 | Релион-ТКВ-400-П-М исп. 16 Термокожух из оцинкованной стали. Напряжение питания кожуха: 12 VDC. | руб. | 44100 | Под заказ
5995 |  | 48549 | Релион-ТКВ-400-П-М исп. 08 Термокожух из оцинкованной стали. Напряжение питания кожуха: 24?36 VDC/VAC. | руб. | 45300 | Под заказ
5996 |  | 48550 | Релион-ТКВ-400-П-М исп. 09 Термокожух из оцинкованной стали. Напряжение питания кожуха: 220 VAC. | руб. | 45300 | Под заказ
8070 |  | 48551 | Релион-ТКВ-400-П-М исп. 00 Питание кожуха по PoE. Температурный диапазон от -45 до +55°С Без холодного старта | руб. | 45300 | Под заказ
6190 |  | 48552 | Релион-ТКВ-400-П-М исп. 11 Питание кожуха по PoE. Грозозащита. Температурный диапазон от -65 до +55°С | руб. | 47100 | Под заказ
Термокожухи Ех
Взрывозащищенные термокожухи в корпусе из нержавеющей стали, маркировка РВ ExdI / 1ЕхdIICТ10
Модель | Изображение | Код поиска | Описание | Розница |  | Примечание
5923 |  | 48444 | Релион-ТКВ-300-Н исп. 16 Взрывозащищенный термокожух. Напряжение питания кожуха: 12 VDC. Температурный диапазон от -65 до +55°С | руб. | 78600 | Под заказ
Взрывозащищенные термокожухи в корпусе из нержавеющей стали, маркировка РВ ExdI / 1ЕхdIICТ11
Модель | Изображение | Код поиска | Описание | Розница |  | Примечание
5924 |  | 48445 | Релион-ТКВ-300-Н исп. 08 Взрывозащищенный термокожух. Напряжение питания кожуха: 24?36 VDC/VAC. Температурный диапазон от -65 до +55°С | руб. | 81000 | Под заказ
Взрывозащищенные термокожухи в корпусе из нержавеющей стали, маркировка РВ ExdI / 1ЕхdIICТ12
Модель | Изображение | Код поиска | Описание | Розница |  | Примечание
5925 |  | 48446 | Релион-ТКВ-300-Н исп. 09 Взрывозащищенный термокожух. Напряжение питания кожуха: 220 VАС. Температурный диапазон от -65 до +55°С | руб. | 81000 | Под заказ
Взрывозащищенные термокожухи в корпусе из нержавеющей стали, маркировка РВ ExdI / 1ЕхdIICТ13
Модель | Изображение | Код поиска | Описание | Розница |  | Примечание
8060 |  | 48447 | Релион-ТКВ-300-Н исп. 00 Питание кожуха по PoE. Температурный диапазон от -45 до +55°С Без холодного старта. | руб. | 81000 | Под заказ
Взрывозащищенные термокожухи в корпусе из нержавеющей стали, маркировка РВ ExdI / 1ЕхdIICТ14
Модель | Изображение | Код поиска | Описание | Розница |  | Примечание
6172 |  | 48448 | Релион-ТКВ-300-Н исп. 11 Питание кожуха по PoE. Грозозащита. Температурный диапазон от -65 до +55°С. | руб. | 83400 | Под заказ
Взрывозащищенные термокожухи в корпусе из нержавеющей стали, маркировка РВ ExdI / 1ЕхdIICТ15
Модель | Изображение | Код поиска | Описание | Розница |  | Примечание
8103 |  | 48449 | Релион-ТКВ-300-Н-ИК исп. 16 Взрывозащищенный термокожух. Напряжение питания кожуха: 12 VDC. | руб. | 84700 | Под заказ
Взрывозащищенные термокожухи в корпусе из нержавеющей стали, маркировка РВ ExdI / 1ЕхdIICТ16
Модель | Изображение | Код поиска | Описание | Розница |  | Примечание
8219 |  | 48450 | Релион-ТКВ-300-Н-ИК исп. 08 Взрывозащищенный термокожух. Напряжение питания кожуха: 24?36 VDC/VAC. | руб. | 87100 | Под заказ
Взрывозащищенные термокожухи в корпусе из нержавеющей стали, маркировка РВ ExdI / 1ЕхdIICТ17
Модель | Изображение | Код поиска | Описание | Розница |  | Примечание
8221 |  | 48451 | Релион-ТКВ-300-Н-ИК исп. 09 Взрывозащищенный термокожух. Напряжение питания кожуха: 220 VАС. | руб. | 87100 | Под заказ
Взрывозащищенные термокожухи в корпусе из нержавеющей стали, маркировка РВ ExdI / 1ЕхdIICТ18
Модель | Изображение | Код поиска | Описание | Розница |  | Примечание
8220 |  | 48452 | Релион-ТКВ-300-Н-ИК исп. 11 Питание кожуха по PoE. Грозозащита. | руб. | 89500 | Под заказ
Взрывозащищенные термокожухи в корпусе из нержавеющей стали, маркировка РВ ExdI / 1ЕхdIICТ19
Модель | Изображение | Код поиска | Описание | Розница |  | Примечание
8362 |  | 48453 | Релион-ТКВ-300-Н-СО исп. 16 Взрывозащищенный термокожух. Напряжение питания кожуха: 12 VDC. | руб. | 90700 | Под заказ
Взрывозащищенные термокожухи в корпусе из нержавеющей стали, маркировка РВ ExdI / 1ЕхdIICТ20
Модель | Изображение | Код поиска | Описание | Розница |  | Примечание
8363 |  | 48454 | Релион-ТКВ-300-Н-СО исп. 08 Взрывозащищенный термокожух. Напряжение питания кожуха: 24?36 VDC/VAC. | руб. | 93100 | Под заказ
Взрывозащищенные термокожухи в корпусе из нержавеющей стали, маркировка РВ ExdI / 1ЕхdIICТ21
Модель | Изображение | Код поиска | Описание | Розница |  | Примечание
8364 |  | 48455 | Релион-ТКВ-300-Н-СО исп. 09 Взрывозащищенный термокожух. Напряжение питания кожуха: 220 VАС. | руб. | 93100 | Под заказ
Взрывозащищенные термокожухи в корпусе из нержавеющей стали, маркировка РВ ExdI / 1ЕхdIICТ22
Модель | Изображение | Код поиска | Описание | Розница |  | Примечание
8365 |  | 48456 | Релион-ТКВ-300-Н-СО исп. 11 Питание кожуха по PoE. Грозозащита. | руб. | 95500 | Под заказ
Взрывозащищенные термокожухи в корпусе из нержавеющей стали, маркировка РВ ExdI / 1ЕхdIICТ23
Модель | Изображение | Код поиска | Описание | Розница |  | Примечание
8067 |  | 48457 | Релион-ТКВ-400-Н исп. 01 Взрывозащищенный термокожух. Без блока питания, подогрева, холодного старта, защиты от КЗ | руб. | 84700 | Под заказ
Взрывозащищенные термокожухи в корпусе из нержавеющей стали, маркировка РВ ExdI / 1ЕхdIICТ24
Модель | Изображение | Код поиска | Описание | Розница |  | Примечание
5930 |  | 48458 | Релион-ТКВ-400-Н исп. 16 Взрывозащищенный термокожух. Напряжение питания кожуха: 12 VDC. Температурный диапазон от -65 до +55°С | руб. | 87100 | Под заказ
Взрывозащищенные термокожухи в корпусе из нержавеющей стали, маркировка РВ ExdI / 1ЕхdIICТ25
Модель | Изображение | Код поиска | Описание | Розница |  | Примечание
8484 |  | 48459 | Релион-ТКВ-400-Н исп. 08 Взрывозащищенный термокожух. Напряжение питания кожуха: 24?36 VDC/VAC. Температурный диапазон от -65 до +55°С | руб. | 89500 | Под заказ
Взрывозащищенные термокожухи в корпусе из нержавеющей стали, маркировка РВ ExdI / 1ЕхdIICТ26
Модель | Изображение | Код поиска | Описание | Розница |  | Примечание
8068 |  | 48460 | Релион-ТКВ-400-Н исп. 00 Питание кожуха по PoE. Грозозащита. Температурный диапазон от -45 до +55°С. | руб. | 89500 | Под заказ
Взрывозащищенные термокожухи в корпусе из нержавеющей стали, маркировка РВ ExdI / 1ЕхdIICТ27
Модель | Изображение | Код поиска | Описание | Розница |  | Примечание
8366 |  | 48467 | Релион-ТКВ-400-Н-ИК-СО исп. 16 Взрывозащищенный термокожух. Напряжение питания кожуха: 12 VDC. | руб. | 101600 | Под заказ
Взрывозащищенные термокожухи в корпусе из нержавеющей стали, маркировка РВ ExdI / 1ЕхdIICТ28
Модель | Изображение | Код поиска | Описание | Розница |  | Примечание
7844 |  | 48468 | Релион-ТКВ-400-Н-ИК-СО исп. 08 Взрывозащищенный термокожух. Напряжение питания кожуха: 24?36 VDC/VAC. | руб. | 104000 | Под заказ
Взрывозащищенные термокожухи в корпусе из нержавеющей стали, маркировка РВ ExdI / 1ЕхdIICТ29
Модель | Изображение | Код поиска | Описание | Розница |  | Примечание
8367 |  | 48469 | Релион-ТКВ-400-Н-ИК-СО исп. 09 Взрывозащищенный термокожух. Напряжение питания кожуха: 220 VАС. | руб. | 104000 | Под заказ
Взрывозащищенные термокожухи в корпусе из нержавеющей стали, маркировка РВ ExdI / 1ЕхdIICТ30
Модель | Изображение | Код поиска | Описание | Розница |  | Примечание
8368 |  | 48470 | Релион-ТКВ-400-Н-ИК-СО исп. 11 Питание кожуха по PoE. Грозозащита. | руб. | 106000 | Под заказ
Взрывозащищенные термокожухи в корпусе из нержавеющей стали, маркировка РВ ExdI / 1ЕхdIICТ31
Модель | Изображение | Код поиска | Описание | Розница |  | Примечание
5596 |  | 48573 | Релион-ТКВ-300-Н-ИК Корпус из нержавеющей стали. Маркировка взрывозащиты РВ Exd I Mb / 1Ех db IIC Т6…T5 Gb/ Ex tb IIIC T85°C…T100°C Db | руб. | 54200 | Под заказ
Взрывозащищенные термокожухи в корпусе из нержавеющей стали, маркировка РВ ExdI / 1ЕхdIICТ32
Модель | Изображение | Код поиска | Описание | Розница |  | Примечание
9113 |  | 47303 | Релион-ТКВ-400-H-ИК исп. 08 Напряжение питания кожуха: 24?36 VDC/VAC. Температурный диапазон: -65...+55°С. | руб. | 95500 | Под заказ
Взрывозащищенные термокожухи в корпусе из нержавеющей стали, маркировка РВ ExdI / 1ЕхdIICТ33
Модель | Изображение | Код поиска | Описание | Розница |  | Примечание
9114 |  | 47304 | Релион-ТКВ-400-H-ИК исп. 09 Напряжение питания кожуха: 220 VAC. Температурный диапазон: -65...+55°С. | руб. | 95500 | Под заказ
Взрывозащищенные термокожухи в корпусе из нержавеющей стали, маркировка РВ ExdI / 1ЕхdIICТ34
Модель | Изображение | Код поиска | Описание | Розница |  | Примечание
9115 |  | 47305 | Релион-ТКВ-400-H-ИК исп. 11 Питание кожуха по PoE. Грозозащита. Температурный диапазон: -65...+55°С. | руб. | 98000 | Под заказ
Взрывозащищенные термокожухи в корпусе из нержавеющей стали, маркировка РВ ExdI / 1ЕхdIICТ35
Модель | Изображение | Код поиска | Описание | Розница |  | Примечание
9112 |  | 47306 | Релион-ТКВ-400-H-ИК исп. 16 Напряжение питания кожуха: 12 VDC. Температурный диапазон: -65...+55°С. | руб. | 93100 | Под заказ
Взрывозащищенные термокожухи в корпусе из нержавеющей стали, маркировка РВ ExdI / 1ЕхdIICТ36
Модель | Изображение | Код поиска | Описание | Розница |  | Примечание
9099 |  | 47318 | Релион-ТКВ-400-П-H-ИК исп. 08 Напряжение питания кожуха: 24?36 VDC/VAC. Температурный диапазон: -65...+55°С. | руб. | 83400 | Под заказ
Взрывозащищенные термокожухи в корпусе из нержавеющей стали, маркировка РВ ExdI / 1ЕхdIICТ37
Модель | Изображение | Код поиска | Описание | Розница |  | Примечание
9100 |  | 47319 | Релион-ТКВ-400-П-H-ИК исп. 09 Напряжение питания кожуха: 220 VAC. Температурный диапазон: -65...+55°С. | руб. | 83400 | Под заказ
Взрывозащищенные термокожухи в корпусе из нержавеющей стали, маркировка РВ ExdI / 1ЕхdIICТ38
Модель | Изображение | Код поиска | Описание | Розница |  | Примечание
9097 |  | 47320 | Релион-ТКВ-400-П-H-ИК исп. 11 Питание кожуха по PoE. Грозозащита. | руб. | 85900 | Под заказ
Взрывозащищенные термокожухи в корпусе из нержавеющей стали, маркировка РВ ExdI / 1ЕхdIICТ39
Модель | Изображение | Код поиска | Описание | Розница |  | Примечание
9098 |  | 47321 | Релион-ТКВ-400-П-H-ИК исп. 16 Напряжение питания кожуха: 12 VDC. Температурный диапазон: -65...+55°С. | руб. | 81000 | Под заказ
Взрывозащищенные термокожухи в корпусе из нержавеющей стали, маркировка РВ ExdI / 1ЕхdIICТ40
Модель | Изображение | Код поиска | Описание | Розница |  | Примечание
9817 |  | 51130 | Релион-ТКВ-300-А-OF исп. 08 Напряжение питания кожуха: 24?36 VDC/VAC. Температурный диапазон: -60...+55°С. Подогрев, холодный старт, защита от переполюсовки и КЗ. | руб. | 61700 | Под заказ
Взрывозащищенные термокожухи в корпусе из нержавеющей стали, маркировка РВ ExdI / 1ЕхdIICТ41
Модель | Изображение | Код поиска | Описание | Розница |  | Примечание
9816 |  | 51131 | Релион-ТКВ-300-А-OF исп. 16 Напряжение питания кожуха: 12 VDС. Температурный диапазон: -60...+55°С. Подогрев, холодный старт, защита от переполюсовки и КЗ. | руб. | 58900 | Под заказ
Взрывозащищенные термокожухи в корпусе из нержавеющей стали, маркировка РВ ExdI / 1ЕхdIICТ42
Модель | Изображение | Код поиска | Описание | Розница |  | Примечание
9821 |  | 51132 | Релион-ТКВ-400-M-OF исп. 08 Напряжение питания кожуха: 24?36 VDC/VAC. Температурный диапазон от -65 до +55°С | руб. | 69500 | Под заказ
Взрывозащищенные термокожухи в корпусе из нержавеющей стали, маркировка РВ ExdI / 1ЕхdIICТ43
Модель | Изображение | Код поиска | Описание | Розница |  | Примечание
9820 |  | 51133 | Релион-ТКВ-400-M-OF исп. 16 Напряжение питания кожуха: 12 VDC. Температурный диапазон от -65 до +55°С | руб. | 68300 | Под заказ
Взрывозащищенные термокожухи в корпусе из нержавеющей стали, маркировка РВ ExdI / 1ЕхdIICТ44
Модель | Изображение | Код поиска | Описание | Розница |  | Примечание
9819 |  | 51134 | Релион-ТКВ-400-Н-OF исп. 08 Напряжение питания кожуха: 24?36 VDC/VAC. Температурный диапазон: -65...+55°С. | руб. | 101000 | Под заказ
Взрывозащищенные термокожухи в корпусе из нержавеющей стали, маркировка РВ ExdI / 1ЕхdIICТ45
Модель | Изображение | Код поиска | Описание | Розница |  | Примечание
9818 |  | 51135 | Релион-ТКВ-400-Н-OF исп. 16 Напряжение питания кожуха: 12 VDC. Температурный диапазон: -65...+55°С. | руб. | 99000 | Под заказ
Взрывозащищенные термокожухи в корпусе из нержавеющей стали, маркировка РВ ExdI / 1ЕхdIICТ7
Модель | Изображение | Код поиска | Описание | Розница |  | Примечание
5932 |  | 36676 | Релион-ТКВ-400-Н исп. 09 Взрывозащищенный термокожух серии МАКС из нержавеющей стали для корпусных IP и аналоговых видеокамер. IP68. Маркир. взрывозащиты РВ ExdI / 1ЕхdIICТ6. Напр. пит кожуха: 220 VAC. Температурный диапазон от -65 до +55°С. Внутр. полезн. объем 85х85х260 мм. Uпит камеры 12 VDC. Козырек и кабельные вводы в стоимость не входят. При заказе указывать тип кабельных вводов. | руб. | 89500 | Под заказ
Взрывозащищенные термокожухи в корпусе из нержавеющей стали, маркировка РВ ExdI / 1ЕхdIICТ8
Модель | Изображение | Код поиска | Описание | Розница |  | Примечание
6174 |  | 63661 | Релион-ТКВ-400-Н исп. 11 Питание кожуха по PoE. Грозозащита. Температурный диапазон от -65 до +55°С. | руб. | 91900 | Под заказ
Взрывозащищенные термокожухи в корпусе из нержавеющей стали, маркировка РВ ExdI / 1ЕхdIICТ9
Модель | Изображение | Код поиска | Описание | Розница |  | Примечание
8059 |  | 48443 | Релион-ТКВ-300-Н исп. 01 Взрывозащищенный термокожух. Без блока питания, подогрева, холодного старта, защиты от КЗ | руб. | 76200 | Под заказ
Взрывозащищенные термокожухи в корпусе из оцинкованной стали, маркировка РВ ExdI / 1ЕхdIICТ10
Модель | Изображение | Код поиска | Описание | Розница |  | Примечание
5943 |  | 48473 | Релион-ТКВ-300-М исп. 08 Взрывозащищенный термокожух. Напряжение питания кожуха: 24?36 VDC/VAC. Температурный диапазон от -65 до +55°С | руб. | 51300 | Под заказ
Взрывозащищенные термокожухи в корпусе из оцинкованной стали, маркировка РВ ExdI / 1ЕхdIICТ11
Модель | Изображение | Код поиска | Описание | Розница |  | Примечание
5944 |  | 48474 | Релион-ТКВ-300-М исп. 09 Взрывозащищенный термокожух. Напряжение питания кожуха: 220 VАС. Температурный диапазон от -65 до +55°С | руб. | 51300 | Под заказ
Взрывозащищенные термокожухи в корпусе из оцинкованной стали, маркировка РВ ExdI / 1ЕхdIICТ12
Модель | Изображение | Код поиска | Описание | Розница |  | Примечание
8058 |  | 48475 | Релион-ТКВ-300-М исп. 00 Питание кожуха по PoE. Температурный диапазон от -45 до +55°С Без холодного старта | руб. | 51300 | Под заказ
Взрывозащищенные термокожухи в корпусе из оцинкованной стали, маркировка РВ ExdI / 1ЕхdIICТ13
Модель | Изображение | Код поиска | Описание | Розница |  | Примечание
6178 |  | 48476 | Релион-ТКВ-300-М исп. 11 Питание кожуха по PoE. Грозозащита. Температурный диапазон от -65 до +55°С | руб. | 53200 | Под заказ
Взрывозащищенные термокожухи в корпусе из оцинкованной стали, маркировка РВ ExdI / 1ЕхdIICТ14
Модель | Изображение | Код поиска | Описание | Розница |  | Примечание
8065 |  | 48477 | Релион-ТКВ-400-М исп. 01 Взрывозащищенный термокожух. Без блока питания, подогрева, холодного старта, защиты от КЗ | руб. | 53000 | Под заказ
Взрывозащищенные термокожухи в корпусе из оцинкованной стали, маркировка РВ ExdI / 1ЕхdIICТ15
Модель | Изображение | Код поиска | Описание | Розница |  | Примечание
5950 |  | 48478 | Релион-ТКВ-400-М исп. 09 Взрывозащищенный термокожух. Напряжение питания кожуха: 220 VAC. | руб. | 57400 | Под заказ
Взрывозащищенные термокожухи в корпусе из оцинкованной стали, маркировка РВ ExdI / 1ЕхdIICТ16
Модель | Изображение | Код поиска | Описание | Розница |  | Примечание
8066 |  | 48479 | Релион-ТКВ-400-М исп. 00 Питание кожуха по PoE. Температурный диапазон от -45 до +55°С Без холодного старта | руб. | 57400 | Под заказ
Взрывозащищенные термокожухи в корпусе из оцинкованной стали, маркировка РВ ExdI / 1ЕхdIICТ17
Модель | Изображение | Код поиска | Описание | Розница |  | Примечание
6180 |  | 48480 | Релион-ТКВ-400-М исп. 11 Питание кожуха по PoE. Грозозащита. Температурный диапазон от -65 до +55°С | руб. | 59200 | Под заказ
Взрывозащищенные термокожухи в корпусе из оцинкованной стали, маркировка РВ ExdI / 1ЕхdIICТ18
Модель | Изображение | Код поиска | Описание | Розница |  | Примечание
5948 |  | 47307 | Релион-ТКВ-400-М исп. 16 Напряжение питания кожуха: 12 VDC. Температурный диапазон от -65 до +55°С | руб. | 56200 | Под заказ
Взрывозащищенные термокожухи в корпусе из оцинкованной стали, маркировка РВ ExdI / 1ЕхdIICТ19
Модель | Изображение | Код поиска | Описание | Розница |  | Примечание
9106 |  | 47308 | Релион-ТКВ-400-М-ИК исп. 08 Напряжение питания кожуха: 24?36 VDC. Температурный диапазон: -65...+55°С. | руб. | 63400 | Под заказ
Взрывозащищенные термокожухи в корпусе из оцинкованной стали, маркировка РВ ExdI / 1ЕхdIICТ20
Модель | Изображение | Код поиска | Описание | Розница |  | Примечание
9107 |  | 47309 | Релион-ТКВ-400-М-ИК исп. 09 Напряжение питания кожуха: 220 VAC. Температурный диапазон: -65...+55°С. | руб. | 63400 | Под заказ
Взрывозащищенные термокожухи в корпусе из оцинкованной стали, маркировка РВ ExdI / 1ЕхdIICТ21
Модель | Изображение | Код поиска | Описание | Розница |  | Примечание
9108 |  | 47310 | Релион-ТКВ-400-М-ИК исп. 11 Питание кожуха по PoE. Грозозащита. Температурный диапазон: -65...+55°С. | руб. | 65300 | Под заказ
Взрывозащищенные термокожухи в корпусе из оцинкованной стали, маркировка РВ ExdI / 1ЕхdIICТ22
Модель | Изображение | Код поиска | Описание | Розница |  | Примечание
9105 |  | 47314 | Релион-ТКВ-400-М-ИК исп. 16 Напряжение питания кожуха: 12 VDC. Температурный диапазон: -65...+55°С. | руб. | 62600 | Под заказ
Взрывозащищенные термокожухи в корпусе из оцинкованной стали, маркировка РВ ExdI / 1ЕхdIICТ23
Модель | Изображение | Код поиска | Описание | Розница |  | Примечание
9102 |  | 47322 | Релион-ТКВ-400-П-М-ИК исп. 08 Напряжение питания кожуха: 24?36 VDC. Температурный диапазон: -65...+55°С. | руб. | 51300 | Под заказ
Взрывозащищенные термокожухи в корпусе из оцинкованной стали, маркировка РВ ExdI / 1ЕхdIICТ24
Модель | Изображение | Код поиска | Описание | Розница |  | Примечание
9103 |  | 47323 | Релион-ТКВ-400-П-М-ИК исп. 09 Напряжение питания кожуха: 220 VAC. Температурный диапазон: -65...+55°С. | руб. | 51300 | Под заказ
Взрывозащищенные термокожухи в корпусе из оцинкованной стали, маркировка РВ ExdI / 1ЕхdIICТ25
Модель | Изображение | Код поиска | Описание | Розница |  | Примечание
9104 |  | 47324 | Релион-ТКВ-400-П-М-ИК исп. 11 Питание кожуха по PoE. Грозозащита. | руб. | 53200 | Под заказ
Взрывозащищенные термокожухи в корпусе из оцинкованной стали, маркировка РВ ExdI / 1ЕхdIICТ26
Модель | Изображение | Код поиска | Описание | Розница |  | Примечание
9101 |  | 47325 | Релион-ТКВ-400-П-М-ИК исп. 16 Напряжение питания кожуха: 12 VDC. Температурный диапазон: -65...+55°С. | руб. | 50100 | Под заказ
Взрывозащищенные термокожухи в корпусе из оцинкованной стали, маркировка РВ ExdI / 1ЕхdIICТ7
Модель | Изображение | Код поиска | Описание | Розница |  | Примечание
5949 |  | 35716 | Релион-ТКВ-400-М исп. 08 Взрывозащищенный термокожух. IP68. Полезн. объем 85х85х260 мм. питание 24?36 В, подогрев, температурный диапазон от - 65 до +55 °С | руб. | 57400 | Под заказ
Взрывозащищенные термокожухи в корпусе из оцинкованной стали, маркировка РВ ExdI / 1ЕхdIICТ8
Модель | Изображение | Код поиска | Описание | Розница |  | Примечание
8057 |  | 48471 | Релион-ТКВ-300-М исп. 01 Взрывозащищенный термокожух. Без блока питания, подогрева, холодного старта, защиты от КЗ | руб. | 46800 | Под заказ
Взрывозащищенные термокожухи в корпусе из оцинкованной стали, маркировка РВ ExdI / 1ЕхdIICТ9
Модель | Изображение | Код поиска | Описание | Розница |  | Примечание
5942 |  | 48472 | Релион-ТКВ-300-М исп. 16 Взрывозащищенный термокожух. Напряжение питания кожуха: 12 VDC. Температурный диапазон от -65 до +55°С | руб. | 50100 | Под заказ
Взрывозащищенные термокожухи для IP и аналоговых видеокамер с водяным охлаждением, маркировка 1Ex db
Модель | Изображение | Код поиска | Описание | Розница |  | Примечание
7094 |  | 40049 | Релион-ТКВ-ВО-Exd исп. 01 Взрывозащищенные термокожухи для IP и аналоговых видеокамер с водяным охлаждением, маркировка 1Ex db IIC Т6...Т3 Gb / Ex tb IIIC T85°С ...T200°С Db; Напряжение питания кожуха: 12 VDC. | руб. | 151800 | Под заказ
7095 |  | 48499 | Релион-ТКВ-ВО-Exd исп. 02 Взрывозащищенный термокожух. Напряжение питания кожуха: 24?36 VDC/VAC. | руб. | 151800 | Под заказ
8073 |  | 48500 | Релион-ТКВ-ВО-Exd исп. 11 Питание кожуха по PoE. Грозозащита. | руб. | 151800 | Под заказ
9123 |  | 47326 | Релион-ТКВ-ВО-ИК-Exd исп. 01 Напряжение питания кожуха: 12 VDC. | руб. | 162800 | Под заказ
9124 |  | 47327 | Релион-ТКВ-ВО-ИК-Exd исп. 02 Напряжение питания кожуха: 24?36 VDC/VAC. | руб. | 162800 | Под заказ
9125 |  | 47328 | Релион-ТКВ-ВО-ИК-Exd исп. 06 Напряжение питания кожуха: 220 VAC. | руб. | 162800 | Под заказ
9126 |  | 47329 | Релион-ТКВ-ВО-ИК-Exd исп. 11 Питание кожуха по PoE. Грозозащита. | руб. | 162800 | Под заказ
9127 |  | 47330 | Релион-ТКВ-П-ВО-ИК исп. 01 Напряжение питания кожуха: 12 VDC. | руб. | 155000 | Под заказ
9128 |  | 47331 | Релион-ТКВ-П-ВО-ИК исп. 02 Напряжение питания кожуха: 24?36 VDC/VAC. | руб. | 155000 | Под заказ
9129 |  | 47332 | Релион-ТКВ-П-ВО-ИК исп. 06 Напряжение питания кожуха: 220 VAC. | руб. | 155000 | Под заказ
9130 |  | 47333 | Релион-ТКВ-П-ВО-ИК исп. 11 Питание кожуха по PoE. Грозозащита. | руб. | 155000 | Под заказ
Взрывозащищенные термокожухи для защиты IP и аналоговых тепловизоров
Модель | Изображение | Код поиска | Описание | Розница |  | Примечание
8369 |  | 48487 | Релион-Т-А-Ехd исп. 16 Взрывозащищенный термокожух. Напряжение питания кожуха: 12 VDC. | руб. | 160000 | Под заказ
7848 |  | 48488 | Релион-Т-А-Ехd исп. 08 Взрывозащищенный термокожух. Напряжение питания кожуха: 24?36 VDC/VAC. | руб. | 160000 | Под заказ
8370 |  | 48489 | Релион-Т-А-Exd исп. 09 Взрывозащищенный термокожух. Напряжение питания кожуха: 220 VАС. | руб. | 160000 | Под заказ
8371 |  | 48490 | Релион-Т-А-Exd исп. 11 Питание кожуха по PoE. Грозозащита. | руб. | 160000 | Под заказ
6951 |  | 48491 | Релион-Т-Н-Ехd исп. 16 Взрывозащищенный термокожух. Напряжение питания кожуха: 12 VDC. | руб. | 220000 | Под заказ
7091 |  | 48492 | Релион-Т-Н-Ехd исп. 08 Взрывозащищенный термокожух. Напряжение питания кожуха: 24?36 VDC/VAC. | руб. | 220000 | Под заказ
7092 |  | 48493 | Релион-Т-Н-Exd исп. 09 Взрывозащищенный термокожух. Напряжение питания кожуха: 220 VАС. | руб. | 220000 | Под заказ
7093 |  | 48494 | Релион-Т-Н-Exd исп. 11 Питание кожуха по PoE. Грозозащита. | руб. | 220000 | Под заказ
7415 |  | 48495 | Релион-Т-М-Ехd исп. 16 Взрывозащищенный термокожух. Напряжение питания кожуха: 12 VDC. | руб. | 170000 | Под заказ
7409 |  | 48496 | Релион-Т-М-Ехd исп. 08 Взрывозащищенный термокожух. Напряжение питания кожуха: 24?36 VDC/VAC. | руб. | 170000 | Под заказ
7410 |  | 48497 | Релион-Т-М-Exd исп. 09 Взрывозащищенный термокожух. Напряжение питания кожуха: 220 VАС. | руб. | 170000 | Под заказ
7414 |  | 48498 | Релион-Т-М-Exd исп. 11 Питание кожуха по PoE. Грозозащита. | руб. | 170000 | Под заказ
Взрывозащищенные термокожухи из алюминиевого сплава, маркировка 1ЕхdIICТ5/Т6.
Модель | Изображение | Код поиска | Описание | Розница |  | Примечание
5916 |  | 38173 | Релион-ТКВ-300-А исп. 08 Универсальный взрывозащищенный термокожух из алюминия для стационарных IP-и аналоговых видеокамер в корпусе. Маркир. взрывозащиты 1ExdIICT5/Т6. Напряжение питания термокожуха AC/DC 24-36, напряжение питания камеры DC 12В; IP68, -60...+55°С. Внутр. объем 80х80х260 мм. Подогрев, холодный старт, защита от переполюсовки и КЗ. Комплект кабельных вводов в стоимость не входит. | руб. | 49600 | Под заказ
5917 |  | 38174 | Релион-ТКВ-300-А исп. 09 Универсальный взрывозащищенный термокожух из алюминия для стационарных IP-и аналоговых видеокамер в корпусе. Маркир. взрывозащиты 1ExdIICT5/Т6. Напряжение питания термокожуха AC 220В, напряжение питания камеры DC 12В; IP68, -60...+55°С. Внутр. объем 80х80х260 мм. Подогрев, холодный старт, защита от переполюсовки и КЗ. Комплект кабельных вводов в стоимость не входит. | руб. | 51000 | Под заказ
6464 |  | 38175 | Релион-ТКВ-300-А исп. 11 Питание кожуха по PoE. Температурный диапазон: -60...+55°С. Грозозащита, подогрев, холодный старт, защита от переполюсовки и КЗ. | руб. | 53700 | Под заказ
5915 |  | 38176 | Релион-ТКВ-300-А исп. 16 Универсальный взрывозащищенный термокожух из алюминия для стационарных IP-и аналоговых видеокамер в корпусе. Маркир. взрывозащиты 1ExdIICT5/Т6. Напряжение питания термокожуха/камеры DC 12В; IP68, -60...+55°С. Внутр. объем 80х80х260 мм. Подогрев, холодный старт, защита от переполюсовки и КЗ. Комплект кабельных вводов в стоимость не входит. | руб. | 46800 | Под заказ
5910 |  | 30103 | Релион-ТКВ-300-А исп. 01 Взрывозащищенный термокожух. Без блока питания, подогрева, холодного старта, защиты от КЗ | руб. | 39900 | Под заказ
6165 |  | 25505 | Релион-ТКВ-200-А исп. 11 Питание кожуха по PoE. Температурный диапазон: -60...+50°С. Грозозащита. Подогрев, холодный старт, защита от переполюсовки и КЗ. Uпит камеры 12 VDC. | руб. | 49300 | Под заказ
5894 |  | 48424 | Релион-ТКВ-200-А исп. 01 Взрывозащищенный термокожух. Без блока питания, подогрева, холодного старта, защиты от КЗ | руб. | 33900 | Под заказ
5895 |  | 48425 | Релион-ТКВ-200-А исп. 02 Взрывозащищенный термокожух. Напряжение питания кожуха: 24?36 VDC/VAC. Без подогрева | руб. | 36800 | Под заказ
5897 |  | 48426 | Релион ТКВ-200-А исп. 06 Взрывозащищенный термокожух. Напряжение питания кожуха: 220 VAC. Без подогрева | руб. | 36800 | Под заказ
5899 |  | 48427 | Релион-ТКВ-200-А исп. 16 Взрывозащищенный термокожух. Напряжение питания кожуха: 12 VDС. Температурный диапазон: -60...+50°С. Подогрев, холодный старт, защита от переполюсовки и КЗ. Uпит камеры 12 VDC. | руб. | 41030 | Под заказ
5900 |  | 48428 | Релион-ТКВ-200-А исп. 08 Взрывозащищенный термокожух. Напряжение питания кожуха: 24?36 VDC/VAC. Температурный диапазон: -60...+50°С. Подогрев, холодный старт, защита от переполюсовки и КЗ. Uпит камеры 12 VDC. | руб. | 41030 | Под заказ
5901 |  | 48429 | Релион-ТКВ-200-А исп. 09 Взрывозащищенный термокожух. Напряжение питания кожуха: 220 VАС. Температурный диапазон: -60...+50°С. Подогрев, холодный старт, защита от переполюсовки и КЗ. Uпит камеры 12 VDC. | руб. | 41030 | Под заказ
8055 |  | 48430 | Релион-ТКВ-200-А исп. 00 Взрывозащищенный термокожух. Питание кожуха по PoE+ Температурный диапазон: -45...+50°С. Подогрев. Uпит камеры 12 VDC. | руб. | 42350 | Под заказ
5911 |  | 48431 | Релион-ТКВ-300-А исп. 02 Взрывозащищенный термокожух. Напряжение питания кожуха: 24?36 VDC/VAC. Без подогрева | руб. | 42600 | Под заказ
5913 |  | 48432 | Релион-ТКВ-300-А исп. 06 Взрывозащищенный термокожух. Напряжение питания кожуха: 220 VAC. Без подогрева | руб. | 42600 | Под заказ
8056 |  | 48433 | Релион-ТКВ-300-А исп. 00 Питание кожуха по PoE. Температурный диапазон: -45...+50°С. Подогрев. | руб. | 42600 | Под заказ
8182 |  | 48435 | Релион-ТКВ-300-А-СО исп. 16 Взрывозащищенный термокожух. Напряжение питания кожуха: 12 VDC. | руб. | 69000 | Под заказ
8183 |  | 48436 | Релион-ТКВ-300-А-СО исп. 08 Взрывозащищенный термокожух. Напряжение питания кожуха: 24?36 VDC/VAC. | руб. | 70500 | Под заказ
8184 |  | 48437 | Релион-ТКВ-300-А-СО исп. 09 Взрывозащищенный термокожух. Напряжение питания кожуха: 220 VАС. | руб. | 71900 | Под заказ
8181 |  | 48438 | Релион-ТКВ-300-А-СО исп. 11 Питание кожуха по PoE. Грозозащита | руб. | 77400
8358 |  | 48439 | Релион-ТКВ-300-А-ИК-СО исп. 16 Взрывозащищенный термокожух. Напряжение питания кожуха: 12 VDC. | руб. | 76100 | Под заказ
8359 |  | 48440 | Релион-ТКВ-300-А-ИК-СО исп. 08 Взрывозащищенный термокожух. Напряжение питания кожуха: 24?36 VDC/VAC. | руб. | 77400 | Под заказ
8360 |  | 48441 | Релион-ТКВ-300-А-ИК-СО исп. 09 Взрывозащищенный термокожух. Напряжение питания кожуха: 220 VАС. | руб. | 78800 | Под заказ
8361 |  | 48442 | Релион-ТКВ-300-А-ИК-СО исп. 11 Питание кожуха по PoE. Грозозащита. | руб. | 83000 | Под заказ
5963 |  | 48572 | Релион-ТКВ-300-А-ИК Корпус из алюминиевого сплава. Маркировка взрывозащиты 1Ex db IIC T6…T5 Gb/ Ex tb IIIC T85°C…T100°C Db. | руб. | 30705 | Под заказ
Коммутаторы
Коммутаторы взрывозащищенные сетевые в алюминиевом корпусе
Модель | Изображение | Код поиска | Описание | Розница |  | Примечание
7873 |  | 27051 | Релион-SW-EXD-A-2G-4Poe+/240W Коммутатор взрывозащищенный 4 порта 10/100 Base-Tx PoE+, 2 порта SFP 1000 Base-Fx. Бюджет мощности PoE - 240Вт. | руб. | 135300 | Под заказ
7875 |  | 48416 | Релион-SW-EXD-A-2G-8Poe+/480W Коммутатор 8 портов 10/100 Base-Tx PoE+, 2 порта SFP 1000 Base-Fx. Бюджет мощности PoE - 480Вт. | руб. | 183700 | Под заказ
10302 |  | 82017 | Релион-SW-EXD-A-2G-8Poe+/480W-UPS Взрывозащищенный уличный коммутатор со встроенным источником бесперебойного питания, 1Гбит/с, Два SFP-слота, Встроенный оптический кросс, 8 портов 10/100 Base-Tx PoE+. Бюджет мощности PoE - 480Вт. 60Вт на всех портах. |  | Цена по запросу
Коммутаторы взрывозащищенные сетевые в корпусе из нержавеющей стали
Модель | Изображение | Код поиска | Описание | Розница |  | Примечание
7879 |  | 68133 | Релион-SW-EXD-Н-2G-8Poe+/480W Коммутатор взрывозащищенный. 8 портов 10/100 Base-Tx PoE+, 2 порта SFP 1000 Base-Fx. Бюджет мощности PoE - 480Вт. | руб. | 213000 | Под заказ
7877 |  | 68134 | Релион-SW-EXD-Н-2G-4Poe+/240W Коммутатор взрывозащищенный. 4 порта 10/100 Base-Tx PoE+, 2 порта SFP 1000 Base-Fx. Бюджет мощности PoE - 240Вт. | руб. | 184000 | Под заказ
11096 |  | 82184 | Релион-SW-EXD-Н-2G-4Poe+/240W-UPS Взрывозащищенный уличный коммутатор со встроенным источником бесперебойного питания, 1Гбит/с, Два SFP-слота, Встроенный оптический кросс, 4 порта 10/100 Base-Tx PoE+. Бюджет мощности PoE - 240Вт. 60Вт на всех портах | руб. | 238000 | Под заказ
Коммутаторы промышленные сетевые
Модель | Изображение | Код поиска | Описание | Розница |  | Примечание
7858 |  | 48403 | Релион-SW-2G-4Poe+/60W Релион - Коммутатор 4 порта 10/100 Base-Tx PoE+, 2 порта SFP 1000 Base-Fx. Бюджет мощности PoE - 60Вт. | руб. | 51000 | Под заказ
7859 |  | 48404 | Релион-SW-2G-4Poe+/240W Релион - Коммутатор 4 порта 10/100 Base-Tx PoE+, 2 порта SFP 1000 Base-Fx. Бюджет мощности PoE - 240Вт. | руб. | 57000 | Под заказ
Релион-SW-2G-2Poe+/120W-UPS |  | 48405 | Релион-SW-2G-2Poe+/120W-UPS Коммутатор 2 порта 10/100 Base-Tx PoE+, 2 порта SFP 1000 Base-Fx. Бюджет мощности PoE - 120Вт. Встроенный источник резервированного питания, 4 АКБ 12В 2,2А/ч | руб. | 41502.38 | EOL
8607 |  | 22863 | Релион-SW-2G-4Poe+/140W Уличный коммутатор, 1Гбит/с, Два SFP-слота, Корпус из ABS-пластика, Встроенный оптический кросс, 4 порта 10/100 Base-Tx PoE+. Бюджет мощности PoE - 140Вт. 60Вт на всех портах | руб. | 54000 | Под заказ
Релион-SW-2G-4Poe+/60W-UPS |  | 22829 | Релион-SW-2G-4Poe+/60W-UPS Уличный коммутатор с ИБП, 1Гбит/с, Два SFP-слота, Корпус из ABS-пластика, Встроенный оптический кросс, 4 порта 10/100 Base-Tx PoE+. Бюджет мощности PoE - 60Вт. 60Вт на всех портах. | руб. | 51414 | EOL
8892 |  | 22831 | Релион-SW-М-2G-4Poe+/160W-UPS Уличный коммутатор с ИБП, 1Гбит/с, Два SFP-слота, Стальной корпус, Встроенный оптический кросс, 4 порта 10/100 Base-Tx PoE+. Бюджет мощности PoE - 160Вт. 60Вт на всех портах. | руб. | 69000
8894 |  | 22833 | Релион-SW-М-2G-6Poe+/360W-UPS Уличный коммутатор с ИБП, 1Гбит/с, Два SFP-слота, Встроенный оптический кросс, 6 портов 10/100 Base-Tx PoE+. Бюджет мощности PoE - 360Вт. 60Вт на всех портах. | руб. | 75800 | Под заказ
Релион-SW-М-1G-1/4Poe+/60W-UPS |  | 47347 | Релион-SW-М-1G-1/4Poe+/60W-UPS Уличный коммутатор с ИБП, 1Гбит/с, Один SFP-слот/ Один 10/100 Base-Tx порт, Стальной корпус, Встроенный оптический кросс, 4 порта 10/100 Base-Tx PoE+. Бюджет мощности PoE - 60Вт. 60Вт на всех портах. | руб. | 46097.04 | EOL
8606 |  | 47349 | Релион-SW-М-2G-6Poe+/160W Уличный коммутатор, 1Гбит/с, Два SFP-слота, Стальной корпус, Встроенный оптический кросс, 6 портов 10/100 Base-Tx PoE+. Бюджет мощности PoE - 160Вт. 60Вт на всех портах. | руб. | 61000 | Под заказ
8890 |  | 47350 | Релион-SW-М-2G-6Poe+/340W Уличный коммутатор, 1Гбит/с, Два SFP-слота, Стальной корпус, Встроенный оптический кросс, 6 портов 10/100 Base-Tx PoE+. Бюджет мощности PoE - 340Вт. 60Вт на всех портах. | руб. | 65000 | Под заказ
8610 |  | 47351 | Релион-SW-М-2G-8Poe+/340W Уличный коммутатор, 1Гбит/с, Два SFP-слота, Стальной корпус, Встроенный оптический кросс, 8 портов 10/100 Base-Tx PoE+. Бюджет мощности PoE - 340Вт. 60Вт на всех портах. | руб. | 65000 | Под заказ
9684 |  | 51136 | Релион-GSM-Exd-A Взрывозащищенный GSM модуль. Коэффициент усиления антенны - 2 дБи, кол-во SIM-разъемов-1. | руб. | 150000 | Под заказ
9688 |  | 51137 | Релион-GSM-Exd-Н Релион - Взрывозащищенный GSM модуль. Коэффициент усиления антенны - 2 дБи, кол-во SIM-разъемов-1 | руб. | 190000 | Под заказ
11604 |  | 82907 | Релион-SW-2G-6Poe+/240W Уличный коммутатор, 1Гбит/с, Два SFP-слота, Встроенный оптический кросс, 6 портов 10/100 Base-Tx PoE+. Бюджет мощности PoE - 240Вт. 60Вт на всех портах | руб. | 63000 | Под заказ
11607 |  | 82908 | Релион-SW-2G-6Poe+/340W Уличный коммутатор, 1Гбит/с, Два SFP-слота, Встроенный оптический кросс, 6 портов 10/100 Base-Tx PoE+. Бюджет мощности PoE - 340Вт. 60Вт на всех портах | руб. | 65000 | Под заказ
11610 |  | 82909 | Релион-SW-2G-8Poe+/320W Уличный коммутатор, 1Гбит/с, Два SFP-слота, Встроенный оптический кросс, 8 портов 10/100 Base-Tx PoE+. Бюджет мощности PoE - 320Вт. 60Вт на всех портах | руб. | 65000 | Под заказ
11613 |  | 82910 | Релион-SW-2G-8Poe+/480W Уличный коммутатор, 1Гбит/с, Два SFP-слота, Встроенный оптический кросс, 8 портов 10/100 Base-Tx PoE+. Бюджет мощности PoE - 480Вт. 60Вт на всех портах | руб. | 68000 | Под заказ
11623 |  | 82911 | Релион-SW-2G-4Poe+/120W-UPS Уличный коммутатор со встроенным источником бесперебойного питания, 1Гбит/с, Два SFP-слота, Встроенный оптический кросс, 4 порта 10/100 Base-Tx PoE+. Бюджет мощности PoE - 120Вт. 60Вт на всех портах | руб. | 69000 | Под заказ
11629 |  | 82912 | Релион-SW-2G-4Poe+/240W-UPS Релион - Уличный коммутатор со встроенным источником бесперебойного питания, 1Гбит/с, Два SFP-слота, Встроенный оптический кросс, 4 порта 10/100 Base-Tx PoE+. Бюджет мощности PoE - 240Вт. 60Вт на всех портах | руб. | 73000 | Под заказ
11633 |  | 82913 | Релион-SW-2G-6Poe+/340W-UPS Уличный коммутатор со встроенным источником бесперебойного питания, 1Гбит/с, Два SFP-слота, Встроенный оптический кросс, 6 портов 10/100 Base-Tx PoE+. Бюджет мощности PoE - 340Вт. 60Вт на всех портах | руб. | 75800 | Под заказ
11635 |  | 82914 | Релион-SW-2G-8Poe+/340W-UPS Уличный коммутатор со встроенным источником бесперебойного питания, 1Гбит/с, Два SFP-слота, Встроенный оптический кросс, 8 портов 10/100 Base-Tx PoE+. Бюджет мощности PoE - 340Вт. 60Вт на всех портах | руб. | 76800 | Под заказ
11638 |  | 82915 | Релион-SW-2G-8Poe+/480W-UPS Релион - Уличный коммутатор со встроенным источником бесперебойного питания, 1Гбит/с, Два SFP-слота, Встроенный оптический кросс, 8 портов 10/100 Base-Tx PoE+. Бюджет мощности PoE - 480Вт. 60Вт на всех портах | руб. | 81000 | Под заказ
11642 |  | 82916 | Релион-SW-2G-8Poe+/340W-Компакт Уличный коммутатор в компактном корпусе, 1Гбит/с, Два SFP-слота, Встроенный оптический кросс, 8 портов 10/100 Base-Tx PoE+. Бюджет мощности PoE - 340Вт. 60Вт на всех портах. | руб. | 61000 | Под заказ
11643 |  | 82917 | Релион-SW-2G-6Poe+/240W-Компакт Уличный коммутатор в компактном корпусе, 1Гбит/с, Два SFP-слота, Встроенный оптический кросс, 6 портов 10/100 Base-Tx PoE+. Бюджет мощности PoE - 240Вт. 60Вт на всех портах. | руб. | 59000 | Под заказ
11644 |  | 82918 | Релион-SW-М-2G-4Poe+/120W Уличный коммутатор, 1Гбит/с, Два SFP-слота, Встроенный оптический кросс, 4 порта 10/100 Base-Tx PoE+. Бюджет мощности PoE - 120Вт. 60Вт на всех портах | руб. | 54000 | Под заказ
11645 |  | 82919 | Релион-SW-М-2G-6Poe+/240W Уличный коммутатор, 1Гбит/с, Два SFP-слота, Встроенный оптический кросс, 6 портов 10/100 Base-Tx PoE+. Бюджет мощности PoE - 240Вт. 60Вт на всех портах | руб. | 63000 | Под заказ
11646 |  | 82920 | Релион-SW-М-2G-6Poe+/340W-UPS Уличный коммутатор со встроенным источником бесперебойного питания, 1Гбит/с, Два SFP-слота, Встроенный оптический кросс, 6 портов 10/100 Base-Tx PoE+. Бюджет мощности PoE - 340Вт. 60Вт на всех портах | руб. | 74800 | Под заказ
11647 |  | 82921 | Релион-SW-М-2G-8Poe+/340W-UPS Уличный коммутатор со встроенным источником бесперебойного питания, 1Гбит/с, Два SFP-слота, Встроенный оптический кросс, 8 портов 10/100 Base-Tx PoE+. Бюджет мощности PoE - 340Вт. 60Вт на всех портах | руб. | 76800 | Под заказ
11648 |  | 82922 | Релион-SW-EXD-A-2G-6Poe+/340W Взрывозащищенный уличный коммутатор, 1Гбит/с, Два SFP-слота, Встроенный оптический кросс, 6 портов 10/100 Base-Tx PoE+. Бюджет мощности PoE - 340Вт. 60Вт на всех портах | руб. | 180700 | Под заказ
10300 |  | 82923 | Релион-SW-EXD-A-2G-4Poe+/240W-UPS Взрывозащищенный уличный коммутатор со встроенным источником бесперебойного питания, 1Гбит/с, Два SFP-слота, Встроенный оптический кросс, 4 порта 10/100 Base-Tx PoE+. Бюджет мощности PoE - 240Вт. 60Вт на всех портах | руб. | 208700 | Под заказ
11649 |  | 82924 | Релион-SW-EXD-A-2G-6Poe+/340W-UPS Взрывозащищенный уличный коммутатор со встроенным источником бесперебойного питания, 1Гбит/с, Два SFP-слота, Встроенный оптический кросс, 6 портов 10/100 Base-Tx PoE+. Бюджет мощности PoE - 340Вт. 60Вт на всех портах | руб. | 210500 | Под заказ
11650 |  | 82925 | Релион-SW-EXD-Н-2G-6Poe+/340W Взрывозащищенный уличный коммутатор, 1Гбит/с, Два SFP-слота, Встроенный оптический кросс, 6 портов 10/100 Base-Tx PoE+. Бюджет мощности PoE - 340Вт. 60Вт на всех портах | руб. | 210000 | Под заказ
11097 |  | 82926 | Релион-SW-EXD-Н-2G-6Poe+/360W-UPS Взрывозащищенный уличный коммутатор со встроенным источником бесперебойного питания, 1Гбит/с, Два SFP-слота, Встроенный оптический кросс, 6 портов 10/100 Base-Tx PoE+. Бюджет мощности PoE - 360Вт. 60Вт на всех портах | руб. | 240800 | Под заказ
11098 |  | 82927 | Релион-SW-EXD-Н-2G-8Poe+/480W-UPS Взрывозащищенный уличный коммутатор со встроенным источником бесперебойного питания, 1Гбит/с, Два SFP-слота, Встроенный оптический кросс, 8 портов 10/100 Base-Tx PoE+. Бюджет мощности PoE - 480Вт. 60Вт на всех портах | руб. | 246000 | Под заказ
Коммутаторы промышленные сетевые в стальном корпусе
Модель | Изображение | Код поиска | Описание | Розница |  | Примечание
7864 |  | 48408 | Релион-SW-М-2G-4Poe+/240W Коммутатор 4 порта 10/100 Base-Tx PoE+, 2 порта SFP 1000 Base-Fx. Бюджет мощности PoE - 240Вт. | руб. | 57000
7867 |  | 48411 | Релион-SW-М-2G-8Poe+/480W Коммутатор 8 портов 10/100 Base-Tx PoE+, 2 порта SFP 1000 Base-Fx. Бюджет мощности PoE - 480Вт. | руб. | 68000 | Под заказ
7868 |  | 48412 | Релион-SW-М-2G-4Poe+/240W-UPS Коммутатор 4 порта 10/100 Base-Tx PoE+, 2 порта SFP 1000 Base-Fx. Бюджет мощности PoE - 240Вт. Встроенный источник резервированного питания, 4 АКБ 12В 4,5А/ч | руб. | 73000 | Под заказ
7869 |  | 48413 | Релион-SW-М-2G-8Poe+/480W-UPS Коммутатор 8 портов 10/100 Base-Tx PoE+, 2 порта SFP 1000 Base-Fx. Бюджет мощности PoE - 480Вт. Встроенный источник резервированного питания, 4 АКБ 12В 7А/ч | руб. | 81000 | Под заказ
Релион-SW-М-1G-1/4Poe+/140W-UPS |  | 54117 | Релион-SW-М-1G-1/4Poe+/140W-UPS Уличный коммутатор с ИБП, 1Гбит/с, Один SFP-слот/ Один 10/100 Base-Tx порт, Стальной корпус, Встроенный оптический кросс, 4 порта 10/100 Base-Tx PoE+. Бюджет мощности PoE - 140Вт. 60Вт на всех портах. | руб. | 47050.08 | EOL
8891 |  | 75100 | Релион-SW-М-2G-8Poe+/160W Уличный коммутатор, 1Гбит/с, Два SFP-слота, Стальной корпус, Встроенный оптический кросс, 8 портов 10/100 Base-Tx PoE+. Бюджет мощности PoE - 160Вт. 60Вт на всех портах. | руб. | 64000 | Под заказ
Ethernet, PoE
SFP модули
Модель | Изображение | Код поиска | Описание | Розница |  | Примечание
9815 |  | 51138 | Релион-SFP-10-Gex SFP модуль, для линии связи длиной до 10 км. | руб. | 7500 | Под заказ
10013 |  | 82730 | Релион-SFP-10-Gex 1310нм/1550нм SFP модуль, для оптических линии связи длиной до 10 км. Рабочие длины волн 1310нм/1550нм. Работает в паре с Релион-SFP-10-Gex 1550нм/1310нм | руб. | 7500 | Под заказ
10014 |  | 82731 | Релион-SFP-10-Gex 1550нм/1310нм SFP модуль, для оптических линии связи длиной до 10 км. Рабочие длины волн 1550нм/1310нм. Работает в паре с Релион-SFP-10-Gex 1310нм/1550нм | руб. | 7500 | Под заказ
10011 |  | 90695 | Релион-SFP-3-Gex 1310нм/1550нм SFP модуль, для оптических линии связи длиной до 3 км. Рабочие длины волн 1310нм/1550нм. Работает в паре с Релион-SFP-3-Gex 1550нм/1310нм | руб. | 5500 | Под заказ
10012 |  | 90699 | Релион-SFP-3-Gex 1550нм/1310нм SFP модуль, для оптических линии связи длиной до 3 км. Рабочие длины волн 1550нм/1310нм. Работает в паре с Релион-SFP-3-Gex 1310нм/1550нм | руб. | 5500 | Под заказ
9690 |  | 96281 | Релион-SFP-3-Gex SFP модуль, для оптических линии связи длиной до 3 км. Рабочая длина волны 1310нм | руб. | 5500 | Под заказ
Оптические медиаконвертеры
Модель | Изображение | Код поиска | Описание | Розница |  | Примечание
9680 |  | 51151 | Релион-МС-GEx Взрывозащищенный медиаконвертер, кол-во портов 10/100Base-TX - 1шт, кол-во SFP слотов - 1шт. | руб. | 18200 | Под заказ
Мониторы
ВЗРЫВОЗАЩИЩЕННЫЕ ВИДЕОМОНИТОРЫ ИЗ НЕРЖАВЕЮЩЕЙ СТАЛИ
Модель | Изображение | Код поиска | Описание | Розница |  | Примечание
7280 |  | 48581 | Взрывозащищенный видеомонитор из нержавеющей стали. Аналоговый вход формата AHD, HDCVI или HDTVI. Тип формата уточнить при заказе. Температурный диапазон от +1 до +55°C. | руб. | 215016 | Под заказ
7283 |  | 48582 | Взрывозащищенные видеомониторы из нержавеющей стали. Аналоговый вход формата AHD, HDCVI или HDTVI. Тип формата уточнить при заказе. Температурный диапазон от -60 до +55°C. | руб. | 223992 | Под заказ
7281 |  | 48583 | Взрывозащищенные видеомониторы из нержавеющей стали. Цифровой интерфейс HDMI вынесен по кабелю UTP к передатчику. Напряжение питания передатчика 220V AC. Температурный диапазон от +1 до +55°C. | руб. | 232968 | Под заказ
7282 |  | 48584 | Взрывозащищенные видеомониторы из нержавеющей стали. Аналоговый интерфейс VGA вынесен по кабелю UTP к передатчику. Напряжение питания передатчика 220V AC. Температурный диапазон от +1 до +55°C. | руб. | 232968 | Под заказ
7284 |  | 48585 | Взрывозащищенные видеомониторы из нержавеющей стали. Цифровой интерфейс HDMI вынесен по кабелю UTP к передатчику. Напряжение питания передатчика 220V AC. Температурный диапазон от -60 до +55°C. | руб. | 241842 | Под заказ
7285 |  | 48586 | Взрывозащищенные видеомониторы из нержавеющей стали. Аналоговый интерфейс VGA вынесен по кабелю UTP к передатчику. Напряжение питания передатчика 220V AC. Температурный диапазон от -60 до +55°C. | руб. | 221442 | Под заказ
7286 |  | 48587 | Взрывозащищенные видеомониторы из нержавеющей стали. Аналоговый вход формата AHD, HDCVI или HDTVI. Тип формата уточнить при заказе. Температурный диапазон от +1 до +55°C. | руб. | 232968 | Под заказ
7289 |  | 48588 | Взрывозащищенные видеомониторы из нержавеющей стали. Аналоговый вход формата AHD, HDCVI или HDTVI. Тип формата уточнить при заказе. Температурный диапазон от -60 до +55°C. | руб. | 241842 | Под заказ
7287 |  | 48589 | Взрывозащищенные видеомониторы из нержавеющей стали. Цифровой интерфейс HDMI вынесен по кабелю UTP к передатчику. Напряжение питания передатчика 220V AC. Температурный диапазон от +1 до +55°C. | руб. | 250920 | Под заказ
7288 |  | 48590 | Взрывозащищенные видеомониторы из нержавеющей стали. Аналоговый интерфейс VGA вынесен по кабелю UTP к передатчику. Напряжение питания передатчика 220V AC. Температурный диапазон от +1 до +55°C. | руб. | 250920 | Под заказ
7290 |  | 48591 | Взрывозащищенные видеомониторы из нержавеющей стали. Цифровой интерфейс HDMI вынесен по кабелю UTP к передатчику. Напряжение питания передатчика 220V AC. Температурный диапазон от -60 до +55°C. | руб. | 259080 | Под заказ
7291 |  | 48592 | Взрывозащищенные видеомониторы из нержавеющей стали. Аналоговый интерфейс VGA вынесен по кабелю UTP к передатчику. Напряжение питания передатчика 220V AC. Температурный диапазон от -60 до +55°C. | руб. | 259080 | Под заказ
ВЗРЫВОЗАЩИЩЕННЫЕ ВИДЕОМОНИТОРЫ ИЗ ОЦИНКОВАННОЙ СТАЛИ
Модель | Изображение | Код поиска | Описание | Розница |  | Примечание
7262 |  | 48593 | Взрывозащищенные видеомониторы из оцинкованной стали. Аналоговый вход формата AHD, HDCVI или HDTVI. Тип формата уточнить при заказе. Температурный диапазон от +1 до +55°C. | руб. | 196860 | Под заказ
7265 |  | 48594 | Взрывозащищенные видеомониторы из оцинкованной стали. Аналоговый вход формата AHD, HDCVI или HDTVI. Тип формата уточнить при заказе. Температурный диапазон от -60 до +55°C. | руб. | 206040 | Под заказ
7263 |  | 48595 | Взрывозащищенные видеомониторы из оцинкованной стали. Цифровой интерфейс HDMI вынесен по кабелю UTP к передатчику. Напряжение питания передатчика 220V AC. Температурный диапазон от +1 до +55°C. | руб. | 214200 | Под заказ
7264 |  | 48596 | Взрывозащищенные видеомониторы из оцинкованной стали. Аналоговый интерфейс VGA вынесен по кабелю UTP к передатчику. Напряжение питания передатчика 220V AC. Температурный диапазон от +1 до +55°C. | руб. | 214200 | Под заказ
7266 |  | 48597 | Взрывозащищенные видеомониторы из оцинкованной стали. Цифровой интерфейс HDMI вынесен по кабелю UTP к передатчику. Напряжение питания передатчика 220V AC. Температурный диапазон от -60 до +55°C. | руб. | 224400 | Под заказ
7267 |  | 48598 | Взрывозащищенные видеомониторы из оцинкованной стали. Аналоговый интерфейс VGA вынесен по кабелю UTP к передатчику. Напряжение питания передатчика 220V AC. Температурный диапазон от -60 до +55°C. | руб. | 224400 | Под заказ
7268 |  | 48599 | Взрывозащищенные видеомониторы из оцинкованной стали. Аналоговый вход формата AHD, HDCVI или HDTVI. Тип формата уточнить при заказе. Температурный диапазон от +1 до +55°C. | руб. | 214200 | Под заказ
7271 |  | 48600 | Взрывозащищенные видеомониторы из оцинкованной стали. Аналоговый вход формата AHD, HDCVI или HDTVI. Тип формата уточнить при заказе. Температурный диапазон от -60 до +55°C. | руб. | 223380 | Под заказ
7269 |  | 48601 | Взрывозащищенные видеомониторы из оцинкованной стали. Цифровой интерфейс HDMI вынесен по кабелю UTP к передатчику. Напряжение питания передатчика 220V AC. Температурный диапазон от +1 до +55°C. | руб. | 232560 | Под заказ
7270 |  | 48602 | Взрывозащищенные видеомониторы из оцинкованной стали. Аналоговый интерфейс VGA вынесен по кабелю UTP к передатчику. Напряжение питания передатчика 220V AC. Температурный диапазон от +1 до +55°C. | руб. | 232560 | Под заказ
7272 |  | 48603 | Взрывозащищенные видеомониторы из оцинкованной стали. Цифровой интерфейс HDMI вынесен по кабелю UTP к передатчику. Напряжение питания передатчика 220V AC. Температурный диапазон от -60 до +55°C. | руб. | 241740 | Под заказ
7273 |  | 48604 | Взрывозащищенные видеомониторы из оцинкованной стали. Аналоговый интерфейс VGA вынесен по кабелю UTP к передатчику. Напряжение питания передатчика 220V AC. Температурный диапазон от -60 до +55°C. | руб. | 241740 | Под заказ
ВЗРЫВОЗАЩИЩЕННЫЕ ВИДЕОПРОСМОТРОВЫЕ УСТРОЙСТВА ИЗ НЕРЖАВЕЮЩЕЙ СТАЛИ
Модель | Изображение | Код поиска | Описание | Розница |  | Примечание
7308 |  | 66310 | Взрывозащищенные видеопросмотровые устройства (ВПУ) из нержавеющей стали, диагональ экрана 21", интерфейс HDMI, температура эксплуатации - 60 до + 55°С | руб. | 294780 | Под заказ
7313 |  | 68126 | Взрывозащищенные видеопросмотровые устройства из нержавеющей стали. Маркировка взрывозащиты 1Ex e ia mb IIC T6 Gb X / РП Ех e ia mb I Mc X. Напряжение питания 24-60V DC/AC. IP66/IP68. Диагональ экрана 24 дюйма, разрешение 1920х1080. Интерфейс видеосигнала и управления USB вынесены по кабелю UTP к передатчику. Напряжение питания передатчика 220V AC. Возможность подключения пульта управления. Аналоговый интерфейс VGA. Температурный диапазон от -60 до +55°C. | руб. | 303960 | Под заказ
7306 |  | 48605 | Взрывозащищенное видеопросмотровое устройство из нержавеющей стали. Цифровой интерфейс HDMI. Температурный диапазон от +1 до +55°C. | руб. | 286620 | Под заказ
7307 |  | 48606 | Взрывозащищенное видеопросмотровое устройство из нержавеющей стали. Аналоговый интерфейс VGA. Температурный диапазон от +1 до +55°C. | руб. | 286620 | Под заказ
7309 |  | 48607 | Взрывозащищенное видеопросмотровое устройство из нержавеющей стали. Аналоговый интерфейс VGA. Температурный диапазон от -60 до +55°C. | руб. | 294780 | Под заказ
7310 |  | 48608 | Взрывозащищенное видеопросмотровое устройство из нержавеющей стали. Цифровой интерфейс HDMI. Температурный диапазон от +1 до +55°C. | руб. | 294780 | Под заказ
7311 |  | 48609 | Взрывозащищенное видеопросмотровое устройство из нержавеющей стали. Аналоговый интерфейс VGA. Температурный диапазон от +1 до +55°C. | руб. | 294780 | Под заказ
7312 |  | 48610 | Взрывозащищенное видеопросмотровое устройство из нержавеющей стали. Цифровой интерфейс HDMI. Температурный диапазон от -60 до +55°C. | руб. | 303960 | Под заказ
ВЗРЫВОЗАЩИЩЕННЫЕ ВИДЕОПРОСМОТРОВЫЕ УСТРОЙСТВА ИЗ ОЦИНКОВАННОЙ СТАЛИ
Модель | Изображение | Код поиска | Описание | Розница |  | Примечание
7300 |  | 67486 | Взрывозащищенное видеопросмотровое устройство (ВПУ) из нержавеющей стали, диагональ экрана 21". Цифровой интерфейс HDMI. Температурный диапазон от -60 до +55°C. | руб. | 277440 | Под заказ
7298 |  | 48615 | Взрывозащищенное видеопросмотровое устройство из оцинкованной стали. Цифровой интерфейс HDMI. Температурный диапазон от +1 до +55°C. | руб. | 268260 | Под заказ
7299 |  | 48616 | Взрывозащищенное видеопросмотровое устройство из оцинкованной стали. Аналоговый интерфейс VGA. Температурный диапазон от +1 до +55°C. | руб. | 268260 | Под заказ
7301 |  | 48617 | Взрывозащищенное видеопросмотровое устройство из оцинкованной стали. Аналоговый интерфейс VGA. Температурный диапазон от -60 до +55°C. | руб. | 277440 | Под заказ
7302 |  | 48618 | Взрывозащищенное видеопросмотровое устройство из оцинкованной стали. Цифровой интерфейс HDMI. Температурный диапазон от +1 до +55°C. | руб. | 277440 | Под заказ
7304 |  | 48619 | Взрывозащищенное видеопросмотровое устройство из оцинкованной стали. Аналоговый интерфейс VGA. Температурный диапазон от +1 до +55°C. | руб. | 277440 | Под заказ
7303 |  | 48620 | Взрывозащищенное видеопросмотровое устройство из оцинкованной стали. Цифровой интерфейс HDM. Температурный диапазон от -60 до +55°C. | руб. | 286620 | Под заказ
7305 |  | 48621 | Взрывозащищенное видеопросмотровое устройство из оцинкованной стали. Аналоговый интерфейс VGA. Температурный диапазон от -60 до +55°C. | руб. | 286620 | Под заказ
Термошкафы
Термошкафы Релион
Модель | Изображение | Код поиска | Описание | Розница |  | Примечание
8356 |  | 38293 | Релион-ВКУ-500-12V/240W Всепогодный коммутационный узел с обогревом для монтажа и установки оборудования, Размеры (ШхВхГ): 400 х 500 х 250 мм, для монтажа оборудования размером до 200 х 250 х 200 мм. Обогрев 150 Вт/220V. Питание ВКУ 220VАС. Блок питания 12V/240W. | руб. | 49000 | Под заказ
9509 |  | 38294 | Релион-ВКУ-500-12V/480W Всепогодный коммутационный узел с обогревом для монтажа и установки оборудования, Размеры (ШхВхГ): 400 х 500 х 250 мм, для монтажа оборудования размером до 200 х 250 х 200 мм. Обогрев 150 Вт/220V. Питание ВКУ 220VАС. Блок питания 12V/480W. | руб. | 55000 | Под заказ
9511 |  | 38295 | Релион-ВКУ-500-12V/240W-РИП Всепогодный коммутационный узел с обогревом для монтажа и установки оборудования, Размеры (ШхВхГ): 400 х 500 х 250 мм, для монтажа оборудования размером до 200 х 250 х 200 мм. Обогрев 150 Вт/220V. Питание ВКУ 220VАС. Блок питания 12V/240W. Резервный источник питания 4шт АКБ 12х7А/ч | руб. | 66500 | Под заказ
9512 |  | 38296 | Релион-ВКУ-500-12V/480W-РИП Всепогодный коммутационный узел с обогревом для монтажа и установки оборудования, Размеры (ШхВхГ): 400 х 500 х 250 мм, для монтажа оборудования размером до 200 х 250 х 200 мм. Обогрев 150 Вт/220V. Питание ВКУ 220VАС. Блок питания 12V/480W. Резервный источник питания 4шт АКБ 12х7А/ч | руб. | 72000 | Под заказ
9513 |  | 38297 | Релион-ВКУ-500-24V/240W Всепогодный коммутационный узел с обогревом для монтажа и установки оборудования, Размеры (ШхВхГ): 400 х 500 х 250 мм, для монтажа оборудования размером до 200 х 250 х 200 мм. Обогрев 150 Вт/220V. Питание ВКУ 220VАС. Блок питания 24V/240W. | руб. | 49000 | Под заказ
9514 |  | 38298 | Релион-ВКУ-500-24V/480W Всепогодный коммутационный узел с обогревом для монтажа и установки оборудования, Размеры (ШхВхГ): 400 х 500 х 250 мм, для монтажа оборудования размером до 200 х 250 х 200 мм. Обогрев 150 Вт/220V. Питание ВКУ 220VАС. Блок питания 24V/480W. | руб. | 55100 | Под заказ
9515 |  | 38299 | Релион-ВКУ-500-24V/240W-РИП Всепогодный коммутационный узел с обогревом для монтажа и установки оборудования, Размеры (ШхВхГ): 400 х 500 х 250 мм, для монтажа оборудования размером до 200 х 250 х 200 мм. Обогрев 150 Вт/220V. Питание ВКУ 220VАС. Блок питания 24V/240W. Резервный источник питания 4шт АКБ 12х7А/ч | руб. | 66000 | Под заказ
9516 |  | 38300 | Релион-ВКУ-500-24V/480W-РИП Всепогодный коммутационный узел с обогревом для монтажа и установки оборудования, Размеры (ШхВхГ): 400 х 500 х 250 мм, для монтажа оборудования размером до 200 х 250 х 200 мм. Обогрев 150 Вт/220V. Питание ВКУ 220VАС. Блок питания 24V/480W. Резервный источник питания 4шт АКБ 12х7А/ч | руб. | 72300 | Под заказ
9517 |  | 38301 | Релион-ВКУ-600-12V/240W Всепогодный коммутационный узел с обогревом для монтажа и установки оборудования, Размеры (ШхВхГ): 600 х 600 х 250 мм. для монтажа оборудования размером до 350 х 350 х 220 мм. Обогрев 200 Вт/220V. Питание ВКУ 220VАС. Блок питания 12V/240W. | руб. | 60700 | Под заказ
9518 |  | 38302 | Релион-ВКУ-600-12V/480W Всепогодный коммутационный узел с обогревом для монтажа и установки оборудования, Размеры (ШхВхГ): 600 х 600 х 250 мм. для монтажа оборудования размером до 350 х 350 х 220 мм.Обогрев 200 Вт/220V. Питание ВКУ 220VАС. Блок питания 12V/480W. | руб. | 66500 | Под заказ
9519 |  | 38303 | Релион-ВКУ-600-12V/240W-РИП Всепогодный коммутационный узел с обогревом для монтажа и установки оборудования, Размеры (ШхВхГ): 600 х 600 х 250 мм. для монтажа оборудования размером до 350 х 350 х 220 мм. Обогрев 200 Вт/220V. Питание ВКУ 220VАС. Блок питания 12V/240W. Резервный источник питания 4шт АКБ 12х7А/ч | руб. | 78100 | Под заказ
9520 |  | 38304 | Релион-ВКУ-600-12V/480W-РИП Всепогодный коммутационный узел с обогревом для монтажа и установки оборудования, Размеры (ШхВхГ): 600 х 600 х 250 мм. для монтажа оборудования размером до 350 х 350 х 220 мм. Обогрев 200 Вт/220V. Питание ВКУ 220VАС. Блок питания 12V/480W. Резервный источник питания 4шт АКБ 12х7А/ч | руб. | 83800 | Под заказ
9521 |  | 38305 | Релион-ВКУ-600-24V/240W Всепогодный коммутационный узел с обогревом для монтажа и установки оборудования, Размеры (ШхВхГ): 600 х 600 х 250 мм. для монтажа оборудования размером до 350 х 350 х 220 мм. Обогрев 200 Вт/220V. Питание ВКУ 220VАС. Блок питания 24V/240W | руб. | 60700 | Под заказ
9522 |  | 38306 | Релион-ВКУ-600-24V/480W Всепогодный коммутационный узел с обогревом для монтажа и установки оборудования, Размеры (ШхВхГ): 600 х 600 х 250 мм. для монтажа оборудования размером до 350 х 350 х 220 мм. Обогрев 200 Вт/220V. Питание ВКУ 220VАС. Блок питания 24V/480W | руб. | 66500 | Под заказ
9523 |  | 38307 | Релион-ВКУ-600-24V/240W-РИП Всепогодный коммутационный узел с обогревом для монтажа и установки оборудования, Размеры (ШхВхГ): 600 х 600 х 250 мм. для монтажа оборудования размером до 350 х 350 х 220 мм. Обогрев 200 Вт/220V. Питание ВКУ 220VАС. Блок питания 24V/240W. Резервный источник питания 4шт АКБ 12х7А/ч | руб. | 78100 | Под заказ
9524 |  | 38308 | Релион-ВКУ-600-24V/480W-РИП Всепогодный коммутационный узел с обогревом для монтажа и установки оборудования, Размеры (ШхВхГ): 600 х 600 х 250 мм. для монтажа оборудования размером до 350 х 350 х 220 мм. Обогрев 200 Вт/220V. Питание ВКУ 220VАС. Блок питания 24V/480W. Резервный источник питания 4шт АКБ 12х7А/ч | руб. | 83800 | Под заказ
9525 |  | 38309 | Релион-ВКУ-500-В-12V/240W Всепогодный коммутационный узел с обогревом и вентиляцией для монтажа и установки оборудования, Размеры (ШхВхГ): 400 х 500 х 250 мм, для монтажа оборудования размером до 200 х 250 х 200 мм. Обогрев 150 Вт/220V. Питание ВКУ 220VАС. Блок питания 12V/240W. | руб. | 51500 | Под заказ
9526 |  | 38310 | Релион-ВКУ-500-В-12V/480W Всепогодный коммутационный узел с обогревом и вентиляцией для монтажа и установки оборудования, Размеры (ШхВхГ): 400 х 500 х 250 мм, для монтажа оборудования размером до 200 х 250 х 200 мм.Обогрев 150 Вт/220V. Питание ВКУ 220VАС. Блок питания 12V/480W. | руб. | 57300 | Под заказ
9527 |  | 38311 | Релион-ВКУ-500-В-12V/240W-РИП Всепогодный коммутационный узел с обогревом и вентиляцией для монтажа и установки оборудования, Размеры (ШхВхГ): 400 х 500 х 250 мм, для монтажа оборудования размером до 200 х 250 х 200 мм. Обогрев 150 Вт/220V. Питание ВКУ 220VАС. Блок питания 12V/240W. Резервный источник питания 4шт АКБ 12х7А/ч | руб. | 68800 | Под заказ
9528 |  | 38312 | Релион-ВКУ-500-В-12V/480W-РИП Всепогодный коммутационный узел с обогревом и вентиляцией для монтажа и установки оборудования, Размеры (ШхВхГ): 400 х 500 х 250 мм, для монтажа оборудования размером до 200 х 250 х 200 мм.Обогрев 150 Вт/220V. Питание ВКУ 220VАС. Блок питания 12V/480W. Резервный источник питания 4шт АКБ 12х7А/ч | руб. | 74600 | Под заказ
9529 |  | 38313 | Релион-ВКУ-500-В-24V/240W Всепогодный коммутационный узел с обогревом и вентиляцией для монтажа и установки оборудования, Размеры (ШхВхГ): 400 х 500 х 250 мм, для монтажа оборудования размером до 200 х 250 х 200 мм. Обогрев 150 Вт/220V. Питание ВКУ 220VАС. Блок питания 24V/240W. | руб. | 51500 | Под заказ
9530 |  | 38314 | Релион-ВКУ-500-В-24V/480W Всепогодный коммутационный узел с обогревом и вентиляцией для монтажа и установки оборудования, Размеры (ШхВхГ): 400 х 500 х 250 мм, для монтажа оборудования размером до 200 х 250 х 200 мм.Обогрев 150 Вт/220V. Питание ВКУ 220VАС. Блок питания 24V/480W. | руб. | 57300 | Под заказ
9531 |  | 38315 | Релион-ВКУ-500-В-24V/240W-РИП Всепогодный коммутационный узел с обогревом и вентиляцией для монтажа и установки оборудования, Размеры (ШхВхГ): 400 х 500 х 250 мм, для монтажа оборудования размером до 200 х 250 х 200 мм. Обогрев 150 Вт/220V. Питание ВКУ 220VАС. Блок питания 24V/240W. Резервный источник питания 4шт АКБ 12х7А/ч | руб. | 68700 | Под заказ
9532 |  | 38316 | Релион-ВКУ-500-В-24V/480W-РИП Всепогодный коммутационный узел с обогревом и вентиляцией для монтажа и установки оборудования, Размеры (ШхВхГ): 400 х 500 х 250 мм, для монтажа оборудования размером до 200 х 250 х 200 мм.Обогрев 150 Вт/220V. Питание ВКУ 220VАС. Блок питания 24V/480W. Резервный источник питания 4шт АКБ 12х7А/ч | руб. | 75200 | Под заказ
9533 |  | 38317 | Релион-ВКУ-600-В-12V/240W Всепогодный коммутационный узел с обогревом и вентиляцией для монтажа и установки оборудования, Размеры (ШхВхГ): 600 х 600 х 250 мм. для монтажа оборудования размером до 350 х 350 х 220 мм. Обогрев 200 Вт/220V. Питание ВКУ 220VАС. Блок питания 12V/240W. | руб. | 63100 | Под заказ
9534 |  | 38318 | Релион-ВКУ-600-В-12V/480W Всепогодный коммутационный узел с обогревом и вентиляцией для монтажа и установки оборудования, Размеры (ШхВхГ): 600 х 600 х 250 мм. для монтажа оборудования размером до 350 х 350 х 220 мм. Обогрев 200 Вт/220V. Питание ВКУ 220VАС. Блок питания12V/480W. | руб. | 68800 | Под заказ
9535 |  | 38319 | Релион-ВКУ-600-В-12V/240W-РИП Всепогодный коммутационный узел с обогревом и вентиляцией для монтажа и установки оборудования, Размеры (ШхВхГ): 600 х 600 х 250 мм. для монтажа оборудования размером до 350 х 350 х 220 мм. Обогрев 200 Вт/220V. Питание ВКУ 220VАС. Блок питания 12V/240W. Резервный источник питания 4шт АКБ 12х7А/ч | руб. | 80400 | Под заказ
9536 |  | 38320 | Релион-ВКУ-600-В-12V/480W-РИП Всепогодный коммутационный узел с обогревом и вентиляцией для монтажа и установки оборудования, Размеры (ШхВхГ): 600 х 600 х 250 мм. для монтажа оборудования размером до 350 х 350 х 220 мм. Обогрев 200 Вт/220V. Питание ВКУ 220VАС. Блок питания 12V/480W. Резервный источник питания 4шт АКБ 12х7А/ч | руб. | 86200 | Под заказ
9537 |  | 38321 | Релион-ВКУ-600-В-24V/240W Всепогодный коммутационный узел с обогревом и вентиляцией для монтажа и установки оборудования, Размеры (ШхВхГ): 600 х 600 х 250 мм. для монтажа оборудования размером до 350 х 350 х 220 мм. Обогрев 200 Вт/220V. Питание ВКУ 220VАС. Блок питания 24V/240W. | руб. | 63100 | Под заказ
9538 |  | 38322 | Релион-ВКУ-600-В-24V/480W Всепогодный коммутационный узел с обогревом и вентиляцией для монтажа и установки оборудования, Размеры (ШхВхГ): 600 х 600 х 250 мм. для монтажа оборудования размером до 350 х 350 х 220 мм. Обогрев 200 Вт/220V. Питание ВКУ 220VАС. Блок питания 24V/480W. | руб. | 68800 | Под заказ
9539 |  | 38323 | Релион-ВКУ-600-В-24V/240W-РИП Всепогодный коммутационный узел с обогревом и вентиляцией для монтажа и установки оборудования, Размеры (ШхВхГ): 600 х 600 х 250 мм. для монтажа оборудования размером до 350 х 350 х 220 мм. Обогрев 200 Вт/220V. Питание ВКУ 220VАС. Блок питания 24V/240W. Резервный источник питания 4шт АКБ 12х7А/ч | руб. | 80400 | Под заказ
9540 |  | 38324 | Релион-ВКУ-600-В-24V/480W-РИП Всепогодный коммутационный узел с обогревом и вентиляцией для монтажа и установки оборудования, Размеры (ШхВхГ): 600 х 600 х 250 мм. для монтажа оборудования размером до 350 х 350 х 220 мм. Обогрев 200 Вт/220V. Питание ВКУ 220VАС. Блок питания 24V/480W. Резервный источник питания 4шт АКБ 12х7А/ч | руб. | 86200 | Под заказ
Беспроводное оборудование
Роутеры и точки доступа Wi-Fi
Модель | Изображение | Код поиска | Описание | Розница |  | Примечание
9682 |  | 51149 | Релион-WIFI-Exd-A Взрывозащищенный WiFi роутер. Усиление антенны 6 dBi 2.4 GHz, 8 dBi 5 GHz, кол-во каналов - 1. | руб. | 150000 | Под заказ
9686 |  | 51150 | Релион-WIFI-Exd-Н Взрывозащищенный WiFi роутер. Усиление антенны 6 dBi 2.4 GHz, 8 dBi 5 GHz, кол-во каналов - 1. | руб. | 190000 | Под заказ
Коробки
КОРОБКИ ВЗРЫВОЗАЩИЩЕННЫЕ ИЗ НЕРЖАВЕЮЩЕЙ СТАЛИ С МАРКИРОВКОЙ ЕXD
Модель | Изображение | Код поиска | Описание | Розница |  | Примечание
4720 |  | 26552 | Релион-ККВ-Н-П Коробка коммутационная, взрывозащ.РВ ЕхdI / 1ExdIICT5/Т6, проходная, 2 ввода, IP67, tраб.-60…+90°С, 130х72мм, нержавеющая сталь | руб. | 17825 | Под заказ
4719 |  | 68135 | Релион-ККВ-Н-К Коробка взрывозащищенная Имеет 4 резьбовых отверстия для кабельных вводов, направленные в 4 стороны. | руб. | 18975
КОРОБКИ ВЗРЫВОЗАЩИЩЕННЫЕ С МАРКИРОВКОЙ ЕXD ИЗ АЛЮМИНИЕВОГО СПЛАВА
Модель | Изображение | Код поиска | Описание | Розница |  | Примечание
4715 |  | 64064 | Релион-ККВ-А-К Коробка взрывозащищенная Релион для соединения и разветвления электрических цепей общего и специального назначения. | руб. | 4375 | Под заказ
4716 |  | 16052 | Релион-ККВ-А-П Коробка коммутационная, взрывозащ.Коробка выполнена в соответствии с требованиями на взрывозащищенное оборудование подгрупп IIА, IIВ, IIС по ГОСТ 30852.0 (МЭК 60079-0) и соответствует маркировке взрывозащиты 1ExdIICT5/Т6. Корпус коробки изготовлен из алюминиевого сплава АК12 и имеет степень защиты не менее (IP67) от воздействия внешней среды. | руб. | 3825 | Под заказ
4718 |  | 71976 | Релион-ККВ-А-Т Релион-ККВ-А-Т тройниковая - Коробка коммутационная взрывозащищенная, Имеет 3 резьбовых отверстия для кабельных вводов, направленные в 3 стороны | руб. | 4100 | Под заказ
4717 |  | 48809 | Релион-ККВ-А-У Коробка взрывозащищенная. Угловая. Имеет 2 резьбовых отверстия для кабельных вводов, размещенные под углом 90° относительно друг друга. | руб. | 3825 | Под заказ
4722 |  | 48822 | Релион-ККВ-Н-У Коробка взрывозащищенная. Угловая. Имеет 2 резьбовых отверстия для кабельных вводов, размещенные под углом 90° относительно друг друга. | руб. | 17825 | Под заказ
4721 |  | 48823 | Релион-ККВ-Н-Т Коробка взрывозащищенная. Тройниковая. Имеет 3 резьбовых отверстия для кабельных вводов, направленные в 3 стороны. | руб. | 18400 | Под заказ
9749 |  | 47355 | Спектрон-КВ-Exd-А 570х370х300 Внешние габаритные размеры 570х370х300 мм. | руб. | 120700 | Под заказ
9750 |  | 47356 | Спектрон-КВ-Exd-А-ЭП 570х370х300 Внешние габаритные размеры 570х370х300 мм. | руб. | 132200 | Под заказ
8710 |  | 47357 | Спектрон-КВ-Exe 134х94х62 Корпус коробки без вводов и клеммников. Внешние габаритные размеры 134х94х62 мм. | руб. | 955 | Под заказ
8711 |  | 47358 | Спектрон-КВ-Exe 165х124х84 Корпус коробки без вводов и клеммников. Внешние габаритные размеры 165х124х84 мм. | руб. | 1910 | Под заказ
8712 |  | 47359 | Спектрон-КВ-Exe 204х159х84 Корпус коробки без вводов и клеммников. Внешние габаритные размеры 204х159х84 мм. | руб. | 2235 | Под заказ
Грозозащита
Грозозащита
Модель | Изображение | Код поиска | Описание | Розница |  | Примечание
Спектрон ГЗ-LAN-PoE |  | 47246 | Спектрон ГЗ-LAN-PoE Устройство грозозащиты для портов локальной сети Ethernet 10/100/1000 Base-TX, с питанием PoE; защищаемые пары 1-2,4-5,3-6,7-8; ном. напряжение 50В; Температурный диапазон от -50...+85°С. | руб. | 4100 | Под заказ
Кабельные вводы
Кабельные вводы
Модель | Изображение | Код поиска | Описание | Розница |  | Примечание
7799 |  | 14371 | КВМ-20/12-М кабельный ввод с резьбой М20х1,5 мм для прокладки кабеля в металлорукаве РЗ-ЦП-20, с уплотнением кабеля и проходным диаметром кабеля d=8-12 мм | руб. | 1050 | Под заказ
7688 |  | 32662 | КВМ-20/12-Н Кабельный ввод с резьбой М20х1,5 мм для прокладки кабеля в металлорукаве РЗ-ЦП-20, с уплотнением кабеля и проходным диаметром кабеля d=8-12 мм | руб. | 3300 | Под заказ
7749 |  | 56316 | КВБ-12/8-2У-М кабельный ввод для бронированного кабеля с двойным уплотнением резьбой М20х1,5 мм, внешним диаметром кабеля D=8-12 мм и проходным диаметром кабеля d=4-8 мм | руб. | 1360 | Под заказ
7923 |  | 65723 | КВМ-15/10-Н Кабельный ввод с резьбой М20х1,5 мм для прокладки кабеля в металлорукаве РЗ-ЦП-15, с уплотнением кабеля и проходным диаметром кабеля d=6-10 мм | руб. | 3300 | Под заказ
7922 |  | 65746 | КВМ-12/10-Н Кабельный ввод с резьбой М20х1,5 мм для прокладки кабеля в металлорукаве РЗ-ЦП-12, с уплотнением кабеля и проходным диаметром кабеля d=6-10 мм | руб. | 3300 | Под заказ
7820 |  | 65747 | КВМ-12/10-М кабельный ввод с резьбой М20х1,5 мм для прокладки кабеля в металлорукаве РЗ-ЦП-12, с уплотнением кабеля и проходным диаметром кабеля d=6-10 мм | руб. | 1050 | Под заказ
7925 |  | 75327 | КВН-10-Н Кабельный ввод с резьбой М20х1,5 мм для открытой прокладки кабеля с проходным диаметром d=6-10 мм | руб. | 3300 | Под заказ
7795 |  | 23042 | КВН-10-М кабельный ввод с резьбой М20х1,5 мм для открытой прокладки кабеля с проходным диаметром d=6-10 мм | руб. | 1050
7736 |  | 68125 | КВБ-12/8-Н Кабельный ввод для бронированного кабеля с уплотнением внутренней оболочки кабеля резьбой М20х1,5 мм, внешним диаметром кабеля D= 8-12мм, и проходным диаметром кабеля d= 4-8 мм | руб. | 3300 | Под заказ
7801 |  | 27048 | КВБ-12/8-М кабельный ввод для бронированного кабеля с уплотнением внутренней оболочки кабеля резьбой М20х1,5 мм, внешним диаметром кабеля D= 8-12мм, и проходным диаметром кабеля d= 4-8 мм | руб. | 1050 | Под заказ
5467 |  | 40051 | Релион-ОК-Н Предназначен для защиты смотрового стекла термокожухов Релион-ТКВ-400-Н / Релино-ТКВ-400-П-Нот воздействия различных агрессивных химических сред. В комплект входят корпус, стекло и уплотнители. Материал корпуса - нержавеющая сталь 12Х18Н10Т. | руб. | 7900 | Под заказ
7888 |  | 71977 | КВМ-10/8-М кабельный ввод с резьбой М20х1,5 мм для прокладки кабеля в металлорукаве РЗ-ЦП-10, с уплотнением кабеля и проходным диаметром кабеля d=4-8 мм | руб. | 1050 | Под заказ
7849 |  | 74500 | КВМ-15/10-М кабельный ввод с резьбой М20х1,5 мм для прокладки кабеля в металлорукаве РЗ-ЦП-15, с уплотнением кабеля и проходным диаметром кабеля d=6-10 мм | руб. | 1050 | Под заказ
7756 |  | 35982 | КВБ-15/10-М кабельный ввод для бронированного кабеля с уплотнением внутренней оболочки кабеля резьбой М20х1,5 мм, внешним диаметром кабеля D= 11-15 мм и проходным диаметром кабеля d= 6-10 мм | руб. | 1050 | Под заказ
7818 |  | 35987 | КВМ-15/12-М кабельный ввод с резьбой М20х1,5 мм для прокладки кабеля в металлорукаве РЗ-ЦП-15, с уплотнением кабеля и проходным диаметром кабеля d=8-12 мм | руб. | 1050 | Под заказ
7735 |  | 35995 | КВБ-15/10-Н Кабельный ввод для бронированного кабеля с уплотнением внутренней оболочки кабеля резьбой М20х1,5 мм, внешним диаметром кабеля D= 11-15 мм и проходным диаметром кабеля d= 6-10 мм | руб. | 3300 | Под заказ
7912 |  | 35996 | КВБ-18/12-Н Кабельный ввод для бронированного кабеля с уплотнением внутренней оболочки кабеля резьбой М20х1,5 мм, внешним диаметром кабеля Dm=14-18 мм и проходным диаметром кабеля d=8-12 мм | руб. | 3300 | Под заказ
7915 |  | 35997 | КВБ-12/8-2У-Н Кабельный ввод для бронированного кабеля с двойным уплотнением резьбой М20х1,5 мм, внешним диаметром кабеля D=8-12 мм и проходным диаметром кабеля d=4-8 мм | руб. | 3600 | Под заказ
7916 |  | 35998 | КВБ-15/10-2У-Н Кабельный ввод для бронированного кабеля с двойным уплотнением резьбой М20х1,5 мм, внешним диаметром кабеля D=11-15 мм и проходным диаметром кабеля d=6-10 мм | руб. | 3600 | Под заказ
7788 |  | 35999 | КВБ-18/12-2У-Н Кабельный ввод для бронированного кабеля с двойным уплотнением резьбой М20х1,5 мм, внешним диаметром кабеля D=14-18 мм и проходным диаметром кабеля d=8-12 мм | руб. | 3600 | Под заказ
7920 |  | 36000 | КВМ-10/6-Н Кабельный ввод с резьбой М20х1,5 мм для прокладки кабеля в металлорукаве РЗ-ЦП-10, с уплотнением кабеля и проходным диаметром кабеля d=2-6 мм | руб. | 3300 | Под заказ
7737 |  | 36001 | КВМ-10/8-Н Кабельный ввод с резьбой М20х1,5 мм для прокладки кабеля в металлорукаве РЗ-ЦП-10, с уплотнением кабеля и проходным диаметром кабеля d=4-8 мм | руб. | 3300 | Под заказ
7908 |  | 36002 | КВМ-15/12-Н Кабельный ввод с резьбой М20х1,5 мм для прокладки кабеля в металлорукаве РЗ-ЦП-15, с уплотнением кабеля и проходным диаметром кабеля d=8-12 мм | руб. | 3300 | Под заказ
7926 |  | 36003 | КВН-12-Н Кабельный ввод с резьбой М20х1,5 мм для открытой прокладки кабеля с проходным диаметром d=8-12 мм | руб. | 3300 | Под заказ
7881 |  | 48637 | КВБ-22/12-М-25х1,5 кабельный ввод для бронированного кабеля с уплотнением внутренней оболочки кабеля резьбой М25х1,5 мм, внешним диаметром кабеля D=18-22 мм и проходным диаметром кабеля d=8-12 мм | руб. | 1760 | Под заказ
7882 |  | 48638 | КВБ-25/16-М-25х1,5 кабельный ввод для бронированного кабеля с уплотнением внутренней оболочки кабеля резьбой М25х1,5 мм, внешним диаметром кабеля D=21-25 мм и проходным диаметром кабеля d=12-16 мм | руб. | 1760 | Под заказ
7885 |  | 48639 | КВБ-22/12-2У-М-25х1,5 кабельный ввод для бронированного кабеля с двойным уплотнением резьбой М25х1,5 мм, внешним диаметром кабеля D=18-22 мм и проходным диаметром кабеля d=8-12 мм | руб. | 2100 | Под заказ
7886 |  | 48640 | КВБ-25/16-2У-М-25х1,5 кабельный ввод для бронированного кабеля с двойным уплотнением резьбой М25х1,5 мм, внешним диаметром кабеля D=21-25 мм и проходным диаметром кабеля d=12-16 мм | руб. | 2100 | Под заказ
7889 |  | 48641 | КВМ-20/16-М-25х1,5 кабельный ввод с резьбой М25х1,5 мм для прокладки кабеля в металлорукаве РЗ-ЦП-20, с уплотнением кабеля и проходным диаметром кабеля d=12-16 мм | руб. | 1050
7890 |  | 48642 | КВМ-25/12-М-25х1,5 кабельный ввод с резьбой М25х1,5 мм для прокладки кабеля в металлорукаве РЗ-ЦП-25, с уплотнением кабеля и проходным диаметром кабеля d=8-12 мм | руб. | 1760 | Под заказ
7891 |  | 48643 | КВМ-25/16-М-25х1,5 кабельный ввод с резьбой М25х1,5 мм для прокладки кабеля в металлорукаве РЗ-ЦП-25, с уплотнением кабеля и проходным диаметром кабеля d=12-16 мм | руб. | 1760 | Под заказ
7895 |  | 48644 | КВН-16-М-25х1,5 кабельный ввод с резьбой М25х1,5 мм для открытой прокладки кабеля с проходным диаметром d=12-16 мм | руб. | 1050
7896 |  | 48645 | КВН-20-М-32х1,5 кабельный ввод с резьбой М32х1,5 мм для открытой прокладки кабеля с проходным диаметром d=16-20 мм | руб. | 1050 | Под заказ
7897 |  | 48646 | КВН-24-М-32х1,5 кабельный ввод с резьбой М32х1,5 мм для открытой прокладки кабеля с проходным диаметром d=20-24 мм | руб. | 1760 | Под заказ
7913 |  | 48647 | КВБ-22/12-Н-25х1,5 кабельный ввод для бронированного кабеля с уплотнением внутренней оболочки кабеля резьбой М25х1,5 мм, внешним диаметром кабеля D=18-22 мм и проходным диаметром кабеля d=8-12 мм | руб. | 4200 | Под заказ
7914 |  | 48648 | КВБ-25/16-Н-25х1,5 кабельный ввод для бронированного кабеля с уплотнением внутренней оболочки кабеля резьбой М25х1,5 мм, внешним диаметром кабеля D=21-25 мм и проходным диаметром кабеля d=12-16 мм | руб. | 4200 | Под заказ
7917 |  | 48649 | КВБ-22/12-2У-Н-25х1,5 кабельный ввод для бронированного кабеля с двойным уплотнением резьбой М25х1,5 мм, внешним диаметром кабеля D=18-22 мм и проходным диаметром кабеля d=8-12 мм | руб. | 4950 | Под заказ
7918 |  | 48650 | КВБ-25/16-2У-Н-25х1,5 кабельный ввод для бронированного кабеля с двойным уплотнением резьбой М25х1,5 мм, внешним диаметром кабеля D=21-25 мм и проходным диаметром кабеля d=12-16 мм | руб. | 4950 | Под заказ
7927 |  | 48651 | КВН-16-Н-25х1,5 кабельный ввод с резьбой М25х1,5 мм для открытой прокладки кабеля с проходным диаметром d=12-16 мм | руб. | 3300 | Под заказ
7952 |  | 48655 | КВН-ЕХЕ-8-М кабельный ввод с резьбой М20х1,5 мм для открытой прокладки кабеля с проходным диаметром d=4-8 мм | руб. | 1050 | Под заказ
7953 |  | 48656 | КВН-ЕХЕ-12-М кабельный ввод с резьбой М20х1,5 мм для открытой прокладки кабеля с проходным диаметром d=8-12 мм | руб. | Цена по запросу | Под заказ
7786 |  | 48660 | КВН-ЕХЕ-8-Н кабельный ввод с резьбой М20х1,5 мм для открытой прокладки кабеля с проходным диаметром d=4-8 мм | руб. | 2000 | Под заказ
7965 |  | 48661 | КВН-ЕХЕ-12-Н кабельный ввод с резьбой М20х1,5 мм для открытой прокладки кабеля с проходным диаметром d=8-12 мм | руб. | 2000 | Под заказ
7893 |  | 48662 | ВМ-Х2 кабельный ввод с резьбой М20х1,5 мм для открытой прокладки кабеля с проходным диаметром d=6-12 мм | руб. | 165 | Под заказ
7972 |  | 48663 | КВН-8-П кабельный ввод с с диамотром резьбы 15 мм. для открытой прокладки кабеля с проходным диаметром d=4-8 мм | руб. | 45 | Под заказ
7973 |  | 48664 | КВН-14-П кабельный ввод с резьбой М20х1,5 мм для открытой прокладки кабеля с проходным диаметром d=9-14 мм | руб. | 110 | Под заказ
8723 |  | 48672 | КВБ-12/8-М-G1/2 кабельный ввод для бронированного кабеля с уплотнением внутренней оболочки кабеля резьбой G1/2, внешним диаметром кабеля D= 8-12мм и проходным диаметром кабеля d= 4-8 мм; | руб. | 1050 | Под заказ
8724 |  | 48673 | КВБ-15/10-М-G1/2 кабельный ввод для бронированного кабеля с уплотнением внутренней оболочки кабеля резьбой G1/2, внешним диаметром кабеля D от 11 до 15 мм и проходным диаметром кабеля d= 6-10 мм | руб. | 1050 | Под заказ
8725 |  | 48674 | КВБ-18/12-М-G1/2 кабельный ввод для бронированного кабеля с уплотнением внутренней оболочки кабеля резьбой G1/2, внешним диаметром кабеля Dm=14-18 мм и проходным диаметром кабеля d=8-12 мм | руб. | 1050 | Под заказ
8734 |  | 48677 | КВБ-12/8-2У-М-G1/2 кабельный ввод для бронированного кабеля с двойным уплотнением, резьбой G1/2, внешним диаметром кабеля D=8-12 мм и проходным диаметром кабеля d=4-8 мм | руб. | 1350 | Под заказ
8735 |  | 48678 | КВБ-15/10-2У-М-G1/2 кабельный ввод для бронированного кабеля с двойным уплотнением резьбой G1/2, внешним диаметром кабеля D=11-15 мм и проходным диаметром кабеля d=6-10 мм | руб. | 1350 | Под заказ
8736 |  | 48679 | КВБ-18/12-2У-М-G1/2 кабельный ввод для бронированного кабеля с двойным уплотнением резьбой G1/2, внешним диаметром кабеля D=14-18 мм и проходным диаметром кабеля d=8-12 мм | руб. | 1350 | Под заказ
8739 |  | 48682 | КВН-10-М-G1/2 кабельный ввод с резьбой G1/2 для открытой прокладки кабеля с проходным диаметром d=6-10 мм | руб. | 1050 | Под заказ
8740 |  | 48683 | КВН-12-М-G1/2 кабельный ввод с резьбой G1/2 для открытой прокладки кабеля с проходным диаметром d=8-12 мм | руб. | 1050 | Под заказ
7975 |  | 48701 | КВБ-12/8-Н-G1/2 кабельный ввод для бронированного кабеля с уплотнением внутренней оболочки кабеля резьбой G1/2, внешним диаметром кабеля D= 8-12мм и проходным диаметром кабеля d= 4-8 мм; | руб. | 3200 | Под заказ
7976 |  | 48702 | КВБ-15/10-Н-G1/2 кабельный ввод для бронированного кабеля с уплотнением внутренней оболочки кабеля резьбой G1/2, внешним диаметром кабеля D от 11 до 15 мм и проходным диаметром кабеля d= 6-10 мм | руб. | 3200 | Под заказ
7977 |  | 48703 | КВБ-18/12-Н-G1/2 кабельный ввод для бронированного кабеля с уплотнением внутренней оболочки кабеля резьбой G1/2, внешним диаметром кабеля Dm=14-18 мм и проходным диаметром кабеля d=8-12 мм | руб. | 3200 | Под заказ
7980 |  | 48706 | КВБ-12/8-2У-Н-G1/2 кабельный ввод для бронированного кабеля с двойным уплотнением, резьбой G1/2, внешним диаметром кабеля D=8-12 мм и проходным диаметром кабеля d=4-8 мм | руб. | 3600 | Под заказ
7981 |  | 48707 | КВБ-15/10-2У-Н-G1/2 кабельный ввод для бронированного кабеля с двойным уплотнением резьбой G1/2, внешним диаметром кабеля D=11-15 мм и проходным диаметром кабеля d=6-10 мм | руб. | 3600 | Под заказ
7982 |  | 48708 | КВБ-18/12-2У-Н-G1/2 кабельный ввод для бронированного кабеля с двойным уплотнением резьбой G1/2, внешним диаметром кабеля D=14-18 мм и проходным диаметром кабеля d=8-12 мм | руб. | 3600 | Под заказ
7985 |  | 48711 | КВМ-20/16-Н-25х1,5 кабельный ввод с резьбой М25х1,5 мм для прокладки кабеля в металлорукаве РЗ-ЦП-20, с уплотнением кабеля и проходным диаметром кабеля d=12-16 мм | руб. | 3300 | Под заказ
7715 |  | 48712 | КВМ-25/12-Н-25х1,5 кабельный ввод с резьбой М25х1,5 мм для прокладки кабеля в металлорукаве РЗ-ЦП-25, с уплотнением кабеля и проходным диаметром кабеля d=8-12 мм | руб. | 4200 | Под заказ
7716 |  | 48713 | КВМ-25/16-Н-25х1,5 кабельный ввод с резьбой М25х1,5 мм для прокладки кабеля в металлорукаве РЗ-ЦП-25, с уплотнением кабеля и проходным диаметром кабеля d=12-16 мм | руб. | 4200 | Под заказ
7986 |  | 48714 | КВН-10-Н-G1/2 кабельный ввод с резьбой G1/2 для открытой прокладки кабеля с проходным диаметром d=6-10 мм | руб. | 3300 | Под заказ
7987 |  | 48715 | КВН-12-Н-G1/2 кабельный ввод с резьбой G1/2 для открытой прокладки кабеля с проходным диаметром d=8-12 мм | руб. | 3300 | Под заказ
8713 |  | 47247 | КВ-ВМ-Х2 Кабельный ввод с монтажом, для открытой прокладки кабеля с проходным диаметром d=6-12 мм | руб. | 145 | Под заказ
8716 |  | 47248 | КВМ-10/6-М-G1/2 кабельный ввод с резьбой G1/2 мм для прокладки кабеля в металлорукаве РЗ-ЦП-10, с уплотнением кабеля и проходным диаметром кабеля d=2-6 мм | руб. | 1050 | Под заказ
8593 |  | 47249 | КВМ-10/6-Н-G1/2 кабельный ввод с резьбой G1/2 мм для прокладки кабеля в металлорукаве РЗ-ЦП-10, с уплотнением кабеля и проходным диаметром кабеля d=2-6 мм | руб. | 3300 | Под заказ
8717 |  | 47250 | КВМ-10/8-М-G1/2 кабельный ввод с резьбой G1/2 мм для прокладки кабеля в металлорукаве РЗ-ЦП-10, с уплотнением кабеля и проходным диаметром кабеля d=4-8 мм | руб. | 1050 | Под заказ
8086 |  | 47251 | КВМ-10/8-Н-G1/2 кабельный ввод с резьбой G1/2 мм для прокладки кабеля в металлорукаве РЗ-ЦП-10, с уплотнением кабеля и проходным диаметром кабеля d=4-8 мм | руб. | 3300 | Под заказ
8718 |  | 47252 | КВМ-12/10-М-G1/2 кабельный ввод с резьбой G1/2 мм для прокладки кабеля в металлорукаве РЗ-ЦП-12, с уплотнением кабеля и проходным диаметром кабеля d=6-10 мм | руб. | 1050 | Под заказ
8750 |  | 47253 | КВМ-12/10-Н-G1/2 кабельный ввод с резьбой G1/2 мм для прокладки кабеля в металлорукаве РЗ-ЦП-12, с уплотнением кабеля и проходным диаметром кабеля d=6-10 мм | руб. | 3300 | Под заказ
8467 |  | 47254 | КВМ-15/10-М-G1/2 кабельный ввод с резьбой G1/2 мм для прокладки кабеля в металлорукаве РЗ-ЦП-15, с уплотнением кабеля и проходным диаметром кабеля d=6-10 мм | руб. | 1050 | Под заказ
8087 |  | 47255 | КВМ-15/10-Н-G1/2 кабельный ввод с резьбой G1/2 мм для прокладки кабеля в металлорукаве РЗ-ЦП-15, с уплотнением кабеля и проходным диаметром кабеля d=6-10 мм | руб. | 3300 | Под заказ
8468 |  | 47256 | КВМ-15/12-М-G1/2 кабельный ввод с резьбой G1/2 мм для прокладки кабеля в металлорукаве РЗ-ЦП-15, с уплотнением кабеля и проходным диаметром кабеля d=8-12 мм | руб. | 1050 | Под заказ
8751 |  | 47257 | КВМ-15/12-Н-G1/2 кабельный ввод с резьбой G1/2 мм для прокладки кабеля в металлорукаве РЗ-ЦП-15, с уплотнением кабеля и проходным диаметром кабеля d=8-12 мм | руб. | 3300 | Под заказ
8719 |  | 47258 | КВМ-20/12-М-G1/2 кабельный ввод с резьбой G1/2 мм для прокладки кабеля в металлорукаве РЗ-ЦП-20, с уплотнением кабеля и проходным диаметром кабеля d=8-12 мм | руб. | 1050 | Под заказ
8752 |  | 47259 | КВМ-20/12-Н-G1/2 кабельный ввод с резьбой G1/2 мм для прокладки кабеля в металлорукаве РЗ-ЦП-20, с уплотнением кабеля и проходным диаметром кабеля d=8-12 мм | руб. | 3300 | Под заказ
8715 |  | 47263 | КВН-20-Н-32х1,5 кабельный ввод с резьбой М32х1,5 мм для открытой прокладки кабеля с проходным диаметром d=16-20 мм | руб. | 3300 | Под заказ
8594 |  | 47265 | КВН-24-Н-32х1,5 кабельный ввод с резьбой М32х1,5 мм для открытой прокладки кабеля с проходным диаметром d=20-24 мм | руб. | 4200 | Под заказ
12331 |  | 89259 | ШТУЦЕР-20-G3/4в-М Кабельный ввод с резьбой М20х1,5 мм для кабеля в трубной проводке G3/4с одинарным уплотнением и проходным диаметром d=8-12 мм, Релион | руб. | 800 | Под заказ
12321 |  | 89445 | ШТУЦЕР-20-G3/4н-М Кабельный ввод с резьбой М20х1,5 мм для кабеля в трубной проводке G3/4с одинарным уплотнением и проходным диаметром d=8-12 мм, Релион | руб. | 800 | Под заказ
12400 |  | 97908 | КВМ-20/12-2У-Н Кабельный ввод Релион с резьбой М20х1,5 мм для прокладки кабеля в металлорукаве РЗ-ЦП-20, с двойным уплотнением кабеля и проходным диаметром кабеля d=8-12 мм | руб. | 3600 | Под заказ
12422 |  | 99148 | ШТУЦЕР-20-G3/4н-Н Кабельный ввод с резьбой М20х1,5 мм для кабеля в трубной проводке G3/4, с одинарным уплотнением и проходным диаметром d=8-12 мм, Релион | руб. | 1760 | Под заказ
Доп. оборудование
Доп. оборудование
Модель | Изображение | Код поиска | Описание | Розница |  | Примечание
7906 |  | 69892 | Релион ЗАГЛУШКА-М заглушка для отверстий с резьбой М20х1,5 мм | руб. | 800 | Под заказ
5868 |  | 65695 | Кабель AHD-М Кабель для камеры Релион-А-50-AHD в металлорукаве из оцинкованной стали с полимерным покрытием,КВК В-2 2*0.5 комбинированный для видео 2*0.5 (ПВХ питающая жила многожильная) 1м | руб. | 470 | Под заказ
6327 |  | 19615 | СЗК-18 Козырек для видеокамеры Релион-Exd-Н-50 без обогрева, с ИК-подсветкой и питанием PoE | руб. | 2080 | Под заказ
7125 |  | 10894 | СЗК-23 Козырек для термокожухов Релион-ТКВ-400-М/Н и Релион-ТКВ-400-М/Н-ИК (в том числе для промышленных версий) | руб. | 2080 | Под заказ
5873 |  | 36823 | Кабель AHD-Н Кабель для камеры Релион-Н-50-2Мп-AHD/TVI/CVI/PAL, КВК В-2 2*0.5 комбинированный для видео 2*0.5 (ПВХ питающая жила многожильная), 1м | руб. | 700 | Под заказ
6028 |  | 36825 | СЗК–15 Козырек для видеокамер Релион-Exd-М/Н-100 | руб. | 2200 | Под заказ
7241 |  | 36674 | Релион-К-02-PTZ Установочный кронштейн на вертикальную поверхность для поворотной видеокамеры Релион-PTZ-Exd-Н. Материал – нержавеющая сталь. | руб. | 20000 | Под заказ
7315 |  | 56318 | Релион-ВПУ-К-Н Релион-ВПУ-К-Н - Кронштейн настенный для крепления и регулировки наклона видеомонитора. Корпус - нержавеющая сталь. | руб. | 15900 | Под заказ
7941 |  | 65722 | ЗАГЛУШКА-Н Заглушка для отверстий с резьбой М20х1,5 мм | руб. | 2200 | Под заказ
7314 |  | 68127 | Релион-ВПУ-П-Н Пульт управления взрывозащищенный выносной с кабелем. Корпус - нержавеющая сталь. Маркировка взрывозащиты РВ Ех ia I Mb X / 1Ex ia IIC T6 Gb X. | руб. | 111800 | Под заказ
8463 |  | 68130 | Замок ТШ Замок из оцинокваной стали для запирания дверцы стального шкафа | руб. | 2300 | Под заказ
10368 |  | 35976 | Релион-К-06-М Кронштейн крепления на столб для оборудования в корпусах из оцинкованной стали и алюминиевого сплава. Предназначен для надежного крепления на столбы или опоры диаметром от 100 до 300 мм термокожухов и видеокамер Релион | руб. | 3960
10369 |  | 35977 | Релион-К-06-Н Кронштейн крепления на столб для оборудования в корпусах из нержавеющей стали. Предназначен для надежного крепления на столбы или опоры диаметром от 100 до 300 мм термокожухов и видеокамер Релион | руб. | 6600 | Под заказ
10370 |  | 35978 | Релион-АУ-М Адаптер угловой для оборудования в корпусах из оцинкованной стали и алюминиевого сплава. Предназначен для надежного крепления термокожухов и видеокамер Релион на внешние углы | руб. | 2500 | Под заказ
10371 |  | 35979 | Релион-АУ-Н Адаптер угловой для оборудования в корпусах из нержавеющей стали. Предназначен для надежного крепления термокожухов и видеокамер Релион на внешние углы | руб. | 4500 | Под заказ
7784 |  | 35980 | Релион-УК-М Усиленный кронштейн для оборудования в корпусах из оцинкованной стали и алюминиевого сплава. Универсальное крепежно-юстировочное устройство предназначено для установки и фиксации термокожухов и видеокамер Релион | руб. | 5000 | Под заказ
6491 |  | 35981 | Релион-УК-Н Усиленный кронштейн для оборудования в корпусах из нержавеющей стали. Универсальное крепежно-юстировочное устройство предназначено для установки и фиксации термокожухов и видеокамер Релион | руб. | 6900 | Под заказ
7800 |  | 35983 | КВБ-18/12-М кабельный ввод для бронированного кабеля с уплотнением внутренней оболочки кабеля резьбой М20х1,5 мм, внешним диаметром кабеля Dm=14-18 мм и проходным диаметром кабеля d=8-12 мм | руб. | 1050 | Под заказ
7883 |  | 35984 | КВБ-15/10-2У-М кабельный ввод для бронированного кабеля с двойным уплотнением резьбой М20х1,5 мм, внешним диаметром кабеля D=11-15 мм и проходным диаметром кабеля d=6-10 мм | руб. | 1360 | Под заказ
7884 |  | 35985 | КВБ-18/12-2У-М кабельный ввод для бронированного кабеля с двойным уплотнением резьбой М20х1,5 мм, внешним диаметром кабеля D=14-18 мм и проходным диаметром кабеля d=8-12 мм | руб. | 1360 | Под заказ
7887 |  | 35986 | КВМ-10/6-М кабельный ввод с резьбой М20х1,5 мм для прокладки кабеля в металлорукаве РЗ-ЦП-10, с уплотнением кабеля и проходным диаметром кабеля d=2-6 мм | руб. | 1050
7894 |  | 35988 | КВН-12-М кабельный ввод с резьбой М20х1,5 мм для открытой прокладки кабеля с проходным диаметром d=8-12 мм | руб. | 1050 | Под заказ
8263 |  | 35994 | ПЕРЕХОДНИК-20/25-М Ex-переходник с внешней резьбы М20x1,5 мм на внутреннюю резьбу М25x1,5 мм. | руб. | 800 | Под заказ
8003 |  | 36009 | ПЕРЕХОДНИК-20/25-Н Ex-переходник с внешней резьбы М20x1,5 мм на внутреннюю резьбу М25x1,5 мм. | руб. | 2000 | Под заказ
6889 |  | 67487 | Релион-ВПУ-К-М Кронштейн настенный для крепления и регулировки наклона видеомонитора. Корпус - оцинкованная сталь. | руб. | 11900 | Под заказ
5248 |  | 48574 | Релион-ТКВ-300-М-ИК Корпус из оцинкованной стали. Маркировка взрывозащиты РВ Exd I Mb / 1Ех db IIC Т6…T5 Gb/ Ex tb IIIC T85°C…T100°C Db | руб. | 41468 | Под заказ
7088 |  | 48575 | Релион-ТКВ-300-А-СД Корпус из алюминиевого сплава. Маркировка взрывозащиты 1Ex db IIC T6…T5 Gb/ Ex tb IIIC T85°C…T100°C Db. | руб. | 30705 | Под заказ
7089 |  | 48576 | Релион-ТКВ-300-Н-СД Корпус из нержавеющей стали. Маркировка взрывозащиты РВ Exd I Mb / 1Ех db IIC Т6…T5 Gb/ Ex tb IIIC T85°C…T100°C Db | руб. | 54200 | Под заказ
7090 |  | 48577 | Релион-ТКВ-300-М-СД Корпус из оцинкованной стали. Маркировка взрывозащиты РВ Exd I Mb / 1Ех db IIC Т6…T5 Gb/ Ex tb IIIC T85°C…T100°C Db | руб. | 41468 | Под заказ
8269 |  | 48754 | Крепление ТШ на стену Комплект крепления шкафов ТШ на стену | руб. | 1200 | Под заказ
9809 |  | 48755 | Крепление ТШ и коммутаторов на опору Комплект кронштейнов для крепления ТШ на круглые опоры диаметром от 100 до 300 мм, или квадратные от 100 до 250 мм. | руб. | 6670 | Под заказ
8271 |  | 48756 | Основание напольное-ТШ-300 Основание напольное для установки ТШ-300, ТШ-Ехе-300 | руб. | 16000 | Под заказ
8272 |  | 48757 | Основание напольное-ТШ-500 Основание напольное для установки ТШ-500, ТШ-В-500 | руб. | 16000 | Под заказ
8273 |  | 48758 | Основание напольное-ТШ-600 Основание напольное для установки ТШ-600, ТШ-В-600, ТШ-Ехе-600 | руб. | 19000 | Под заказ
8274 |  | 48759 | Основание напольное-ТШ-800 Основание напольное для установки ТШ-800, ТШ-В-800, ТШ-Ехе-800 | руб. | 19000 | Под заказ
8464 |  | 48761 | Фильтр ТШ Фильтр для шкафов с вентилятором | руб. | 750 | Под заказ
7944 |  | 48764 | ДРЕНАЖ-Н дренажное устройство для отвода влаги с метрической резьбой М20x1,5 мм | руб. | 7200 | Под заказ
7240 |  | 48766 | Релион-К-01-PTZ Установочный кронштейн на горизонтальную поверхность для поворотной видеокамеры Релион-PTZ-Exd-Н.Материал – нержавеющая сталь. | руб. | 20000 | Под заказ
3732 |  | 48767 | Релион-БП-М Бленда пневматическая защитная. Применяется для защиты термокожухов Релион-ТКВ-400-М, Релион-ТКВ-400П-М. Предназначена для предотвращения загрязнения смотрового окна путем создания перед стеклом избыточного давления воздуха. Материал корпуса - оцинкованная сталь с порошковым покрытием. | руб. | 6700 | Под заказ
3517 |  | 48768 | Релион-БП-Н Бленда пневматическая защитная. Применяется для защиты термокожухов Релион-ТКВ-400-Н, Релион-ТКВ-400П-Н.Предназначена для предотвращения загрязнения смотрового окна путем создания перед стеклом избыточного давления воздуха. Материал корпуса - нержавеющая сталь 12Х18Н10Т. | руб. | 8600 | Под заказ
7907 |  | 48769 | ЗАГЛУШКА-М-25х1,5 заглушка для отверстий с резьбой М25х1,5 мм | руб. | 800 | Под заказ
7942 |  | 48770 | ЗАГЛУШКА-Н-25х1,5 заглушка для отверстий с резьбой М25х1,5 мм | руб. | 2200 | Под заказ
7945 |  | 48771 | ДРЕНАЖ-Н-25х1,5 дренажное устройство для отвода влаги с метрической резьбой М25x1,5 мм | руб. | 7200 | Под заказ
7955 |  | 48772 | КОНТРГАЙКА-М контргайка с резьбой М20х1,5 мм для присоединительной резьбы | руб. | 110 | Под заказ
7956 |  | 48773 | КОНТРГАЙКА-М-25х1,5 контргайка с резьбой М25х1,5 мм для присоединительной резьбы | руб. | 110 | Под заказ
7967 |  | 48774 | ДРЕНАЖ-ЕХЕ-Н дренажное устройство для отвода влаги с метрической резьбой М20x1,5 мм | руб. | 7200 | Под заказ
7968 |  | 48775 | ДРЕНАЖ-ЕХЕ-Н-25х1,5 дренажное устройство для отвода влаги с метрической резьбой М25x1,5 мм | руб. | 7200 | Под заказ
7964 |  | 48776 | КОНТРГАЙКА-Н контргайка с резьбой М20х1,5 мм для присоединительной резьбы | руб. | 220 | Под заказ
7921 |  | 48777 | КОНТРГАЙКА-Н-25х1,5 контргайка с резьбой М25х1,5 мм для присоединительной резьбы | руб. | 220 | Под заказ
8150 |  | 48782 | СЗК-ТШ-300 Козырек для защиты шкафа 400 х 300 х 150 мм отсолнца и атмосферных осадков | руб. | 1200 | Под заказ
8151 |  | 48783 | СЗК-ТШ-500 Козырек для защиты шкафа 400 х 500 х 250 мм отсолнца и атмосферных осадков | руб. | 1200 | Под заказ
8152 |  | 48784 | СЗК-ТШ-600 Козырек для защиты шкафа 600 х 600 х 250 мм отсолнца и атмосферных осадков | руб. | 1400 | Под заказ
8153 |  | 48785 | СЗК-ТШ-800 Козырек для защиты шкафа 600 х 800 х 400 мм отсолнца и атмосферных осадков | руб. | 1400 | Под заказ
8749 |  | 48786 | ЗАГЛУШКА-М-G1/2 заглушка для отверстий с резьбой G1/2 | руб. | 800 | Под заказ
7999 |  | 48788 | ЗАГЛУШКА-Н-G1/2 заглушка для отверстий с резьбой G1/2 | руб. | 2200 | Под заказ
5779 |  | 48853 | СЗК-07 Козырек для термокожуха Релион-ТКВ-200-А и для видеокамер Релион-А-200 (все модификации и исполнения, в том числе для промышленных версий) | руб. | 2080 | Под заказ
7499 |  | 48854 | ПЕРЕХОДНИК-25/20-М Ex-переходник с внешней резьбы М25x1,5 мм на внутреннюю резьбу М20x1,5 мм. | руб. | 1050 | Под заказ
8004 |  | 48855 | ПЕРЕХОДНИК-25/20-Н Ex-переходник с внешней резьбы М25x1,5 мм на внутреннюю резьбу М20x1,5 мм. | руб. | 2000 | Под заказ
8494 |  | 11647 | Релион-БП-Н-ВО Беленда пневматическая защитная. Применяется для защиты термокожухов Релион ТКВ-ВО, Релион ТКВ-П-ВО. Предназначена для предотвращения загрязнения смотрового окна путем создания перед стеклом избыточного давления воздуха. Материал корпуса нержавеющая сталь 12Х18Н10Т. | руб. | 8600 | Под заказ
8479 |  | 11648 | Релион-ОК-Н-ВО Предназначен для защиты смотрового стекла термокожухов Релион-ТКВ-П-ВО / Релино-ТКВ-ВО от воздействия различных агрессивных химических сред. В комплект входят корпус, стекло и уплотнители. Материал корпуса - нержавеющая сталь 12Х18Н10Т. | руб. | 11100 | Под заказ
6888 |  | 66815 | Релион-ВПУ-П-М Пульт управления взрывозащищенный выносной с кабелем. Корпус - оцинкованная сталь. Маркировка взрывозащиты РВ Ех ia I Mb X / 1Ex ia IIC T6 Gb X. | руб. | 79800 | Под заказ
9406 |  | 27148 | Кабель IP-КБ Кабель для камеры Релион-А-50-IP бронированный, ParLan ARM PS U/UTP Cat5e PE 4х2х0,52, в ПВХ-оболочке, 1м | руб. | 700 | Под заказ
9094 |  | 47284 | Релион-СК - М Страховочное кольцо из оцинкованной стали преназначено для фиксации страховочного троса на термокожухах и видеокамерах Релион | руб. | 4800 | Под заказ
9096 |  | 47285 | Релион-СК - Н Страховочное кольцо из нержавеющей стали преназначено для фиксации страховочного троса на термокожухах и видеокамерах Релион | руб. | 7300 | Под заказ
8714 |  | 47352 | КК-2,5-NS Клемма проходная с монтажом, пружинный зажим. Количество точек подключения: 2 шт. | руб. | 100 | Под заказ
8957 |  | 47353 | Спектрон БКТ-1 Блок контроля температуры БКТ- предназначен для контроля температуры внутри шкафа и, в зависимости от заданных параметров, включения обогрева | руб. | 1600 | Под заказ
8958 |  | 47354 | Спектрон БКТ-2 Блок контроля температуры БКТ- предназначен для контроля температуры внутри шкафа и, в зависимости от заданных параметров, включения обогрева и вентиляции | руб. | 8000 | Под заказ
10009 |  | 33506 | Релион-КС-М Кронштейн специальный из оцинкованной стали, для крепления видеокамер Релион-Exd-50 и Релион-Exd-100 на горизонтальные и вертикальные поверхности | руб. | 5000 | Под заказ
11490 |  | 81388 | СЗК-39 Солнцезащитный козырек СЗК предназначен для защиты смотрового окна от неблагоприятных атмосферных воздействий дождь, снег, наледь, а также от прямых и отраженных солнечных лучей. | руб. | 2080 | Под заказ
10298 |  | 82157 | Релион-К-09-М Кронштейн крепления на столб для оборудования в корпусах из оцинкованной стали и алюминиевого сплава. Предназначен для надежного крепления на столбы или опоры от 50 до 150 мм термокожухов и видеокамер Релион | руб. | 2770 | Под заказ
10010 |  | 96282 | Релион-КС-Н Кронштейн специальный из нержавеющей стали, для крепления видеокамер Релион-Exd-50 и Релион-Exd-100 на горизонтальные и вертикальные поверхности | руб. | 6900 | Под заказ

## Tfortis
Tfortis
www.dssl.ru e-mail: info@dssl.ru
СОДЕРЖАНИЕ | Цены включают НДС
Сетевое оборудование
Коммутаторы с PoE
Модель | Изображение | Код поиска | Описание | Розница |  | Примечание
PSW-2G6F+ |  | 21361 | Коммутатор Tfortis уличный гигабитный управляемый 8 портовый с оптическим кроссом и РоЕ; 802.3af/at (PoE+, High PoE); 2 порта 1000Base-X SFP, 6 портов 10/100Base-Tx RJ-45 с РоЕ; Суммарная мощность РоЕ 160 Вт (2 порта до 60 Вт, остальные 4 порта до 30Вт); Грозозащита; Тревожные вх; 187...246 АС, 200 Вт; IP66; -55 ...+50°C; 360х240х120 мм. Возможность удаленного перезапуска камеры. В оптический кросс входит планка под адаптеры SC на 8 мест (duplex LC) и сплайс-кассета на 16 КЗДС. Контроль зависания IP-камер. СОСТАВ КОММУТАТОРА: Плата коммутатора; Блок питания; Оптический кросс; Автоматический выключатель; Корпус IP66. | руб. | 74750 | Складская программа
PSW-2G8F+ |  | 21360 | Коммутатор Tfortis уличный гигабитный управляемый 10 портовый с оптическим кроссом и РоЕ; 802.3af/at (PoE+, High PoE); 2х1000Base-X SFP, 8х10/100Base-Tx RJ-45 с РоЕ; Суммарная мощность РоЕ 160 Вт; Грозозащита; Тревожные вх; 187...246 АС, 200 Вт; IP66; -55 ...+50°C; 360х240х120 мм. Возможность удаленного перезапуска камеры. В оптический кросс входит планка под адаптеры SC на 8 мест (duplex LC) и сплайс-кассета на 32 КЗДС. Монтажная панель имеет вырез в виде din-рейки для установки одного автомата. СОСТАВ КОММУТАТОРА: Плата коммутатора; Блок питания; Оптический кросс; Автоматический выключатель; Корпус IP66 | руб. | 75850 | Складская программа
PSW-2G8F+Box |  | 38325 | Коммутатор Tfortis уличный гигабитный управляемый, предназначенный для подключения до 8-ми IP-камер или других IP-устройств с питанием по PoE/PoE+ (до 30 Вт на любом из портов), и организации передачи данных по волоконно-оптической линии. Суммарная мощность РоЕ 160 Вт. СОСТАВ КОММУТАТОРА: Плата коммутатора; Блок питания; Оптический кросс; Автоматический выключатель; Проходные клеммы; Корпус IP66. ККС-2 в комплекте. | руб. | 89200 | Складская программа
Коммутаторы Ethernet
Модель | Изображение | Код поиска | Описание | Розница |  | Примечание
SWU-16T |  | 11180 | Коммутатор Tfortis 12 портов 1000Base-X (SFP) и 4 порта 10/100/1000Base-T (RJ-45). К оптическим портам подключаются уличные коммутаторы по топологиям «звезда», «линия» и «кольцо». К "медным" портам можно подключить NVRы, АРМы, видеосерверы и другие сетевые устройства. Корпус устройства 19” 1U | руб. | 104100 | Складская программа
Уличные коммутаторы
Модель | Изображение | Код поиска | Описание | Розница |  | Примечание
PSW-1G4F |  | 57468 | Коммутатор Tfortis уличный PoE гигабитный управляемый 6-ти портовый; 802.3af; 1 порт 1000Base-X SFP, 1 порт RJ45 10/100/1000Base-T, 4 порта 10/100Base-Tx RJ-45 с РоЕ по 15.4 Вт; Суммарная мощность РоЕ 50 Вт; Грозозащита; Тревожные вх; 187...246 АС, 120 Вт; IP66; -55.. +50°C; 240х160х90 мм. Возможность удаленного перезапуска камеры СОСТАВ КОММУТАТОРА: Плата коммутатора; Основной блок питания; Резервный блок питания; Корпус IP66. | руб. | 30000 | EOL
PSW-1G4F-Box |  | 11179 | Коммутатор Tfortis уличный PoE гигабитный управляемый 4 портовый; 802.3af; 1х1000Base-X SFP, 1x10/100/1000Base-Т, 4х10/100Base-Tx RJ-45 с РоЕ по 15.4 Вт; Суммарная мощность РоЕ 50 Вт; Коммутационная матрица: 4,8 Гбит/с; Скорость коммутации: 9,83 Mpps; Таблица МАС-адресов: 8К; Буфер пакетов: 1 Мбит; MTU: 1522 байта. 300х400х150, IK10, IP66, 3кг СОСТАВ КОММУТАТОРА: Плата коммутатора; Основной блок питания; Резервный блок питания; Оптический кросс; Автоматический выключатель; Корпус IP66. | руб. | 37900 | EOL
PSW-2G4F-Box |  | 36658 | Коммутатор Tfortis уличный PoE гигабитный управляемый 4 портовый PoE-коммутатор TFortis; 802.3af; 2х1000Base-X SFP, 4х10/100Base-Tx RJ-45 с РоЕ по 15.4 Вт; Суммарная мощность РоЕ 50 Вт; Коммутационная матрица: 4,8 Гбит/с; Скорость коммутации: 9,83 Mpps; Таблица МАС-адресов: 8К; Буфер пакетов: 1 Мбит; MTU: 1522 байта; 3 кг; 300х400х150 мм; IP66; IK10 СОСТАВ КОММУТАТОРА: Плата коммутатора; Основной блок питания; Резервный блок питания; Оптический кросс; Автоматический выключатель; Корпус IP66. | руб. | 43650 | EOL
PSW-2G+ |  | 26365 | Коммутатор Tfortis уличный гигабитный оптический 6-ти портовый с технологией РоЕ+; 2 порта SFP 1000Base-X, 4 порта RJ-45 10/100Base-Tx (PoE+ 60 Вт); Суммарно 160 Вт; Поддержка Passive PoE; Тревожные входы; 187...246 АС, 200 Вт; IP66; -55...+50°C; 240х360х120 мм. СОСТАВ КОММУТАТОРА: Плата коммутатора; Блок питания; Оптический кросс; Автоматический выключатель; Корпус IP66. | руб. | 72000 | Складская программа
PSW-2G4F-UPS |  | 31961 | Коммутатор Tfortis уличный гигабитный управляемый 4 портовый с РоЕ и бесперебойным питанием; 2х1000Base-X SFP, 4х10/100Base-Tx RJ-45 с РоЕ по 15.4 Вт; Суммарно 50 Вт; 4 Аккумулятора 2.2 А/ч (178х35х61 мм); Грозозащита; Тревожные вх; 187...246 АС, 160 Вт; IP66; -45.. +40°C; 360х240х120 мм. Возможность удаленного перезапуска камеры. СОСТАВ КОММУТАТОРА: Плата коммутатора; Блок питания; Встроенный источник бесперебойного питания; Аккумуляторные батареи; Корпус IP66. | руб. | Цена по запросу | EOL
PSW-2G+Box |  | 67558 | Коммутатор Tfortis гигабитный уличный коммутатор TFortis, предназначенный для подключения до 4-х IP-камер или других IP-устройств с питанием по PoE/PoE+ (до 60 Вт на любом из портов), и организации передачи данных по волоконно-оптической линии. СОСТАВ КОММУТАТОРА: Плата коммутатора; Блок питания; Оптический кросс; Автоматический выключатель; Проходные клеммы; Корпус IP6 ККС-2 в комплекте | руб. | 85150 | Складская программа
PSW-2G6F+Box |  | 40446 | Коммутатор Tfortis уличный гигабитный управляемый 8 портовый с РоЕ; 2х1000Base-X SFP, 4х10/100Base-Tx RJ-45 с PoE 802.3af/ 802.3at до 30 Вт, 2х10/100Base-Tx RJ-45 с PoE+ до 60 Вт на 1 и 2 портах, поддержка Passive PoE, суммарно 160 Вт; автоматическая перезагрузка видеокамер; встроенный оптический кросс(пустой); грозозащита; тревожный вход, датчик вскрытия; АС 187...253 В, 280 Вт; IK10; IP66; -60... +50°C; 300х400х210 мм. СОСТАВ КОММУТАТОРА: Плата коммутатора; Блок питания; Оптический кросс; Автоматический выключатель; Проходные клеммы; Корпус IP66. ККС-2 в комплекте | руб. | 87850 | Складская программа
PSW-2G+UPS-Box |  | 21260 | Коммутатор Tfortis уличный гигабитный бесперебойный, 2 SFP порта 1000Base-X; 4 порта 10/100Base-Tx с разъемом RJ-45; суммарная мощность PoE 160 Вт; Датчик вскрытия. Встроенный оптический кросс. Два замка. Автомат в комплекте; AC 187-253 В; 320 Вт; -60...+50 С; 500х400х210 мм СОСТАВ КОММУТАТОРА: Плата коммутатора; Блок питания; Встроенный источник бесперебойного питания; Аккумуляторные батареи; Оптический кросс; Сервисный выключатель; Проходные клеммы; Корпус IP66. | руб. | 97400 | Складская программа
PSW-2G6F+UPS-Box |  | 21261 | Коммутатор Tfortis уличный гигабитный бесперебойный, 2 SFP порта 1000Base-X; 6 портов 10/100Base-Tx с разъемом RJ-45; суммарная мощность PoE 160 Вт; Датчик вскрытия. Встроенный оптический кросс. Два замка. Автомат в комплекте; AC 187-253 В; 320 Вт; -60...+50 С; 500х400х210 мм СОСТАВ КОММУТАТОРА: Плата коммутатора; Блок питания; Встроенный источник бесперебойного питания; Аккумуляторные батареи; Оптический кросс; Сервисный выключатель; Проходные клеммы; Корпус IP66. | руб. | 101450 | Складская программа
PSW-2G8F+UPS-Box |  | 21262 | Коммутатор Tfortis уличный гигабитный бесперебойный, 2 SFP порта 1000Base-X; 8 портов 10/100Base-Tx с разъемом RJ-45; суммарная мощность PoE 160 Вт; Датчик вскрытия. Встроенный оптический кросс. Два замка. Автомат в комплекте; AC 187-253 В; 320 Вт; -60...+50 С; 500х400х210 мм СОСТАВ КОММУТАТОРА Плата коммутатора; Блок питания; Встроенный источник бесперебойного питания; Аккумуляторные батареи; Оптический кросс; Сервисный выключатель; Проходные клеммы; Корпус IP66. | руб. | 107500 | Складская программа
PSW-2G+Ex |  | 51818 | Коммутатор Tfortis уличный гигабитный взрывозащищенный управляемый 6-ти портовый с РоЕ+; 1ExdIIBT6+H2/1Ex d IIB+H2 T6 Gb; 4 порта 10/100Base-Tx RJ-45 PoE (802.3af/at) 160 Вт, 2 порта 1000Base-X SFP; мощность на порт: не менее 60 Вт; Суммарно 200 Вт; 187...246 АС; IP66; -55°С ...+40°С; 433х333х225 мм. Контроль зависания IP-камер. Сплайс-кассета на 32 КЗДС, Планка для адаптеров SC (Duplex LC) на 8 мест СОСТАВ КОММУТАТОРА: Плата коммутатора; Блок питания; Оптический кросс; Проходные клеммы; Взрывозащищенный корпус; Кабельные вводы. | руб. | 287500 | Под заказ
PSW-2G6F+Ex |  | 12345 | Коммутатор Tfortis специализированный управляемый гигабитный уличный, предназначенный для подключения до 6-ти IP-камер или других IP-устройств с питанием по PoE/PoE+ (до 60 Вт на двух портах, до 30 Вт на любом из портов) во взрывоопасных зонах, и организации передачи данных по волоконно-оптической линии. СОСТАВ КОММУТАТОРА: Плата коммутатора; Блок питания; Оптический кросс; Проходные клеммы; Взрывозащищенный корпус; Кабельные вводы. | руб. | 297650 | Под заказ
PSW-2G6F+UPS-Ex |  | 91042 | PSW-2G6F+UPS-Ex - это специализированный управляемый гигабитный уличный коммутатор Tfortis со встроенным источником бесперебойного питания, предназначенный для подключения до 6-ти IP-камер или других IP-устройств с питанием по PoE/PoE+ (до 60 Вт на двух портах, до 30 Вт на любом из портов) во взрывоопасных зонах, и организации передачи данных по волоконно-оптической линии. СОСТАВ КОММУТАТОРА: Блок коммутатора Плата коммутатора; Блок питания; Оптический кросс; Проходные клеммы; Автоматический выключатель; Взрывозащищенный корпус; Кабельные вводы. Блок АКБ Литий-железо-фосфатная (LiFePo) батарея; Проходные клеммы; Пакетный выключатель; Взрывозащищенный корпус; Кабельные вводы. ВАЖНО! Количество и тип кабельных вводов определяются при заказе. | руб. | 664350 | Под заказ
PSW-2G8F+UPS-Ex |  | 16311 | Взрывозащищенный уличный управляемый коммутатор Tfortis с POE+ и встроенным ИБП; 8 RJ-45 портов с РОЕ 10/100Base-Tx (af/at) (1 и 2 порт до 60Вт);; 2 SFP порта 1000Base-X; Суммарная мощность PoE 160 Вт; Встроенный оптический кросс ; Категория взрывозащиты 1Ex db IIB+H2 T6 Gb; Аккумуляторная сборка LiFePo; Поддержка протоколов: Web-интерфейс (IPv4),Telnet, SNTP, SNMP v1, v3, SNMP Trap, DHCP Client, TFTP Client, Syslog, VLAN; автоматическая перезагрузка видеокамер при подвисании; Грозозащита; Оптический кросс 8 SC+ спайскасета; AC 187-253 В; 400 Вт; IP66/IP67; -60...+40 С; Блок коммутатора 464х464х264 мм. Блок АКБ 433х333х225 мм. Количество и тип кабельных вводов определяются при заказе. Наработка на отказ: не менее 75 000 часов (8,6 лет. Конструктивно коммутатор состоит из двух блоков: Блока коммутатора (Exd-исполнение) и Блока АКБ (Exd-исполнение), соединенных двумя кабелями с быстросъемными взрывозащищенными разъемами. | руб. | 669500 | Под заказ
Уличные станции
Модель | Изображение | Код поиска | Описание | Розница |  | Примечание
TFortis CrossBox-1 |  | 63831 | Tfortis - Шкаф металлический уличный с оптической кассетой; 395х310х220 мм; Металл 1.5 мм; Замок. Шкаф без подогрева. Идеально подходит для установки PSW. Комплектация: Шкаф Оптический кросс: Сплайс-кассета под 32 шт. КЗДС Планка адаптеров SC - 1 шт. din-рейка. Эластичные кабельные вводы-сальники. | руб. | 15400 | Под заказ
TFortis CrossBox-2 |  | 10015 | Tfortis - Шкаф металлический уличный с оптической кассетой; 500х400х220 мм; Металл 1.5 мм; Замок. Шкаф без подогрева. Идеально подходит для установки PSW-2G-UPS Комплектация: Шкаф. Оптический кросс: Сплайс-кассета под 32 шт. КЗДС. Планка адаптеров SC - 1 шт. din-рейка. Эластичные кабельные вводы-сальники. | руб. | 17750 | Складская программа
TFortis CrossBox-3 |  | 52506 | Tfortis - Шкаф металлический уличный навесной для установки коммутаторов TFortis PSW; IP 54; Металл 1 мм; RAL 7032; 600х600х250 мм. Шкаф содержит оптический кросс, DIN-рейку, монтажную панель, адаптированную для установки коммутаторов TFortis PSW. Крепление шкафа к опоре производится с помощью двух кронштейнов TFortis. Комплектация: Шкаф. Оптический кросс: Сплайс-кассета под 32 шт. КЗДС. Планка адаптеров SC - 1 шт. din-рейка. Эластичные кабельные вводы-сальники. | руб. | 31100 | Складская программа
SFP модули
Модель | Изображение | Код поиска | Описание | Розница |  | Примечание
TRSF-13-10-12gLC-3i DD |  | 89629 | SFP-модуль оптический 10 км. Работают и продаются ТОЛЬКО В ПАРЕ. Оптический одномодовый двухволоконный (1Гбит/с, разъем Dual LC, дальность до 10 км.). Эксплуатация от -40С до +85С | руб. | 5800 | Под заказ
TRSF-13-20-12gLC-3i DD |  | 89630 | SFP-модуль оптический 20 км. Работают и продаются ТОЛЬКО В ПАРЕ. Оптический одномодовый двухволоконный (1Гбит/с, разъем Dual LC, дальность до 20 км.). Эксплуатация от -40С до +85С | руб. | 6700 | Под заказ
TBSF-13-3-12gSC-3i1310 |  | 69383 | Tfortis - SFP-модуль одномодовый индустриальный; SC; до 3 км; 1.25 Гбит/с; 1310TX/1550RX; Оптический бюджет 11 дБ (-13...-7/-24 дБ); 3.3В;-40…+85°C. Возможность горячей замены. Данные модули продаются только в паре с TFORTIS TBSF-15-3-12gSC-3i1550 | руб. | 7200 | Складская программа
TBSF-15-3-12gSC-3i1550 |  | 69384 | Tfortis - SFP-модуль одномодовый индустриальный; SC; до 3 км; 1.25 Гбит/с; 1550TX/1310RX; Оптический бюджет 11 дБ (-13...-7/-24 дБ); 3.3В;-40…+85°C. Возможность горячей замены. Данные модули продаются только в паре с TFORTIS TBSF-13-3-12gSC-3i1310 | руб. | 7200 | Складская программа
TBSF-13-3-12gLC-3i DD |  | 88661 | SFP-модуль. Работают и продаются ТОЛЬКО В ПАРЕ.Оптический одномодовый одноволоконный (1Гбит/с, разъем LC, дальность до 3 км.). Эксплуатация от -40С до +85С | руб. | 7200 | Под заказ
TBSF-15-3-12gLC-3i DD |  | 88662 | SFP-модуль. Работают и продаются ТОЛЬКО В ПАРЕ.Оптический одномодовый одноволоконный (1Гбит/с, разъем LC, дальность до 3 км.). Эксплуатация от -40С до +85С | руб. | 7200 | Под заказ
EOLS-BI1312-10-DI |  | 11183 | Tfortis - SFP-модуль оптический TFortis, 1Гбит/с, разъем SC, до 10 км. Длина волны, нм 1310TX/1550RX; cкорость передачи данных 1.25Gb/s | руб. | 9300 | Под заказ
EOLS-BI1512-10-DI |  | 11184 | Tfortis - SFP-модуль оптический TFortis, 1Гбит/с, разъем SC, до 10 км. Длина волны, нм 1550TX/1310RX; cкорость передачи данных 1.25Gb/s | руб. | 9300 | Складская программа
TBSF-13-10-12gSC-3i DD |  | 89621 | SFP-модуль оптический 10 км. Работают и продаются ТОЛЬКО В ПАРЕ c TBSF-15d-10-12gSC-3i DD. Оптический одномодовый одноволоконный (1Гбит/с, разъем SC, дальность до 10 км.). Эксплуатация от -40С до +85С | руб. | 9300 | Под заказ
TBSF-15d-10-12gSC-3i DD |  | 89622 | SFP-модуль оптический 10 км. Работают и продаются ТОЛЬКО В ПАРЕ c TBSF-13-10-12gSC-3i DD. Оптический одномодовый одноволоконный (1Гбит/с, разъем SC, дальность до 10 км.). Эксплуатация от -40С до +85С | руб. | 9300 | Под заказ
TBSF-13-10-12gLC-3i DD |  | 89625 | SFP-модуль оптический 10 км. Работают и продаются ТОЛЬКО В ПАРЕ c TBSF-15d-10-12gLC-3i DD. Оптический одномодовый одноволоконный (1Гбит/с, разъем LC, дальность до 10 км.). Эксплуатация от -40С до +85С | руб. | 9300 | Под заказ
TBSF-15d-10-12gLC-3i DD |  | 89626 | SFP-модуль оптический 10 км. Работают и продаются ТОЛЬКО В ПАРЕ c TBSF-13-10-12gLC-3i DD. Оптический одномодовый одноволоконный (1Гбит/с, разъем LC, дальность до 10 км.). Эксплуатация от -40С до +85С | руб. | 9300 | Под заказ
TBSF-13-20-12gSC-3i DD |  | 89623 | SFP-модуль оптический 20 км. Работают и продаются ТОЛЬКО В ПАРЕ c TBSF-15d-20-12gSC-3i DD. Оптический одномодовый одноволоконный (1Гбит/с, разъем SC, дальность до 20 км.). Эксплуатация от -40С до +85С | руб. | 10200 | Под заказ
TBSF-15d-20-12gSC-3i DD |  | 89624 | SFP-модуль оптический 20 км. Работают и продаются ТОЛЬКО В ПАРЕ c TBSF-13-20-12gSC-3i DD. Оптический одномодовый одноволоконный (1Гбит/с, разъем SC, дальность до 20 км.). Эксплуатация от -40С до +85С | руб. | 10200 | Под заказ
TBSF-13-20-12gLC-3i DD |  | 89627 | SFP-модуль оптический 20 км. Работают и продаются ТОЛЬКО В ПАРЕ c TBSF-15d-20-12gLC-3i DD. Оптический одномодовый одноволоконный (1Гбит/с, разъем LC, дальность до 20 км.). Эксплуатация от -40С до +85С | руб. | 10200 | Под заказ
TBSF-15d-20-12gLC-3i DD |  | 89628 | SFP-модуль оптический 20 км. Работают и продаются ТОЛЬКО В ПАРЕ c TBSF-13-20-12gLC-3i DD. Оптический одномодовый одноволоконный (1Гбит/с, разъем LC, дальность до 20 км.). Эксплуатация от -40С до +85С | руб. | 10200 | Под заказ
SFP-T1000 industrial |  | 21363 |  | руб. | Цена по запросу
Монтажные материалы
Кронштейны
Модель | Изображение | Код поиска | Описание | Розница |  | Примечание
Кронштейн для PSW |  | 51824 | Tfortis - Универсальное крепление на опору (столб, мачту) для коммутаторов TFortis PSW | руб. | 2100 | Складская программа
Комплект крепления на столб TFortis-1 (ККС-1) |  | 11181 | Tfortis - конструкция для надежного крепления коммутаторов и шкафов на круглые и прямоугольные столбы (для: PSW-1G4F-Box; PSW-2G4F-Box; CrossBox-1) | руб. | 5900 | Складская программа
Комплект крепления на столб TFortis-2 (ККС-2) |  | 11182 | Tfortis - конструкция для надежного крепления коммутаторов и шкафов на круглые и прямоугольные столбы (для: CrossBox-2) | руб. | 6300 | Складская программа
Комплект крепления на столб TFortis-3 (ККС-3) |  | 76339 | Комплект крепления на столб TFortis-3 представляет собой конструкцию для надежного крепления коммутаторов и шкафов на круглые и прямоугольные столбы | руб. | 7100 | Складская программа
Комплект крепления на столб TFortis (ККС-Еx) |  | 68059 | Комплект крепления на столб (ККС-Ех) - это кронштейн для надежного крепления коммутаторов линейки PSW-Ex на круглые и прямоугольные столбы при помощи монтажной ленты. ККС-Ех предназначен для: PSW-1G4F-Ex PSW-2G4F-Ex PSW-2G+Ex PSW-2G6F+Ex PSW-2G8F+Ex Монтаж на круглую опору Ø 50-300мм | руб. | 8750 | Под заказ
Грозозащита
Грозозащита
Модель | Изображение | Код поиска | Описание | Розница |  | Примечание
SG-Cam |  | 51831 | Tfortis - Дополнительная грозозащита для IP-камер и помех большой энергии, наведенных мощными грозовыми разрядами. IP67; PoE/PoE+ IEEE802.3af/at (до 60Вт); 10/100/1000Base-TХ; -55...+80°С; 220х120х90 мм. | руб. | 11650 | Складская программа
SG-Switch |  | 51830 | Tfortis - Блок грозозащиты, обеспечивает дополнительную защиту цепей питания 220В и Ethernet-коммутаторов TFortis PSW от помех большой энергии, наведенных мощными грозовыми разрядами. Увеличивает уровень грозозащиты коммутаторов TFortis PSW с 4 до 5 класса (по ГОСТ Р 51317.4.5). | руб. | 22600 | Под заказ
Кабельные вводы
Кабельные вводы
Модель | Изображение | Код поиска | Описание | Розница |  | Примечание
КВГ-16/20 |  | 92961 | Набор кабельных вводов для гофры Tfortis диаметром 16 мм и 20 мм. Для PSW всех моделей | руб. | 3700 | Под заказ
Кожухи камер
Термокожухи
Модель | Изображение | Код поиска | Описание | Розница |  | Примечание
TFortis TH-02 |  | 19738 | Tfortis - Термокожух для IP камеры с питанием по РоЕ; Полезный размер 250х70х70 или 250х90х50; Нагрев 10 Вт; IP66; -45°C …+50°C; 146х391х101 мм. Поликарбонат. Кронштейн WBJA в комплекте (опционально WBOVA2 с каналом для кабелей). | руб. | Цена по запросу | EOL
Системы мониторинга
Датчики температуры
Модель | Изображение | Код поиска | Описание | Розница |  | Примечание
SHT-01 |  | 75138 | Датчик температуры и влажности SHT-01 – это дополнительная опция для коммутаторов PSW-2G+, PSW-2G+UPS-Box, PSW-2G6F+, PSW-2G6F+UPS-Box, PSW-2G8F+, PSW-2G8F+UPS-Box, обеспечивающая контроль микроклимата внутри шкафо | руб. | 3100 | Складская программа

## HDD жесткие диски
Жесткие диски
www.dssl.ru e-mail: info@dssl.ru
СОДЕРЖАНИЕ | Цены включают НДС.Оплата производится в рублях по курсу ЦБ
Гарантийный срок на все диски 1 год.
Жесткие диски для видеонаблюдения
Модель | Изображение | Код поиска | Описание | Розница |  | Примечание
ST4000VX015 |  | 81597 | Жесткий диск Seagate SkyHawk [ST4000VX015] ориентирован на обслуживание сетевого видеорегистратора и другой системы с обработкой видеоконтента в круглосуточном режиме. Для хранения файлов накопитель предлагает 4 ТБ памяти. Поддержка технологии RAID предусматривает создание хранилища из нескольких дисков. | руб. | 18200 | Под заказ
ST4000VX016 |  | 37404 | Seagate - Жесткий диск HDD Seagate SATA 4Tb SkyHawk 6Gb/s 3.5" 5400rpm 256MB 24x7, ST4000VX016 | руб. | 18200 | Складская программа
ST6000VX001 |  | 12434 | Seagate - HDD SATA 6Tb Skyhawk 6Gb/s 3.5" 5400rpm 256MB 24x7 | руб. | 16800 | Под заказ
ST6000VX008 |  | 91044 | Жесткий диск Seagate SkyHawk ST6000VX008 6TB 3.5" 5400RPM SATA 256MB | руб. | 26900 | Складская программа
ST6000VX009 |  | 21017 | Seagate - HDD SATA 6Tb Skyhawk 6Gb/s 3.5" 5400rpm 256MB 24x7 | руб. | 26900 | Под заказ
ST8000VE001 |  | 17939 | Seagate - HDD SkyHawkAI, 8Тб, SATA III 6Gb/s, 3.5", 7200rpm | руб. | 43600 | Под заказ
ST8000VX009 |  | 78570 | Seagate - Жесткий диск HDD Seagate SATA 8Tb Skyhawk ST8000VX009 3.5", 256MB, 7200rpm | руб. | 44300 | Под заказ
ST8000VX010 |  | 56458 | Seagate - HDD SATA 8Tb Skyhawk 6Gb/s 3.5" 256MB 24x7 | руб. | 44300 | Складская программа
ST10000VE001 |  | 38062 | Seagate - HDD SkyHawkAI, 10Тб, SATA III, 3.5", 7200rpm | руб. | 54900 | Складская программа
ST12000VE001 |  | 27961 | Seagate - HDD SkyHawk AI, 12Тб, SATA III 6Gb/s, 3.5", 7200rpm | руб. | 42500 | Под заказ
ST20000VE002 |  | 19700 | Жесткий диск HDD Seagate SATA-III 20Tb Surveillance SkyHawkAI, 256Mb 3.5", 24x7, ST20000VE002 (7200rpm) | руб. | 83900 | Складская программа
ST12000VE003 |  | 91043 | Жесткий диск Seagate SkyHawk AI ST12000VE003 12TB, 3.5", 7200RPM, SATA, 512MB | руб. | Цена по запросу | Под заказ
ST16000VE004 |  | 91628 | Жесткий диск Seagate серии SkyHawk AI ST16000VE004. Емкость накопителя: 16 ТБ. Буфер HDD: 512 Мб. Скорость передачи данных: из кэша в систему - 6 Гбит/с, между системой и накопителем - 285 МБ/с. Формат накопителя: 3.5" Интерфейс HDD: SATAIII 6Gb/s. Потребление: 7.8 Вт. Размеры: 147 х 101.85 х 26.11 мм | руб. | 83900 | Складская программа
ST20000VE003 |  | 98446 | Жесткий диск HDD Seagate SATA-III 20Tb Surveillance SkyHawkAI, 256Mb 3.5", 24x7, ST20000VE002 (7200rpm) | руб. | 85600 | Под заказ
WD10PURZ |  | 71372 | WD - HDD SATA 1Tb Purple Surveillance 6Gb/s 3.5" 5400rpm 64MB 24x7 | руб. | Цена по запросу | EOL
WD43PURZ |  | 49682 | WD - HDD SATA 4Tb Purple Surveillance SATA III 6Gb/s 3.5" 5400rpm 256MB 24x7 | руб. | 21600 | Складская программа
WD44PURZ |  | 97134 | WD - HDD SATA-III 4TB Surveillance Purple (5400rpm) 128Mb 3.5" | руб. | 18900 | Под заказ
WD64PURZ |  | 40154 | WD - HDD SATA 6Tb Purple Surveillance 6Gb/s 3.5" 5400rpm 256MB 24x7 | руб. | 28700 | Складская программа
WD85PURZ |  | 79196 | Жесткий диск HDD WD SATA 8Tb Purple 3.5" 5640rpm 256MB | руб. | 41600 | Складская программа
WD102PURP |  | 88975 | WD - Жесткий диск HDD WD SATA 10Tb Purple Pro 3.5" 7200rpm 512MB, WD102PURP | руб. | 48500 | Складская программа
WD121PURP |  | 72135 | WD - Жесткий диск HDD SATA III 12Tb Purple Pro 3.5" 7200rpm 256MB, WD121PURP | руб. | 55200 | EOL
WD122PURP |  | 89029 | WD - Жесткий диск HDD WD SATA III 12Tb Purple Pro 3.5" 7200rpm 512MB, WD122PURP | руб. | 64800 | Под заказ
WD141PURP |  | 35554 | WD - Жесткий диск HDD SATA III 14Tb Purple Pro 3.5" 7200rpm 512MB, WD141PURP | руб. | 62300 | Под заказ
WD142PURP |  | 59919 | WD - Жесткий диск HDD SATA III 14Tb Purple Pro 3.5" 7200rpm, 512MB, WD142PURP | руб. | 62300 | Складская программа
WD181PURP |  | 43940 | WD - Жесткий диск HDD SATA III 18Tb Purple Pro 3.5" 7200rpm 512MB, WD181PURP | руб. | 83900 | Складская программа
WD221PURP |  | 45809 | Жёсткий диск WD HDD 22 Tb SATA III Purple 3.5", 512Мb, 7200rpm, WD221PURP | руб. | 92600 | Складская программа
WD240PURP |  | 94054 | WD - Жесткий диск WD Purple Pro WD240PURP, 24ТБ, HDD, SATA III, 3.5" | руб. | 98200 | Складская программа

## Коммутаторы
Коммутаторы
www.dssl.ru e-mail: info@dssl.ru
СОДЕРЖАНИЕ | Цены включают НДС.Оплата производится в рублях по курсу ЦБ
Коммутаторы с PoE
Модель | Изображение | Код поиска | Описание | Розница |  | Примечание
ST-811HP |  | 63978 | Неуправляемый коммутатор Beward, 8 портов, 10/100 Мбит/с (все с поддержкой High PoE) + 1 порт 10/100/1000 Мбит/с Base-T + 1 порт 1000BASE-X mini-GBIC SFP, PoE бюджет 120 Вт, CCTV режим до 250м | руб. | 16600 | Под заказ
ST-6HP4 |  | 28408 | Неуправляемый коммутатор Beward, 6 портов, 10/100 Мбит/с (из них 4 с поддержкой High PoE), PoE бюджет 60 Вт, CCTV режим до 250м | руб. | 6300 | Под заказ
ST-801HP |  | 28409 | Неуправляемый коммутатор Beward, 9 портов 10/100 Мбит/с (из них 8 с поддержкой High PoE), PoE бюджет 123 Вт, CCTV режим до 250м | руб. | 12500 | Под заказ
STW-8P4 |  | 28410 | Управляемый Web/Smart коммутатор Beward, 8 портов 10/100Мбит/с (из них 4 с поддержкой PoE IEEE 802.3af), PoE бюджет 55 Вт | руб. | 9500 | Под заказ
ST-1620HP |  | 28411 | Неуправляемый коммутатор Beward, 16 портов 10/100 Мбит/с (все с поддержкой High PoE) + 2 порта 10/100/1000 Мбит/с, PoE бюджет 135 Вт, CCTV режим до 250м | руб. | 22600 | Под заказ
STW-16P8 |  | 28415 | Управляемый коммутатор Beward, 16 портов 10/100Мбит/с (из них 8 с поддержкой PoE), PoE бюджет 110 Вт | руб. | 20300 | Под заказ
ST-02402HP |  | 28417 | Неуправляемый коммутатор Beward, 24 порта 10/100/1000 Мбит/с (все с поддержкой High PoE) + 2 порта 1000 Мбит/с SFP, PoE бюджет 380 Вт | руб. | 55600 | Под заказ
STW-822HP |  | 12780 | Управляемый коммутатор Beward, 8 портов 10/100 Мбит/с (все с поддержкой High PoE) + 2 комбо порта TP/SFP 10/100/1000 Мбит/с, PoE бюджет 120 Вт, CCTV режим до 250м | руб. | 29200 | Под заказ
STW-02444HPF |  | 22595 | Управляемый коммутатор Beward, 24 порта 10/100/1000 Мбит/с (все с поддержкой High PoE) + 4 комбо порта TP/SFP 10/100/1000 Мбит/с, PoE бюджет 420 Вт, CCTV режим до 250м | руб. | 82900 | Под заказ
DGS-1210-52MP/ME/B2A |  | 36870 | D-Link DGS-1210-52MP/ME/B2A PROJ Управляемый L2 коммутатор с 48 портами 10/100/1000Base-T и 4 портами 1000Base-X SFP (порты 1-8 PoE 802.3af/at, порты 9-48 PoE 802.3af, PoE-бюджет 370 Вт) | руб. | 87250 | Под заказ
DGS-1010MP/A1A |  | 38257 | D-Link DGS-1010MP/A1A Неуправляемый коммутатор с 9 портами 10/100/1000Base-T, 1 портом 1000Base-X SFP, функцией энергосбережения и поддержкой QoS (8 портов с поддержкой PoE 802.3af/802.3at (30 Вт) | руб. | 9820 | Под заказ
DES-1005P/B1A |  | 14685 | D-Link DES-1005P/B1A Неуправляемый коммутатор с 5 портами 10/100Base-TX, функцией энергосбережения и поддержкой QoS (4 порта с поддержкой PoE 802.3af/802.3at (30 Вт), PoE-бюджет 60 Вт) | руб. | 3590 | Под заказ
DGS-1210-10P/ME/A1A |  | 17459 | D-Link DGS-1210-10P/ME/A1A Управляемый L2 коммутатор с 8 портами 10/100/1000Base-T и 2 портами 1000Base-X SFP (8 портов PoE 802.3af/at, PoE-бюджет 78 Вт) | руб. | 27020 | Под заказ
DGS-1005P/A1A |  | 63748 | D-Link DGS-1005P/A1A Неуправляемый коммутатор с 5 портами 10/100/1000Base-T, функцией энергосбережения и поддержкой QoS (4 порта с поддержкой PoE 802.3af/802.3at (30 Вт), PoE-бюджет 60 Вт) | руб. | Цена по запросу | Под заказ
DMS-1100-10TP/A1A |  | 12540 | D-Link DMS-1100-10TP/A1A Настраиваемый L2 коммутатор с 8 портами 100/1000/2.5GBase-T и 2 портами 10GBase-X SFP+ (8 портов PoE 802.3af/at, PoE-бюджет 240 Вт) | руб. | 34450 | Под заказ
DGS-1510-28XMP/A1A |  | 12564 | D-Link DGS-1510-28XMP/A1A PROJ Настраиваемый L2+ стекируемый коммутатор с 24 портами 10/100/1000Base-T и 4 портами 10GBase-X SFP+ (24 порта PoE 802.3af/at, PoE-бюджет 370 Вт) | руб. | 77680 | Под заказ
DGS-1210-10P/ME/B1A |  | 52081 | D-Link DGS-1210-10P/ME/B1A Управляемый L2 коммутатор с 8 портами 10/100/1000Base-T и 2 портами 1000Base-X SFP (8 портов PoE 802.3af/at, PoE-бюджет 78 Вт) | руб. | 27570 | Под заказ
DGS-3000-28LP/B1A |  | 69103 | D-Link DGS-3000-28LP/B1A Управляемый L2 коммутатор с 24 портами 10/100/1000Base-T и 4 портами 1000Base-X SFP (24 порта PoE 802.3af/at, PoE-бюджет 193 Вт) | руб. | 48080 | Под заказ
DGS-1210-10MP/F1A |  | 54290 | D-Link DGS-1210-10MP/F1A PROJ Настраиваемый L2 коммутатор с 8 портами 10/100/1000Base-T и 2 портами 1000Base-X SFP (8 портов PoE 802.3af/at, PoE-бюджет 130 Вт) | руб. | 20330 | Под заказ
DGS-1210-52P/ME/B1A |  | 17775 | D-Link DGS-1210-52P/ME/B1A PROJ Управляемый L2 коммутаторс 48 портами 10/100/1000Base-T и 4 портами 1000Base-X SFP (порты 1-8 PoE 802.3af/at, порты 9-24 PoE 802.3af, PoE-бюджет 193 Вт) | руб. | 64750 | Под заказ
DGS-1008P/E1A |  | 17570 | Неуправляемый коммутатор D-Link с 8 портами 10/100/1000Base-T (4 порта PoE 802.3af/at, PoE-бюджет 80 Вт) | руб. | 5930 | Под заказ
DES-1009MP/A1A |  | 31458 | D-Link DES-1009MP/A1A Неуправляемый коммутатор с 8 портами 10/100Base-TX и 1 портом 10/100/1000Base-T (8 портов РоЕ 802.3af/at, PoE-бюджет 117 Вт) | руб. | Цена по запросу | Под заказ
DES-1018MPV2/A1A |  | 51693 | D-Link DES-1018MPV2/A1A Неуправляемый коммутатор с 16 портами 10/100Base-TX и 2 комбо-портами 100/1000Base-T/SFP (16 портов PoE 802.3af/at, PoE-бюджет 247 Вт, дальность до 250 м) | руб. | 16120 | Под заказ
DGS-1250-52XMP/A1A |  | 33749 | D-Link DGS-1250-52XMP/A1A Настраиваемый L2 коммутатор с 48 портами 10/100/1000Base-T и 4 портами 10GBase-X SFP+ (48 портов PoE 802.3af/at, PoE-бюджет 370 Вт) | руб. | 76200
DGS-1026MP/B1A |  | 30305 | D-Link DGS-1026MP/B1A Неуправляемый коммутатор с 24 портами 10/100/1000Base-T, 2 комбо-портами 100/1000Base-T/SFP и функцией энергосбережения (24 порта PoE 802.3af/at (30 Вт), PoE-бюджет 370 Вт) | руб. | 27310 | Под заказ
DGS-1250-28XMP/A1A |  | 11777 | D-Link DGS-1250-28XMP/A1A Настраиваемый L2 коммутатор с 24 портами 10/100/1000Base-T и 4 портами 10GBase-X SFP+ (24 порта PoE 802.3af/at, PoE-бюджет 370 Вт) | руб. | 49370 | Под заказ
DGS-1210-10P/F3A |  | 13069 | D-Link DGS-1210-10P/F3A Настраиваемый L2 коммутатор с 8 портами 10/100/1000Base-T и 2 портами 1000Base-X SFP (8 портов PoE 802.3af/at, PoE-бюджет 65 Вт) | руб. | 16730
DGS-1100-26MPPV2/A3A |  | 36634 | D-Link DGS-1100-26MPPV2/A3A Настраиваемый L2 коммутатор с 24 портами 10/100/1000Base-T и 2 комбо-портами 1000Base-T/SFP (порты 1-24 PoE 802.3af/at, порты 21-24 PoE 802.3bt, PoE-бюджет 525 Вт) | руб. | 33060 | Под заказ
DGS-1100-26MPV2/A3A |  | 15867 | D-Link DGS-1100-26MPV2/A3A Настраиваемый L2 коммутатор с 24 портами 10/100/1000Base-T и 2 комбо-портами 1000Base-T/SFP (24 порта PoE 802.3af/at, PoE-бюджет 370 Вт) | руб. | 29130 | Складская программа
DGS-1520-28MP/A1A |  | 36617 | D-Link DGS-1520-28MP/A1A Управляемый L3 стекируемый коммутатор с 20 портами 10/100/1000Base-T, 4 портами 100/1000/2.5GBase-T, 2 портами 10GBase-T и 2 портами 10GBase-X SFP+ (PoE-бюджет 370 Вт) | руб. | 101050 | Под заказ
DGS-1210-52MPP/ME/B3A |  | 27396 | D-Link DGS-1210-52MPP/ME/B3A PROJ Управляемый L2 коммутатор с 48 портами 10/100/1000Base-T и 4 портами 1000Base-X SFP (48 портов PoE 802.3af/at, PoE-бюджет 740 Вт) | руб. | 116800 | Под заказ
DGS-1100-10MPV2/A3A |  | 11405 | D-Link DGS-1100-10MPV2/A3A Настраиваемый L2 коммутатор с 8 портами 10/100/1000Base-T и 2 портами 1000Base-X SFP (8 портов PoE 802.3af/at, PoE-бюджет 130 Вт) | руб. | 12880 | Под заказ
DGS-3130-30PS/B1A |  | 52752 | D-Link DGS-3130-30PS/B1A PROJ Управляемый L3 стекируемый коммутатор с 24 портами 10/100/1000Base-T, 2 портами 10GBase-T и 4 портами 10GBase-X SFP+ (24 порта PoE 802.3af/at, PoE-бюджет 370 Вт) | руб. | 110270 | Под заказ
DGS-1210-28P/ME/B2A |  | 20568 | D-Link DGS-1210-28P/ME/B2A Управляемый L2 коммутатор с 24 портами 10/100/1000Base-T и 4 портами 1000Base-X SFP (24 порта PoE 802.3af/at, PoE-бюджет 193 Вт) | руб. | 58300 | Под заказ
DGS-1210-28MP/ME/B2A |  | 47018 | D-Link DGS-1210-28MP/ME/B2A PROJ Управляемый L2 коммутатор с 24 портами 10/100/1000Base-T и 4 портами 1000Base-X SFP (24 порта PoE 802.3af/at, PoE-бюджет 370 Вт) | руб. | 60870 | Под заказ
DGS-1210-28MP/F3A |  | 39971 | D-Link DGS-1210-28MP/F3A Настраиваемый L2 коммутатор с 24 портами 10/100/1000Base-T и 4 комбо-портами 100/1000Base-T/SFP (24 порта PoE 802.3af/at, PoE-бюджет 370 Вт) | руб. | 42680 | Под заказ
DGS-1210-28P/F5A |  | 14006 | D-Link DGS-1210-28P/F5A Настраиваемый L2 коммутатор с 24 портами 10/100/1000Base-T и 4 комбо-портами 100/1000Base-T/SFP (24 порта PoE 802.3af/at, PoE-бюджет 193 Вт) | руб. | 36230 | Складская программа
DGS-1210-52MPP/E2A |  | 54594 | D-Link DGS-1210-52MPP/E2A PROJ Настраиваемый L2 коммутатор с 48 портами 10/100/1000Base-T и 4 портами 1000Base-X SFP (порты 1-48 PoE 802.3af/at, PoE-бюджет 740 Вт) | руб. | 88140 | Под заказ
DSS-100E-9P/B1A |  | 40613 | D-Link DSS-100E-9P/B1A Неуправляемый коммутатор с 8 портами 10/100Base-TX и 1 портом 10/100/1000Base-T (8 портов PoE 802.3af/at, PoE-бюджет 92 Вт, дальность до 250 м) | руб. | 6480 | Под заказ
DGS-1210-28MP/FL1A |  | 29986 | D-Link DGS-1210-28MP/FL1A PROJ Управляемый L2 коммутатор с 24 портами 10/100/1000Base-T и 4 комбо-портами 100/1000Base-T/SFP (24 порта PoE 802.3af/at, РоЕ-бюджет 370 Вт) | руб. | 45470 | Под заказ
DGS-1210-10MP/F3A |  | 78988 | D-Link DGS-1210-10MP/F3A PROJ Настраиваемый L2 коммутатор с 8 портами 10/100/1000Base-T и 2 портами 1000Base-X SFP (8 портов PoE 802.3af/at, PoE-бюджет 130 Вт) | руб. | 20530
DGS-1008MP/B1A |  | 79217 | D-Link DGS-1008MP/B1A Неуправляемый коммутатор с 8 портами 10/100/1000Base-T с поддержкой PoE 802.3af/at (PoE-бюджет 125 Вт) | руб. | 8200 | Под заказ
DGS-1100-05PDV2/A1A |  | 79221 | D-Link DGS-1100-05PDV2/A1A Настраиваемый L2 коммутатор с 5 портами 10/100/1000Base-T (2 порта PoE, 1 порт для питания коммутатора по PoE). (Питание осуществляется только по PoE.) | руб. | 5840 | Под заказ
DGS-1100-08PLV2/A1A |  | 79222 | D-Link DGS-1100-08PLV2/A1A Настраиваемый L2 коммутатор с 8 портами 10/100/1000Base-T (4 порта PoE 802.3af/at, PoE-бюджет 80 Вт) | руб. | 9900 | Под заказ
DGS-1100-10MPPV2/A3A |  | 79223 | D-Link DGS-1100-10MPPV2/A3A Настраиваемый L2 коммутатор с 8 портами 10/100/1000Base-T и 2 портами 1000Base-X SFP (порты 1-8 PoE 802.3af/at, порты 7-8 PoE 802.3bt, PoE-бюджет 242 Вт) | руб. | 16210 | Складская программа
DGS-1100-24PV2/A3A |  | 79224 | D-Link DGS-1100-24PV2/A3A Настраиваемый L2 коммутатор c 24 портами 10/100/1000Base-T (12 портов РоЕ 802.3af/at, PoE-бюджет 100 Вт) | руб. | 20110 | Под заказ
DGS-1210-28MP/F4A |  | 79226 | D-Link DGS-1210-28MP/F4A Настраиваемый L2 коммутатор с 24 портами 10/100/1000Base-T и 4 комбо-портами 100/1000Base-T/SFP (24 порта PoE 802.3af/at, PoE-бюджет 370 Вт) | руб. | 45040 | Под заказ
DGS-1210-10P/FL1A |  | 79233 | D-Link DGS-1210-10P/FL1A Управляемый L2 коммутатор с 8 портами 10/100/1000Base-T и 2 портами 1000Base-X SFP (8 портов PoE 802.3af/at, PoE бюджет 65 Вт) | руб. | 16810 | Под заказ
DGS-1210-28P/FL1A |  | 79235 | D-Link DGS-1210-28P/FL1A Управляемый L2 коммутатор с 24 портами 10/100/1000Base-T и 4 комбо-портами 100/1000Base-T/SFP (24 порта PoE 802.3af/at, РоЕ-бюджет 193 Вт) | руб. | 41270 | Под заказ
DGS-1210-52MP/FL1A |  | 79236 | D-Link DGS-1210-52MP/FL1A Управляемый L2 коммутатор с 48 портами 10/100/1000Base-T и 4 комбо-портами 100/1000Base-T/SFP (48 портов PoE 802.3af/at, PoE-бюджет 370 Вт) | руб. | 76350 | Под заказ
DGS-1520-52MP/A1A |  | 79247 | D-Link DGS-1520-52MP/A1A Управляемый L3 стекируемый коммутатор с 44 портами 10/100/1000Base-T, 4 портами 100/1000/2.5GBase-T, 2 портами 10GBase-T и 2 портами 10GBase-X SFP+ (PoE-бюджет 370 Вт) | руб. | 151910 | Под заказ
DGS-3630-28PC/A2ASI |  | 79253 | D-Link DGS-3630-28PC/A2ASI Управляемый L3 PoE-коммутатор, стек, 20x1000Base-T, 4x10GBase-X SFP+, 4xCombo 1000Base-T/SFP, ПО SI | руб. | 230550 | Под заказ
DIS-200G-12PS/A2A |  | 79264 | D-Link DIS-200G-12PS/A2A Промышленный управляемый коммутатор 2 уровня с 10 портами 10/100/1000Base-T и 2 портами 1000Base-X SFP (8 портов с поддержкой PoE 802.3af/802.3at (30 Вт), PoE-бюджет до 240Вт) | руб. | 84430 | Под заказ
DSS-200G-28MP/A1A |  | 80517 | Управляемый L2 коммутатор D-Link с 24 портами 10/100/1000Base-T, 4 комбо-портами 100/1000Base-T/SFP и DIP-переключателем (24 порта PoE 802.3af/at, PoE-бюджет 370 Вт, дальность до 250 м) | руб. | 29130 | Под заказ
DGS-1210-52MP/F4A |  | 82728 | D-Link Настраиваемый коммутатор серии Smart DGS-1210-52MP, оснащенный 48 портами 10/100/1000Base-T с поддержкой PoE и 4 комбо-портами 100/1000Base-T/SFP, поддерживает технологию D-Link Green и расширенные функции управления и безопасности, обеспечивая высокую производительность и масштабирование сети. | руб. | 68620 | Под заказ
DGS-1210-10MP/FL2A |  | 84488 | D-Link DGS-1210-10MP/FL2A Управляемый L2 коммутатор с 8 портами 10/100/1000Base-T и 2 портами 1000Base-X SFP (8 портов PoE 802.3af/at, PoE-бюджет 130 Вт) | руб. | 20730 | Складская программа
DSS-200G-28MPP/A1A |  | 84631 | D-Link Настраиваемый L2 коммутатор DSS-200G-28MPP, оснащенный 24 портами 10/100/1000Base-T с поддержкой PoE и 4 комбо-портами 100/1000Base-T/SFP, позволяет пользователям легко подключать и подавать питание по Ethernet-кабелям на PoE-совместимые устройства, например на сетевые камеры, и является оптимальным решением для развертывания систем видеонаблюдения | руб. | 38090 | Под заказ
DGS-1210-10P/FL2A |  | 88784 | D-Link DGS-1210-10P/FL2A Управляемый L2 коммутатор с 8 портами 10/100/1000Base-T и 2 портами 1000Base-X SFP (8 портов PoE 802.3af/at, PoE бюджет 65 Вт) | руб. | 17090 | Под заказ
DGS-1008P/F3A |  | 89052 | D-Link DGS-1008P/F3A Неуправляемый коммутатор с 8 портами 10/100/1000Base-T (4 порта PoE 802.3af/at, PoE-бюджет 60 Вт) | руб. | 5820
DGS-1005P/B3A |  | 90529 | D-Link DGS-1005P/B3A - Коммутатор D-Link DGS-1005P с 5 портами 10/100/1000Base-T (4 порта поддерживают Power over Ethernet (PoE)), предназначенный для сетей SOHO и предприятий малого бизнеса, позволяет подключать и подавать питание по Ethernet-кабелям на такие устройства, как PoE-совместимые беспроводные точки доступа, сетевые камеры или IP-телефоны. Данный коммутатор оснащен пассивной системой охлаждения, которая обеспечивает бесшумную работу устройства, что позволяет поместить его практически в любой комнате или офисе. | руб. | 3970 | Под заказ
DGS-1510-52XMP/A2A |  | 91219 | D-Link DGS-1510-52XMP/A2A PROJ - Управляемый L2+ стекируемый коммутатор с 48 портами 10/100/1000Base-T и 4 портами 10GBase-X SFP+ (48 портов PoE 802.3af/at, PoE-бюджет 370 Вт; 740 Вт с DPS-700). Предназначен для сетей предприятий малого и среднего бизнеса (SME/SMB). Устройство оснащено 48 портами 10/100/1000Base-T с поддержкой PoE, а также 4 портами 10GBase-X SFP+, используемыми для стекирования или uplink-соединения. Данный коммутатор с поддержкой РоЕ идеально подходит для клиентов, в сетях которых используются IP-телефоны, беспроводные точки доступа и сетевые камеры. | руб. | 111150 | Под заказ
DGS-3130-30PS/B2A |  | 91582 | Управляемый коммутатор L3 с 24 портами 10/100/1000Base-T D-Link DGS-3130-30PS/B2A предназначен для безопасного подключения конечных пользователей к сети предприятия или сети Metro Ethernet. Коммутатор оснащен 24 портами 10/100/1000Base-T с поддержкой PoE, 2 портами 10GBase-T и 4 портами 10GBase-X SFP+, поддерживает многоадресные группы и расширенные функции безопасности, что делает его идеальным гигабитным решением уровня доступа. Данный коммутатор также оснащен портом USB 2.0, что позволяет осуществить загрузку программного обеспечения и конфигурационных файлов непосредственно с USB-накопителя и сохранить на нем файлы системного журнала. | руб. | 110270 | Под заказ
DGS-1100-18PV2/A3A |  | 91625 | Настраиваемый коммутатор серии EasySmart DGS-1100-18PV2, оснащенный 16 портами 10/100/1000Base-T с поддержкой PoE и 2 комбо-портами 1000Base-T/SFP, предназначен для использования в сетях предприятий малого и среднего бизнеса. Поддержка PoE делает коммутатор DGS-1100-18PV2 оптимальным решением для организации видеонаблюдения. Функции управления, диагностики, поиска и устранения неисправностей, а также энергосберегающие технологии позволяют использовать DGS-1100-18PV2 для решения различных задач. | руб. | 19770 | Под заказ
DSS-200G-10MPP/A1A |  | 92150 | D-Link DSS-200G-10MPP/A1A - Настраиваемый L2 коммутатор с 8 портами 10/100/1000Base-T и 2 портами 1000Base-X SFP (8 портов PoE 802.3af/at/bt, PoE-бюджет 242 Вт, дальность до 250 м) | руб. | 17580 | Под заказ
DGS-1520-52MP/A2A |  | 93034 | D-Link DGS-1520-52MP/A2A - Управляемый L3 стекируемый коммутатор с 44 портами 10/100/1000Base-T, 4 портами 100/1000/2.5GBase-T, 2 портами 10GBase-T и 2 портами 10GBase-X SFP+ (PoE-бюджет 370 Вт) | руб. | 150450 | Под заказ
DGS-1210-28P/FL2A |  | 93393 | DGS-1210-28P/FL2A Управляемый L2 коммутатор D-Link 10/100/1000Base-T и 4 комбо-портами 100/1000Base-T/SFP (24 порта PoE 802.3af/at, РоЕ-бюджет 193 Вт) | руб. | 38190 | Под заказ
DGS-1100-08PV2/A4A |  | 95022 | D-Link DGS-1100-08PV2/A4A Настраиваемый L2 коммутатор с 8 портами 10/100/1000Base-T (8 портов PoE 802.3af/at, PoE-бюджет 64 Вт) | руб. | 11480 | Под заказ
DMS-1250-12TP/A1A/6KV |  | 95363 | D-Link DMS-1250-12TP/A1A/6KV - Управляемый L2 коммутатор с 8 портами 100/1000/2.5GBase-T, 2 портами 10GBase-T и 2 портами 10GBase-X SFP+ (8 портов PoE 802.3af/at, PoE-бюджет 240 Вт) | руб. | 46850 | Под заказ
MES2348P |  | 22622 | Eltex Ethernet-коммутатор MES2348P, 48 портов 10/100/1000 Base-T (PoE/PoE+), 4 порта 10GBase-R (SFP+)/1000Base-X (SFP), L3, 2 слота для модулей питания | руб. | 579036 | Под заказ
MES2348P |  | 22622 | Eltex Ethernet-коммутатор MES2348P, 48 портов 10/100/1000 Base-T (PoE/PoE+), 4 порта 10GBase-R (SFP+)/1000Base-X (SFP), L3, 2 слота для модулей питания | руб. | 579036 | Под заказ
MES2408PL |  | 19934 | Eltex Ethernet-коммутатор MES2408PL, 8 портов 10/100/1000 Base-T (PoE/PoE+), 2 порта 100BASE-FX/1000BASE-X (SFP), L2, 220V AC, (бюджет PoE 65 Вт) | руб. | 104785 | Под заказ
MES2408PL |  | 19934 | Eltex Ethernet-коммутатор MES2408PL, 8 портов 10/100/1000 Base-T (PoE/PoE+), 2 порта 100BASE-FX/1000BASE-X (SFP), L2, 220V AC, (бюджет PoE 65 Вт) | руб. | 104785 | Под заказ
MES2300-48P |  | 75553 | Eltex Ethernet-коммутатор MES2300-48P, 48 портов 10/100/1000BASE-T (RJ-45) PoE/PoE+, 4 порта 10GBASE-R (SFP+)/1000BASE-X (SFP), L3, 2 слота для модулей питания | руб. | 574775 | Под заказ
MES2300-48P |  | 75553 | Eltex Ethernet-коммутатор MES2300-48P, 48 портов 10/100/1000BASE-T (RJ-45) PoE/PoE+, 4 порта 10GBASE-R (SFP+)/1000BASE-X (SFP), L3, 2 слота для модулей питания | руб. | 574775 | Под заказ
MES2300-24P_AC |  | 83775 | Eltex Ethernet-коммутатор MES2300-24P, 24 порта 10/100/1000BASE-T (RJ-45) PoE/PoE+, 4 порта 10GBASE-R (SFP+)/1000BASE-X (SFP), L3, 220V AC | руб. | 225162 | Под заказ
MES2300-24P_AC |  | 83775 | Eltex Ethernet-коммутатор MES2300-24P, 24 порта 10/100/1000BASE-T (RJ-45) PoE/PoE+, 4 порта 10GBASE-R (SFP+)/1000BASE-X (SFP), L3, 220V AC | руб. | 225162 | Под заказ
MES2420-48P |  | 88868 | Eltex Ethernet-коммутатор MES2420-48P, 48 портов 10/100/1000BASE-T (PoE/PoE+), 4 порта 1000BASE-X/ 10GBASE-R, L3, 2 слота для модулей питания | руб. | 519657 | Под заказ
MES2420-48P |  | 88868 | Eltex Ethernet-коммутатор MES2420-48P, 48 портов 10/100/1000BASE-T (PoE/PoE+), 4 порта 1000BASE-X/ 10GBASE-R, L3, 2 слота для модулей питания | руб. | 519657 | Под заказ
MES2448P |  | 89659 | Eltex Ethernet-коммутатор MES2448P, 48 портов 10/100/1000BASE-T (PoE/PoE+), 4 порта 1000BASE-X/10GBASE-R, L3, 2 слота для модулей питания | руб. | 449081 | Под заказ
MES2448P |  | 89659 | Eltex Ethernet-коммутатор MES2448P, 48 портов 10/100/1000BASE-T (PoE/PoE+), 4 порта 1000BASE-X/10GBASE-R, L3, 2 слота для модулей питания | руб. | 449081 | Под заказ
MES2424P AC |  | 90904 | Eltex Ethernet-коммутатор MES2424P, 24 порта 10/100/1000BASE-T (PoE/PoE+), 4 порта 1000BASE-X/10GBASE-R, L3, 220В AC. MES2424P - это 24-х портовый гигабитный L2 коммутатор с поддержкой PoE (802.3af/at) и суммарным бюджетом 370 Вт. Отлично подходит для сервисов с высокими требованиями к пропускной полосе (HD камеры наблюдения, коммерческие WiFi сети). Для подключения клиентского оборудования доступно 24x10/100/1000BASE-T PoE/PoE+ порта, для подключения к вышестоящему оборудованию 4x1000BASE-X (SFP)/10GBASE-R (SFP+) порта. Питание от сети переменного тока. | руб. | 174855 | Под заказ
MES2424P AC |  | 90904 | Eltex Ethernet-коммутатор MES2424P, 24 порта 10/100/1000BASE-T (PoE/PoE+), 4 порта 1000BASE-X/10GBASE-R, L3, 220В AC. MES2424P - это 24-х портовый гигабитный L2 коммутатор с поддержкой PoE (802.3af/at) и суммарным бюджетом 370 Вт. Отлично подходит для сервисов с высокими требованиями к пропускной полосе (HD камеры наблюдения, коммерческие WiFi сети). Для подключения клиентского оборудования доступно 24x10/100/1000BASE-T PoE/PoE+ порта, для подключения к вышестоящему оборудованию 4x1000BASE-X (SFP)/10GBASE-R (SFP+) порта. Питание от сети переменного тока. | руб. | 174855 | Под заказ
MES2428P_AC |  | 91077 | Eltex Ethernet-коммутатор MES2428P, 24 порта 10/100/1000BASE-T (PoE/PoE+), 4 Combo-порта 10/100/1000BASE-T/100BASE-FX/1000BASE-X, L2, 220В AC. Коммутатор MES2428P с поддержкой PoE подключает конечных пользователей к сети крупных предприятий, предприятий малого и среднего бизнеса и к сетям операторов связи с помощью интерфейсов 1G/10G. Коммутатор поддерживает виртуальные локальные сети, многоадресные группы рассылки и имеет расширенный набор функций безопасности. | руб. | 77220 | Под заказ
MES2428P_AC |  | 91077 | Eltex Ethernet-коммутатор MES2428P, 24 порта 10/100/1000BASE-T (PoE/PoE+), 4 Combo-порта 10/100/1000BASE-T/100BASE-FX/1000BASE-X, L2, 220В AC. Коммутатор MES2428P с поддержкой PoE подключает конечных пользователей к сети крупных предприятий, предприятий малого и среднего бизнеса и к сетям операторов связи с помощью интерфейсов 1G/10G. Коммутатор поддерживает виртуальные локальные сети, многоадресные группы рассылки и имеет расширенный набор функций безопасности. | руб. | 77220 | Под заказ
MES2300D-24P |  | 92779 | Eltex Ethernet-коммутатор MES2300D-24P, 24 порта 10/100/1000 Base-T (PoE/PoE+), 4 порта 10GBase-R (SFP+)/1000Base-X (SFP), L3, 2 слота для модулей питания | руб. | 313935 | Под заказ
MES2300D-24P |  | 92779 | Eltex Ethernet-коммутатор MES2300D-24P, 24 порта 10/100/1000 Base-T (PoE/PoE+), 4 порта 10GBase-R (SFP+)/1000Base-X (SFP), L3, 2 слота для модулей питания | руб. | 313935 | Под заказ
MES2300-08P_AC |  | 94471 | Eltex Ethernet-коммутатор MES2300-08P, 8 портов 10/100/1000Base-T PoE/PoE+, 2 порта 10/100/1000Base-T, 2 порта 1000Base-X (SFP), L3, 220V AC | руб. | 160465 | Под заказ
MES2300-08P_AC |  | 94471 | Eltex Ethernet-коммутатор MES2300-08P, 8 портов 10/100/1000Base-T PoE/PoE+, 2 порта 10/100/1000Base-T, 2 порта 1000Base-X (SFP), L3, 220V AC | руб. | 160465 | Под заказ
MES2410-08DP |  | 94472 | Eltex Ethernet-коммутатор MES2410-08DP, 8 портов 10/100/1000/2500BASE-T (PoE/PoE+), 2 порта 1000BASE-X (SFP)/10GBASE-R (SFP+), L3, 220V AC | руб. | 316066 | Под заказ
MES2410-08DP |  | 94472 | Eltex Ethernet-коммутатор MES2410-08DP, 8 портов 10/100/1000/2500BASE-T (PoE/PoE+), 2 порта 1000BASE-X (SFP)/10GBASE-R (SFP+), L3, 220V AC | руб. | 316066 | Под заказ
MES2410-08DU |  | 94473 | Eltex Ethernet-коммутатор MES2410-08DU, 8 портов 10/100/1000/2500BASE-T (PoE/PoE+/PoE++), 2 порта 1000BASE-X (SFP)/10GBASE-R (SFP+), L3, 220V AC | руб. | 364878 | Под заказ
MES2410-08DU |  | 94473 | Eltex Ethernet-коммутатор MES2410-08DU, 8 портов 10/100/1000/2500BASE-T (PoE/PoE+/PoE++), 2 порта 1000BASE-X (SFP)/10GBASE-R (SFP+), L3, 220V AC | руб. | 364878 | Под заказ
MES2408CP |  | 94474 | Eltex Ethernet-коммутатор MES2408CP, 8 портов 10/100/1000BASE-T (PoE/PoE+), 2 Combo-порта 10/100/1000BASE-T/100BASE-FX/1000BASE-X, L2, 220В AC | руб. | 140067 | Под заказ
MES2408CP |  | 94474 | Eltex Ethernet-коммутатор MES2408CP, 8 портов 10/100/1000BASE-T (PoE/PoE+), 2 Combo-порта 10/100/1000BASE-T/100BASE-FX/1000BASE-X, L2, 220В AC | руб. | 140067 | Под заказ
GL-SW-F005-08P (Архив) |  | 38051 | Коммутатор GIGALINK, неуправляемый, 8 PoE (802.3af) порта 10/100Мбит/с до 250 метров cat.6, 2 Uplink порт 100Мбит/с | руб. | 8000 | EOL
GL-SW-F005-16P (Архив) |  | 38053 | Коммутатор GIGALINK, неуправляемый, 16 PoE (802.3af) порта 10/100Мбит/с до 250 метров cat.6, 2 * 10/100/1000BaseT + 1 SFP 1000Мбит/с, 300Вт | руб. | 24970 | EOL
GL-SW-G204-28P (Архив) |  | 38058 | Коммутатор GIGALINK управляемый L2 POE GIGALINK 24 BASE-TX 10/1001000Mb/s POE, 4 1/10G SFP+, 1 Console. 1U 19", 220V, 400W | руб. | 109580 | EOL
GL-SW-F005-24P (Архив) |  | 24203 | Коммутатор GIGALINK, неуправляемый, 24 PoE (802.3af/at) порта 10/100Мбит/с 1-8 порт до 250 метров cat.6, 2 * COMBOSFP 1000Мбит/с, 300Вт | руб. | 29730 | EOL
GL-SW-G005-24P (Архив) |  | 24206 | Коммутатор GIGALINK, неуправляемый, 24PoE (802.3af/at) портов 1000Мбит/с, 17-24 порт до 250м cat6, 2 SFP порта 1000Мбит/с , 400W | руб. | 35770 | EOL
GL-SW-G205-24P (Архив) |  | 24209 | Коммутатор GIGALINK, WEB Smart управляемый, 24 PoE (802.3af/at) портов 10/100/1000Мбит/с 8 до 250 метров cat.6, 2*SFP 1000Мбит/с, 400Вт APO&R | руб. | 66680 | EOL
GL-SW-G005-04P(BT) (Архив) |  | 14607 | Коммутатор GIGALINK, неуправляемый, 4 PoE (802.3af/at/BT) порта 10/100/1000Мбит/с (1 порт до 60Вт, 3-4 порт до 250м cat6), 2 SFP порта 1000Мбит/с, 120Вт | руб. | 8260 | EOL
DS-3E2318P |  | 19836 | Коммутатор Hikvision 16 RJ45 100M PoE; 2 комбо-порта (1000М Ethernet/1000M SFP); таблица MAC адресов на 8000 записей; стандарты PoE: IEEE802.3af, IEEE802.3at; бюджет PoE 300Вт; AC100-240В; 330Вт; 0 °C...+50°C. | руб. | 87720 | EOL
DS-3E0109P-E/M (B) |  | 65580 | Коммутатор Hikvision 8 RJ45 100M PoE с грозозащитой 6кВ; 1 Uplink порт 100М Ethernet: бюджет PoE 60Вт; | руб. | 8160
DS-3E0318P-E/M (B) |  | 65581 | Коммутатор Hikvision 16 RJ45 100M PoE с грозозащитой 6кВ; 1 Uplink порт 1000М Ethernet; 1 Uplink порт 1000М SFP; бюджет PoE 130Вт; Порты 9-16 поддерживают режим передачи до 250м,10Мб/с, CAT5e; | руб. | 24480 | EOL
DS-3E0326P-E/M (B) |  | 65582 | Коммутатор Hikvision 24 RJ45 100M PoE с грозозащитой 6кВ; 1 Uplink порт 1000М Ethernet; 1 Uplink порт 1000М SFP; бюджет PoE 230Вт; Порты 17-24 поддерживают режим передачи до 250м,10Мб/с, CAT5e; | руб. | 28764 | EOL
DS-3E0109P-E (C) |  | 65583 | Коммутатор Hikvision 9 RJ45 100M PoE с грозозащитой 6кВ, 2 порт с высоким приоритетом; 1 Uplink порт 100М Ethernet; бюджет PoE 115Вт; поддержка режима передачи до 250м,10Мб/с, CAT5e | руб. | 7900 | Складская программа
DS-3E0318P-E (B) |  | 65584 | Коммутатор Hikvision 16 RJ45 100M PoE с грозозащитой 6кВ, 1-8 порты с высоким приоритетом; 2 Uplink комбо-порта 1000М; бюджет PoE 230Вт; поддержка режима передачи до 250м,10Мб/с, CAT5e;порты 9-16 поддерживают режим "Extend": передачи до 250м,10Мб/с | руб. | 32844
DS-3E0326P-E (B) |  | 65585 | Коммутатор Hikvision 24 RJ45 100M PoE с грозозащитой 6кВ, 1-8 порты с высоким приоритетом; 2 Uplink комбо-порта 1000М; бюджет PoE 370Вт; поддержка режима передачи до 250м,10Мб/с, CAT5e;порты 17-24 поддерживают режим "Extend": передачи до 250м,10Мб/с | руб. | 45492 | EOL
DS-3E0106HP-E |  | 65586 | Коммутатор Hikvision 4 RJ45 100M PoE с грозозащитой 6кВ; 2 Uplink порт 10/100M Ethernet: 802.3af/at/bt,1 порт поддерживает HiPoE 60Вт; бюджет PoE 60Вт; поддержка режима передачи до 250м,10Мб/с, CAT5e; | руб. | 4900
DS-3E0310HP-E |  | 65587 | Коммутатор Hikvision 8 RJ45 100M PoE с грозозащитой 6кВ; 2 Uplink порт 1000M Ethernet: 802.3af/at/bt,1 порт поддерживает HiPoE 60Вт; бюджет PoE 110Вт; поддержка режима передачи до 250м,10Мб/с, CAT5e; | руб. | 14280 | EOL
DS-3E0518P-E |  | 65590 | Коммутатор Hikvision неуправляемый, 16 RJ45 1000M PoE,1 Uplink порт 1000М Ethernet;1 1000М SFP uplink порта; 802.3af/at, бюджет PoE230Вт | руб. | 34629 | EOL
DS-3E0526P-E |  | 65591 | Коммутатор Hikvision неуправляемый, 24 RJ45 1000M PoE,1 Uplink порт 1000М Ethernet;1 1000М SFP uplink порта; 802.3af/at, бюджет PoE 370Вт | руб. | 50184 | EOL
DS-3T0306P |  | 65592 | Коммутатор Hikvision неуправляемый, 4 RJ45 100M RJ45 PoE,2 Uplink порт 1000М Ethernet; 802.3af/at, бюджет PoE?120Вт; индустриальный, диапозон температуры работы: -40~75? (блок писания не входит. Дополнительный блок питание:ELG-150-48A) | руб. | 32640 | EOL
DS-3T0310P |  | 65593 | Коммутатор Hikvision неуправляемый, 8 RJ45 100M RJ45 PoE,2 Uplink 1000М SFP порта; 802.3af/at, бюджет PoE?240Вт; индустриальный, диапозон температуры работы: -40~75? (блок писания не входит. Дополнительный блок питание:ELG-150-48A) | руб. | 43146
DS-3E0105P-E (B) |  | 38252 | Коммутатор Hikvision 4 RJ45 100M PoE с грозозащитой 6кВ, 2 порт с высоким приоритетом; 1 Uplink порт 100М Ethernet; бюджет PoE 60Вт; поддержка режима передачи до 250м,10Мб/с, CAT5e | руб. | Цена по запросу | Под заказ
DS-3E0105P-E/M (B) |  | 32243 | Коммутатор Hikvision 4 RJ45 100M PoE с грозозащитой 6кВ, 2 порт с высоким приоритетом; 1 Uplink порт 100М Ethernet; бюджет PoE 60Вт; поддержка режима передачи до 250м,10Мб/с, CAT5e | руб. | Цена по запросу
DS-3E0505P-E/M |  | 13757 | Коммутатор Hikvision 4 RJ45 1000M PoE с грозозащитой 6кВ, 1 Uplink порт 1000М Ethernet; бюджет PoE 35Вт;таблица MAC адресов на 2000 записей; пропускная способность 10Гб/с; стандарты PoE: IEEE802.3af, IEEE802.3at; 48 VDC, 0.8 A; -10 °C...+55°C. | руб. | 6834 | EOL
DS-3E0518P-E/M |  | 13759 | Коммутатор Hikvision 16 RJ45 1000M PoE с грозозащитой 6кВ, 2 1000М SFP uplink порта; бюджет PoE 125Вт;таблица MAC адресов на 8000 записей; пропускная способность 36Гб/с; стандарты PoE: IEEE802.3af, IEEE802.3at; 48 VDC, 2.5 A; -10 °C...+55°C. | руб. | 32079 | EOL
DS-3E0526P-E/M |  | 13760 | Коммутатор Hikvision 24 RJ45 1000M PoE с грозозащитой 6кВ, 2 1000М SFP uplink порта; бюджет PoE 250Вт;таблица MAC адресов на 8000 записей; пропускная способность 52Гб/с; стандарты PoE: IEEE802.3af, IEEE802.3at; 48 VDC,4 A; -10 °C...+55°C. | руб. | 50796 | EOL
DS-3E0510HP-E |  | 67294 | Коммутатор Hikvision Неуправляемый, 6 RJ45 1000M PoE с грозозащитой 6кВ; 1 RJ45 1000M Ethernet ,2 1000M порт поддерживает HiPoE 60Вт,1 1000М SFP порта; бюджет PoE 110Вт; поддержка режима передачи до 300м,таблица MAC адресов на 4000 записей; пропускная способность 20Гб/с; 54 VDC, 2.22 A; 0 °C...+40°C. | руб. | 10800 | Складская программа
DS-3E0520HP-E |  | 67295 | Коммутатор Hikvision неуправляемый, 12 RJ45 1000M PoE с грозозащитой 6кВ; 2 RJ45 1000M Ethernet ,4 1000M порт поддерживает HiPoE 60Вт,2 1000М SFP порта; бюджет PoE 225Вт; поддержка режима передачи до 300м,таблица MAC адресов на 8000 записей; пропускная способность 40Гб/с; 100?240 VAC, мас.4 A; 0 °C...+40°C. | руб. | 47124 | Под заказ
DS-3E0528HP-E |  | 67296 | Коммутатор Hikvision неуправляемый, 20 RJ45 1000M PoE с грозозащитой 6кВ; 2 RJ45 1000M Ethernet ,4 1000M порт поддерживает HiPoE 60Вт,2 1000М SFP порта; бюджет PoE 370Вт; поддержка режима передачи до 300м,таблица MAC адресов на 8000 записей; пропускная способность 56Гб/с; 100?240 VAC, мас.6 .5A; 0 °C...+40°C. | руб. | 42000 | Под заказ
DS-3T0506HP-E/HS |  | 67297 | Коммутатор Hikvision неуправляемый, 3 RJ45 1000M PoE с грозозащитой 6кВ; 1 1000M порт поддерживает HiPoE 60Вт,2 1000М SFP порта; бюджет PoE 60Вт; поддержка режима передачи до 300м, таблица MAC адресов на 4000 записей; пропускная способность 22Гб/с; 48-57 VDC, 1.35 A; -30°C...+65°C. | руб. | 7200 | Под заказ
DS-3T0510HP-E/HS |  | 67298 | Коммутатор Hikvision неуправляемый, 6 RJ45 1000M PoE с грозозащитой 6кВ; 2 1000M порт поддерживает HiPoE 60Вт,2 1000М SFP порта; бюджет PoE 110Вт; поддержка режима передачи до 300м, таблица MAC адресов на 4000 записей; пропускная способность 20Гб/с; 48-57 VDC, 2.5 A; -30°C...+65°C. | руб. | 11800 | Под заказ
DS-3E0106P-E/M |  | 42312 | Коммутатор Hikvision 4 RJ45 100M PoE с грозозащитой 6кВ; 2 Uplink порт 100М Ethernet: бюджет PoE 35Вт; поддерживают режим передачи до 300м; таблица MAC адресов на 4000 записей; пропускная способность 1.6 Гб/с; стандарты PoE: IEEE802.3af, IEEE802.3at;48 VDC, 0.8A; -10 °C...+40°C. | руб. | 5202
DS-3E1326P-EI |  | 23532 | Коммутатор Hikvision L2, смарт-управляемый, 24 10/100M RJ45 PoE-порт, 2 1000M компо-порт, 802.3af/at, бюджет PoE 370Вт, поддержка режима передачи до 300м, визуализированная топология управления, контроль статуса сети, уведомление тревог в реальном времени, контроль и обзор видеонаблюдения. | руб. | 38964 | EOL
DS-3E1318P-SI |  | 40664 | Коммутатор Hikvision L2, смарт-управляемый, 16 10/100M RJ45 PoE-порт, 2 Gigabit combo порт, 802.3af/at, бюджет PoE 230W, поддержка режима передачи до 300м, визуализированная топология управления(Hik-Central/iVMS 4201/Hik-ProConnec), контроль статуса сети, уведомление тревог в реальном времени, контроль и обзор видеонаблюдения, PoE watchdog, VLAN, QoS, SNMP, STP/RSTP, Port Mirroring, Storm Control | руб. | 48858 | EOL
DS-3E1526P-SI |  | 40668 | Коммутатор Hikvision L2, смарт-управляемый, 24 1000M RJ45 PoE-порт, 2 Gigabit combo порт, 802.3af/at, бюджет PoE 370W, поддержка режима передачи до 300м, визуализированная топология управления(Hik-Central/iVMS 4205/Hik-ProConnec), контроль статуса сети, уведомление тревог в реальном времени, контроль и обзор видеонаблюдения, PoE watchdog, VLAN, QoS, SNMP, STP/RSTP, Port Mirroring, Storm Control | руб. | 47124
DS-3E2510P(B) |  | 38810 | Коммутатор Hikvision L2, управляемый, 8 RJ45 1000M PoE; 2 1000M SFP порта; 802.3af/a;t бюджет PoE 125Вт; VLAN, RSTP, IGMP, QoS, ERPS | руб. | 74460 | Под заказ
DS-3E2528P(B) |  | 38811 | Коммутатор Hikvision L2, управляемый, 24 RJ45 1000M PoE; 4 1000M SFP порта; 802.3af/a;t бюджет PoE 380Вт; VLAN, RSTP, IGMP, QoS, ERPS | руб. | 69564 | Под заказ
DS-3E1518P-SI(O-STD) |  | 14823 | Коммутатор Hikvision L2, смарт-управляемый, 161000M RJ45 PoE-порт, 2 Gigabit combo порт, 802.3af/at, бюджет PoE 225W, поддержка режима передачи до 300м, визуализированная топология управления(Hik-Central/iVMS 4204/Hik-ProConnec), контроль статуса сети, уведомление тревог в реальном времени, контроль и обзор видеонаблюдения, PoE watchdog, VLAN, QoS, SNMP, STP/RSTP, Port Mirroring, Storm Control | руб. | Цена по запросу
DS-3E0526P-E(O-STD) |  | 19113 | Hikvision 24-портовый гигабитный неуправляемый коммутатор POE. Сетевой коммутатор 2-го уровня, предназначен для передачи видеоданных. 24 порта Ethernet 10/100/1000 Мбит/с, 1 порт Ethernet 10/100/1000 Мбит/с и 1 порт SFP 10/100/1000 Мбит/с. Сетевые стандарты IEEE 802.3, IEEE 802.3u, IEEE 802.3x, IEEE 802.3ab и IEEE 802.3z. Питание PoE IEEE 802.3 af и at high. Коммутация с промежуточным хранением. Безопасный и надежный с использованием защиты от перенапряжения 6 кВ. Технология Plug and Play обеспечивает простоту и удобство. | руб. | 35904 | Под заказ
DS-3E0326P-E (С) |  | 18289 | Hikvision неуправляемый PoE коммутатор 24 RJ45 100M PoE с грозозащитой 6кВ, 1-8 порты с высоким приоритетом; 2 Uplink комбо-порта 1000М; бюджет PoE 370Вт; поддержка режима передачи до 250м,10Мб/с, CAT5e;порты 17-24 поддерживают режим "Extend": передачи до 250м,10Мб/с | руб. | 45492 | Складская программа
DS-3E0318P-E (С) |  | 63513 | Коммутатор Hikvision 16 RJ45 100M PoE с грозозащитой 6кВ, 1-8 порты с высоким приоритетом; 2 Uplink комбо-порта 1000М; бюджет PoE 230Вт; поддержка режима передачи до 250м,10Мб/с, CAT5e;порты 9-16 поддерживают режим "Extend": передачи до 250м,10Мб/с | руб. | 32844 | Складская программа
DS-3E0318P-E/M (C) |  | 78643 | Коммутатор Hikvision 16 RJ45 100M PoE с грозозащитой 6кВ; 1 Uplink порт 1000М Ethernet; 1 Uplink порт 1000М SFP; бюджет PoE 130Вт; Порты 9-16 поддерживают режим передачи до 250м,10Мб/с, CAT5e | руб. | 20196 | Складская программа
DS-3E0326P-E/M(C) |  | 83851 | Hikvision PoE сетевой коммутатор ¦ Интерфейс: PoE 24?RJ45 10/100Мбит/с / Uplink 1?RJ45 10/100/1'000Мбит/с / Uplink 1?SFP 1'000Мбит/с ¦ Протокол: IEEE 802.3 / 802.3u / 802.3x ¦ PoE Стандарт: IEEE 802.3af / IEEE 802.3at ¦ Передача данных: 8.8Гбит/с ¦ PoE Бюджет: DC 48V 230W / 30.0W/Порт ¦ Эффективная дистанция: Cat.5E = 250м / Cat.6A = 300м ¦ Типоразмер: Настольный 1U ¦ Материал: Металл ¦ Степень защиты: IP20 ¦ Питание: AC 100V~240V 47-53Hz 250W / ESP TVS 6000V Встроенная защита от перенапряжения до 6kV ¦ Температура: -10°C...+55°C ¦ Вес: 2.55кг ¦ Размер: 335?226?44.5мм | руб. | 34729.98 | Складская программа
DS-3T1310P-SI/HS(O-STD) |  | 84529 | Hikvision 8-портовый Fast Ethernet Smart Harsh POE-коммутатор | руб. | 14484
DS-3E0510P-E/M(O-STD)(B) |  | 87469 | Hikvision Гигабитный неуправляемый коммутатор POE, 8-портовый | руб. | 7038
DS-3E1309P-EI(O-STD)(B) |  | 87470 | Hikvision 8-портовый Fast Ethernet Smart POE-коммутатор | руб. | 7119.6
DS-3E0526P-E/M(O-STD)(B) |  | 87472 | Hikvision 24-портовый гигабитный неуправляемый коммутатор POE | руб. | 28764 | Под заказ
DS-3E1105P-EI(O-STD)V2 |  | 87473 | Hikvision 4-портовый Fast Ethernet Smart POE-коммутатор | руб. | 3876
DS-3E1510P-EI V2 |  | 88650 | Коммутатор Hikvision L2, смарт‑управляемый, 8×1000M PoE‑порт, 2×1000M RJ45‑порт, поддержка 802.3af/at, бюджет PoE 110 Вт, поддержка VLAN (802.1Q), функция PoE Watchdog для автоматического обнаружения и перезагрузки не отвечающих камер, защита от петель (STP/RSTP), функция диагностики кабеля для поиска неисправностей, режим Long Range PoE с поддержкой передачи на расстояние до 300 м, грозозащита 6 кВ. | руб. | 9996
DS-3E0310HP-E(C) |  | 88651 | Hikvision Коммутатор неуправляемый, 8 портов RJ45 PoE 10/100 м, 2 гигабитных порта RJ45 uplink, 802.3af / at/ bt, порты 1-2 поддерживают Hi-PoE 90 Вт, бюджетная мощность PoE 110 Вт | руб. | 7400 | Под заказ
DS-3E0106P-E/M(B) |  | 91059 | Неуправляемый коммутатор Hikvision Fast Ethernet POE. 4 порта PoE 10/100 Мбит/с, 2 порта RJ45 10/100 Мбит/с. Стандарт PoE: IEEE 802.3af, IEEE 802.3at | руб. | 5359.4 | Складская программа
DS-3E1518P-SI-16P2F |  | 94552 | Гигабитный интеллектуальный коммутатор PoE Hikvision. 16 портов PoE 10/100/1000 Мбит/с, 2 порта SFP 100/1000 Мбит/с. Общий бюджет мощности PoE: 230 Вт. Поддержка режима энергосбережения с помощью настраиваемых пользователем тарифных планов. Поддержка тегирования VLAN по стандарту IEEE 802.1Q. Поддержка предотвращения образования петель STP/RSTP/ERPS с помощью управления штормами. Поддержка обнаружения неисправностей в кабеле для определения места повреждения. Поддержка защиты от перенапряжения 6 кВ. | руб. | 26200 | Складская программа
F-SW-EU205POE-V/L |  | 84054 | Коммутатор iFLOW 4 RJ45 10/100M PoE с грозозащитой 6кВ; 1 Uplink порт 100М Ethernet: бюджет PoE 35Вт; поддерживают режим передачи до 300м, 10Мб/с, CAT6; ; таблица MAC адресов на 1000 записей; пропускная способность 1Гб/с; стандарты PoE: IEEE802.3af, IEEE802.3at;48 VDC, 0.8A; 0 °C...+40°C. | руб. | 4790
F-SW-EU205POE-V |  | 84055 | Коммутатор iFLOW 4 RJ45 100M PoE с грозозащитой 6кВ, 2 порта с высоким приоритетом; 1 Uplink порт 100М Ethernet; бюджет PoE 60Вт; поддержка режима передачи до 300м,10Мб/с, CAT6; таблица MAC адресов на 1000 записей; пропускная способность 1Гб/с; стандарты PoE: IEEE802.3af, IEEE802.3at; 48 VDC, 1.35 A; 0 °C...+40°C. | руб. | 5990 | Под заказ
F-SW-EU206POE-V/L |  | 84056 | Коммутатор iFLOW 4 RJ45 100M PoE с грозозащитой 6кВ; 2 Uplink порт 100М Ethernet: бюджет PoE 35Вт; поддерживают режим передачи до 300м, 10Мб/с, CAT6; таблица MAC адресов на 4000 записей; пропускная способность 1.2 Гб/с; стандарты PoE: IEEE802.3af, IEEE802.3at;48 VDC, 0.8A; 0 °C...+40°C. | руб. | 4990
F-SW-EU209POE-V/L |  | 84057 | Коммутатор iFLOW 8 RJ45 100M PoE с грозозащитой 6кВ; 1 Uplink порт 100М Ethernet: бюджет PoE 60Вт; поддерживают режим передачи до 300м, 10Мб/с, CAT6; таблица MAC адресов на 2000 записей; пропускная способность 1.8Гб/с; стандарты PoE: IEEE802.3af, IEEE802.3at;48 VDC, 1.35A; 0 °C...+40°C. | руб. | 6890 | Под заказ
F-SW-EU410POE-V/L |  | 84058 | Коммутатор iFLOW 8 RJ45 100M PoE с грозозащитой 6кВ; 2 Uplink порт 1000М Ethernet; бюджет PoE 60Вт; поддерживают режим передачи до 300м, 10Мб/с, CAT6; таблица MAC адресов на 16000 записей; пропускная способность 5.6 Гб/с; стандарты PoE: IEEE802.3af, IEEE802.3at;48 VDC, 1.35 A; 0 °C...+40°C. | руб. | 8190 | Под заказ
F-SW-EU418POE-V/L |  | 84059 | Коммутатор iFLOW 16 RJ45 100M PoE с грозозащитой 6кВ; 1 Uplink порт 1000М Ethernet; 1 Uplink порт 1000М SFP; бюджет PoE 130Вт; Порты 9-16 поддерживают режим передачи до 300м,10Мб/с, CAT6; таблица MAC адресов на 4000 записей; пропускная способность 7.2Гб/с; стандарты PoE: IEEE802.3af, IEEE802.3at;100?240 VAC, мас. 2.5 A; 0 °C...+45°C. | руб. | 21790 | Под заказ
F-SW-EU426POE-V/L |  | 84060 | Коммутатор iFLOW 24 RJ45 100M PoE с грозозащитой 6кВ; 1 Uplink порт 1000М Ethernet; 1 Uplink порт 1000М SFP; бюджет PoE 230Вт; Порты 17-24 поддерживают режим передачи до 300м,10Мб/с, CAT6;таблица MAC адресов на 4000 записей; пропускная способность 8.8 Гб/с; стандарты PoE: IEEE802.3af, IEEE802.3at;100?240 VAC, мас. 4A; 0 °C...+45°C. | руб. | 28190 | Под заказ
F-SW-EU206HPOE-V |  | 84061 | Коммутатор iFLOW 4 RJ45 100M PoE с грозозащитой 6кВ; 2 Uplink порт 10/100M Ethernet: 802.3af/at/bt,1 порт поддерживает HiPoE 60Вт; бюджет PoE 60Вт; поддержка режима передачи до 300м, 10Мб/с, CAT6; таблица MAC адресов на 2000 записей; пропускная способность 1.2Гб/с; 48 VAC, мас. 1.35 A; 0 °C...+40°C. | руб. | 6390 | Под заказ
F-SW-EU410HPOE-V |  | 84062 | Коммутатор iFLOW 8 RJ45 100M PoE с грозозащитой 6кВ; 2 Uplink порт 1000M Ethernet: 802.3af/at/bt,1 порт поддерживает HiPoE 90Вт; бюджет PoE 110Вт; поддержка режима передачи до 300м,10Мб/с, CAT6; таблица MAC адресов на 16000 записей; пропускная способность 5.6Гб/с; 48 VAC, мас. 2.5 A; 0 °C...+40°C. | руб. | 12890
F-SW-EM206POE-VM/L |  | 84063 | Коммутатор iFLOW смарт-управляемый; 4 RJ45 10/100M PoE с грозозащитой 6кВ; 2 10/100М Ethernet порт; 802.3af/at; бюджет PoE 45Вт; поддержка режима передачи до 300м, 10Мб/с, CAT6; пропускная способность 14Гб/с; визуализированная топология управления, контроль статуса сети, уведомление тревог в реальном времени, контроль и обзор устройств видеонаблюдения | руб. | 6290 | Под заказ
F-SW-EM410POE-VM/L |  | 84064 | Коммутатор iFLOW смарт-управляемый; 8 RJ45 10/100M PoE с грозозащитой 6кВ; 2 1000М Ethernet порт; 802.3af/at, бюджет PoE 60Вт; поддержка режима передачи до 300м, 10Мб/с, CAT6; пропускная способность 5.6Гб/с; визуализированная топология управления, контроль статуса сети, уведомление тревог в реальном времени, контроль и обзор устройств видеонаблюдения | руб. | 10090 | Под заказ
F-SW-EM418POE-VM/L |  | 84065 | Коммутатор iFLOW смарт-управляемый; 16 RJ45 10/100M PoE с грозозащитой 6кВ; 1 1000M комбо-порт, 1 1000М Ethernet порт; 802.3af/at; бюджет PoE 130Вт; поддержка режима передачи до 300м, 10Мб/с, CAT6; пропускная способность 9.2Гб/с; визуализированная топология управления, контроль статуса сети, уведомление тревог в реальном времени, контроль и обзор устройств видеонаблюдения | руб. | 24490 | Под заказ
F-SW-EM426POE-VM/L |  | 84066 | Коммутатор iFLOW смарт-управляемый; 24 RJ45 10/100M PoE с грозозащитой 6кВ; 1 1000M комбо-порт, 1 1000М Ethernet порт; 802.3af/at, бюджет PoE 230Вт, поддержка режима передачи до 300м, 10Мб/с, CAT6; пропускная способность 14.8Гб/с; визуализированная топология управления, контроль статуса сети, уведомление тревог в реальном времени, контроль и обзор устройств видеонаблюдения. | руб. | 32090 | Под заказ
F-SW-EM606POE-VM/L |  | 84067 | Коммутатор iFLOW смарт-управляемый; 4 RJ45 1000M PoE с грозозащитой 6кВ; 2 1000М Ethernet порт; 802.3af/at; бюджет PoE 45Вт; поддержка режима передачи до 300м, 10Мб/с, CAT6; пропускная способность 14гб/с; визуализированная топология управления, контроль статуса сети, уведомление тревог в реальном времени, контроль и обзор устройств видеонаблюдения | руб. | 7090 | Под заказ
F-SW-EM610POE-VM/L |  | 84068 | Коммутатор iFLOW смарт-управляемый; 8 RJ45 1000M PoE с грозозащитой 6кВ; 2 1000М комбо-порт; 802.3af/at; бюджет PoE 60Вт; поддержка режима передачи до 300м, 10Мб/с, CAT6; пропускная способность 20Гб/с; визуализированная топология управления, контроль статуса сети, уведомление тревог в реальном времени, контроль и обзор устройств видеонаблюдения | руб. | 10890 | Под заказ
F-SW-EM618POE-VM/L |  | 84069 | Коммутатор iFLOW смарт-управляемый; 16 RJ45 1000M с грозозащитой 6кВ; 1 1000М Ethernet порт, 1 оптический порт; 802.3af/at; бюджет PoE 130Вт; поддержка режима передачи до 300м, 10Мб/с, CAT6; пропускная способность 56Гб/с; визуализированная топология управления, контроль статуса сети, уведомление тревог в реальном времени, контроль и обзор устройств видеонаблюдения | руб. | 30390 | Под заказ
F-SW-EM626POE-VM/L |  | 84070 | Коммутатор iFLOW смарт-управляемый; 24 RJ45 1000M PoE с грозозащитой 6кВ; 1 1000М Ethernet порт, 1 оптический порт; 802.3af/at, бюджет PoE 230Вт, поддержка режима передачи до 300м, 10Мб/с, CAT6; пропускная способность 56гб/с; визуализированная топология управления, контроль статуса сети, уведомление тревог в реальном времени, контроль и обзор устройств видеонаблюдения | руб. | 41690 | Под заказ
F-SW-EM206POE-VM |  | 84071 | Коммутатор iFLOW смарт-управляемый; 4 RJ45 10/100M PoE с грозозащитой 6кВ; 2 10/100М Ethernet порт; 802.3af/at; бюджет PoE 60Вт; поддержка режима передачи до 300м, 10Мб/с, CAT6; пропускная способность 14Гб/с; визуализированная топология управления, контроль статуса сети, уведомление тревог в реальном времени, контроль и обзор устройств видеонаблюдения | руб. | 6890 | Под заказ
F-SW-EM410HPOE-VM |  | 84072 | Коммутатор iFLOW смарт-управляемый; 8 RJ45 100M PoE с грозозащитой 6кВ; 2 1000М комбо-порт; 802.3af/at; 2 порта поддерживает HiPoE 90Вт; бюджет PoE 110Вт; поддержка режима передачи до 300м, 10Мб/с, CAT6; пропускная способность 9.2Гб/с; визуализированная топология управления, контроль статуса сети, уведомление тревог в реальном времени, контроль и обзор устройств видеонаблюдения | руб. | 15790 | Под заказ
F-SW-EM418POE-VM |  | 84073 | Коммутатор iFLOW смарт-управляемый; 16 RJ45 100M PoE с грозозащитой 6кВ; 2 1000M комбо-порт; 802.3af/at; бюджет PoE 230Вт; поддержка режима передачи до 300м, 10Мб/с, CAT6; пропускная способность 9.2Гб/с; визуализированная топология управления, контроль статуса сети, уведомление тревог в реальном времени, контроль и обзор устройств видеонаблюдения. | руб. | 28890 | Под заказ
F-SW-EM426POE-VM |  | 84074 | Коммутатор iFLOW смарт-управляемый; 24 RJ45 100M PoE c грозозащитой 6кВ; 2 1000M комбо-порт; 802.3af/at; бюджет PoE 370Вт; поддержка режима передачи до 300м, 10Мб/с, CAT6; пропускная способность 14.8Гб/с; визуализированная топология управления, контроль статуса сети, уведомление тревог в реальном времени, контроль и обзор устройств видеонаблюдения. | руб. | 39790 | Под заказ
F-SW-EM606POE-VM |  | 84075 | Коммутатор iFLOW смарт-управляемый; 4 RJ45 1000M PoE с грозозащитой 6кВ; 2 1000М Ethernet порт; 802.3af/at; бюджет PoE 60Вт; поддержка режима передачи до 300м, 10Мб/с, CAT6; пропускная способность 14гб/с; визуализированная топология управления, контроль статуса сети, уведомление тревог в реальном времени, контроль и обзор устройств видеонаблюдения | руб. | 8390 | Под заказ
F-SW-EM610POE-VM |  | 84076 | Коммутатор iFLOW смарт-управляемый; 8 RJ45 1000M PoE с грозозащитой 6кВ; 2 1000М комбо-порт; 802.3af/at; бюджет PoE 110Вт; поддержка режима передачи до 300м, 10Мб/с, CAT6; пропускная способность 20Гб/с; визуализированная топология управления, контроль статуса сети, уведомление тревог в реальном времени, контроль и обзор устройств видеонаблюдения | руб. | 15590 | Под заказ
F-SW-EM618POE-VM |  | 84077 | Коммутатор iFLOW смарт-управляемый; 16 RJ45 1000M с грозозащитой 6кВ; 1 1000М Ethernet порт, 1 оптический порт; 802.3af/at; бюджет PoE 230Вт; поддержка режима передачи до 300м, 10Мб/с, CAT6; пропускная способность 56Гб/с; визуализированная топология управления, контроль статуса сети, уведомление тревог в реальном времени, контроль и обзор устройств видеонаблюдения | руб. | 32990 | Под заказ
F-SW-EM626POE-VM |  | 84078 | Коммутатор iFLOW смарт-управляемый; 24 RJ45 1000M PoE с грозозащитой 6кВ; 1 1000М Ethernet порт, 1 оптический порт; 802.3af/at, бюджет PoE 370Вт, поддержка режима передачи до 300м, 10Мб/с, CAT6; пропускная способность 56Гб/с; визуализированная топология управления, контроль статуса сети, уведомление тревог в реальном времени, контроль и обзор устройств видеонаблюдения | руб. | 48490 | Под заказ
F-SW-EU610HPOE-V |  | 97462 | Неуправляемый PoE-коммутатор iFLOW на 8 гигабитных портов RJ45 PoE, 1 uplink порт 1000 Мбит/с RJ45, 1 гигабитный порт SFP L2, 802.3af/at/bt, порты 1-2 поддерживают HiPoE 90 Вт, общий бюджет PoE 110 Вт, порты 7-8 поддерживают режим передачи до 300 м (10 Мбит/с, CAT6), POE watchdog, изоляция портов, защита от перенапряжения 6 кВ, металл, настольный/настенный монтаж | руб. | 17590 | Под заказ
F-SW-EU628HPOE-V |  | 98746 | Неуправляемый PoE-коммутатор iFLOW на 24 гигабитных порта RJ45 PoE, 2 uplink порта 1000 Мбит/с RJ45, 2 гигабитных порта SFP. L2, 802.3af/at/bt, порты 1-4 поддерживают HiPoE 90 Вт, общий бюджет PoE 370 Вт, порты 21-24 поддерживают режим передачи до 300 м (10 Мбит/с, CAT6), PoE watchdog, изоляция портов, защита от перенапряжения 6 кВ, металл, стоечный монтаж (19") | руб. | 53690 | Под заказ
F-SW-IM628HPOE-PM-24G4GO |  | 99106 | Смарт-управляемый промышленный PoE-коммутатор iFLOW на 24 гигабитных порта RJ45 PoE, 4 гигабитных порта SFP. L2, 802.3af/at/bt, порты 1-4 поддерживают Hi-PoE 90 Вт, бюджет мощности PoE 480 Вт, облачное управление через Hik-Partner Pro, визуализация топологии в мобильном приложении, агрегация каналов, VLAN, STP/RSTP/ERPS (защита от петель и восстановление), изоляция портов, SNMP, поддержка режима передачи до 300 м (10Мбит/с, CAT6), защита от перенапряжения 6 кВ, рабочая температура -40°C…75°C, 2 резервируемых входа питания DC 48 В (блок питания не входит в комплект), металл, стоечный монтаж (19"). | руб. | 71390 | Под заказ
F-SW-IM628HPOE-PM-24G4GO |  | 99106 | Смарт-управляемый промышленный PoE-коммутатор iFLOW на 24 гигабитных порта RJ45 PoE, 4 гигабитных порта SFP. L2, 802.3af/at/bt, порты 1-4 поддерживают Hi-PoE 90 Вт, бюджет мощности PoE 480 Вт, облачное управление через Hik-Partner Pro, визуализация топологии в мобильном приложении, агрегация каналов, VLAN, STP/RSTP/ERPS (защита от петель и восстановление), изоляция портов, SNMP, поддержка режима передачи до 300 м (10Мбит/с, CAT6), защита от перенапряжения 6 кВ, рабочая температура -40°C…75°C, 2 резервируемых входа питания DC 48 В (блок питания не входит в комплект), металл, стоечный монтаж (19"). | руб. | 71390 | Под заказ
F1106P-4-63W |  | 12931 | IP-COM F1106P-4-63W - Коммутатор PoE неуправляемый 6 портовый. 4 порта PoE 10/100 Мбит/c (IEEE 802.3at/af) до 30Вт на порт + 2 порта Ethernet 10/100 Мбит/c Base-TX. Бюджет PoE 60Вт. Грозозащита на порт 6 кВ. | руб. | 2999 | Под заказ
F1110P-8-102W |  | 12933 | IP-COM F1110P-8-102W - Коммутатор PoE неуправляемый 10 портовый. 8 портов PoE 10/100 Мбит/c (IEEE 802.3at/af) до 30Вт на порт + 2 порта Ethernet 10/100/1000 Мбит/c Base-T. Бюджет PoE 99Вт. Грозозащита на порт 6 кВ. | руб. | 7599 | Под заказ
F1118P-16-150W |  | 12934 | IP-COM F1118P-16-150W - Коммутатор PoE неуправляемый 18 портовый. 16 портов PoE 10/100 Мбит/c (IEEE 802.3at/af) до 30Вт на порт + 2 порта Ethernet 10/100/1000 Мбит/c Base-T + 1 порт SFP 10/100/1000 Мбит/c Base-X. Бюджет PoE 130Вт. Грозозащита на порт 6 кВ. | руб. | 13200 | Под заказ
F1126P-24-250W |  | 12935 | IP-COM F1126P-24-250W - Коммутатор PoE неуправляемый 26 портовый. 24 порта PoE 10/100 Мбит/c (IEEE 802.3at/af) до 30Вт на порт + 2 порта Ethernet 10/100/1000 Мбит/c Base-T + 1 порт SFP 10/100/1000 Мбит/c Base-X. Бюджет PoE 230Вт. Грозозащита на порт 6 кВ. | руб. | 16499
G1109P-8-102W |  | 12937 | IP-COM G1109P-8-102W - Неуправляемый PoE коммутатор Поддержка стандартов IEEE802.3, IEEE802.3u, IEEE802.3ab, IEEE802.3x, IEEE802.3af/at; 8 портов 10/100/1000 Base-T (данные/питание), 1 порт 10/100/1000 Base-T uplink (данные); 16K MAC-адреса и функция Auto Learning; Поддерживает управление потоками full-duplex 802.3x и half-duplex backpressure; Молниезащита 6кВ; Максимальная мощность PoE на один порт – 30 Вт, на всё устройство – 92 Вт; Бесшумность; DIP-переключатель для выбора между режимами Стандарт, VLAN; настольная конструкция. | руб. | 7299 | Под заказ
G5310P-8-150W |  | 12938 | IP-COM G5310P-8-150W - Коммутатор PoE управляемый L3, 10 портовый. 8 портов PoE 10/100/1000 Мбит/c Base-T (IEEE 802.3at/af) до 30Вт на порт + 1 порт Ethernet 10/100/100 Мбит/c Base-T + 1 порт SFP 10/100/1000 Мбит/c Base-X. Бюджет PoE 130Вт. Грозозащита на порт 6 кВ. | руб. | 19950
G1110P-8-150W |  | 12940 | IP-COM G1110P-8-150W - Коммутатор PoE неуправляемый 10 портовый. 8 портов PoE 10/100/1000 Мбит/c Base-T (IEEE 802.3at/af) до 30Вт на порт + 2 порта SFP 10/100/100 Мбит/c Base-X. Бюджет PoE 130Вт. Грозозащита на порт 6 кВ. | руб. | 8450
G3310P-8-150W |  | 12941 | IP-COM G3310P-8-150W - Коммутатор PoE управляемый 10 портовый. 8 портов PoE 10/100/1000 Мбит/c Base-T (IEEE 802.3at/af) до 30Вт на порт + 2 порта SFP 10/100/100 Мбит/c Base-X. Бюджет PoE 130Вт. Грозозащита на порт 6 кВ. | руб. | 18599
G3318P-16-250W |  | 28934 | IP-COM G3318P-16-250W - Коммутатор PoE управляемый 18 портовый. 16 портов PoE 10/100/1000 Мбит/c Base-T (IEEE 802.3at/af) до 30Вт на порт + 2 порта SFP 10/100/100 Мбит/c Base-X. Бюджет PoE 230Вт. Грозозащита на порт 6 кВ. | руб. | 27999
G1124P-24-250W |  | 79061 | IP-COM G1124P-24-250W - Коммутатор неуправляемый 24 порта, настенный/настольный, 1000 Мбит/сек, PoE, бюджет PoE 225 Вт | руб. | 22150 | Под заказ
G5328P-24-410W |  | 79489 | IP-COM G5328P-24-410W - Коммутатор PoE управляемый Layer-3, 24 порта PoE 10/100/1000 Мбит/с Base-T Ethernet + 4 порта Base-X SFP 1000 Мбит/с. Бюджет PoE до 370 Вт, грозозащита портов 6 кВ. | руб. | 44750
G3326P-24-410W |  | 83363 | G3326P-24-410W это управляемый облачный PoE коммутатор, созданный IP-COM. Оснащен 24 гигабитными портами PoE и 2 SFP портами, поддерживающими стандарты IEEE 802.3af/at. Максимальная выходная мощность одного порта PoE составляет 30 Вт, а мощность всего коммутатора - 370 Вт. Он поддерживает облачное управление IMS, веб-интерфейс и управление приложениями IP-COM IMS, что позволяет повысить эффективность и снизить стоимость обслуживания сети, простой в управлении и настройке. Это идеальный выбор для видеонаблюдения и развёртывания беспроводной сети на малых и средних предприятиях, в гостиницах, школах и парках. | руб. | 30999
G1128P-24-410W |  | 83367 | G1128P-24-410W — это гигабитный неуправляемый коммутатор Ethernet PoE, разработанный IP-COM. Коммутатор оснащен 24 гигабитными портами PoE, 2 гигабитными портами uplink RJ45 и 2 портами SFP. Он поддерживает стандарт IEEE 802.3af/at и может автоматически обнаруживать PoE устройства и подавать питание. Максимальная выходная мощность одного порта — 30 Вт, мощность всего коммутатора — 410 Вт. Он поддерживает монтаж в стойку, настройку с помощью одного переключателя, технологию Plug and Play и простое подключение к сети. Это идеальный выбор для предприятий малого и среднего бизнеса, отелей, школ и парков, где требуется видеонаблюдение и беспроводная сеть. | руб. | 24599
G1120P-16-250W |  | 83373 | G1120P-16-250W - это неуправляемый коммутатор Ethernet PoE рразработанный IP-COM. Коммутатор предоставляет 16 гигабитных портов PoE, 2 гигабитных порта RJ45 и 2 порта SFP. Он поддерживает стандарт IEEE 802.3af/at и автоматически обнаруживает PDs и подает питание. Максимальная выходная мощность одного порта составляет 30 Вт, а общая мощность коммутатора - 250 Вт. Он поддерживает монтаж в стойку, настройку одним переключателем, Plug and Play и простое сетевое подключение. Это идеальный выбор для малых и средних предприятий, гостиниц, школ и парков с потребностями в видеонаблюдении и беспроводных сетях. | руб. | 22900
G2206P-4-63W |  | 84568 | G2206P-4-63W - это умный облачный коммутатор PoE, разработанный IP-COM. Коммутатор предоставляет 4 стандартных гигабитных порта PoE с максимальной мощностью PoE 58 Вт. Кроме того, коммутатор можно управлять как через веб-интерфейс IP-COM | руб. | 5399 | Под заказ
G1128P-24-250W |  | 87643 | G1128P-24-250W — это гигабитный неуправляемый коммутатор Ethernet PoE, разработанный IP-COM. Коммутатор оснащен 24 гигабитными портами PoE, 2 гигабитными портами uplink RJ45 и 2 портами SFP. Он поддерживает стандарт IEEE 802.3af/at и может автоматически обнаруживать PoE устройства и подавать питание. Максимальная выходная мощность одного порта — 30 Вт, мощность всего коммутатора — 230 Вт. Он поддерживает монтаж в стойку, настройку с помощью одного переключателя, технологию Plug and Play и простое подключение к сети. Это идеальный выбор для предприятий малого и среднего бизнеса, отелей, школ и парков, где требуется видеонаблюдение и беспроводная сеть. | руб. | 22150 | Под заказ
F1105P-4-63W |  | 87644 | Неуправляемый коммутатор PoE | руб. | 2599 | Под заказ
G1110PF-8-120W |  | 87647 | G1110PF-8-120W — это неуправляемый PoE коммутатор, разработанный IP-COM. Коммутатор имеет 8 гигабитных портов PoE. Соответствует стандартам IEEE 802.3af/at, что позволяет передавать данные и подавать питание на 8 HD PoE камер или гигабитных точек доступа. Максимальная выходная мощность PoE одного порта составляет 30 Вт, а выходная мощность PoE всего коммутатора — 102 Вт. G1110PF-8-120W предназначен для развертывания сложных сетей и является идеальным выбором для видеонаблюдения и работы гигабитных беспроводных сетей в таких сценариях, как малые и средние предприятия, жилые районы, промышленные парки, гостиницы и школы. | руб. | 7850 | Под заказ
F1110P-8-63W |  | 87648 | F1110P-8-63W - это коммутатор IP-COM, который предоставляет 8 портов PoE 10/100M RJ45 и два гигабитных восходящих порта. Порты 1-8 соответствуют стандартам IEEE802.3af и 802.3at. Коммутатор обеспечивает максимальную выходную мощность PoE 58 Вт и может подавать питание для обмена данными с точками доступа, IP-камерами и IP-телефонами через кабели CAT5e. Он также обеспечивает передачу данных и питания на расстояние до 250м и молниезащиту 6кВ. Таким образом, F1110P-8-102W - идеальный выбор для малых и средних предприятий, гостиниц и офисов, которые хотят иметь небольшое HD-наблюдение и беспроводную сеть. | руб. | 5199 | Под заказ
G2210P-8-120W |  | 90171 | IP-COM G2210P-8-120W - это умный облачный коммутатор PoE, разработанный IP-COM. Коммутатор предоставляет 8 гигабитных стандартных портов PoE с максимальной мощностью PoE 110 Вт. Кроме того, коммутатор можно управлять как через веб-интерфейс IP-COM ProFi Cloud, так и через приложение, что обеспечивает простое и эффективное обслуживание сети по более низкой цене.Web smart коммутатор с 9 гигабитными портами и 1 SFP-портом, включая 8 портов с поддержкой технологии PoE. | руб. | 10399 | Под заказ
G2220P-16-250W |  | 98288 | IP-COM G2220P-16-250W - Облачный коммутатор PoE Поддержка стандартов IEEE802.3, IEEE802.3u, IEEE802.3ab, IEEE802.3z, IEEE802.3x, IEEE802.3af/at; 8 портов 100/1000 Мбит/с Base-T RJ45 (данные/питание), 1 порт 1000 Мбит/с Base-T(Данные) 1 SFP-порт 1000 Мбит/с Base-X; 16K MAC-адресов и функция Auto Learning; Поддерживает управление потоками full-duplex 802.3x и half-duplex backpressure; Пропускная способность – 20 Гбит/с; Максимальная мощность PoE на один порт – 30 Вт; Максимальная мощность PoE на всё устройство – 110 Вт; Управление через веб-интерфейс ProFi Cloud и приложение ProFi App , Расширение сети на 250 м, управление PoE, QVLAN, прозрачная передача VLAN, статистика трафика, защита от петель, DHCP Snooping и привязка MAC-адресов. | руб. | 23550 | Под заказ
F1218P-16-250W |  | 98289 | IP-COM F1218P-16-250W - Web smart PoE-коммутатор Поддержка стандартов IEEE802.3, IEEE802.3u, IEEE802.3ab, IEEE802.3z, IEEE802.3x, IEEE802.3af/at; 16 портов 10/100 Мбит/с Base-T RJ45 (данные/питание), 2 порта 1000 Мбит/с Base-T(Данные); Максимальная мощность PoE на один порт – 30 Вт; Максимальная мощность PoE на всё устройство – 230 Вт; Управление через веб-интерфейс ProFi Cloud Расширение сети на 250 м, управление PoE, QVLAN, прозрачная передача VLAN, статистика трафика, защита от петель, DHCP Snooping и привязка MAC-адресов. | руб. | 16250 | Под заказ
G1120P-16-150W |  | 98290 | IP-COM G1120P-16-150W - Неуправляемый PoE коммутатор Поддержка стандартов IEEE802.3, IEEE802.3u, IEEE802.3ab, IEEE802.3z, IEEE802.3x, IEEE802.3af/at. 16 портов 10/100/1000 Base-T Ethernet (данные/питание). 2 порта 10/100/1000 Base-T Ethernet (только данные). 2 порта SFP 100/1000 Base-X. Автоматическое обучение MAC-адресов, 8K MAC-адресов. Неблокирующая проводная скорость передачи данных 40 Гбит/с. Максимальная выходная мощность порта PoE составляет 30 Вт. Максимальная выходная мощность коммутатора PoE составляет 135 Вт. Стандартная высота 1U, монтируемый в стойку коммутатор. | руб. | 18799 | Под заказ
G2228P-24-410W |  | 98291 | IP-COM G2228P-24-410W - Web smart PoE-коммутатор Соответствие стандартам IEEE802.3, IEEE802.3u, IEEE802.3ab, IEEE802.3af, IEEE802.3at, IEEE802.3x, IEEE802.3z, IEEE802.1p, IEEE802.1q, 26 портов Ethernet 10/100/1000 Base-T, 2 оптических порта 1000 Base-X SFP, Таблица MAC-адресов на 8K и автоматическое обучение MAC-адресов, 24 PoE порта, выходная мощность на один порт 30W, общая мощность 370W, Пропускная способность 56Gbps без блокировок, Удаленное управление через веб-платформу, управление через мобильное приложение, Большой кэш на 4M, Поддержка QVLAN, DHCP Snooping, антиконтур, тайминг PoE, watchdog. | руб. | 28599 | Под заказ
KN-4610 |  | 83582 | Keenetic POE+ SWITCH 5 (KN-4610) 5-портовый гигабитный коммутатор с 4 портами PoE+ и бюджетом мощности 60 Вт | руб. | 4490 | Под заказ
KN-4710 |  | 83583 | Keenetic POE+ SWITCH 9 (KN-4710) 9-портовый гигабитный коммутатор с 8 портами PoE+ и бюджетом мощности 120 Вт | руб. | 8990 | Под заказ
MS105GP |  | 84545 | 5-портовый настольный гигабитный коммутатор Mercusys с 4 портами PoE+. Порты: 4 × гигабитных порта PoE+, 1 × гигабитный порт без PoE. Спецификация: Совместимость с питаемыми устройствами 802.3af/at, бюджет PoE 65 Вт, настольный металлический корпус, Настенное крепление. Особенности: расширенный режим для передачи PoE на 250 м, приоритетный режим для портов 1-2, режим изоляции, Plug и Play | руб. | 2500 | Складская программа
MS110GMP |  | 89560 | 10-портовый настольный гигабитный коммутатор Mercusys с 8 портами PoE+. Порты: 8 гигабитных портов PoE+, 2 гигабитных порта без PoE ; Спецификация: Совместимость с питаемыми устройствами 802.3af/at, бюджет PoE 111 Вт, настольный металлический корпус, настенное крепление. Особенности: расширенный режим для передачи PoE на 250 м, приоритетный режим для портов 1-2, режим изоляции, автовосстановление РоЕ, не требует настройки | руб. | 5500 | Складская программа
MS108GP |  | 89561 | 8-портовый настольный гигабитный коммутатор Mercusys с 7 портами PoE+. Порты: 7 гигабитных порта PoE+, 1 гигабитный порт без PoE. Спецификация: Совместимость с питаемыми устройствами 802.3af/at, бюджет PoE 65 Вт, настольный металлический корпус, Настенное крепление. Особенности: расширенный режим для передачи PoE на 250 м, приоритетный режим для портов 1-2, режим изоляции, Plug и Play | руб. | 3300 | Складская программа
MS118CP |  | 89562 | 18-портовый коммутатор Mercusys 10/100 Мбит/с + 2 гигабитных порта и с 16 портами PoE+. Порты: 16 х портов 10/100 Мбит/с RJ45 PoE+, 2 гигабитных порта без PoE и 2 х гигабитных Combo SFP слота. Спецификация: Совместимость с питаемыми устройствами 802.3af/at, бюджет PoE 190 Вт, настольный металлический корпус, монтаж в стойку 19". Особенности: расширенный режим для передачи PoE на 250 м, приоритетный режим для портов 1-8, режим изоляции, автовосстановление РоЕ, не требует настройки | руб. | 11000 | Складская программа
MS110CMP |  | 89563 | 8-портовый настольный коммутатор Mercusys 10/100 Мбит/с с 2 гигабитными портами и с 8 портами PoE+. Порты: 8 х портов 10/100 Мбит/с RJ45 PoE+, 2 х гигабитных порта без PoE ; Спецификация: Совместимость с питаемыми устройствами 802.3af/at, бюджет PoE 115 Вт, настольный металлический корпус, настенное крепление. Особенности: расширенный режим для передачи PoE на 250 м, режим изоляции, автовосстановление РоЕ, не требует настройки | руб. | 3800 | Складская программа
MS110CP |  | 89564 | 8-портовый настольный коммутатор Mercusys 10/100 Мбит/с с 2 гигабитными портами и с 8 портами PoE+. Порты: 8 х портов 10/100 Мбит/с RJ45 PoE+, 2 х гигабитных порта без PoE ; Спецификация: Совместимость с питаемыми устройствами 802.3af/at, бюджет PoE 65 Вт, настольный металлический корпус, настенное крепление, диапазон входного напряжения 220-240 В. Особенности: расширенный режим для передачи PoE на 250 м, режим изоляции, автовосстановление РоЕ, не требует настройки | руб. | 3000 | Складская программа
MS110P |  | 89565 | 10-портовый настольный коммутатор Mercusys с 8 портами PoE+. Порты: 8 х портов 10/100 Мбит/с RJ45 PoE+, 2 х порта 10/100 Мбит/с без PoE. Спецификация: Совместимость с питаемыми устройствами 802.3af/at, бюджет PoE 65 Вт, настольный металлический корпус, Настенное крепление. Особенности: расширенный режим для передачи PoE на 250 м, приоритетный режим для портов 1-2, режим изоляции, автовосстановление РоЕ, Plug и Play | руб. | 2500 | Складская программа
MS106P |  | 89566 | 6-портовый настольный коммутатор Mercusys 10/100 Мбит/с с 4 портами PoE+. Порты: 4 х 10/100 Мбит/с PoE+ Ports, 2 х порта 10/100 Мбит/с без PoE. Спецификация: Совместимость с питаемыми устройствами 802.3af/at, бюджет PoE 67 Вт, настольный металлический корпус, Настенное крепление. Особенности: расширенный режим для передачи PoE на 250 м, приоритетный режим для портов 1-2, режим изоляции, автовосстановление РоЕ, не требует настройки | руб. | 2000 | Складская программа
MS106LP |  | 89567 | 6-портовый настольный коммутатор Mercusys 10/100 Мбит/с с 4 портами PoE+. Порты: 4 х порта 10/100 Мбит/с PoE+, 2 х порта 10/100 Мбит/с без PoE. Спецификация: Совместимость с питаемыми устройствами 802.3af/at, бюджет PoE 40 Вт, настольный металлический корпус, Настенное крепление. Особенности: расширенный режим для передачи PoE на 250 м, приоритетный режим для портов 1-2, режим изоляции, автовосстановление РоЕ, Plug и Play | руб. | 1800 | Складская программа
MS120GP |  | 92037 | Коммутатор Mercusys 20-портовый, гигабитный,стоечный. 16 портов PoE+, 2 порта RJ45 и 2 комбинированных слота SFP. Высокая мощность: до 30 Вт для каждого порта PoE и 250 Вт для всех портов. Совместим с питаемыми устройствами 802.3af/at. Расширенный режим для передачи PoE на 250 м. Приоритетный режим для портов 1-4 гарантирует качество для таких устройств, как видеомонитор · Режим изоляции позволяет разделять клиентский трафик одним щелчком мыши, обеспечивая более высокую безопасность и производительность. Функция PoE Auto Recovery гарантирует стабильную работу устройств PoE за счёт автоматической перезагрузки отключённых или неотвечающих устройств PD. · Plug & Play" | руб. | 13300 | Под заказ
P116GH |  | 24232 | P116GH - Коммутатор Netis неуправляемый, настольный, 100 Мбит/сек, 18 port, SFPx1, PoE, бюджет PoE 200 Вт | руб. | 8200
P110GH |  | 66819 | P110GH - Коммутатор Netis неуправляемый, настольный, 100 Мбит/сек, 10 port, SFPx1, PoE, бюджет PoE 100 В | руб. | 4350
P110C |  | 30258 | P110C - Коммутатор Netis неуправляемый, настольный, 100 Мбит/сек, 10 port, PoE, бюджет PoE 100 Вт | руб. | 3200
P110GC |  | 43642 | P110GC - Коммутатор Netis неуправляемый, настольный, 100 Мбит/сек, 1000 Мбит/сек, 10 port, 8PoE, бюджет PoE 100 Вт | руб. | 5880
P124GH |  | 31302 | Коммутатор Netis неуправляемый, 24 порта 100 Мбит/с PoE+ , 1 порта 1000 Мбит/с Uplink RJ45, 1 SFP порт Uplink, 1 COMBO port (SFP + GE) PoE бюджет 360Вт | руб. | 14800
P116GC |  | 28963 | P116GC - Коммутатор Netis неуправляемый PoE+ Gigabit Ethernet, 16 портов 1000 Мбит/с PoE+, 2 порта 1000 Мбит/с RJ45 Uplink, PoE бюджет 240Вт | руб. | Цена по запросу | Под заказ
P124GC |  | 28965 | P124GC - Неуправляемый PoE+ Gigabit Ethernet коммутатор netis , 24 порта 1000 Мбит/с PoE+ , 2 SFP порта Uplink, PoE бюджет 360Вт | руб. | Цена по запросу | Под заказ
P112GS |  | 87093 | P112GS - Коммутатор Netis PoE+ еуправляемый Gigabit Ethernet netis P112GS, 8 портов 1000 Мбит/с PoE+ , 2 порта 1000 Мбит/с RJ45 Uplink, 2 SFP Ports, PoE бюджет 120Вт | руб. | Цена по запросу | Под заказ
P107GS |  | 87771 | P107GS - POE-коммутатор Netis, 4GE POE+1GE Uplink+1SFP+(1GE+1SFP)COMBO | руб. | Цена по запросу | Под заказ
NLS-1226P |  | 93184 | Коммутатор NETLAN, неуправляемый, 16*10/100Мбит/с PoE (af/at), 2*10/100/1000Мбит/с RJ45, 1*100/1000Мбит/с SFP, DC52V/4.8A, PoE бюджет 250W | руб. | 17565 | Под заказ
NLS-1119P |  | 93185 | Коммутатор NETLAN, неуправляемый, 24*10/100/1000Мбит/с PoE (af/at), 2*10/100/1000Мбит/с SFP, DC52V/6.1A, PoE бюджет 320W | руб. | 8013 | Под заказ
GL-SW-F005-08P |  | 86631 | Коммутатор NIKOMAX, неуправляемый, 8 PoE (802.3af) порта 10/100Мбит/с до 250 метров cat.6, 2 Uplink порт 100Мбит/с | руб. | 7840 | Под заказ
GL-SW-F005-16P |  | 86632 | Коммутатор NIKOMAX, неуправляемый, 16 PoE (802.3af) порта 10/100Мбит/с до 250 метров cat.6, 2 * 10/100/1000BaseT + 1 SFP 1000Мбит/с, 300Вт | руб. | 24482 | Под заказ
GL-SW-F005-24P |  | 86633 | Коммутатор NIKOMAX, неуправляемый, 24 PoE (802.3af/at) порта 10/100Мбит/с 1-8 порт до 250 метров cat.6, 2 * COMBOSFP 1000Мбит/с, 300Вт | руб. | 29148 | Под заказ
GL-SW-G005-16P |  | 86634 | Коммутатор NIKOMAX, неуправляемый, 16PoE (802.3af/at) портов 1000Мбит/с, 9-16 порт до 250м cat6, 2 SFP порта 1000Мбит/с , 300W | руб. | 39940 | Под заказ
GL-SW-G005-24P |  | 86635 | Коммутатор NIKOMAX, неуправляемый, 24PoE (802.3af/at) портов 1000Мбит/с, 17-24 порт до 250м cat6, 2 SFP порта 1000Мбит/с , 400W | руб. | 51101 | Под заказ
GL-SW-G005-04P(BT) |  | 86636 | Коммутатор NIKOMAX, неуправляемый, 4 PoE (802.3af/at/BT) порта 10/100/1000Мбит/с (1 порт до 60Вт, 3-4 порт до 250м cat6), 2 SFP порта 1000Мбит/с, 120Вт | руб. | 10759 | Под заказ
GL-SW-G007-08P |  | 86637 | Коммутатор NIKOMAX, неуправляемый, 8 PoE (802.3af/at) порта 10/100/1000Мбит/с, 7-8 порт до 250м cat6, 2 порта 1000Мбит/с Base-T, PoE Watchdog, VLAN, 120Вт | руб. | 15309 | Под заказ
GL-SW-G105-08P |  | 86639 | Коммутатор NIKOMAX, WEB Smart управляемый, 8 PoE (802.3af/at) портов 10/100/1000Мбит/с до 250 метров cat.6, 2*SFP 1000Мбит/с, 120Вт APO&R | руб. | 31839 | Под заказ
GL-SW-G205-16P |  | 86640 | Коммутатор NIKOMAX, WEB Smart управляемый, 16 PoE (802.3af/at) портов 10/100/1000Мбит/с 8 до 250 метров cat.6, 2*SFP 1000Мбит/с, 250Вт APO&R | руб. | 58620 | Под заказ
GL-SW-G205-24P |  | 86641 | Коммутатор NIKOMAX, WEB Smart управляемый, 24 PoE (802.3af/at) портов 10/100/1000Мбит/с 8 до 250 метров cat.6, 2*SFP 1000Мбит/с, 400Вт APO&R | руб. | 81190 | Складская программа
GL-SW-G204-10P |  | 86642 | Управляемый коммутатор NIKOMAX, L2 , 8 PoE (802.3af/at) портов 10/100/1000 Мб/с, 2 SFP, 150Вт | руб. | 41824 | Под заказ
GL-SW-G204-24P |  | 86643 | Коммутатор NIKOMAX управляемый L2 PoE 24 Base-T 1000Mb/s портов, 4 Base-X SFP 1000Mb/s. 1U 19'', 220V, суммарная мощность 400W | руб. | 84150 | Под заказ
GL-SW-G204-28P |  | 86644 | Коммутатор NIKOMAX управляемый L2 POE NIKOMAX 24 BASE-TX 10/1001000Mb/s POE, 4 1/10G SFP+, 1 Console. 1U 19", 220V, 400W | руб. | 161892 | Под заказ
GL-SW-G204-54P |  | 86646 | Управляемый PoE коммутатор NIKOMAX, L2+ Stack, 48 PoE*100/1000Мб/с BASE-T (802.3af/at), 6*1/10Гб/с SFP+ BASE-X, 1 RJ45 консольный порт, Бюджет PoE 370 Ватт | руб. | 223202 | Под заказ
GL-SW-G304-54P |  | 86648 | Коммутатор GL-SW-G304-54P – продукт бренда NIKOMAX уровня L3 с поддержкой PoE, предназначенный для соединения нескольких устройств локальной вычислительной сети (LAN) или нескольких сегментов данной сети. | руб. | 328000 | Под заказ
GL-SW-F007-04P |  | 89262 | Неуправляемый коммутатор PoE NIKOMAX, 4*10/100 Мбит/с PoE (802.3af/at), 1-4 порт до 250 метров cat6, 2*100 Мбит/с Base-T, PoE Watchdog, VLAN, 60Вт | руб. | 6067 | Под заказ
GL-SW-G305-30P |  | 99111 | Управляемый коммутатор L3 PoE NIKOMAX, Stack, 24*1/2.5 Гбит/с PoE (8 портов 802.3BT, 16 портов 802.3at), 6*1/10Гбит/с SFP+, PoE 740Вт | руб. | 252453 | Под заказ
NS-SW-4F2F-P |  | 26082 | PoE коммутатор NST Fast Ethernet на 6 RJ45 портов. Порты: 4 х FE (10/100 Base-T) с поддержкой PoE (IEEE 802.3af/at), 2 x FE (10/100 Base-T) Uplink. Соответствует стандартам PoE IEEE 802.3af/at. Автоматическое определение и режим антизависания PoE устройств. Мощность PoE на порт - до 30W. Суммарная мощность PoE - до 80W. Поддержка режима CCTV: Увеличение расстояния передачи данных и питания до 250м, изоляция портов (VLAN). Встроенная грозозащита 3кВ. Питание: AC100-240V (83W) Встроенный БП. Размеры (ШхВхГ): 190 x 35 x 130мм. Рабочая температура: -10...+55 гр. С. | руб. | 5670 | Под заказ
NS-SW-8F2G-P |  | 26084 | PoE коммутатор NST Fast Ethernet на 10 RJ45 портов. Порты: 8 x FE (10/100 Base-T) с поддержкой PoE (IEEE 802.3af/at), 2 x GE (10/100/1000 Base-T). Соответствует стандартам PoE IEEE 802.3af/at. Автоматическое определение и режим антизависания PoE устройств. Мощность PoE на порт - до 30W. Суммарная мощность PoE - до 115W. Поддержка режима CCTV: Увеличение расстояния передачи данных и питания до 250м, изоляция портов (VLAN). Встроенная грозозащита 6кВ. Питание: AC100-240V (123W). Размеры (ШxВxГ): 210x35x150мм. Рабочая температура: -10...+55 гр. С. | руб. | 10470 | Под заказ
NS-SW-8F2F-P |  | 26085 | PoE коммутатор NST Fast Ethernet на 10 RJ45 портов. Порты: 8 x FE (10/100 Base-T) с поддержкой PoE (IEEE 802.3af/at), 2 x FE (10/100 Base-T). Соответствует стандартам PoE IEEE 802.3af/at. Автоматическое определение и режим антизависания PoE устройств. Мощность PoE на порт - до 30W. Суммарная мощность PoE - до 120W. Поддержка режима CCTV: Увеличение расстояния передачи данных и питания до 250м, изоляция портов (VLAN). Встроенная грозозащита 6кВ. Питание: AC100-240V (123W). Размеры (ШxВxГ): 210x35x150мм. Рабочая температура: -10...+55 гр. С. | руб. | 8260
NS-SW-8F2F-P/A |  | 26086 | Passive PoE коммутатор NST Fast Ethernet на 10 портов. Порты: 8 х FE (10/100 Base-T, 52V 4,5(+) 7,8(–)) совместимы с PoE (IEEE 802.3af/at), 2 x FE (10/100 Base-T) Uplink. Совместим со стандартами PoE IEEE 802.3af/at. Мощность PoE на порт - до 30W. Поддержка режима CCTV: Увеличение расстояния передачи данных и питания до 250м. Встроенная грозозащита 3кВ. Питание: AC100-240V. Встроенный БП. Размеры (ШхВхГ): 210x35x150мм. Рабочая температура: 0...+50 гр. С) | руб. | 3060 | Под заказ
NS-SW-24F2G-P |  | 26088 | PoE коммутатор NST Fast Ethernet на 24 x RJ45 портов + 2 x GE Combo uplink порта. Порты: 24 x FE (10/100 Base-T) с поддержкой PoE (IEEE 802.3af/at), 2 x GE Combo Uplink (RJ45 + SFP). Соответствует стандартам PoE IEEE 802.3af/at. Автоматическое определение PoE устройств. Мощность PoE на порт - до 30W. Суммарная мощность PoE до 385W. Поддержка режима CCTV: Увеличение расстояния передачи данных и питания до 250м, изоляция портов (VLAN). Встроенная грозозащита 3kV на порт. Питание: AC100-240V (400W). Встроенный БП. Монтаж в 19 - дюймовую стойку, крепление в комплекте. Размеры (ШxВxГ) 440 x 45 x 290мм. Рабочая температура: -10...+55 гр. С. | руб. | 34400
NS-SW-24F4G-P |  | 26089 | PoE коммутатор NST Fast Ethernet на 24 x RJ45 портов + 4 x GE Combo uplink порта. Порты: 24 x FE (10/100 Base-T) с поддержкой PoE (IEEE 802.3af/at), 4 x GE Combo Uplink (RJ45 + SFP). Соответствует стандартам PoE IEEE 802.3af/at. Автоматическое определение PoE устройств. Мощность PoE на порт - до 30W. Суммарная мощность PoE до 385W. Поддержка режима CCTV: Увеличение расстояния передачи данных и питания до 250м, изоляция портов (VLAN). Встроенная грозозащита 3kV на порт. Питание: AC100-240V (400W). Встроенный БП. Монтаж в 19 - дюймовую стойку, крепление в комплекте. Размеры (ШxВxГ) 440 x 45 x 290мм. Рабочая температура: -10...+55 гр. С. | руб. | 38760
NS-SW-48F2G-P |  | 26090 | PoE коммутатор NST Fast Ethernet на 48 x RJ45 + 2 x GE Combo uplink портов. Порты: 48 x FE (10/100 Base-T) с поддержкой PoE (IEEE 802.3af/at), 2 x GE Combo Uplink (RJ45 + SFP). Соответствует стандартам PoE IEEE 802.3af/at. Автоматическое определение PoE устройств. Мощность PoE на порт - до 30W. Суммарная мощность PoE до 700W. Встроенная грозозащита 3kV. Питание: AC100-240V. Встроенный БП. Монтаж в 19 - дюймовую стойку, крепление в комплекте. Размеры (ШxВxГ) 445 x 45 x 295мм. Рабочая температура: -10...+55 гр. С. | руб. | 53550 | Под заказ
NS-SW-8G2G-P |  | 26103 | PoE коммутатор NST Gigabit Ethernet на 8 RJ45 + 2 SFP порта. Порты: 8 х GE (10/100/1000 Base-T) с поддержкой PoE (IEEE 802.3af/at), 2 x GE SFP (1000 Base-T). Соответствует стандартам PoE IEEE 802.3af/at. Автоматическое определение и режим антизависания PoE устройств. Мощность PoE на порт - до 30W. Суммарная мощность PoE до 150W. Поддержка режима CCTV: Увеличение расстояния передачи данных и питания до 250м, изоляция портов (VLAN).Встроенная грозозащита 3 кВ. Питание: AC100-240V или БП DC48-57V(3,5A). Встроенный БП. Монтаж в 19 - дюймовую стойку, крепление в комплекте. Размеры (ШxВxГ): 210x35x150мм. Рабочая температура: -10...+55 гр. | руб. | 14280
NS-SW-16G4G-PL |  | 26110 | Управляемый L2 PoE коммутатор NST Gigabit Ethernet на 16 RJ45 PoE + 2 x RJ45 + 2 GE SFP портов. Порты: 16 x GE (10/100/1000 Base-T) с поддержкой PoE (IEEE 802.3af/at), 2 x GE (10/100/1000 Base-T) Uplink, 2 x GE SFP Uplink. Соответствует стандартам PoE IEEE 802.3af/at. Автоматическое определение и режим антизависания PoE устройств. Мощность PoE на порт - до 30W. Суммарная мощность PoE до 300W. Поддержка режима CCTV: Увеличение расстояния передачи данных и питания до 250м. Встроенная грозозащита 3kV на порт. Питание: AC100-240V (310W). Встроенный БП. Монтаж в 19 - дюймовую стойку, крепление в комплекте. Размеры (ШхВхГ): 295 x 45 x 195мм. Рабочая температура: 0…+50°С. | руб. | 43610
NS-SW-48G4G-PL |  | 26112 | Управляемый L2 PoE коммутатор NST Gigabit Ethernet на 48 RJ45 PoE + 4 x GE SFP порта. Порты: 48 x GE (10/100/1000 Base-T) с поддержкой PoE (IEEE 802.3af/at), 4 x GE Uplink. Соответствует стандартам PoE IEEE 802.3af/at. Автоматическое определение и режим антизависания PoE устройств. Мощность PoE на порт - до 30W. Суммарная мощность PoE до 800W. Поддержка режима CCTV: Увеличение расстояния передачи данных и питания до 250м. Встроенная грозозащита 3kV на порт. Питание: AC100-240V (830W). Встроенный БП. Монтаж в 19 - дюймовую стойку, крепление в комплекте. Размеры (ШхВхГ): 440 x 45 x 360мм. Рабочая температура: 0…+55°С. | руб. | 82420
NS-SW-24G4G10-PL |  | 41056 | Управляемый L3 PoE коммутатор NST на 24xGE RJ-45 c PoE + 4х10G SFP+ порта. Порты: 2 x GE (10/100/1000 Base-T) с PoE (до 90W, A+B) + 22 x GE (10/100/1000 Base-T) с поддержкой PoE (IEEE 802.3af/at), 4 x 10G SFP+ Uplink. Консольный порт. Соответствует стандартам PoE IEEE 802.3af/at/bt. Автоматическое определение и режим антизависания PoE устройств. Мощность PoE на порт - до 30W. Суммарная мощность PoE до 400W. Поддержка режима CCTV: Увеличение расстояния передачи данных и питания до 250м, изоляция портов (VLAN). Встроенная грозозащита 3kV на порт. Питание: AC90-253V (410W). Встроенный БП. Монтаж в 19 - дюймовую стойку, крепление в комплекте. Размеры (ШхВхГ): 440x45x290мм. Рабочая температура: -20…+55°С. | руб. | 129300
SW-20600/D |  | 67638 | Коммутатор/удлинитель Osnovo, Fast Ethernet c PoE на 6 портов. Порты: 4 х FE (10/100 Base-T) с поддержкой PoE, 1 x FE (10/100 Base-T) Uplink с поддержкой питания по PoE (до 90W), 1 x FE (10/100 Base-T) Uplink. Соответствует стандартам PoE IEEE 802.3af/at. Автоматическое определение PoE устройств. Мощность PoE на порт - до 30W. Поддержка режима CCTV: Увеличение расстояния передачи данных до 250м, изоляция портов. Встроенная грозозащита - 3kV. Питание: По порту FE (10/100 Base-T) Uplink. Размеры (ШхВхГ): 140 x 28 x 80 мм. Рабочая температура: -10...+55 гр. С | руб. | 4747
SW-8050/D |  | 67639 | Коммутатор/удлинитель Osnovo, Gigabit Ethernet с PoE на 5 портов. Расстояние передачи данных + PoE - 100м. Порты: 4 х GE (10/100/1000 Base-T) с поддержкой PoE, GE (10/100/1000 Base-T) Uplink с поддержкой питания по PoE (Входная мощность до 90W). Соответствует стандартам PoE IEEE 802.3af/at. Автоматическое определение PoE устройств. Мощность PoE на порт - до 30W. Режим VLAN (Изоляция портов). Суммарная мощность PoE - до 90W. Встроенная грозозащита - 3kV. Питание: Через порт Uplink (до 90W) или через разъем DC. Адаптер питания в комплект не входит. Размеры (ШхВхГ): 140x28x80мм. Рабочая температура: -10...+55 гр. С. | руб. | 9010 | Под заказ
SW-20600(80W) |  | 14086 | Коммутатор Osnovo PoE, Fast Ethernet на 6 RJ45 портов. Порты: 4 х FE (10/100 Base-T) с поддержкой PoE (IEEE 802.3af/at), 2 x FE (10/100 Base-T) Uplink. Соответствует стандартам PoE IEEE 802.3af/at. Автоматическое определение и режим антизависания PoE устройств. Мощность PoE на порт - до 30W. Суммарная мощность PoE - до 80W. Поддержка режима CCTV: Увеличение расстояния передачи данных и питания до 250м, изоляция портов (VLAN). Встроенная грозозащита 3кВ. Питание: AC100-240V (83W) Встроенный БП. Размеры (ШхВхГ): 190 x 35 x 130мм. Рабочая температура: -10...+55 гр. С. | руб. | 6536 | Под заказ
SW-21000(120W) |  | 14087 | Коммутатор Osnovo, PoE, Fast Ethernet на 10 RJ45 портов. Порты: 8 x FE (10/100 Base-T) с поддержкой PoE (IEEE 802.3af/at), 2 x FE (10/100 Base-T). Соответствует стандартам PoE IEEE 802.3af/at. Автоматическое определение и режим антизависания PoE устройств. Мощность PoE на порт - до 30W. Суммарная мощность PoE - до 120W. Поддержка режима CCTV: Увеличение расстояния передачи данных и питания до 250м, изоляция портов (VLAN). Встроенная грозозащита 6кВ. Питание: AC100-240V (123W). Размеры (ШxВxГ): 210x35x150мм. Рабочая температура: -10...+55 гр. С. | руб. | 9584 | Под заказ
SW-20820(120W) |  | 14088 | Коммутатор Osnovo, PoE, Fast Ethernet на 10 RJ45 портов. Порты: 8 x FE (10/100 Base-T) с поддержкой PoE (IEEE 802.3af/at), 2 x GE (10/100/1000 Base-T). Соответствует стандартам PoE IEEE 802.3af/at. Автоматическое определение и режим антизависания PoE устройств. Мощность PoE на порт - до 30W. Суммарная мощность PoE - до 120W. Поддержка режима CCTV: Увеличение расстояния передачи данных и питания до 250м, изоляция портов (VLAN). Встроенная грозозащита 6кВ. Питание: AC100-240V (123W). Размеры (ШxВxГ): 210x35x150мм. Рабочая температура: -10...+55 гр. С. | руб. | 12386 | Под заказ
SW-64822(700W) |  | 14089 | Коммутатор Osnovo PoE, Fast Ethernet на 48 RJ45 + 2 Combo uplink портов. Порты: 48 x FE (10/100 Base-T) с поддержкой PoE (IEEE 802.3af/at), 2 x GE Combo Uplink (RJ45 + SFP). Соответствует стандартам PoE IEEE 802.3af/at. Автоматическое определение PoE устройств. Мощность PoE на порт - до 30W. Суммарная мощность PoE до 700W. Встроенная грозозащита 3kV. Питание: AC100-240V. Встроенный БП. Монтаж в 19 - дюймовую стойку, крепление в комплекте. Размеры (ШxВxГ) 445 x 45 x 295мм. Рабочая температура: -10...+55 гр. С. | руб. | 57436 | Под заказ
SW-62422(400W) |  | 14090 | Коммутатор Osnovo PoE, Fast Ethernet на 26 портов. Порты: 24 x FE (10/100 Base-T) с поддержкой PoE (IEEE 802.3af/at), 2 x GE Combo Uplink (RJ45 + SFP). Соответствует стандартам PoE IEEE 802.3af/at. Автоматическое определение PoE устройств. Мощность PoE на порт - до 30W. Суммарная мощность PoE до 400W. Питание: AC100-240V. Встроенный БП. Монтаж в 19 - дюймовую стойку, крепление в комплекте. Размеры:440 x 220 x 44мм. Рабочая температура: 0...+40 гр. С. | руб. | 36451 | Под заказ
SW-21000/A(120W) |  | 20438 | Коммутатор Osnovo Passive PoE, Fast Ethernet на 10 портов. Порты: 8 х FE (10/100 Base-T) совместимы с PoE (IEEE 802.3af/at), 2 x FE (10/100 Base-T) Uplink. Совместим со станадартами PoE IEEE 802.3af/at. Мощность PoE на порт - до 30W. Поддержка режима CCTV: Увеличение расстояния передачи данных и питания до 250м, изоляция портов Питание: AC100-240V (120W) Встроенный БП. Размеры (ШхВхГ): 168x32x93мм. Рабочая температура: 0...+50 гр. С | руб. | 6781 | Под заказ
SW-20600/A(80W) |  | 20439 | Коммутатор Osnovo Passive POE, Fast Ethernet на 6 портов. Порты: 4 х FE (10/100 Base-T) совместимы с PoE (IEEE 802.3af/at), 2 x FE (10/100 Base-T) Uplink. Совместим со станадартами PoE IEEE 802.3af/at. Мощность PoE на порт - до 30W. Поддержка режима CCTV: Увеличение расстояния передачи данных и питания до 250м, изоляция портов Питание: AC100-240V (80W) Встроенный БП. Размеры (ШхВхГ): 168x32x93мм. Рабочая температура: 0...+50 гр. С | руб. | 4111 | Под заказ
SW-8182/L(300W) |  | 20440 | Коммутатор Osnovo управляемый L2 PoE, Gigabit Ethernet на 16 RJ45 PoE + 2 x RJ45 + 2 GE SFP портов. Порты: 16 x GE (10/100/1000 Base-T) с поддержкой PoE (IEEE 802.3af/at), 2 x GE (10/100/1000 Base-T) Uplink, 2 x GE SFP Uplink. Соответствует стандартам PoE IEEE 802.3af/at. Автоматическое определение PoE устройств. Мощность PoE на порт - до 30W. Суммарная мощность PoE до 300W. Встроенная грозозащита 3kV на порт. Питание: AC100-240V (310W). Встроенный БП. Монтаж в 19 - дюймовую стойку, крепление в комплекте. Размеры (ШхВхГ): 295 x 45 x 195мм. Рабочая температура: -10…+55°С. | руб. | 48639 | Под заказ
SW-8244/L(400W) |  | 20441 | Коммутатор Osnovo управляемый L2 PoE Gigabit Ethernet на 24 RJ45 PoE + 4 x GE Combo Uplink порта. Порты: 24 x GE (10/100/1000 Base-T) с поддержкой PoE (IEEE 802.3af/at), 4 x GE Combo Uplink (RJ45 + SFP). Соответствует стандартам PoE IEEE 802.3af/at. Автоматическое определение PoE устройств. Мощность PoE на порт - до 30W. Суммарная мощность PoE до 400W. Встроенная грозозащита 3kV на порт. Питание: AC100-240V (415W). Встроенный БП. Монтаж в 19 - дюймовую стойку, крепление в комплекте. Размеры (ШхВхГ): 440 x 45 x 290мм. Рабочая температура: -10…+55°С. | руб. | 63829 | Под заказ
SW-62444(400W) |  | 27647 | Коммутатор Osnovo PoE, Fast Ethernet на 24 x RJ45 портов + 4 x GE Combo uplink порта. Порты: 24 x FE (10/100 Base-T) с поддержкой PoE (IEEE 802.3af/at), 4 x GE Combo Uplink (RJ45 + SFP). Соответствует стандартам PoE IEEE 802.3af/at. Автоматическое определение PoE устройств. Мощность PoE на порт - до 30W. Суммарная мощность PoE до 385W. Встроенная грозозащита 3kV на порт. Питание: AC100-240V (400W). Встроенный БП. Монтаж в 19 - дюймовую стойку, крепление в комплекте. Размеры (ШxВxГ) 440 x 45 x 290мм. Рабочая температура: -10...+55 гр. С. | руб. | 40531 | Под заказ
SW-61621(300W) |  | 21259 | Коммутатор Osnovo, PoE Fast Ethernet на 19 портов. Порты: 16 x FE (10/100 Base-T) с поддержкой PoE (IEEE 802.3af/at), 2 x GE Uplink (RJ45), 1 x GE SFP Uplink. Соответствует стандартам PoE IEEE 802.3af/at. Автоматическое определение PoE устройств. Мощность PoE на порт - до 30W. Суммарная мощность PoE до 300W. Питание: AC100-240V. Встроенный БП.Монтаж в 19 - дюймовую стойку, крепление в комплекте. Размеры:440 x 220 x 44мм. Рабочая температура: 0...+40 гр. С. | руб. | 25090 | Под заказ
SW-80802(150W) |  | 37837 | Коммутатор Osnovo, PoE Gigabit Ethernet на 8 RJ45 + 2 SFP порта. Порты: 8 х GE (10/100/1000 Base-T) с поддержкой PoE (IEEE 802.3af/at), 2 x GE SFP (1000 Base-T). Соответствует стандартам PoE IEEE 802.3af/at. Автоматическое определение и режим антизависания PoE устройств. Мощность PoE на порт - до 30W. Суммарная мощность PoE до 150W. Поддержка режима CCTV: Увеличение расстояния передачи данных и питания до 250м, изоляция портов (VLAN).Встроенная грозозащита 3 кВ. Питание: AC100-240V или БП DC48-57V(3,5A). Встроенный БП. Размеры (ШxВxГ): 210x35x150мм. Рабочая температура: -10...+55 гр. | руб. | 17178 | Под заказ
SW-84804/L(800W) |  | 66993 | Управляемый L2 PoE коммутатор OSNOVO Gigabit Ethernet на 48 RJ45 PoE + 4 x GE SFP порта. Порты: 48 x GE (10/100/1000 Base-T) с поддержкой PoE (IEEE 802.3af/at), 4 x GE Uplink. Соответствует стандартам PoE IEEE 802.3af/at. Автоматическое определение и режим антизависания PoE устройств. Мощность PoE на порт - до 30W. Суммарная мощность PoE до 800W. Встроенная грозозащита 3kV на порт. Питание: AC100-240V (830W). Встроенный БП. Монтаж в 19 - дюймовую стойку, крепление в комплекте. Размеры (ШхВхГ): 440 x 45 x 360мм. Рабочая температура: 0…+55°С. | руб. | 96426 | Под заказ
SW-80802/L(150W) |  | 11385 | Коммутатор Osnovo управляемый L2 PoE Gigabit Ethernet на 8 RJ45 PoE + 2 x GE SFP порта. Порты: 8 x GE (10/100/1000 Base-T) с поддержкой PoE (IEEE 802.3af/at), 2 x GE SFP (1000 Base-X). Соответствует стандартам PoE IEEE 802.3af/at. Автоматическое определение и режим антизависания PoE устройств. Мощность PoE на порт - до 30W. Суммарная мощность PoE до 150W. Встроенная грозозащита 3kV на порт. Питание: AC100-240V или БП DC48V-57V(3,5A). Встроенный БП. Размеры (ШхВхГ): 210 x 35 x 150мм. Рабочая температура: -10…+55°С. | руб. | 22817 | Под заказ
SW-80802/ILS(port 90W,300W) |  | 37940 | SW-80802/ILS(port 90W,300W) Промышленный управляемый (L2+) HiPoE коммутатор Gigabit Ethernet на 8GE PoE + 2 GE SFP порта с функцией мониторинга температуры/ влажности/ напряжения. Порты: 1 x GE (10/100/1000Base-T) с PoE BT (до 90W) + 7 x GE (10/100/1000Base-T) с PoE (до 30W) + 2 x GE SFP (1000Base-X). Уровень управления L2+. Соответствует стандартам PoE IEEE 802.3af/at/bt. Автоматическое определение и режим антизависания PoE устройств. управление питанием. Суммарная мощность PoE до 300W.Встроенная система мониторинга температуры/ напряжения + внешний датчик температуры/ влажности. Поддержка ПО OSNOVO Monitoring System. Выходы типа "Сухой контакт", Цифровой вход. Встроенная грозозащита 6кВ, электростатическая защита 8кВ. Питание: 2 x входа DC37-57V(315W). БП в комплект НЕ входит. Монтаж на DIN-рейку или на стену (крепление в комплекте). Размеры (ШхВхГ): 50х162х130мм. Вес: 1,1кг. Рабочая температура: -40…+80°С. | руб. | 66488 | Под заказ
SW-80804/ILS(port 90W,720W) |  | 37941 | SW-80804/ILS(port 90W,720W) Промышленный управляемый (L2+) Ultra PoE коммутатор Gigabit Ethernet на 8GE PoE + 4 GE SFP порта с функцией мониторинга температуры/ влажности/ напряжения. Порты: 8 x GE (10/100/1000Base-T) с PoE BT (до 90W) + 4 x GE SFP (1000Base-X). Уровень управления L2+. Соответствует стандартам PoE IEEE 802.3af/at/bt. Автоматическое определение и режим антизависания PoE устройств. управление питанием. Суммарная мощность PoE до 720W.Встроенная система мониторинга температуры/ напряжения + внешний датчик температуры/ влажности. Поддержка ПО OSNOVO Monitoring System. Выходы типа "Сухой контакт", Цифровой вход. Встроенная грозозащита 6кВ, электростатическая защита 8кВ. Питание: 2 x входа DC37-57V(735W). БП в комплект НЕ входит. Монтаж на DIN-рейку или на стену (крепление в комплекте). Размеры (ШхВхГ): 50х187х130мм. Вес: 1,4кг. Рабочая температура: -40…+80°С. | руб. | 101751 | Под заказ
SW-81602/ILS(Port 90W,600W) |  | 37942 | SW-81602/ILS(Port 90W, 600W) Промышленный управляемый (L2+) HiPoE коммутатор Gigabit Ethernet на 16GE PoE + 2 GE SFP порта с функцией мониторинга температуры/ влажности/ напряжения. Порты: 2 x GE (10/100/1000Base-T) с PoE BT (до 90W) + 14 x GE (10/100/1000Base-T) с PoE (до 30W) + 2 x GE SFP (1000Base-X). Уровень управления L2+. Соответствует стандартам PoE IEEE 802.3af/at/bt. Автоматическое определение и режим антизависания PoE устройств. управление питанием. Суммарная мощность PoE до 600W.Встроенная система мониторинга температуры/ напряжения + внешний датчик температуры/ влажности. Поддержка ПО OSNOVO Monitoring System. Выходы типа "Сухой контакт", Цифровой вход. Встроенная грозозащита 6кВ, электростатическая защита 8кВ. Питание: 2 x входа DC37-57V(615W). БП в комплект НЕ входит. Монтаж на DIN-рейку или на стену (крепление в комплекте). Размеры (ШхВхГ): 50х208х130мм. Вес: 1,5кг. Рабочая температура: -40…+80°С. | руб. | 95323
SW-24G4X-1L |  | 42637 | Коммутатор Osnovo Управляемый L3 на 24xGE RJ-45 c PoE + 4х10G SFP+ порта. Порты: 24 x GE (10/100/1000 Base-T) с поддержкой PoE (IEEE 802.3af/at), 4 x 10G SFP+ Uplink. Соответствует стандартам PoE IEEE 802.3af/at. Автоматическое определение и режим антизависания PoE устройств. Мощность PoE на порт - до 30W. Суммарная мощность PoE до 400W. Поддержка режима CCTV: Увеличение расстояния передачи данных и питания до 250м, изоляция портов (VLAN). Встроенная грозозащита 4kV на порт. Питание: AC90-253V (410W). Встроенный БП. Монтаж в 19 - дюймовую стойку, крепление в комплекте. Размеры (ШхВхГ): 440x44x320мм. Рабочая температура: -10…+50°С. | руб. | 79244 | Под заказ
SW-48G4X-2L |  | 56632 | SW-48G4X-2L Управляемый L3 PoE коммутатор на 48xGE RJ-45 + 4х10G SFP+ порта OSNOVO. Порты: 4 x GE (10/100/1000 Base-T) с PoE (до 90W, A+B) + 44 x GE (10/100/1000 Base-T) с поддержкой PoE (IEEE 802.3af/at), 4 x 10G SFP+ Uplink., Консольный порт. Соответствует стандартам PoE IEEE 802.3af/at/bt. Автоматическое определение и режим антизависания PoE устройств. Мощность PoE на порт - до 90W. Суммарная мощность PoE до 800W. Поддержка режима CCTV: Увеличение расстояния передачи данных и питания до 250м, изоляция портов (VLAN). Встроенная грозозащита 3kV на порт. Питание: AC90-253V (800W). Встроенный БП. Монтаж в 19 - дюймовую стойку, крепление в комплекте. Размеры (ШхВхГ): 440x45x360мм. Рабочая температура: -20…+55°С. | руб. | 127673 | Под заказ
SW-32G4X-3L |  | 59863 | Коммутатор Osnovo управляемый L3 PoE Gigabit Ethernet на 16xGE RJ-45 c PoE + 8xGE Combo (RJ-45 + SFP) + 4x1G/10G SFP+ Uplink. Порты: 16 x GE (10/100/1000 Base-T) с поддержкой PoE (IEEE 802.3af/at) + 8 x GE Combo Port (RJ-45 + SFP) + 4 x 1G/10G SFP+ Uplink, Консольный порт. Соответствует стандартам PoE IEEE 802.3af/at. Уровень управления L3 (Full managed). Автоматическое определение и режим антизависания PoE устройств. Мощность PoE на порт - до 30W. Суммарная мощность PoE до 375W. Поддержка режима CCTV: Увеличение расстояния передачи данных и питания до 250м, изоляция портов (VLAN). Встроенная грозозащита 3kV на порт. Питание: AC100-240V c резервированием. Размеры (ШхВхГ): 440 x 45 x 210мм. Рабочая температура: -20...+55 гр. С. | руб. | 103195 | Под заказ
SW-8244/LST(370W) |  | 89032 | SW-8244/LST(370W) Управляемый L2+ стекируемый PoE коммутатор OSNOVO Gigabit Ethernet на 24 RJ45 PoE + 4 x SFP uplink порта. Порты: 4 x GE (10/100/1000Base-T) с PoE (до 60W) + 20 x GE (10/100/1000Base-T) с PoE (до 30W), 4 x GE SFP. Соответствует стандартам PoE IEEE 802.3af/at/bt. Автоматическое определение PoE устройств. Суммарная мощность PoE до 370W. Встроенная грозозащита коммуникационных портов 6kV на порт. Питание: AC90-253V (460W). Встроенный БП. Монтаж в 19 - дюймовую стойку, крепление в комплекте. Размеры (ШхВхГ): 440 x 44 x 260мм. Рабочая температура: 0…+50°С. | руб. | 50955 | Под заказ
SW-8D1X(120W) |  | 96714 | PoE коммутатор Osnovo, 2.5G Ethernet на 8xRJ45+1x1/2.5/10G SFP портов. Порты: 1 x 2.5G (10/100/1000/2500Base-TX) с PoE (до 90W, A+B) + 7 x 2.5G (10/100/1000/2500Base-TX) с PoE (до 30W) + 1 x 1/2.5/10G SFP+. Соответствует стандартам PoE IEEE 802.3af/at/bt. Поддержка MDI/MDIX. Суммарная мощность PoE - до 120W. Встроенная грозозащита 6кВ. В комплекте БП DC52V(2,5A). Размеры (ШxВxГ): 220x28x112мм. Рабочая температура: -10...+55 гр. С. | руб. | 18630 | Под заказ
SW-8G1C-M(120W) |  | 96715 | Web-управляемый PoE коммутатор Osnovo Gigabit Ethernet на 10 портов. Порты: 8 x GE (10/100/1000BASE-T) с PoE (до 30W) + 1 x GE (10/100/1000BASE-T) + 1 x GE SFP (1000Base-X). Соответствует стандартам PoE IEEE 802.3af/at. Суммарная мощность PoE до 120W. Поддерживает настройку ряда функций через web-интерфейс (STP/RSTP, VLAN, QoS, LACP, SNMP включение/отключение PoE на каждом порту, перезагрузка PoE). Встроенная грозозащита 4кВ. Питание: AC100-240V. Размеры (ШхВхГ): 200х44х118 мм. Вес 1,2 кг. Рабочая температура: -10...+50°С. | руб. | 13920 | Под заказ
SW-24G2C-M(200W) |  | 96716 | Web-управляемый PoE коммутатор Osnovo Gigabit Ethernet на 28 портов. Порты: 4 x GE (10/100/1000Base-T) с PoE (до 90W, A+B) + 20 x GE (10/100/1000 Base-T) с PoE (до 30W) + 2 x GE Combo (1000BASE-T/1000Base-X) + 2 х GE (10/100/1000 Base-T). Соответствует стандартам PoE IEEE 802.3af/at/bt. Суммарная мощность PoE до 200W. Поддерживает настройку ряда функций через web-интерфейс ( STP/RSTP, VLAN, QoS, LACP, SNMP включение/отключение PoE на каждом порту, перезагрузка PoE). Встроенная грозозащита до 6кВ (8/20мкс). Питание: AC100-240V. Размеры (ШхВхГ): 440х44х200 мм. Вес 3,6 кг. Рабочая температура: -10...+50°С. | руб. | 31476 | Под заказ
SW-5D-1(60W) |  | 97238 | PoE коммутатор OSNOVO, 2.5G Ethernet на 5 RJ45 портов. Порты: 1 x 2.5G (10/100/1000/2500Base-TX) с PoE (до 60W, A+B) + 3 x 2.5G (10/100/1000/2500Base-TX) с PoE (до 30W), 1 x 2.5G (10/100/1000/2500Base-T). Соответствует стандартам PoE IEEE 802.3af/at/bt. Суммарная мощность PoE - до 60W. Поддержка MDI/MDIX. Встроенная грозозащита 3кВ. В комплекте БП DC52V(1,25A).. Размеры (ШxВxГ): 223x28x113мм. Рабочая температура: -10...+55 гр. С. | руб. | 14896 | Под заказ
QSW-3310-12T-I-POE-DC |  | 68488 | QTECH, Управляемый индустриальный коммутатор уровня L3 с поддержкой PoE 802.3af/at, 8 портов 10/100/1000BASE-T, 4 порта 1000 BASE-X SFP, 4К VLAN, 16K MAC-адресов, консольный порт (на передней панели), встроенный блок питания 48В DC (на передней панели), размеры коммутатора ШхГхВ (100х125х185) | руб. | 202540 | Под заказ
QSW-4610-10T-POE-AC |  | 38073 | QTECH, Управляемый коммутатор уровня L2+ с поддержкой PoE 802.3af/at, 8 портов 10/100/1000BASE-T, 2 порта 100/1000BASE-X SFP, 4K VLAN, 16K MAC адресов, консольный порт, встроенный БП разъем питания на передней панели, 100-240В AC, размеры ШхГхВ (335x220x44 мм) | руб. | Цена по запросу | Под заказ
QSW-4700-28ТX-POE |  | 38373 | QTECH, Управляемый стекируемый коммутатор уровня L3 с поддержкой PoE 802.3af/at, 24 порта 10/100/1000BASE-T PoE, 4 порта 10GbE SFP+, 4K VLAN, 32K MAC адресов, 1 порт USB 2.0 (на передней панели), консольный порт, порт управления MGMT, 2 сменных БП (поставляются отдельно) разъем питания на задней панели, размеры ШхГхВ (442x420x43,6 мм) | руб. | 559034 | Под заказ
QSW-4700-52TX-POE |  | 19112 | QTECH, Управляемый стекируемый коммутатор уровня L3 с поддержкой PoE 802.3af/at, 48 портов 10/100/1000 BASE-T, 4 порта 10GbE SFP+, 4K VLAN, 32K MAC адресов, консольный порт, 1 MGMT порт, 1 порт USB 2.0 (на передней панели), 2 сменных БП (поставляются отдельно) разъем питания на задней панели, размеры Ш?Г?В (442?420?43,6 мм) | руб. | 839276 | Под заказ
QSW-3750-10T-POE-AC-R |  | 47481 | QTECH, Управляемый коммутатор уровня L2+ с поддержкой PoE 802.3af/at, 8 портов 10/100/1000BASE-T, 2 порта комбо 1000BASE-T\SFP, 4K VLAN, 8K MAC адресов, консольный порт, 220В AС | руб. | 104804 | Под заказ
QSW-3750-28T-POE-AC-R |  | 57117 | QTECH, Управляемый коммутатор уровня L2 с поддержкой PoE 802.3af/at, 24 порта 10/100/1000BASE-T, 4 порта 100/1000BASE-X SFP, 4K VLAN, 16K MAC адресов, консольный порт, 220В AC | руб. | 152381 | Под заказ
QSW-4530-54TX-POE |  | 44877 | QTECH, Управляемый коммутатор уровня L3 с поддержкой PoE 802.3af/at, 48 портов 10/100/1000BASE-T PoE, 6 портов 10GbE SFP+, 4K VLAN, 32K MAC адресов, 1 порт USB 2.0 (на передней панели), консольный порт, 2 сменных БП разъем питания на задней панели, 100-240В AC, размеры ШхГхВ (440x368x44 мм) | руб. | 325926 | Под заказ
ST-NS206MB-MD |  | 44738 | ST-NS206MB-MD - Неадминистрируемый коммутатор, 6 RJ-45 POE портов (10/100 Мбит/с), 2 RJ-45 Uplink порта (10/100 Мбит/с), бюджет на порт до 30 Вт, общий бюджет до 50Вт. | руб. | 1995 | Под заказ
ST-NS208MB-GD |  | 44739 | ST-NS208MB-GD - Неадминистрируемый коммутатор, 8 RJ-45 POE портов (10/100 Мбит/с), 2 RJ-45 Uplink порта (1000 Мбит/с), бюджет на порт до 30 Вт, общий бюджет до 95 Вт. | руб. | 3401 | Под заказ
ST-NS209MB-MD |  | 44740 | ST-NS209MB-MD - Неадминистрируемый коммутатор, 9 RJ-45 POE портов (10/100 Мбит/с), 2 RJ-45 Uplink порта (10/100 Мбит/с), бюджет на порт до 30 Вт, общий бюджет до 90Вт. | руб. | 2907 | Под заказ
ST-NS216MB-GD |  | 44741 | ST-NS216MB-GD - Неадминистрируемый коммутатор, 16 RJ-45 POE портов (10/100 Мбит/с), 2 RJ-45 Uplink порта (1000 Мбит/с), бюджет на порт до 30 Вт, общий бюджет до 175 Вт. | руб. | 7467 | Под заказ
ST-NS224MB-GD |  | 44742 | ST-NS224MB-GD - Неадминистрируемый коммутатор, 24 RJ-45 POE порта (10/100 Мбит/с), 2 RJ-45 Uplink порта (1000 Мбит/с), бюджет на порт до 30 Вт, общий бюджет до 255 Вт. | руб. | 10450 | Под заказ
ST-NS004MB-MS |  | 44743 | ST-NS004MB-MS - Неадминистрируемый коммутатор, 4 RJ-45 POE порта (10/100 Мбит/с), 1 RJ-45 Uplink порт (10/100 Мбит/с), бюджет на порт до 30 Вт, общий бюджет до 65 Вт. | руб. | 3982 | Под заказ
ST-NS004MB-MD |  | 44744 | ST-NS004MB-MD - Неадминистрируемый коммутатор, 4 RJ-45 POE порта (10/100 Мбит/с), 2 RJ-45 Uplink порта (10/100 Мбит/с), бюджет на порт до 30 Вт, общий бюджет до 65 Вт. | руб. | 4227 | Под заказ
ST-NS008MB-MD |  | 44745 | ST-NS008MB-MD - Неадминистрируемый коммутатор, 8 RJ-45 POE портов (10/100 Мбит/с), 2 RJ-45 Uplink порта (10/100 Мбит/с), бюджет на порт до 30 Вт, общий бюджет до 120 Вт. | руб. | 5450 | Под заказ
ST-NS008MB-GD |  | 44746 | ST-NS008MB-GD - Неадминистрируемый коммутатор, 8 RJ-45 POE портов (10/100 Мбит/с), 2 RJ-45 Uplink порта (1000 Мбит/с), бюджет на порт до 30 Вт, общий бюджет до 120 Вт. | руб. | 7533 | Под заказ
ST-NS016MB-GDF |  | 44747 | ST-NS016MB-GDF - Неадминистрируемый коммутатор, 16 RJ-45 POE портов (10/100 Мбит/с), 2 RJ-45 Uplink порта (1000 Мбит/с), 1 SFP Uplink порт (1000 Мбит/с), бюджет на порт до 30 Вт, общий бюджет до 200 Вт. | руб. | 13902 | Под заказ
ST-NS116MB-GDF |  | 44748 | ST-NS116MB-GDF - Неадминистрируемый коммутатор, 16 RJ-45 POE портов (10/100 Мбит/с), 2 RJ-45 Uplink порта (1000 Мбит/с), 1 SFP порт (1000 Мбит/с), бюджет на порт до 30 Вт, общий бюджет до 300 Вт. | руб. | 15309 | Под заказ
ST-NS024MB-GDF |  | 44749 | ST-NS024MB-GDF - Неадминистрируемый коммутатор, 24 RJ-45 POE порта (10/100 Мбит/с), 2 RJ-45 Uplink порта (1000 Мбит/с), 1 SFP Uplink порт (1000 Мбит/с), бюджет на порт до 30 Вт, общий бюджет до 300 Вт. | руб. | 18800 | Под заказ
ST-NS006BR |  | 44750 | ST-NS006BR - Кронштейн для монтажа с аппаратную стойку | руб. | 479 | Под заказ
TEF1110P-8-63W |  | 11714 | Tenda TEF1110P-8-63W - Коммутатор PoE неуправляемый, 8 портов PoE 10/100 Base-TX (IEEE 802.3at/af) + 2 порта 10/100 Base-TX Uplink, идентифицирует устройства с питанием от PoE. Бюджет PoE 63 Вт и 30 Вт для одного порта, грозозащита портов 6 кВ. | руб. | 4460 | Под заказ
TEG5328P-24-410W |  | 11715 | Tenda TEG5328P-24-410W - Коммутатор PoE управляемый Layer-3, 24 порта PoE 10/100/1000 Мбит/с Base-T Ethernet + 4 порта Base-X SFP 1000 Мбит/с и 1 Консольный порт. Бюджет PoE до 370 Вт, грозозащита портов 6 кВ. | руб. | 33000 | Под заказ
TEG1105P-4-63W |  | 11718 | Tenda TEG1105P-4-63W - Коммутатор PoE неуправляемый, 5 портов PoE 10/100/1000 Мбит/с Base-TX RJ45. Порты 1–4 стандарта IEEE 802.3af/at (мощность PoE до: 30 Вт). Бюджет PoE 58 Вт, грозозащита портов 6 кВ. | руб. | 3399
TEF1110P-8-102W |  | 11720 | Tenda TEF1110P-8-102W - Коммутатор PoE неуправляемый, 8 портов PoE 10/100 Base-TX + 2 порта 10/100/1000 Base-TX, грозозащита порта 6 кВ, бюджет PoE 99Вт и 30 Вт (на порт) | руб. | 6750
TEF1126P-24-250W |  | 11722 | Tenda TEF1126P-24-250W - Коммутатор PoE неуправляемый, 24 порта PoE 10/100 Base-TX + 2 порта 10/100/1000 Base-T и 1 порт 1000 Base-X SFP IEEE 802.3af/at, автоматически идентифицирует устройства с питанием от PoE. Бюджет PoE 250 Вт и 30 Вт (на порт), грозозащита портов 6 кВ. | руб. | 14399
TEF1105P-4-38W |  | 11724 | Tenda TEF1105P-4-38W - Коммутатор PoE неуправляемый, 5 портов 10/100 Мбит/с Base-TX RJ45, грозозащита по PoE до 6 кВ. Порты с 1 по 4 IEEE 802.3af PoE (15Вт на порт), Бюджет PoE 38Вт, грозозащита портов 6 кВ. | руб. | 2450
TEG1105PD |  | 11725 | Tenda TEG1105PD - Коммутатор PoE неуправляемый (с питанием от PoE), 4 порта 10/100/1000 Base-T (Data/PoE OUT IEEE 802.3 af) + 1 порт 10/100/1000 Base-T (Data/PoE IN IEEE 802.3 af/at), бюджет PoE 30 Вт (15 Вт на порт) , грозозащита портов 6 кВ. | руб. | 2350 | Под заказ
TEG1118P-16-250W |  | 11727 | Tenda TEG1118P-16-250W - Коммутатор PoE неуправляемый, 16 портов PoE 10/100/1000 Base-TВ (IEEE 802.3af/at) автоматически идентифицирует устройства с питанием от PoE. Бюджет PoE 250 Вт и 30 Вт для одного порта, грозозащита портов 6 кВ. | руб. | 19690
TEG1124P-24-250W |  | 11734 | Tenda TEG1124P-24-250W - Коммутатор PoE неуправляемый, 24 порта PoE 10/100/1000 Мбит/с Base-TX. Порты 1–24 соответствуют стандарту IEEE 802.3af/at (PoE на порт до 30 Вт). Бюджет PoE 225 Вт, грозозащита портов 6 кВ. | руб. | 20499
TEF1109P-8-102W |  | 60357 | Tenda TEF1109P-8-102W - Коммутатор PoE неуправляемый, 8 портов PoE 10/100 Base-T (IEEE 802.3af/at) автоматически идентифицирует устройства с питанием от PoE. Бюджет PoE 92 Вт (30 Вт на порт), грозозащита портов 6 кВ. | руб. | 5499
TEG1109P-8-102W |  | 41055 | Tenda TEG1109P-8-102W - Коммутатор PoE неуправляемый, 8 портов PoE 10/100/1000 Мбит/с Base-TX RJ45. Порты 1–8 стандарта IEEE 802.3af/at (PoE на порт до: 30 Вт). Бюджет PoE 92 Вт, грозозащита портов 6 кВ. | руб. | 6050
SG110PC |  | 83366 | Доступный коммутатор Tenda SG110PC — это неуправляемое устройство с 10 портами 1 Гбит/с. Он предназначен для объединения нескольких узлов компьютерной сети в пределах одного или нескольких её сегментов. Устройство обеспечивает высокую скорость передачи данных и позволяет создавать производительные домашние и офисные сети. Имеет компактный размер и прочный металлический корпус, который защищает от электромагнитных помех и механических повреждений. Устройство может работать при температуре от 0 до +45 °C и относительной влажности воздуха от 10 до 90%. | руб. | 5399
S106PC |  | 83369 | Доступный коммутатор Tenda S106PC оснащён шестью портами 10/100 Мбит/с. Все порты поддерживают функцию Auto MDI/MDIX, которая позволяет не беспокоиться о типе кабеля, так как технология самостоятельно определит его и выполнит необходимые настройки. Устройство имеет компактный размер и прочный металлический корпус, который защищает от электромагнитных помех и механических повреждений. Коммутатор может работать при температуре от 0 до +45 °C и относительной влажности воздуха от 10 до 90%. Оптимальны для использования с камерами видеонаблюдения и VOIP-телефонией. | руб. | 1999
SG106PC |  | 83370 | Доступный коммутатор Tenda SG106PC — это неуправляемое устройство с шестью портами 1 Гбит/с. Он предназначен для объединения нескольких узлов компьютерной сети в пределах одного или нескольких её сегментов. Устройство обеспечивает высокую скорость передачи данных и позволяет создавать производительные домашние и офисные сети. Имеет компактный размер и прочный металлический корпус, который защищает от электромагнитных помех и механических повреждений. Устройство может работать при температуре от 0 до +45 °C и относительной влажности воздуха от 10 до 90%. | руб. | 3199
TEG1110PF-8-120W |  | 87618 | Tenda TEG1110PF-8-120W — это 10-портовый неуправляемый PoE-коммутатор Gigabit Ethernet, разработанный Tenda. Он поддерживает стандарты IEEE 802.3af/at для питания PoE, способен передавать данные и подавать питание для 8 HD-камер PoE или гигабитных точек доступа. Максимальная выходная мощность PoE для одного порта составляет 30 Вт, а общая мощность коммутатора — 120 Вт. Поддерживает трехрежимный переключатель (Standard, VLAN and Extend). | руб. | 7600
PSW-2G8F+ |  | 21360 | Коммутатор Tfortis уличный гигабитный управляемый 10 портовый с оптическим кроссом и РоЕ; 802.3af/at (PoE+, High PoE); 2х1000Base-X SFP, 8х10/100Base-Tx RJ-45 с РоЕ; Суммарная мощность РоЕ 160 Вт; Грозозащита; Тревожные вх; 187...246 АС, 200 Вт; IP66; -55 ...+50°C; 360х240х120 мм. Возможность удаленного перезапуска камеры. В оптический кросс входит планка под адаптеры SC на 8 мест (duplex LC) и сплайс-кассета на 32 КЗДС. Монтажная панель имеет вырез в виде din-рейки для установки одного автомата. СОСТАВ КОММУТАТОРА: Плата коммутатора; Блок питания; Оптический кросс; Автоматический выключатель; Корпус IP66 | руб. | 75850 | Под заказ
PSW-2G6F+ |  | 21361 | Коммутатор Tfortis уличный гигабитный управляемый 8 портовый с оптическим кроссом и РоЕ; 802.3af/at (PoE+, High PoE); 2 порта 1000Base-X SFP, 6 портов 10/100Base-Tx RJ-45 с РоЕ; Суммарная мощность РоЕ 160 Вт (2 порта до 60 Вт, остальные 4 порта до 30Вт); Грозозащита; Тревожные вх; 187...246 АС, 200 Вт; IP66; -55 ...+50°C; 360х240х120 мм. Возможность удаленного перезапуска камеры. В оптический кросс входит планка под адаптеры SC на 8 мест (duplex LC) и сплайс-кассета на 16 КЗДС. Контроль зависания IP-камер. СОСТАВ КОММУТАТОРА: Плата коммутатора; Блок питания; Оптический кросс; Автоматический выключатель; Корпус IP66. | руб. | 74750 | Складская программа
PSW-2G8F+Box |  | 38325 | Коммутатор Tfortis уличный гигабитный управляемый, предназначенный для подключения до 8-ми IP-камер или других IP-устройств с питанием по PoE/PoE+ (до 30 Вт на любом из портов), и организации передачи данных по волоконно-оптической линии. Суммарная мощность РоЕ 160 Вт. СОСТАВ КОММУТАТОРА: Плата коммутатора; Блок питания; Оптический кросс; Автоматический выключатель; Проходные клеммы; Корпус IP66. ККС-2 в комплекте. | руб. | 89200 | Складская программа
TL-SG108PE |  | 28887 | Коммутатор TP-Link PoE, Easy Smart гигабитный 8-портовый 10/100/1000 Мбит/с (RJ45) /4 порта PoE 802.3af с подачей до 15,4 Вт на каждый порт. Общий бюджет до 55 Вт для всех портов PoE Обеспечивает мониторинг сети, приоритезацию трафика и функции VLAN. Простая настройка с помощью веб-интерфейса и утилиты настройки Easy Smart | руб. | 6340 | Под заказ
TL-SG2210P |  | 75457 | Коммутатор TP-Link PoE, 10-портовый гигабитный Smart коммутатор с 8 портами PoE+ | руб. | 14580 | Складская программа
TL-SG1016PE |  | 49764 | Коммутатор TP-Link, Easy Smart гигабитный 16-портовый PoE+, настольный/монтируемый в стойку, 16 гигабитных портов, из них 8 портов PoE+, поддержка стандарта 802.3af/at, общий бюджет PoE: 110Вт, QoS, VLAN на основе MTU/порта/тэга , IGMP Snooping V1/V2/V3, агрегиров | руб. | 16170 | Под заказ
TL-SG1005P |  | 15735 | Коммутатор TP-Link, 5-портовый гигабитный настольный коммутатор с 4 портами PoE, 5 гигабитных портов RJ45,включая 4 порта PoE, бюджет PoE до 56 Вт, стальной корпус | руб. | 4320 | Под заказ
TL-SF1005P |  | 15736 | Коммутатор TP-Link, 5-портовый 10/100 Мбит/с настольный с 4 портами PoE, 5 портов RJ45 10/100 Мбит/с, включая 4 порта PoE, бюджет PoE до 58 Вт, стальной корпус | руб. | 3160 | Под заказ
TL-SG1218MPE |  | 32139 | Коммутатор TP-Link 16-портовый Easy Smart гигабитный PoE+, с 2 SFP-слотами | руб. | 25370 | Под заказ
TL-SG1008MP |  | 64972 | Коммутатор TP-Link, 8-портовый настольный/монтируемый в стойку гигабитный с 8 портами PoE+. 8 портов 10/100/1000 Мбит/с (разъем RJ45). Оборудован 8 портами с поддержкой PoE+ для передачи данных и питания по одному кабелю. Работает с устройствами, поддерживающими стандарт IEEE 802.3af/at, позволяя расширять домашние и рабочие сети. Новейшая энергосберегающая технология позволяет снижать нергопотребление в объёме до 75%* Поддержка PoE+ с общим бюджетом в 126 Вт и до 30 Вт на порт. Технология Plug and play исключает необходимость настройки устройства | руб. | 12110 | Под заказ
TL-SL1218MP |  | 69084 | Коммутатор TP-Link PoE неуправляемый PoE+ на 16 портов 10/100 Мбит/с и 2 гигабитных порта | руб. | 17500 | Складская программа
TL-SG2008P |  | 67610 | Коммутатор TP-Link PoE, JetStream 8-портовый гигабитный Smart коммутатор с 4 портами PoE+ поддержка 802.3at/af (до 62 Вт для всех портов PoE). | руб. | 12780 | Под заказ
TL-SG2428P |  | 67611 | Коммутатор TP-Link PoE, JetStream гигабитный Smart на 24 порта PoE+ с поддержкой 802.3at/af (до 250 Вт для всех портов PoE). и 4 гигабитных SFP-слота | руб. | 39310 | Складская программа
TL-SF1009P |  | 67612 | Коммутатор TP-Link PoE, 9-портовый настольный 10/100 Мбит/с коммутатор с 8 портами PoE+ (до 65 Вт для всех портов PoE) | руб. | 4140 | Под заказ
TL-SL1226P |  | 67613 | Коммутатор TP-Link PoE, 24-портовый неуправляемый 10/100 Мбит/с PoE+ (до 250 Вт для всех портов PoE) коммутатор с 2 гигабитными портами и 2 гигабитных комбо SFP-слота, 440 × 180 × 44 мм | руб. | 23640 | Складская программа
TL-SF1006P |  | 67614 | Коммутатор TP-Link PoE, 6-портовый 10/100 Мбит/с настольный коммутатор с 4 портами PoE+ (до 67 Вт для всех портов PoE) | руб. | 3800
TL-SF1008LP |  | 67615 | Коммутатор TP-Link PoE, 8-портовый 10/100 Мбит/с настольный коммутатор с 4 портами PoE (до 41 Вт для всех портов PoE) | руб. | 3650 | Под заказ
TL-SG2210MP |  | 67616 | Коммутатор TP-Link PoE, JetStream гигабитный Smart коммутатор на 8 портов PoE+ (до 150 Вт для всех портов PoE) и 2 SFP-слота | руб. | 21370 | Под заказ
TL-SL1218P |  | 67617 | Коммутатор TP-Link PoE, 18-портовый коммутатор с 16 PoE+ портами 10/100 Мбит/с (до 150 Вт для всех портов PoE) и 2 гигабитными портами | руб. | 18740 | Под заказ
TL-SL2428P |  | 42552 | Коммутатор TP-Link PoE, JetStream Smart с 24 портами 10/100 Мбит/с, 4 гигабитными портами и 24 портами PoE+ (250 Вт) | руб. | 32550 | Под заказ
TL-SG3428MP |  | 55901 | Коммутатор TP-Link PoE JetStream 28 портовый гигабитный управляемый коммутатор 2го уровня, 24 порта PoE+ стандарта 802.3at/af с общей мощностью 384 Вт* (до 30 Вт на порт) | руб. | 45450 | Складская программа
TL-SG3428XMP |  | 55902 | Коммутатор TP-Link PoE JetStream 24 портовый гигабитный управляемый PoE+ коммутатор уровня 2+ с 4 SFP+ слотами 10GE, 24 порта PoE+ стандарта 802.3at/af с общей мощностью 384 Вт* (до 30 Вт на порт) | руб. | 51750 | Складская программа
TL-SG1005LP |  | 38906 | TP-Link 5-портовый гигабитный настольный коммутатор с 4 портами PoE+ | руб. | 3040 | Под заказ
TL-SG3452P |  | 16550 | Коммутатор TP-Link, JetStream 52-портовый гигабитный управляемый уровня 2+ с 48 портами PoE+. Бюджет PoE 384 Вт | руб. | 75960 | Складская программа
TL-SG1428PE |  | 23159 | Гигабитный управляемый коммутатор TP-Link 28‑портовый, с 24 портами PoE+, Бюджет PoE - 250 Вт. | руб. | 30130 | Складская программа
TL-SG1218MP |  | 31529 | Коммутатор TP-Link 18-портовый гигабитный с 16 портами PoE+, бюджет PoE до 250 Вт | руб. | 22000 | Под заказ
TL-SG105PE |  | 53203 | Коммутатор TP-Link - Easy Smart гигабитный 5‑портовый с 4 портами PoE+, (802.3af/at; бюджет до 65 Вт) | руб. | 5070 | Под заказ
TL-SG1210P |  | 44654 | Коммутатор TP-Link 9 портов 10/100/1000 Мбит/с с разъёмами RJ45, 1 гигабитный порт SFP Оснащён 8 портами PoE+, позволяющими передавать питание и данные по одному кабелю Совместим с устройствами питания на базе IEEE 802.3af/at, позволяет расширить домашнюю или офисную сеть 802.1p/DSCP QoS обеспечивает плавную передачу критичного к задержкам трафика Поддержка PoE с бюджетом до 30 Вт на каждый порт PoE и до 63 Вт на все порты PoE Не требует специальной установки и настройки | руб. | 8650 | Под заказ
TL-SG1210MP |  | 28399 | Коммутатор TP-Link -10-портовый гигабитный настольный на 8 портов PoE+ | руб. | 11530 | Под заказ
TL-SL1311MP |  | 22613 | Настольный коммутатор TP-Link на 8 PoE+ портов 10/100 Мбит/с + 2 Gb RJ45 + 1 Gb SFP uplinks, PoE 124W | руб. | 8510 | Под заказ
TL-SG3452XP |  | 22628 | Коммутатор PoE+ TP-Link JetStream 48-портовый гигабитный управляемый коммутатор уровня 2+ с четырьмя слотами SFP+ 10 Гбит/с | руб. | 92530 | Складская программа
TL-SG1210MPE |  | 26313 | Коммутатор управляемый TP-LINK 10-портовый с 8 портами PoE+. Настольный, L2, поддержка стандартов 802.3af/at, бюджет PoE 123 Вт. Размеры (Ш × Д × В) 209 × 126 × 26 мм. | руб. | 13320 | Под заказ
TL-SX3206HPP |  | 54072 | Коммутатор управляемый TP-Link JetStream уровня 2+, 4 порта PoE++ 10 Гбит/с и 2 порта SFP+ 10 Гбит/с | руб. | 58970 | Под заказ
TL-SG2016P |  | 37856 | Управляемый коммутатор TP-Link , настольный, 1000 Мбит/сек, 100 Мбит/сек, 16 port, PoE, бюджет PoE 120 Вт | руб. | 23590 | Под заказ
TL-SG2218P |  | 28060 | TP-Link Коммутатор сетевой гигабитный управляемый L2/L2+; 18 портовый с РоЕ; 16 портов RJ45 802.3at/af 10/100/1000 Мбит/с; 2 порта SFP 1000 Мбит/с; Суммарный бюджет POE 150 Вт; АС 100-240В; 0…+40°C; 440х180х44 мм. | руб. | 32100 | Под заказ
SG3210XHP-M2 |  | 35385 | Управляемый коммутатор TP-Link уровня 2+ с 8 PoE+ портами 2.5GBASE-T и 2 SFP+ портами 10GE. Бюджет PoE 240 Вт | руб. | 36170 | Под заказ
TL-SG1005P-PD |  | 52237 | TP-Link Настольный коммутатор с 5 гигабитными портами (1 порт с входящим PoE++, 4 порта с исходящим PoE+) ПОРТЫ: 4 гигабитных порта с поддержкой исходящего PoE+, 1 гигабитный порт с поддержкой входящего PoE++ | руб. | 4040 | Под заказ
TL-SG116P |  | 79424 | TL-SG116P - Коммутатор TP-Link с 16 гигабитными портами PoE+ | руб. | 13840 | Под заказ
SG6654XHP |  | 92175 | TP-link, Omada 48-портовый гигабитный управляемый стекируемый PoE+ коммутатор L2+ с 6 слотами 10G SFP+. Порты: 48 × гигабитных портов RJ45 PoE+, 6 × слотов 10G SFP+, консольный порт RJ45/USB Type-C, Management-порт, 2 × порта USB 2.0. Спецификация: 802.3at/af, максимальный бюджет PoE 1440 Вт (зависит от модуля питания), металлический корпус 1U, монтаж в стойку 19". Особенности: централизованное управление контроллером Omada SDN, стекируемый, RIP, OSPF, VRRP, ECMP, PIM- SM/DM, PBR, статическая маршрутизация, DHCP-сервер, DHCP Relay, ERPS, RSPAN, Fast PoE, Perpetual PoE, QinQ, OAM, sFlow, DDM, 802.1Q VLAN, STP/RSTP/MSTP, IGMP Snooping, 802.1p/DSCP, QoS, ACL, 802.1x, Radius/Tacacs+ авторизация, LACP, CLI, SNMP, Dual Image/Configuration, IPv6, поддержка дополнительного резервного источника питания (с возможностью горячей замены, поставка только с одним модулем питания) | руб. | 210980 | Под заказ
SG6428XHP |  | 92256 | TP-link, Omada 24-портовый гигабитный управляемый стекируемый PoE+ коммутатор L3 с 4 слотами 10G SFP+. Порты: 24 х гигабитных порта RJ45 PoE+, 4 х слота 10G SFP+, консольный порт RJ45/USB Type-C, Management-порт, 2 х порта USB 2.0. Спецификация: 802.3at/af, максимальный бюджет PoE 720 Вт (зависит от модуля питания), металлический корпус 1U, монтаж в стойку 19". Особенности: централизованное управление контроллером Omada SDN, стекируемый, RIP, OSPF, VRRP, ECMP, PIM- SM/DM, статическая маршрутизация, PBR, DHCP-сервер, DHCP Relay, ERPS, RSPAN, Fast PoE, Perpetual PoE, QinQ, OAM, sFlow, DDM, 802.1Q VLAN, STP/RSTP/MSTP, IGMP Snooping, 802.1p/DSCP, QoS, ACL, 802.1x, Radius/Tacacs+ авторизация, LACP, CLI, SNMP, Dual Image/Configuration, IPv6, поддержка дополнительного резервного источника питания (с возможностью горячей замены, поставка только с одним модулем питания) | руб. | 165770 | Под заказ
SG5452XMPP |  | 92257 | TP-link, Omada 48-портовый гигабитный управляемый стекируемый PoE++ коммутатор Lite L3 c 4 слотами 10G SFP+. Порты: 40 х гигабитных порта PoE+, 8 х гигабитных портов PoE++ (до 90 Вт на порт), 4 х слота 10G SFP+, консольный порт RJ45/USB Type-C, 1 х порт USB 2.0. Спецификация: 802.3bt/at/af, бюджет PoE 770 Вт, металлический корпус 1U, монтаж в стойку 19". Особенности: централизованное управление контроллером Omada SDN, стекируемый, RIP, OSPF, статическая маршрутизация, ERPS, OAM, DDM, sFlow, Fast PoE, Perpetual PoE, 802.1Q VLAN, QinQ, STP/RSTP/MSTP, IGMP Snooping, 802.1p/DSCP QoS, ACL, 802.1x, Radius/Tacacs+ авторизация, LACP, CLI, SNMP, Dual Image/Configuration, IPv6. | руб. | 126130 | Под заказ
SG5428XMPP |  | 92259 | TP-link, Omada 24-портовый гигабитный управляемый стекируемый PoE++ коммутатор Lite L3 c 4 слотами 10G SFP+. Порты: 16 х гигабитных портов PoE+, 8 х гигабитных портов PoE++ (до 90 Вт на порт), 4 х слота 10G SFP+, консольный порт RJ45/USB Type-C, 1 х порт USB 2.0. Спецификация: 802.3bt/at/af, бюджет PoE 500 Вт, металлический корпус 1U, монтаж в стойку 19". Особенности: централизованное управление контроллером Omada SDN, стекируемый, RIP, OSPF, статическая маршрутизация, ERPS, OAM, DDM, sFlow, Fast PoE, Perpetual PoE, 802.1Q VLAN, QinQ, STP/RSTP/MSTP, IGMP Snooping, 802.1p/DSCP QoS, ACL, 802.1x, Radius/Tacacs+ авторизация, LACP, CLI, SNMP, Dual Image/Configuration, IPv6 | руб. | 79280 | Под заказ
SX3832MPP |  | 92261 | TP-link, Omada 32-портовый 10G управляемый коммутатор L2+ с 24 портами PoE++. Порты: 24 х порта 10 Гбит/с RJ45 PoE++, 8 х слотов 10G SFP+, консольный порт RJ45/USB Type-C. Спецификация: 802.3bt/at/af (до 90 Вт на порт), бюджет PoE 770 Вт, металлический корпус 1U, монтаж в стойку 19". Особенности: централизованное управление контроллером Omada SDN, статическая маршрутизация, DHCP-сервер, OAM, DDM, 802.1Q VLAN, QinQ, Fast PoE, Perpetual PoE, STP/RSTP/MSTP, IGMP Snooping, 802.1p/DSCP QoS, ACL, 802.1x, Radius/Tacacs+ авторизация, ERPS, LACP, CLI, SNMP, Dual Image/Configuration, IPv6 | руб. | 258810 | Под заказ
SG3428XPP-M2 |  | 92264 | TP-link, Omada 24-портовый 2.5G управляемый коммутатор L2+ с 4 слотами 10G SFP+, 16 портами PoE+ и 8 портами PoE++. Порты: 16 х портов 2.5 Гбит/с PoE+, 4 х портов 2.5 Гбит/с PoE++, 4 х слота 10G SFP+, консольный порт RJ45/Micro-USB. Спецификация: 802.3bt/at/af, бюджет PoE 500 Вт, металлический корпус 1U, монтаж в стойку 19". Особенности: централизованное управление контроллером Omada SDN, статическая маршрутизация, OAM, DDM, 802.1Q VLAN, QinQ, STP/RSTP/MSTP, IGMP Snooping, 802.1p/DSCP QoS, ACL, 802.1x, Radius/Tacacs+ авторизация, LACP, CLI, SNMP, Dual Image/Configuration, IPv6 | руб. | 79270 | Складская программа
SG3218XP-M2 |  | 92265 | TP-link, Omada 16-портовый 2.5G управляемый коммутатор L2+ с 8 портами PoE+ и 2 слотами 10G SFP+.Порты: 8 х портов 2.5 Гбит/с PoE+, 8 х портов 2.5 Гбит/с без PoE, 2 х слота 10G SFP+, консольный порт RJ45/Micro-USB. Спецификация: 802.3at/af, бюджет PoE 240 Вт, металлический корпус 1U, монтаж в стойку 19". Особенности: централизованное управление контроллером Omada SDN,статическая маршрутизация, OAM, DDM, 802.1Q VLAN, QinQ, STP/RSTP/MSTP, IGMP Snooping, 802.1p/DSCP QoS, ACL, 802.1x, Radius/Tacacs+ авторизация, LACP, CLI, SNMP, Dual Image/Configuration, IPv6 | руб. | 44460 | Под заказ
SG3452XMPP |  | 92266 | TP-link, Omada 48-портовый гигабитный управляемый коммутатор L2+ c 40 портами PoE+, 8 портами PoE++ и 4 слотами 10G SFP+. Порты: 40 х гигабитных порта PoE+, 8 х гигабитных портов PoE++ (макс. 90 Вт/порт), 4 х слота 10G SFP+, консольный порт RJ45/Micro-USB. Спецификация: 802.3bt/at/af, бюджет PoE 750 Вт, металлический корпус 1U, монтаж в стойку 19". Особенности: централизованное управление контроллером Omada SDN, статическая маршрутизация, OAM, DDM, sFlow, 802.1Q VLAN, QinQ, STP/RSTP/MSTP, IGMP Snooping, 802.1p/DSCP QoS, ACL, 802.1x, Radius/Tacacs+ авторизация, LACP, CLI, SNMP, Dual Image/Configuration, IPv6 | руб. | 105490 | Под заказ
SG3428XMPP |  | 92267 | TP-link, Omada 24-портовый гигабитный управляемый коммутатор L2+ c 16 портами PoE+, 8 портами PoE++ и 4 слотами 10G SFP+. Порты: 16 х гигабитных портов PoE+, 8 х гигабитных портов PoE++ (до 90 Вт на порт), 4 х слота 10G SFP+, консольный порт RJ45/Micro-USB. Спецификация: 802.3bt/at/af, бюджет PoE 500 Вт, металлический корпус 1U, монтаж в стойку 19". Особенности: централизованное управление контроллером Omada SDN, статическая маршрутизация, OAM, DDM, sFlow, 802.1Q VLAN, QinQ, STP/RSTP/MSTP, IGMP Snooping, 802.1p/DSCP QoS, ACL, 802.1x, Radius/Tacacs+ авторизация, LACP, CLI, SNMP, Dual Image/Configuration, IPv6, ERPS | руб. | 66010 | Под заказ
SG2210XMP-M2 |  | 92269 | TP-link, Omada 8-портовый 2.5G коммутатор Smart с 2 слотами 10G SFP+ и 8 портами PoE+. Порты: 8 х портов 2.5 Гбит/с PoE+, 2 х слота 10G SFP+. Спецификация: 802.3at/af, бюджет PoE 160 Вт, настольный безвентиляторный металлический корпус. Особенности: централизованное управление контроллером Omada SDN, статическая маршрутизация, 802.1Q VLAN, STP/RSTP/MSTP, IGMP Snooping, 802.1p/DSCP QoS, ACL, 802.1x, Radius/Tacacs+ авторизация, LACP, CLI, SNMP, Dual Image, IPv6 | руб. | 34400 | Под заказ
SG2452LP |  | 92270 | TP-link, Omada 52-портовый гигабитный коммутатор Smart с 32 портами PoE+. Порты: 48 х гигабитных портов (32 х порта PoE+ и 16 х портов без PoE), 4 х гигабитных SFP слота. Спецификация: 32 х 802.3at/af, бюджет PoE 230 Вт, металлический корпус 1U, монтаж в стойку 19", без вентилятора. Особенности: централизованное управление контроллером Omada SDN, статическая маршрутизация, 802.1Q VLAN, STP/RSTP/MSTP, IGMP Snooping, 802.1p/DSCP QoS, ACL, 802.1x, Radius/Tacacs+ авторизация, LACP, CLI, SNMP, Dual Image, IPv6 | руб. | 75350 | Под заказ
SG2428LP |  | 92271 | TP-link, Omada 28-портовый гигабитный коммутатор Easy Managed с 16 портами PoE+. Порты: 24 х гигабитных порта (16 х портов PoE+ и 8 х портов без PoE), 4 х гигабитных SFP слота. Спецификация: 16 х 802.3at/af, бюджет PoE 150 Вт, металлический корпус 1U, монтаж в стойку 19", без вентилятора. Особенности: централизованное управление контроллером Omada SDN, статическая маршрутизация, 802.1Q VLAN, STP/RSTP/MSTP, IGMP Snooping, 802.1p/DSCP QoS, ACL, 802.1x, Radius/Tacacs+ авторизация, LACP, CLI, SNMP, Dual Image, IPv6 | руб. | 35710 | Под заказ
SG2206MP |  | 92272 | TP-link, Omada Access 6-портовый гигабитный коммутатор с 4 портами PoE+. Порт: 4 гигабитных порта PoE, 1 гигабитный порт Non-PoE, 1 гигабитный слот SFP. Спецификации: 802.3at/af, мощность PoE 63 Вт, настольный стальной корпус. ФУНКЦИЯ: централизованное управление контроллером Omada SDN, 802.1Q VLAN, STP/RSTP/MSTP, IGMP Snooping, 802.1p/DSCP QoS, ACL, 802.1x, Fast PoE, Perpetual PoE, аутентификация Radius/Tacacs+, LACP, CLI, SNMP, Dual Image, IPv6 | руб. | 11950 | Под заказ
RP108GE |  | 92274 | TP-link, Omada 8-портовый управляемый гигабитный коммутатор с обратным PoE. Порты: 7 х гигабитных портов с PoE-In, 1 х гигабитный порт с выходным питанием Passive PoE, 1 х порт с выходным напряжением 5 В / 12 В постоянного тока. Спецификация: Passive PoE, настольный металлический корпус. Особенности: MTU/Port/Tag-based VLAN, QoS, IGMP Snooping, управление через Web-интерфейс/утилиту, не требует настройки | руб. | 4350 | Под заказ
TL-SG205PE |  | 92277 | TP-link, 5-портовый гигабитный коммутатор Easy Managed с 4 портами PoE+. Порт: 4х гигабитных порта PoE+, 1х гигабитный порт без PoE. Спецификации: 802.3at/af, мощность PoE 65 Вт, металлический корпус без вентиляторов. Функции: централизованное управление с помощью контроллера Omada SDN, приложение Omada. Управление потоком, обнаружение обратной петли, изоляция портов, зеркалирование портов, LAG, VLAN, отслеживание IGMP, QoS, защита от сетевых штормов | руб. | 4760 | Под заказ
TL-SG105MPE |  | 92279 | TP-link, 5-портовый гигабитный коммутатор Easy Smart с 4 портами PoE+. Порты: 4 х гигабитных порта PoE+, 1 х гигабитный порт без PoE. Спецификация: 802.3af/at, бюджет PoE 120 Вт, настольный металлический корпус. Особенности: автовосстановление РоЕ, MTU/Port/Tag-based VLAN, QoS, IGMP Snooping, управление через Web-интерфейс/утилиту, не требует настройки | руб. | 8560 | Под заказ
TL-SG105PP-M2 |  | 92280 | TP-link, 5-портовый настольный 2.5G коммутатор с 4 портами PoE++. Порты: 4 х порта 2.5 Гбит/с PoE++, 1 х порт 2.5 Гбит/с без PoE. Спецификация: 802.3af/at/bt type3, бюджет PoE 123 Вт, настольный металлический корпус. Особенности: автовосстановление РоЕ для портов 1-4, не требует настройки | руб. | 15860 | Под заказ
TL-SG1210PP |  | 92281 | TP-link, 10-портовый настольный гигабитный коммутатор с 6 портами PoE+ и 2 портами PoE++. Порты: 2 х гигабитных порта PoE++, 6 х гигабитных порта PoE+, 2 х гигабитных порта без PoE, 1 х гигабитный Combo SFP слот. Спецификация: 802.3af/at/bt type3, бюджет PoE 123 Вт, настольный металлический корпус. Особенности: расширенный режим для передачи PoE на 250 м для портов 1-4, приоритетный режим для портов 1-2, режим изоляции для портов 1-4/5-8, автовосстановление РоЕ для портов 1-4, не требует настройки | руб. | 15860 | Под заказ
TL-SG608P |  | 92282 | TP-link, 8-портовый настольный гигабитный коммутатор с 4 портами PoE+. Порты: 4 х гигабитных порта PoE+, 4 х гигабитных порта без PoE. Спецификация: 802.3af/at, бюджет PoE 64 Вт, настольный металлический корпус. Особенности: не требует настройки | руб. | 6030 | Под заказ
TL-SG1006PP |  | 92283 | TP-link, 5-портовый настольный гигабитный коммутатор с 3 портами PoE+ и 1 портом PoE++. Порты: 1 х гигабитный порт PoE++, 3 х гигабитных порта PoE+, 2 х гигабитных порта без PoE. Спецификация: 802.3af/at/bt type3, бюджет PoE 64 Вт, настольный металлический корпус. Особенности: расширенный режим для передачи PoE на 250 м для портов 1-2, автовосстановление РоЕ для портов 1-4, не требует настройки | руб. | 7300 | Под заказ
TL-SG605P |  | 92284 | TP-link, 5-портовый настольный гигабитный коммутатор с 4 портами PoE+. Порты: 4 х гигабитных порта PoE+, 1 х гигабитный порт без PoE. Спецификация: 802.3af/at, бюджет PoE 65 Вт, настольный металлический корпус. Особенности: не требует настройки | руб. | 4760 | Под заказ
TL-SL1311P |  | 92285 | TP-link, 8-портовый настольный 10/100 Мбит/с коммутатор с 3 гигабитными портами и с 8 портами PoE+. Порты: 8 х портов 10/100 Мбит/с RJ45 PoE+, 2 х гигабитных порта без PoE, 1 х гигабитный SFP-слот. Спецификация: 802.3at/af, бюджет PoE 65 Вт, настольный металлический корпус. Особенности: расширенный режим для передачи PoE на 250 м, режим изоляции, автовосстановление РоЕ, не требует настройки | руб. | 6030 | Под заказ
TL-SG1008P |  | 62787 | Коммутатор TP-Link, 8-портовый гигабитный, 8 гигабитных портов RJ45 + 4 порта PoE, IEEE 802.3af, бюджет PoE 53 Вт, стальной корпус 8 портов RJ45 10/100/1000 Мбит/с, 4 порта PoE (RJ45) : поддержка 802.3 af / Порт1- Порт4 /53Вт. Потребление: 5,8 Вт (максимальная, без подключения устройств); 58 Вт (максимальная, с подключенным устройством 53 Вт) | руб. | 5480 | Под заказ
GS1200-5HPV2-EU0101F |  | 17235 | Zyxel коммутатор Gigabit Ethernet управляемый с РоЕ; 5 портов RJ-45 10/100/1000 Мбит/с; 4 порта РоЕ IEEE 802.3af/at; РоЕ бюджет 60 Вт; VLAN, IGMP, QoS и Link Aggregation; DC 55 В; 72 Вт; 0…+40 °С; 193x84x26 мм. Бесшумный. | руб. | 7900 | Под заказ
GS1200-5HPV2-EU0101F |  | 17235 | Zyxel коммутатор Gigabit Ethernet управляемый с РоЕ; 5 портов RJ-45 10/100/1000 Мбит/с; 4 порта РоЕ IEEE 802.3af/at; РоЕ бюджет 60 Вт; VLAN, IGMP, QoS и Link Aggregation; DC 55 В; 72 Вт; 0…+40 °С; 193x84x26 мм. Бесшумный. | руб. | 7900 | Под заказ
GS1350-6HP-EU0101F |  | 60980 | Коммутатор Zyxel, L2 управляемый PoE+ для IP-видеокамер GS1350-6HP, 4xGE PoE+, 1xGE PoE++ (802.3bt), 1xSFP, бюджет PoE 60 Вт, дальность передачи питания до 250 м, автоперезагрузка PoE-портов, повышенная защита от перенапряжений и электростатических разрядов | руб. | 21300 | Под заказ
GS1350-6HP-EU0101F |  | 60980 | Коммутатор Zyxel, L2 управляемый PoE+ для IP-видеокамер GS1350-6HP, 4xGE PoE+, 1xGE PoE++ (802.3bt), 1xSFP, бюджет PoE 60 Вт, дальность передачи питания до 250 м, автоперезагрузка PoE-портов, повышенная защита от перенапряжений и электростатических разрядов | руб. | 21300 | Под заказ
GS1350-12HP-EU0101F |  | 60981 | Коммутатор Zyxel L2 управляемый PoE+ для IP-видеокамер GS1350-12HP, 10xGE (8xPoE+), 2xSFP, бюджет PoE 130 Вт, дальность передачи питания до 250 м, автоперезагрузка PoE-портов, повышенная защита от перенапряжений и электростатических разрядов | руб. | 36820
GS1350-18HP-EU0101F |  | 60982 | Коммутатор Zyxel L2 управляемый PoE+ для IP-видеокамер GS1350-18HP, 16xGE PoE+, 2xCombo (SFP/RJ-45), бюджет PoE 250 Вт, дальность передачи питания до 250 м, автоперезагрузка PoE-портов, повышенная защита от перенапряжений и электростатических разрядов | руб. | 50800 | Под заказ
GS1350-18HP-EU0101F |  | 60982 | Коммутатор Zyxel L2 управляемый PoE+ для IP-видеокамер GS1350-18HP, 16xGE PoE+, 2xCombo (SFP/RJ-45), бюджет PoE 250 Вт, дальность передачи питания до 250 м, автоперезагрузка PoE-портов, повышенная защита от перенапряжений и электростатических разрядов | руб. | 50800 | Под заказ
GS1350-26HP-EU0101F |  | 60983 | Коммутатор Zyxel L2 управляемый PoE+ для IP-видеокамер GS1350-26HP, 24xGE PoE+, 2xCombo (SFP/RJ-45), бюджет PoE 375 Вт, дальность передачи питания до 250 м, автоперезагрузка PoE-портов, повышенная защита от перенапряжений и электростатических разрядов | руб. | 67200 | Под заказ
GS1350-26HP-EU0101F |  | 60983 | Коммутатор Zyxel L2 управляемый PoE+ для IP-видеокамер GS1350-26HP, 24xGE PoE+, 2xCombo (SFP/RJ-45), бюджет PoE 375 Вт, дальность передачи питания до 250 м, автоперезагрузка PoE-портов, повышенная защита от перенапряжений и электростатических разрядов | руб. | 67200 | Под заказ
XGS2210-52HP-EU0101F |  | 67595 | 48-портовый гигабитный управляемый коммутатор Zyxel, уровень L2 с поддержкой PoE+, бюджет PoE 375 Вт, 4 порта SFP 10G, установка в стойку 19"; AС 100-240В. | руб. | 252250
GS192024HPV2-EU0101F |  | 33141 | Коммутатор управляемый Zyxel, интеллектуальный High Power PoE Gigabit Ethernet с 24 разъемами RJ-45 и 4 SFP-слотами совмещенными с разъемами RJ-45 | руб. | 60200 | Под заказ
GS192024HPV2-EU0101F |  | 33141 | Коммутатор управляемый Zyxel, интеллектуальный High Power PoE Gigabit Ethernet с 24 разъемами RJ-45 и 4 SFP-слотами совмещенными с разъемами RJ-45 | руб. | 60200 | Под заказ
GS1920-8HPV2-EU0101F |  | 33142 | Коммутатор управляемый Zyxel, 8xGE PoE+, 2xCombo (SFP/RJ-45), бесшумный (без вентилятора), PoE 130 Вт, автономное/облачное управление | руб. | 33300 | Под заказ
GS1920-8HPV2-EU0101F |  | 33142 | Коммутатор управляемый Zyxel, 8xGE PoE+, 2xCombo (SFP/RJ-45), бесшумный (без вентилятора), PoE 130 Вт, автономное/облачное управление | руб. | 33300 | Под заказ
GS1200-8HPV2-EU0101F |  | 48390 | Коммутатор управляемый Zyxel, 8-портовый гигабитный с Web-управлением и PoE | руб. | 11400 | Под заказ
GS1200-8HPV2-EU0101F |  | 48390 | Коммутатор управляемый Zyxel, 8-портовый гигабитный с Web-управлением и PoE | руб. | 11400 | Под заказ
GS1005HP-EU0101F |  | 37529 | Zyxel GS1005HP поддерживает стандарт IEEE 802.3at, обеспечивая мощность питания до 30 Ватт на порт и суммарный бюджет PoE до 60 Ватт. С помощью этого коммутатора можно подавать питание на подключенные к нему различные сетевые устройства PoE, например, беспроводные точки доступа, IP-камеры наблюдения и VoIP-телефоны. | руб. | 6900 | Под заказ
GS1005HP-EU0101F |  | 37529 | Zyxel GS1005HP поддерживает стандарт IEEE 802.3at, обеспечивая мощность питания до 30 Ватт на порт и суммарный бюджет PoE до 60 Ватт. С помощью этого коммутатора можно подавать питание на подключенные к нему различные сетевые устройства PoE, например, беспроводные точки доступа, IP-камеры наблюдения и VoIP-телефоны. | руб. | 6900 | Под заказ
GS1008HP-EU0101F |  | 69560 | Коммутатор Zyxel неуправляемый PoE, 8 Ethernet-портов RJ-45 10/100/1000 с Мбит/сек поддержкой auto MDI/MDIX, бюджет PoE 60 Вт. | руб. | 9900 | Под заказ
GS1008HP-EU0101F |  | 69560 | Коммутатор Zyxel неуправляемый PoE, 8 Ethernet-портов RJ-45 10/100/1000 с Мбит/сек поддержкой auto MDI/MDIX, бюджет PoE 60 Вт. | руб. | 9900 | Под заказ
GS192048HPV2-EU0101F |  | 29901 | Коммутатор ZYXEL, управляемый, порты: 44xGE PoE+, 4xCombo (SFP/RJ-45 PoE+), 2xSFP, бюджет PoE 375Вт | руб. | 94300 | Под заказ
GS192048HPV2-EU0101F |  | 29901 | Коммутатор ZYXEL, управляемый, порты: 44xGE PoE+, 4xCombo (SFP/RJ-45 PoE+), 2xSFP, бюджет PoE 375Вт | руб. | 94300 | Под заказ
GS2220-50HP-EU0101F |  | 70997 | Коммутатор ZYXEL, управляемый L2, PoE+, rack 19", 44xGE PoE+, 4xCombo (SFP/RJ-45 PoE+), 2xSFP, бюджет PoE 375 Вт, автономное/облачное управлениет. | руб. | 124600 | Под заказ
GS2220-50HP-EU0101F |  | 70997 | Коммутатор ZYXEL, управляемый L2, PoE+, rack 19", 44xGE PoE+, 4xCombo (SFP/RJ-45 PoE+), 2xSFP, бюджет PoE 375 Вт, автономное/облачное управлениет. | руб. | 124600 | Под заказ
GS190048HPV2-EU0101F |  | 41668 | Коммутатор Zyxel сетевой L2 управляемый Smart; 48 портов RJ45 1000 Мбит/с; 48 портов РоЕ; 2 порта SFP; поддержка стандартов 802.3af и 802.3at; бюджет PoE 375 Вт; установка в стойку 19"; AС 100-240В; 474.3 Вт; 0…+50 °С; 441 x 270 x 44 мм. | руб. | 58700 | Под заказ
GS190048HPV2-EU0101F |  | 41668 | Коммутатор Zyxel сетевой L2 управляемый Smart; 48 портов RJ45 1000 Мбит/с; 48 портов РоЕ; 2 порта SFP; поддержка стандартов 802.3af и 802.3at; бюджет PoE 375 Вт; установка в стойку 19"; AС 100-240В; 474.3 Вт; 0…+50 °С; 441 x 270 x 44 мм. | руб. | 58700 | Под заказ
GS190024HPV2-EU0101F |  | 59627 | Smart L2 коммутатор PoE+ Zyxel GS1900-24HPv2, rack 19", 24xGE PoE+, 2xSFP, бюджет PoE 170 Вт | руб. | 40100 | Под заказ
GS190024HPV2-EU0101F |  | 59627 | Smart L2 коммутатор PoE+ Zyxel GS1900-24HPv2, rack 19", 24xGE PoE+, 2xSFP, бюджет PoE 170 Вт | руб. | 40100 | Под заказ
GS2220-28HP-EU0101F |  | 52641 | Коммутатор PoE+ Zyxel, гибридный L2 NebulaFlex Pro GS2220-28HP, rack 19", 24xGE PoE+, 4xCombo (SFP/RJ-45), бюджет 375 Вт, автономное/облачное управление | руб. | 103300 | Под заказ
GS2220-28HP-EU0101F |  | 52641 | Коммутатор PoE+ Zyxel, гибридный L2 NebulaFlex Pro GS2220-28HP, rack 19", 24xGE PoE+, 4xCombo (SFP/RJ-45), бюджет 375 Вт, автономное/облачное управление | руб. | 103300 | Под заказ
GS1915-8EP-EU0101F |  | 34228 | Гибридный Smart L2 коммутатор PoE+ Zyxel NebulaFlex GS1915-8EP, 8xGE PoE+, бесшумный (без вентилятора), бюджет PoE 60 Вт, автономное/облачное управление | руб. | 17400 | Под заказ
GS1915-8EP-EU0101F |  | 34228 | Гибридный Smart L2 коммутатор PoE+ Zyxel NebulaFlex GS1915-8EP, 8xGE PoE+, бесшумный (без вентилятора), бюджет PoE 60 Вт, автономное/облачное управление | руб. | 17400 | Под заказ
GS1915-24EP-EU0101F |  | 34230 | Гибридный Smart L2 коммутатор PoE+ Zyxel NebulaFlex GS1915-24EP, rack 19", 24xGE (12xPoE+), бюджет PoE 130 Вт, автономное/облачное управление | руб. | 34000 | Под заказ
GS1915-24EP-EU0101F |  | 34230 | Гибридный Smart L2 коммутатор PoE+ Zyxel NebulaFlex GS1915-24EP, rack 19", 24xGE (12xPoE+), бюджет PoE 130 Вт, автономное/облачное управление | руб. | 34000 | Под заказ
XS1930-12HP-ZZ0101F |  | 34232 | Гибридный мультигигабитный Smart L2+ коммутатор PoE++ Zyxel NebulaFlex XS1930-12HP, rack 19", 10xRJ-45: 1/2,5/5/10G (8 из них PoE++ (802.3bt), 2xSFP+, бюджет PoE 375 Вт, автономное/облачное управление | руб. | 113200 | Под заказ
XS1930-12HP-ZZ0101F |  | 34232 | Гибридный мультигигабитный Smart L2+ коммутатор PoE++ Zyxel NebulaFlex XS1930-12HP, rack 19", 10xRJ-45: 1/2,5/5/10G (8 из них PoE++ (802.3bt), 2xSFP+, бюджет PoE 375 Вт, автономное/облачное управление | руб. | 113200 | Под заказ
GS2220-10HP-EU0101F |  | 34233 | Гибридный L2 коммутатор PoE+ Zyxel NebulaFlex Pro GS2220-10HP, rack 19", 8xGE PoE+, 2xCombo (SFP/RJ-45), бюджет PoE 180 Вт, автономное/облачное управление | руб. | 53800 | Под заказ
GS2220-10HP-EU0101F |  | 34233 | Гибридный L2 коммутатор PoE+ Zyxel NebulaFlex Pro GS2220-10HP, rack 19", 8xGE PoE+, 2xCombo (SFP/RJ-45), бюджет PoE 180 Вт, автономное/облачное управление | руб. | 53800 | Под заказ
GS1900-8HP-EU0103F |  | 34238 | Smart L2 коммутатор PoE+ Zyxel GS1900-8HP, 8xGE PoE+, настольный, бесшумный, бюджет PoE 70 Вт | руб. | 16200 | Под заказ
GS1900-8HP-EU0103F |  | 34238 | Smart L2 коммутатор PoE+ Zyxel GS1900-8HP, 8xGE PoE+, настольный, бесшумный, бюджет PoE 70 Вт | руб. | 16200 | Под заказ
GS1900-10HP-EU0102F |  | 34239 | Smart L2 коммутатор PoE+ Zyxel GS1900-10HP, 8xGE PoE+, 2xSFP, настольный, бесшумный, бюджет PoE 77 Вт | руб. | 16500 | Под заказ
GS1900-10HP-EU0102F |  | 34239 | Smart L2 коммутатор PoE+ Zyxel GS1900-10HP, 8xGE PoE+, 2xSFP, настольный, бесшумный, бюджет PoE 77 Вт | руб. | 16500 | Под заказ
GS1900-24EP-EU0101F |  | 46503 | Zyxel GS1900-24HP - управляемый коммутатор, монтируемые в стойку, настольный, 1000 Мбит/сек, 100 Мбит/сек, 24 port, PoE, бюджет PoE 130 Вт | руб. | 30900 | Под заказ
GS1900-24EP-EU0101F |  | 46503 | Zyxel GS1900-24HP - управляемый коммутатор, монтируемые в стойку, настольный, 1000 Мбит/сек, 100 Мбит/сек, 24 port, PoE, бюджет PoE 130 Вт | руб. | 30900 | Под заказ
XGS1935-52HP-EU0101F |  | 91695 | XGS1935-52HP-EU0101F - Коммутатор управляемый Zyxel NebulaFlex | руб. | 190920 | Под заказ
XGS1935-52HP-EU0101F |  | 91695 | XGS1935-52HP-EU0101F - Коммутатор управляемый Zyxel NebulaFlex | руб. | 190920 | Под заказ
XMG1915-10E-EU0101F |  | 97333 | Мультигигабитный Smart L3 Lite коммутатор Zyxel NebulaFlex XMG1915-10E, 8xRJ-45: 1/2.5G, 2xSFP+, бесшумный | руб. | 32800 | Под заказ
2026 SKAT PoE-UPS-8E-1G-1S исп.5 |  | 28021 | Специализированный неуправляемый уличный бесперебойный PoE plus коммутатор Бастион. Металлический уличный корпус с классом защиты IP65 рассчитан на установку 2 АКБ по 7-12 Ач. Температурный диапазон — -45°С... +50°С. Встроенный УЗИП III класса. Климатическая установка с функцией термостатирования. Защита от холодного пуска оборудования. Поддержка питания по технологии PoE (питание по Ethernet кабелю стандарт IEEE 802.3af/at) по 8 портам. Коммутатор автоматически определяет тип питания подключённых устройств. Дополнительные порт UPLINK RJ45 10/100/1000Mbps и оптический порт SFP 1000Base-X обеспечивают возможность подключения регистратора, роутера или дополнительных коммутаторов. Оптический порт позволяет передавать данные на расстояние до 20 км. Суммарная мощность потребителей составляет 120 Вт. Мощность на канал — до 30 Вт. Защита от грозовых разрядов — 4 кВ. | руб. | 91300 | Под заказ
4077 SKAT POE-24E-2G V.2 |  | 66912 | SKAT PoE-24E-2G v.2 коммутатор PoE Plus Бастион, мощность 250Вт, порты: 24хEthernet (10/100 Мбит/с), 2хUplink (10/100/1000 Мбит/с) | руб. | 26300
4075 SKAT POE-16E-2G-1S |  | 68809 | Специализированный неуправляемый PoE Plus коммутатор Бастион. мощность 150Вт, порты:16-Ethernet, 1-Uplink, 1-COMBO | руб. | 15400 | Складская программа
4076 SKAT POE-16E-2G-1S |  | 22439 | SKAT PoE-16E-2G-2S v.2 коммутатор PoE Plus Бастион, мощность 300Вт, порты:16-Ethernet, 2-Uplink, 2-SFP | руб. | 25300 | Складская программа
4085 SKAT PoE-24E-2G-2S |  | 22440 | 4085 SKAT PoE-24E-2G-2S коммутатор PoE Plus Бастион, мощность 260Вт, порты: 24-Ethernet PoE, 2-Uplink, 2-SFP | руб. | 29200 | Под заказ
4070 SKAT PoE-4E-1G |  | 22442 | 4070 SKAT PoE-4E-1G коммутатор PoE Plus Бастион, мощность 65Вт, порты: 4-Ethernet PoE, 1-Uplink | руб. | 5900 | EOL
4071 SKAT PoE-4E-2E v.2 |  | 22444 | 4071 SKAT PoE-4E-2E v.2 коммутатор PoE Plus, мощность 65Вт, порты: 4-Ethernet PoE, 2-Uplink | руб. | 4250
4074 SKAT PoE-8E-1G-1S v.2 |  | 22445 | 4074 SKAT PoE-8E-1G-1S v.2 коммутатор PoE Plus Бастион, мощность 150Вт, порты: 8-Ethernet, 1-Uplink, 1-SFP | руб. | 12200 | EOL
4072 SKAT PoE-8E-2E |  | 22446 | 4072 SKAT PoE-8E-2E коммутатор PoE Plus Бастион, мощность 120Вт, порты: 8-Ethernet PoE, 2-Uplink | руб. | 6700 | Под заказ
4073 SKAT PoE-8E-2G v.2 |  | 22447 | 4073 SKAT PoE-8E-2G v.2 коммутатор PoE Plus Бастион, мощность 120Вт, порты: 8-Ethernet PoE, 2-Uplink | руб. | 8800 | Под заказ
4086 SKAT PoE-UPS-5E-1S |  | 22448 | 4086 SKAT PoE-UPS-5E-1S бесперебойный POE коммутатор Бастион, с возможностью питания от солнечных панелей. Мощность 65Вт, порты: 5-Ethernet, 1-SFP | руб. | 20400
4090 SKAT PoE-M-8G-4G-4S |  | 92482 | 4090 SKAT PoE-M-8G-4G-4S управляемый L2+ коммутатор PoE Plus Бастион, 150Вт, порты: 8-Ethernet, 4-Uplink, 4-SFP | руб. | 22900 | Под заказ
4091 SKAT PoE-M-16G-2G-2S |  | 92486 | 4091 SKAT PoE-M-16G-2G-2S управляемый L2+ коммутатор PoE Plus Бастион, 300Вт, порты: 16-Ethernet, 2-Uplink, 2-SFP | руб. | 36600 | Под заказ
4083 SKAT PoE-2G-1S |  | 92943 | 4083 SKAT PoE-2G-1S - Коммутатор PoE Plus Бастион, мощность 30Вт, порты: 2-Ethernet PoE, 1-Uplink | руб. | 6100 | Под заказ
4070 SKAT PoE-4G-1G |  | 92957 | 4070 SKAT PoE-4G-1G коммутатор PoE Plus Бастион, мощность 80Вт, порты: 4-Ethernet, 1-Uplink | руб. | 5900 | Под заказ
4084 SKAT PoE-4G-1G-1S |  | 92958 | 4084 SKAT PoE-4G-1G-1S коммутатор PoE Plus Бастион, мощность 80Вт, порты: 4-Ethernet, 1-Uplink, 1-SFP | руб. | 6700 | Под заказ
4074 SKAT PoE-8G-1G-1S |  | 92959 | 4074 SKAT PoE-8G-1G-1S коммутатор Бастион; порты: 8GE PoE, 1GE, 1GE SFP; бюджет PoE 150Вт; IEEE802.3af/at/(bt) | руб. | 12200 | Под заказ
4092 SKAT PoE-M-24G-4G-4S |  | 93716 | SKAT PoE-M-24G-4G-4S управляемый L2+ коммутатор PoE Plus Бастион, 400Вт, порты: 24-Ethernet, 4-Uplink, 4-SFP. Максимальная мощность на порт, Вт: 30 (90 для 1-2 портов), Стандарты PoE: 1-2 порт: IEEE802.3af/at/bt (до 90 Вт); 3-24 порт: IEEE802.3af/at (до 30 Вт | руб. | 42200 | Под заказ
Коммутаторы с PoE промышленные
Модель | Изображение | Код поиска | Описание | Розница |  | Примечание
STP-0802HP |  | 28413 | Неуправляемый коммутатор Beward, 8 портов 10/100/1000 Мбит/с (все с поддержкой High PoE) + 2 порта 1000 Мбит/с SFP, PoE бюджет до 240 Вт, промышленное исполнение | руб. | 27900 | Под заказ
STWP-0802HP |  | 28414 | Управляемый коммутатор Beward, 8 портов 10/100/1000 Мбит/с (все с поддержкой High PoE) + 2 порта 100/1000 Мбит/с SFP, PoE бюджет до 200 Вт, промышленное исполнение, CCTV режим до 250м | руб. | 48200 | Под заказ
STP-811HPS |  | 43329 | Неуправляемый коммутатор Beward, 8 портов 10/100 Мбит/с (все с поддержкой High PoE) + 1 порт 10/100/1000 Мбит/с + 1 порт 1000 Мбит/с SFP, PoE бюджет 115 Вт, промышленное исполнение, CCTV режим до 250м | руб. | 21200 | Под заказ
STP-401HP |  | 91526 | Коммутатор Beward неуправляемый, 4 порта 10/100 Мбит/c (все с поддержкой High PoE) + 1 порт 100 Мбит/с SFP, PoE бюджет до 120 Вт, промышленное исполнение | руб. | 10300 | Под заказ
DIS-100G-5PSW/A1A |  | 79263 | D-Link DIS-100G-5PSW/A1A Промышленный неуправляемый коммутатор с 4 портами 10/100/1000Base-T, 1 портом 1000Base-X SFP, функцией энергосбережения и поддержкой QoS (4 порта с поддержкой PoE) | руб. | 27000 | Под заказ
MES3508P |  | 71397 | Eltex Ethernet-коммутатор MES3508P, 8х10/100/1000Base-T (PoE/PoE+), 2хcombo 10/100/1000Base-T/1000Base-X, L3, 48 (45 ~ 57) VDC | руб. | 281797 | Под заказ
MES3508P |  | 71397 | Eltex Ethernet-коммутатор MES3508P, 8х10/100/1000Base-T (PoE/PoE+), 2хcombo 10/100/1000Base-T/1000Base-X, L3, 48 (45 ~ 57) VDC | руб. | 281797 | Под заказ
MES3510P |  | 89828 | Eltex Ethernet-коммутатор MES3510P, 8 портов 10/100/1000BASE-T (PoE/PoE+), 4 порта 100BASE-FX/1000BASE-X (SFP), L3, 48 (45 ~ 57) VDC | руб. | 288875 | Под заказ
MES3510P |  | 89828 | Eltex Ethernet-коммутатор MES3510P, 8 портов 10/100/1000BASE-T (PoE/PoE+), 4 порта 100BASE-FX/1000BASE-X (SFP), L3, 48 (45 ~ 57) VDC | руб. | 288875 | Под заказ
MES3500I-08P |  | 91091 | Eltex Ethernet-коммутатор MES3500I-08P, 8 х 10/100/1000Base-T (PoE/PoE+), 2 х combo 10/100/1000Base-T/1000Base-X, L3, 48 (45 ~ 57) VDC | руб. | 287605 | Под заказ
MES3500I-08P |  | 91091 | Eltex Ethernet-коммутатор MES3500I-08P, 8 х 10/100/1000Base-T (PoE/PoE+), 2 х combo 10/100/1000Base-T/1000Base-X, L3, 48 (45 ~ 57) VDC | руб. | 287605 | Под заказ
MES3500I-10P |  | 91092 | Eltex Ethernet-коммутатор MES3500I-10P, 8 портов 10/100/1000BASE-T (PoE/PoE+), 4 порта 100BASE-FX/1000BASE-X (SFP), L3, 48 (45 ~ 57) VDC | руб. | 292808 | Под заказ
MES3500I-10P |  | 91092 | Eltex Ethernet-коммутатор MES3500I-10P, 8 портов 10/100/1000BASE-T (PoE/PoE+), 4 порта 100BASE-FX/1000BASE-X (SFP), L3, 48 (45 ~ 57) VDC | руб. | 292808 | Под заказ
GL-SW-G206-8PSG(BT) |  | 86625 | Промышленный коммутатор L2 уровня NIKOMAX, 8 портов 10/100/1000M PoE с поддержкой IEEE802.3 af/at + 2* BT 90Вт + 2 Uplink Gigabit Ethernet-порта + 2 * Gigabit SFP-порт + 2 * 2.5G SFP-порт (без блока питания) | руб. | 66413 | Под заказ
SW-40501/IC |  | 25170 | Коммутатор Osnovo промышленный PoE Fast Ethernet на 6 портов. Порты: 4 x FE (10/100Base-T) с PoE (до 30W) + 1 x FE (10/100Base-T) + 1 x FE SFP (100Base-X). Вход для резервного питания. Встроенная грозозащита. Соответствует стандартам PoE IEEE 802.3af/at. Автоматическое определение PoE устройств. Суммарная мощность PoE до 120W. Питание DC48-55V(125W). БП в комплект НЕ входит. Размеры (ШхВхГ): 48x138,5x118мм. Монтаж на DIN-рейку. Рабочая температура: -40…+85°С. | руб. | 21908 | Под заказ
SW-8062/IC |  | 25172 | Коммутатор Osnovo промышленный PoE Gigabit Ethernet на 8 портов. Порты: 6 x GE (10/100/1000Base-T) с PoE (до 30W) + 2 x GE SFP (1000Base-X). Вход для резервного питания. Встроенная грозозащита. Соответствует стандартам PoE IEEE 802.3af/at. Автоматическое определение PoE устройств. Суммарная мощность PoE до 180W. Питание DC48-55V(185W). БП в комплект НЕ входит. Размеры (ШхВхГ): 48x183x118мм. Монтаж на DIN-рейку. Рабочая температура: -40…+85°С. | руб. | 30431 | Под заказ
SW-60802/IC |  | 25174 | коммутатор Osnovo промышленный PoE на 10 портов. Порты: 8 x FE (10/100Base-T) с PoE (до 25W) + 2 x GE SFP (1000Base-X). Вход для резервного питания. Встроенная грозозащита. Соответствует стандартам PoE IEEE 802.3af/at. Автоматическое определение PoE устройств. Суммарная мощность PoE до 200W. Питание DC48-55V(205W). БП в комплект НЕ входит. Размеры (ШхВхГ): 48x183x118мм. Монтаж на DIN-рейку. Рабочая температура: -40…+85°С. | руб. | 23166
SW-80822/IR |  | 41185 | Коммутатор Osnovo промышленный PoE Gigabit Ethernet на 10 портов. Порты: 8 x GE (10/100/1000Base-T) с PoE (до 30W) + 2 x GE Combo (RJ45 10/100/1000Base-T+ SFP 1000Base-X). Вход для резервного питания и тревожный выход. Встроенная грозозащита. Соответствует стандартам PoE IEEE 802.3af/at. Автоматическое определение PoE устройств. Суммарная мощность PoE до 240W. Питание DC45-57V(255W). БП в комплект НЕ входит. Размеры (ШхВхГ): 74x175x125мм. Монтаж на DIN-рейку. Рабочая температура: -40…+70°С. | руб. | 45951 | Под заказ
SW-80822/ILR |  | 41186 | Коммутатор Osnovo промышленный управляемый (L2+) PoE Gigabit Ethernet на 10 портов. Порты: 8 x GE (10/100/1000Base-T) с PoE (до 30W) + 2 x GE Combo (RJ45 10/100/1000Base-T+ SFP 1000Base-X). Вход для резервного питания и тревожный выход. Встроенная грозозащита . Уровень управления L2 (Web smart). Соответствует стандартам PoE IEEE 802.3af/at. Автоматическое определение и режим антизависания PoE устройств, управление питанием. Суммарная мощность PoE до 240W. Питание DC45-57V(255W). БП в комплект НЕ входит. Размеры (ШхВхГ): 75x175x125мм. Монтаж на DIN-рейку. Рабочая температура: -40…+70°С. | руб. | 103253
SW-80800/IC-P |  | 26185 | Бескорпусной промышленный PoE коммутатор OSNOVO на 8 портов. Порты: 8 x GE (10/100/1000Base-T) с PoE (до 30W). Встроенная грозозащита. Соответствует стандартам PoE IEEE 802.3af/at. Автоматическое определение PoE устройств. Суммарная мощность PoE до 240W. Питание DC44-53V(245W). БП в комплект НЕ входит. Размеры (ШхВхГ): 148.9x41x106.9мм. Рабочая температура: -40…+85°С. | руб. | 17661 | Под заказ
SW-60812/I |  | 26186 | Промышленный PoE коммутатор OSNOVO на 11 портов. Порты: 6 x FE (10/100Base-T) с PoE (до 30W) + 2 x FE (10/100Base-T) с PoE (до 60W) + 1 x GE (10/100/1000Base-T) + 2 x GE SFP (1000Base-X). Вход для резервного питания. Встроенная грозозащита. Соответствует стандартам PoE IEEE 802.3af/at/bt. Автоматическое определение и режим антизависания PoE устройств. Суммарная мощность PoE до 300W. Поддержка режима CCTV: Увеличение расстояния передачи данных и питания до 250м. Питание DC48-57V. БП в комплект НЕ входит. Размеры (ШхВхГ): 50x165x115мм. Монтаж на DIN-рейку. Рабочая температура: -40…+75°С. | руб. | 23595 | Под заказ
SW-80804/ILS(port 90W,300W) |  | 49722 | Коммутатор Osnovo промышленный управляемый (L2+) HiPoE Gigabit Ethernet на 8GE PoE + 4 GE SFP порта с функцией мониторинга температуры/ влажности/ напряжения. Порты: 1 x GE (10/100/1000Base-T) с PoE BT (до 90W) + 7 x GE (10/100/1000Base-T) с PoE (до 30W) + 4 x GE SFP (1000Base-X). Уровень управления L2+. Соответствует стандартам PoE IEEE 802.3af/at/bt. Автоматическое определение и режим антизависания PoE устройств. управление питанием. Суммарная мощность PoE до 300W.Встроенная система мониторинга температуры/ напряжения + внешний датчик температуры/ влажности. Поддержка ПО OSNOVO Monitoring System. Выходы типа "Сухой контакт", Цифровой вход. Встроенная грозозащита 6кВ, электростатическая защита 8кВ. Питание: 2 x входа DC37-57V(315W). БП в комплект НЕ входит. Монтаж на DIN-рейку или на стену (крепление в комплекте). Размеры (ШхВхГ): 50х187х130мм. Вес: 1,3кг. Рабочая температура: -40…+80°С. | руб. | 72879 | Под заказ
SW-80802/I(Port 90W,300W) |  | 20321 | SW-80802/I(Port 90W, 300W) - Промышленный HiPoE коммутатор OSNOVO Gigabit Ethernet на 8GE PoE + 2 GE SFP порта. Порты: 1 x GE (10/100/1000Base-T) с PoE BT (до 90W) + 7 x GE (10/100/1000Base-T) с PoE (до 30W) + 2 x GE SFP (1000Base-X). Соответствует стандартам PoE IEEE 802.3af/at. Автоматическое определение и режим антизависания PoE устройств. управление питанием. Суммарная мощность PoE до 300W. БП в комплект НЕ входит. Монтаж на DIN-рейку. Рабочая температура: -40…+80°С. | руб. | 33333 | Под заказ
SW-80402/IL |  | 20389 | Коммутатор Osnovo промышленный управляемый (L2+) PoE Gigabit Ethernet на 6 портов. Порты: 4 x GE (10/100/1000Base-T) с PoE (до 30W) + 2 x GE SFP (1000Base-X). Уровень управления L2. Соответствует стандартам PoE IEEE 802.3af/at. Автоматическое определение и режим антизависания PoE устройств, управление питанием. Суммарная мощность PoE до 120W. Питание DC45-57V(255W). БП в комплект НЕ входит. Монтаж на DIN-рейку. Размеры (ШхВхГ): 47x145x112мм. Рабочая температура: -40…+75°С. | руб. | 40680 | Под заказ
SW-808010/ILS(port 90W,720W) |  | 37943 | SW-808010/ILS(port 90W,720W) Промышленный управляемый (L2+) Ultra PoE коммутатор Gigabit Ethernet на 8GE PoE + 10 GE SFP порта с функцией мониторинга температуры/ влажности/ напряжения. Порты: 8 x GE (10/100/1000Base-T) с PoE BT (до 90W) + 10 x GE SFP (1000Base-X). Уровень управления L2+. Соответствует стандартам PoE IEEE 802.3af/at/bt. Автоматическое определение и режим антизависания PoE устройств. управление питанием. Суммарная мощность PoE до 720W.Встроенная система мониторинга температуры/ напряжения + внешний датчик температуры/ влажности. Поддержка ПО OSNOVO Monitoring System. Выходы типа "Сухой контакт", Цифровой вход. Встроенная грозозащита 6кВ, электростатическая защита 8кВ. Питание: 2 x входа DC37-57V(735W). БП в комплект НЕ входит. Монтаж на DIN-рейку или на стену (крепление в комплекте). Размеры (ШхВхГ): 50х208х130мм. Вес: 1,5кг. Рабочая температура: -40…+80°С. | руб. | 116254 | Под заказ
SW-80402/ILS(port 90W,180W) |  | 70999 | Коммутатор Osnovo промышленный управляемый (L2+) HiPoE коммутатор Gigabit Ethernet на 4GE PoE + 2 GE SFP порта с функцией мониторинга температуры/ влажности/ напряжения. Порты: 1 x GE (10/100/1000Base-T) с PoE BT (до 90W) + 3 x GE (10/100/1000Base-T) с PoE (до 30W) + 2 x GE SFP (1000Base-X). Уровень управления L2+. Соответствует стандартам PoE IEEE 802.3af/at/bt. Автоматическое определение и режим антизависания PoE устройств. управление питанием. Суммарная мощность PoE до 180W.Встроенная система мониторинга температуры/ напряжения + внешний датчик температуры/ влажности. Поддержка ПО OSNOVO Monitoring System. Выходы типа "Сухой контакт", Цифровой вход. Встроенная грозозащита 6кВ, электростатическая защита 8кВ. Питание: 2 x входа DC37-57V(190W). БП в комплект НЕ входит. Монтаж на DIN-рейку или на стену (крепление в комплекте). Размеры (ШхВхГ): 41x157x115мм. Вес: 0,9кг. Рабочая температура: -40…+80°С. | руб. | 45039 | Под заказ
SW-24G4X-1L-I |  | 31368 | Промышленный управляемый L3 PoE коммутатор OSNOVO на 24xGE RJ-45 c PoE + 4х10G SFP+ порта. Порты: 2 x GE (10/100/1000 Base-T) с PoE (до 90W, A+B) + 22 x GE (10/100/1000 Base-T) с поддержкой PoE (IEEE 802.3af/at), 4 x 1G/10G SFP+ Uplink. Консольный порт. Соответствует стандартам PoE IEEE 802.3af/at/bt. Автоматическое определение и режим антизависания PoE устройств. Мощность PoE на порт - до 30W. Суммарная мощность PoE до 400W. Поддержка режима CCTV: Увеличение расстояния передачи данных и питания до 250м, изоляция портов (VLAN). Встроенная грозозащита 3kV на порт. Питание: AC100-240V (410W). Встроенный БП.С резервированием питания. Монтаж в 19 - дюймовую стойку, крепление в комплекте. Размеры (ШхВхГ): 440x50x290мм. Рабочая температура: -40…+85°С. | руб. | 166966 | Под заказ
SW-80402-I(port 60W,240W) |  | 68307 | Промышленный коммутатор с РОЕ Gigabit Ethernet на 6 портов, OSNOVO; 4 x GE (10/100/1000Base-T) с PoE (до 60W) + 2 x GE SFP (1000Base-X); PoE IEEE 802.3af/at/Hi-PoE support. Автоматическое определение и режим антизависания PoE устройств. Поддержка режима CCTV передачи данных и питания до 250м.; Бюджет PoE до 240Вт; Встроенная грозозащита 6кВ; Питание: 2 x входа DC44-55В(240Вт). БП в комплект НЕ входит. Монтаж на DIN-рейку; -40…+75°С; 30x118x100мм. | руб. | 31370 | Под заказ
SW-80802-IM(port 90W,360W) |  | 87895 | SW-80802-IM(port 90W,360W) - Промышленный Web-управляемый PoE коммутатор OSNOVO Gigabit Ethernet на 10 портов с функцией мониторинга температуры/влажности. Порты: 2 x GE (10/100/1000BASE-T) с PoE (до 90W) + 6 x GE (10/100/1000BASE-T) с PoE (до 30W)+ 2 x GE SFP (1000Base-X). Соответствует стандартам PoE IEEE 802.3af/at/bt. Суммарная мощность PoE до 360W. Поддерживает настройку ряда функций через web-интерфейс ( STP/RSTP, VLAN, DHCP, LACP, включение/отключение PoE на каждом порту, перезагрузка PoE). Встроенная грозозащита 6кВ, электростатическая защита 8кВ. Питание 2 x входа DC 48-57V. БП в комплект не входит. Монтаж на DIN-рейку. Размеры (ШхВхГ): 53.5х165х123 мм. Вес 0,9 кг. Рабочая температура: -40...+75°С. . | руб. | 47801 | Под заказ
SW-80402-I |  | 90702 | SW-80402-I Промышленный PoE коммутатор OSNOVO, Gigabit Ethernet на 4GE PoE + 2 GE SFP порта. Порты: 1 xGE (10/100/1000Base-T) с PoE BT (до 90W) + 3xGE (10/100/1000Base-T) с PoE (до 30W) + 2xGE SFP (1000Base-X). Соответствует стандартам PoE IEEE 802.3af/at/bt. Автоматическое определение и режим антизависания PoE устройств. Поддержка режима увеличения расстояния передачи данных и питания до 250м. Суммарная мощность PoE до 180W. Встроенная грозозащита 6кВ. Питание: 2 x входа DC37-57V(190W). БП в комплект НЕ входит. Монтаж на DIN-рейку. Размеры (ШхВхГ): 40x156x113мм. Вес: 0,9кг. Рабочая температура: -40…+80°С | руб. | 22955 | Под заказ
SW-80800-IR |  | 96712 | Промышленный PoE коммутатор Osnovo Gigabit Ethernet на 8 портов. Порты: 1 x GE (10/100/1000Base-T) с PoE BT (до 90W), 7 x GE (10/100/1000Base-T) с PoE (до 30W). Встроенная грозозащита. Соответствует стандартам PoE IEEE 802.3af/at/bt. Автоматическое определение PoE устройств. Поддержка режима увеличения расстояния передачи данных и питания до 250м. Суммарная мощность PoE до 300W. Питание: 2 x входа DC48-57V(310W). БП в комплект НЕ входит. Монтаж на DIN-рейку или на стену (крепление в комплекте). Размеры (ШхВхГ):42x162x123мм. Рабочая температура: -40…+80°С | руб. | 21656 | Под заказ
SW-80402-IL(port 90W,360W) |  | 96713 | Промышленный управляемый (L2+) PoE коммутатор Osnovo Gigabit Ethernet на 6 портов. Порты: 4 x GE (10/100/1000Base-T) с PoE (до 90W) + 2 x GE SFP (1000Base-T). Уровень управления L2+. Соответствует стандартам PoE IEEE 802.3af/at/bt. Автоматическое определение и режим антизависания PoE устройств, управление питанием. Суммарная мощность PoE до 360W. Питание 2 x входа DC48-57V(375W). БП в комплект НЕ входит. Монтаж на DIN-рейку. Размеры (ШхВхГ): 47x145x112мм. Рабочая температура: -40…+75°С. | руб. | 48905 | Под заказ
IES210GPP |  | 97227 | Промышленный гигабитный коммутатор TP-Link, Omada с 10 портами, простым управлением, 6 портами PoE+ и 2 портами PoE++. Бюджет мощности 240 Вт с возможностью подключения до 60 Вт к каждому порту PoE++ | руб. | 25230 | Под заказ
RGS100-5P-ZZ0101F |  | 16295 | Zyxel RGS100-5P - 5-портовый неуправляемый коммутатор GbE с PoE | руб. | 47600 | Под заказ
RGS100-5P-ZZ0101F |  | 16295 | Zyxel RGS100-5P - 5-портовый неуправляемый коммутатор GbE с PoE | руб. | 47600 | Под заказ
RGS200-12P-ZZ0101F |  | 32307 | Управляемый коммутатор ZyXEL RGS200-12P уровня Layer 2 со скоростью коммутации 24Гб/с, таблица MAC-адресов составляет 8K, содержит 8 портов 1 Гб/с RJ-45, оснащен 4 слотами SFP 1 Гб/с. Управляемый коммутатор ZyXEL RGS200-12P уровня Layer 2 со скоростью коммутации 24Гб/с, таблица MAC-адресов составляет 8K, содержит 8 портов 1 Гб/с RJ-45, оснащен 4 слотами SFP 1 Гб/с. Коммутатор поддерживает технологию PoE и имеет 8 портов RJ-45 с поддержкой PoE суммарной мощностью 240 Вт. | руб. | 124600 | Под заказ
RGS200-12P-ZZ0101F |  | 32307 | Управляемый коммутатор ZyXEL RGS200-12P уровня Layer 2 со скоростью коммутации 24Гб/с, таблица MAC-адресов составляет 8K, содержит 8 портов 1 Гб/с RJ-45, оснащен 4 слотами SFP 1 Гб/с. Управляемый коммутатор ZyXEL RGS200-12P уровня Layer 2 со скоростью коммутации 24Гб/с, таблица MAC-адресов составляет 8K, содержит 8 портов 1 Гб/с RJ-45, оснащен 4 слотами SFP 1 Гб/с. Коммутатор поддерживает технологию PoE и имеет 8 портов RJ-45 с поддержкой PoE суммарной мощностью 240 Вт. | руб. | 124600 | Под заказ
Коммутаторы Ethernet
Модель | Изображение | Код поиска | Описание | Розница |  | Примечание
AT-VD 620 WH |  | 24965 | Аналоговый коммутатор, Белый. Совместим с многоквартирной системой Accordtec. | руб. | 6991 | Под заказ
AT-VD 622 WH |  | 81118 | AT-VD 622 WH - Аналоговый коммутатор для деления стояка на два канала. Для использования в угловых подъездах домов типа: П-33М, П-44 и других с двумя стояками в подъезде. Цвет: белый. Совместим с многоквартирной системой Accordtec. | руб. | 9461 | Под заказ
FSD-803 |  | 71439 | Неуправляемый коммутатор Beward, 8 портов 10/100 Мбит/с | руб. | 3250 | Под заказ
GS-4210-24T2S |  | 28406 | Управляемый коммутатор Beward, 24 порта 10/100/1000 Мбит/c + 2 порта 100/1000 Мбит/с SFP | руб. | 19000 | Под заказ
STW-028 |  | 28416 | Управляемый коммутатор Beward, 2 порта 10/100/1000 Мбит/с + 6 портов 100/1000 Мбит/с SFP + 2 порта 100/1000/2500 Мбит/с SFP | руб. | 49700 | Под заказ
DES-1005D/O2B |  | 53233 | D-Link DES-1005D/O2B Неуправляемый коммутатор с 5 портами 10/100BASE-TX | руб. | 1330 | Под заказ
DGS-3000-28SC/A1A |  | 12163 | D-Link DGS-3000-28SC/A1A Управляемый L2 стекируемый коммутатор с 20 портами 100/1000Base-X SFP, 4 комбо-портами 100/1000Base-T/SFP и 4 портами 10GBase-X SFP+ | руб. | 74600 | Под заказ
DES-1016D/H1A |  | 64484 | D-Link DES-1016D/H1A Неуправляемый коммутатор с 16 портами 10/100Base-TX, функцией энергосбережения и поддержкой QoS | руб. | 3480 | Под заказ
DES-1024D/G1A |  | 17416 | D-Link DES-1024D/G1A Неуправляемый коммутатор с 24 портами 10/100Base-TX, функцией энергосбережения и поддержкой QoS | руб. | 4390 | Под заказ
DGS-1210-12TS/ME/B1A |  | 42096 | D-Link DGS-1210-12TS/ME/B1A Управляемый L2 коммутатор с 10 портами 1000Base-X SFP и 2 портами 10/100/1000Base-T | руб. | 22600 | Под заказ
DES-1008D/L2B |  | 13790 | D-Link DES-1008D/L2B Неуправляемый коммутатор с 8 портами 10/100Base-TX | руб. | 1660 | Под заказ
DGS-1210-10/F1A |  | 13797 | D-Link DGS-1210-10/F1A Настраиваемый L2 коммутатор с 8 портами 10/100/1000Base-T и 2 портами 1000Base-X SFP | руб. | 9430 | Под заказ
DGS-1100-06/ME/A1B |  | 42985 | D-Link DGS-1100-06/ME/A1B Управляемый L2 коммутатор с 5 портами 10/100/1000Base-T и 1 портом 100/1000Base-X SFP | руб. | 8510 | Под заказ
DGS-3000-28X/B1A |  | 42936 | D-Link DGS-3000-28X/B1A Управляемый L2 коммутатор с 24 портами 10/100/1000Base-T и 4 портами 10GBase-X SFP+ | руб. | 45090 | Под заказ
DGS-1005D/J2A |  | 27526 | D-Link DGS-1005D/J2A Неуправляемый коммутатор с 5 портами 10/100/1000Base-T и функцией энергосбережения | руб. | 1390 | Под заказ
DGS-3000-52L/B1A |  | 29900 | D-Link DGS-3000-52L/B1A Управляемый L2 коммутатор с 48 портами 10/100/1000Base-T и 4 портами 1000Base-X SFP | руб. | 50280 | Под заказ
DGS-1100-08V2/A1A |  | 73693 | D-Link DGS-1100-08V2/A1A Настраиваемый L2 коммутатор с 8 портами 10/100/1000Base-T | руб. | 3540 | Под заказ
DGS-1210-10/ME/B2A |  | 67892 | D-Link DGS-1210-10/ME/B2A Управляемый L2 коммутатор с 8 портами 10/100/1000Base-T и 2 портами 1000Base-X SFP | руб. | 15940 | Под заказ
DGS-3000-10L/B1A |  | 56614 | D-Link DGS-3000-10L/B1A Управляемый L2 коммутатор с 8 портами 10/100/1000Base-T и 2 портами 1000Base-X SFP | руб. | 19420 | Под заказ
DGS-1520-28/A1A |  | 54109 | D-Link DGS-1520-28/A1A Управляемый L3 стекируемый коммутатор с 24 портами 10/100/1000Base-T, 2 портами 10GBase-T и 2 портами 10GBase-X SFP+ | руб. | 56420 | Под заказ
DGS-1510-28X/A1A |  | 11778 | D-Link DGS-1510-28X/A1A PROJ Настраиваемый L2+ стекируемый коммутатор с 24 портами 10/100/1000Base-T и 4 портами 10GBase-X SFP+ | руб. | 31100 | Под заказ
DIS-200G-12S/A1A |  | 11779 | D-Link DIS-200G-12S/A1A PROJ Промышленный управляемый коммутатор 2 уровня с 10 портами 10/100/1000Base-T и 2 портами 1000Base-X SFP | руб. | 64270 | Под заказ
DGS-1210-52/F3A |  | 13491 | D-Link DGS-1210-52/F3A Настраиваемый L2 коммутатор с 48 портами 10/100/1000Base-T и 4 комбо-портами 100/1000Base-T/SFP | руб. | 32660 | Под заказ
DGS-3130-30S/B1A |  | 12929 | D-Link DGS-3130-30S/B1A PROJ Управляемый L3 стекируемый коммутатор с 24 портами 1000Base-X SFP, 2 портами 10GBase-T и 4 портами 10GBase-X SFP+ | руб. | 93680 | Под заказ
DGS-1210-28/F3A |  | 46274 | D-Link DGS-1210-28/F3A Настраиваемый L2 коммутатор с 24 портами 10/100/1000Base-T и 4 комбо-портами 100/1000Base-T/SFP | руб. | 15810 | Под заказ
DGS-1510-52X/A2A |  | 44778 | D-Link DGS-1510-52X/A2A PROJ Настраиваемый L2+ стекируемый коммутатор с 48 портами 10/100/1000Base-T и 4 портами 10GBase-X SFP+ | руб. | 66770 | Под заказ
DGS-1210-10/ME/A1A |  | 60699 | D-Link DGS-1210-10/ME/A1A Управляемый L2 коммутатор с 8 портами 10/100/1000Base-T и 2 портами 1000Base-X SFP | руб. | 15840 | Под заказ
DXS-3600-16S/B1AEI |  | 20570 | D-Link DXS-3600-16S/B1AEI PROJ Управляемый L3 стекируемый коммутатор с 8 портами 10GBase-X SFP+, 1 слотом расширения, источником питания AC и 3 вентиляторами | руб. | Цена по запросу | Под заказ
DXS-1210-12SC/B1A |  | 47429 | D-Link DXS-1210-12SC/B1A PROJ Настраиваемый L2+ коммутатор с 10 портами 10GBase-X SFP+ и 2 комбо?портами 10GBase-T/SFP+ | руб. | 78650 | Под заказ
DGS-1250-28X/A1A |  | 16481 | D-Link DGS-1250-28X/A1A Настраиваемый L2 коммутатор c 24 портами 10/100/1000Base-T и 4 портами 10GBase-X SFP+ | руб. | 17510 | Под заказ
DGS-3130-30TS/B1A |  | 23861 | D-Link DGS-3130-30TS/B1A PROJ Управляемый L3 стекируемый коммутатор с 24 портами 10/100/1000Base-T, 2 портами 10GBase-T и 4 портами 10GBase-X SFP+ | руб. | 74790 | Под заказ
DGS-1210-28XS/ME/B2A |  | 16680 | D-Link DGS-1210-28XS/ME/B2A Управляемый L2 коммутатор с 24 портами 100/1000Base-X SFP и 4 портами 10GBase-X SFP+ | руб. | 46340 | Под заказ
DGS-1210-28X/ME/B1B |  | 59894 | D-Link DGS-1210-28X/ME/B1B Управляемый L2 коммутатор с 24 портами 10/100/1000Base-T и 4 портами 10GBase-X SFP+ | руб. | 33520 | Под заказ
DGS-1100-24V2/A2A |  | 38590 | D-Link DGS-1100-24V2/A2A Настраиваемый L2 коммутатор c 24 портами 10/100/1000Base-T | руб. | 11500 | Под заказ
DGS-1210-52/ME/B1A |  | 74081 | D-Link DGS-1210-52/ME/B1A Управляемый L2 коммутатор, 48x1000Base-T, 4x1000Base-X SFP, AC 220В/DC 12В(с возможностью мониторинга статуса питания коммутатора) | руб. | 50960 | Под заказ
DXS-1210-28S/A1A |  | 73953 | D-Link DXS-1210-28S/A1A PROJ Настраиваемый L2+ коммутатор с 24 портами 10GBase-X SFP+ и 4 портами 10GBase-T | руб. | 127220 | Под заказ
DGS-1210-20/F2A |  | 67669 | D-Link DGS-1210-20/F2A Настраиваемый L2 коммутатор с 16 портами 10/100/1000Base-T и 4 комбо-портами 100/1000Base-T/SFP | руб. | 13720 | Под заказ
DGS-1210-10/FL1A |  | 67675 | D-Link DGS-1210-10/FL1A Управляемый L2 коммутатор с 8 портами 10/100/1000Base-T и 2 портами 1000Base-X SFP | руб. | 10640 | Под заказ
DGS-1024D/I2A |  | 78629 | D-Link DGS-1024D/I2A Неуправляемый коммутатор с 24 портами 10/100/1000Base-T | руб. | 6480 | Под заказ
DGS-1210-28/ME/B2A |  | 78646 | D-Link DGS-1210-28/ME/B2A Управляемый L2 коммутатор, 24x1000Base-T, 4x1000Base-X SFP, AC 220В/DC 12В(с возможностью мониторинга статуса питания коммутатора) | руб. | 22070 | Под заказ
DGS-1210-28X/ME/B2B |  | 78870 | D-Link DGS-1210-28X/ME/B2B Управляемый L2 коммутатор с 24 портами 10/100/1000Base-T и 4 портами 10GBase-X SFP+ | руб. | 32860 | Под заказ
DES-1005C/B1A |  | 79209 | D-Link DES-1005C/B1A Неуправляемый коммутатор с 5 портами 10/100Base-TX | руб. | 710 | Под заказ
DES-1008C/B1A |  | 79210 | D-Link DES-1008C/B1A Неуправляемый коммутатор с 8 портами 10/100Base-TX и функцией энергосбережения | руб. | 780 | Под заказ
DES-1016A/E2A |  | 79211 | D-Link DES-1016A/E2A Неуправляемый коммутатор с 16 портами 10/100Base-TX и функцией энергосбережения | руб. | 2280 | Под заказ
DES-1024A/E1B |  | 79212 | D-Link DES-1024A/E1B Неуправляемый коммутатор с 24 портами 10/100Base-TX и функцией энергосбережения | руб. | 3310 | Под заказ
DGS-1008A/F1A |  | 79214 | D-Link DGS-1008A/F1A Неуправляемый коммутатор с 8 портами 10/100/1000 Base-T и функцией энергосбережения | руб. | 1660 | Под заказ
DGS-1016D/I2A |  | 79215 | D-Link DGS-1016D/I2A Неуправляемый коммутатор с 16 портами 10/100/1000Base-T | руб. | 5300 | Под заказ
DGS-1052/A3A |  | 79216 | D-Link DGS-1052/A3A Неуправляемый коммутатор с 48 портами 10/100/1000Base-T и 4 комбо-портами 100/1000Base-T/SFP | руб. | 26720 | Под заказ
DGS-1100-05V2/A1A |  | 79219 | D-Link DGS-1100-05V2/A1A Настраиваемый L2 коммутатор с 5 портами 10/100/1000Base-T | руб. | 2840 | Под заказ
DGS-1100-16V2/A2A |  | 79220 | D-Link DGS-1100-16V2/A2A Настраиваемый L2 коммутатор c 16 портами 10/100/1000Base-T | руб. | 9060 | Под заказ
DGS-1210-26/F3A |  | 79225 | D-Link DGS-1210-26/F3A Настраиваемый L2 коммутатор с 24 портами 10/100/1000Base-T и 2 портами 1000Base-X SFP | руб. | 14060 | Под заказ
DGS-1250-52X/A1A |  | 79227 | D-Link DGS-1250-52X/A1A Настраиваемый L2 коммутатор c 48 портами 10/100/1000Base-T и 4 портами 10GBase-X SFP+ | руб. | 42420 | Под заказ
DXS-1210-10TS/B1A |  | 79228 | D-Link DXS-1210-10TS/B1A PROJ Настраиваемый L2+ коммутатор с 8 портами 10GBase-T и 2 портами 10GBase-X SFP+ | руб. | 57050 | Под заказ
DXS-1210-12TC/B1A |  | 79229 | D-Link DXS-1210-12TC/B1A PROJ Настраиваемый L2+ коммутатор с 8 портами 10GBase-T, 2 портами 10GBase-X SFP+ и 2 комбо?портами 10GBase-T/SFP+ | руб. | 73700 | Под заказ
DXS-1210-28T/A1A |  | 79230 | D-Link DXS-1210-28T/A1A PROJ Настраиваемый L2+ коммутатор с 24 портами 10GBase-T и 4 портами 25GBase-X SFP28 | руб. | 205980 | Под заказ
DES-3200-28/C1A |  | 79231 | D-Link DES-3200-28/C1A Управляемый L2 коммутатор с 24 портами 10/100Base-TX, 2 портами 100/1000Base-X SFP и 2 комбо-портами 100/1000Base-T/SFP | руб. | 16240 | Под заказ
DGS-1210-28/FL1A |  | 79232 | D-Link DGS-1210-28/FL1A Управляемый L2 коммутатор с 24 портами 10/100/1000Base-T и 4 комбо-портами 100/1000Base-T/SFP | руб. | 17980 | Под заказ
DGS-1100-10/ME/A2A |  | 79237 | D-Link DGS-1100-10/ME/A2A Управляемый L2 коммутатор с 8 портами 10/100/1000Base-T и 2 комбо-портами 100/1000Base-T/SFP | руб. | 9550 | Под заказ
DGS-1210-20/ME/A1A |  | 79238 | D-Link DGS-1210-20/ME/A1A Управляемый L2 коммутатор с 16 портами 10/100/1000Base-T и 4 портами 1000Base-X SFP | руб. | 16990 | Под заказ
DGS-1210-20/ME/B1A |  | 79239 | D-Link DGS-1210-20/ME/B1A Управляемый L2 коммутатор с 16 портами 10/100/1000Base-T и 4 портами 1000Base-X SFP | руб. | 17960 | Под заказ
DGS-1210-28/ME/A2B |  | 79240 | D-Link DGS-1210-28/ME/A2B Управляемый L2 коммутатор с 24 портами 10/100/1000Base-T и 4 портами 1000Base-X SFP | руб. | 21570 | Под заказ
DGS-1210-28/ME/P/B2A |  | 79241 | D-Link DGS-1210-28/ME/P/B2A Управляемый L2 коммутатор, 24x1000Base-T, 4x1000Base-X SFP, ИБП(с функцией ИБП при подключении внешнего аккумулятора DC 12 В) | руб. | 26700 | Под заказ
DGS-3000-28L/B1A |  | 79243 | D-Link DGS-3000-28L/B1A Управляемый L2 коммутатор с 24 портами 10/100/1000Base-T и 4 портами 1000Base-X SFP | руб. | 28030 | Под заказ
DGS-3000-28XS/B1A |  | 79244 | D-Link DGS-3000-28XS/B1A Управляемый L2 коммутатор с 24 портами 1000Base-X SFP и 4 портами 10GBase-X SFP+ | руб. | 54900 | Под заказ
DGS-3000-52X/B2A |  | 79245 | D-Link DGS-3000-52X/B2A Управляемый L2 коммутатор с 48 портами 10/100/1000Base-T и 4 портами 10GBase-X SFP+ | руб. | 72280 | Под заказ
DGS-1520-52/A1A |  | 79246 | D-Link DGS-1520-52/A1A Управляемый L3 стекируемый коммутатор с 48 портами 10/100/1000Base-T, 2 портами 10GBase-T и 2 портами 10GBase-X SFP+ | руб. | 91550 | Под заказ
DGS-3130-54TS/B1A |  | 79248 | D-Link DGS-3130-54TS/B1A PROJ Управляемый L3 стекируемый коммутатор с 48 портами 10/100/1000Base-T, 2 портами 10GBase-T и 4 портами 10GBase-X SFP+ | руб. | 115130 | Под заказ
DGS-3130-54S/A1A |  | 79249 | D-Link DGS-3130-54S/A1A PROJ Управляемый L3 стекируемый коммутатор с 48 портами 1000Base-X SFP, 2 портами 10GBase-T и 4 портами 10GBase-X SFP+ | руб. | 144620 | Под заказ
DGS-3630-28SC/A2ASI |  | 79250 | D-Link DGS-3630-28SC/A2ASI PROJ Управляемый L3 коммутатор, стек, 20x1000Base-X SFP, 4x10GBase-X SFP+, 4xCombo 1000Base-T/SFP, ПО SI | руб. | 195870 | Под заказ
DGS-3630-28TC/A2ASI |  | 79251 | D-Link DGS-3630-28TC/A2ASI PROJ Управляемый L3 коммутатор, стек, 20x1000Base-T, 4x10GBase-X SFP+, 4xCombo 1000Base-T/SFP, ПО SI | руб. | 167320 | Под заказ
DGS-3630-52TC/A2ASI |  | 79252 | D-Link DGS-3630-52TC/A2ASI PROJ Управляемый L3 коммутатор, стек, 44x1000Base-T, 4x10GBase-X SFP+, 4xCombo 1000Base-T/SFP, ПО SI | руб. | 289130 | Под заказ
DXS-3400-24TC/A1ASI |  | 79254 | D-Link DXS-3400-24TC/A1ASI PROJ Управляемый L2+ стекируемый коммутатор с 20 портами 10GBase-T и 4 комбо-портами 10GBase-T/SFP+ | руб. | 268890 | Под заказ
DXS-3610-54S/A1ASI |  | 79255 | D-Link DXS-3610-54S/A1ASI Управляемый L3 стекируемый коммутатор с 48 портами 10GBase-X SFP+, 6 портами 100GBase-X QSFP28, 2 источниками питания AC и 5 вентиляторами | руб. | 889120 | Под заказ
DXS-3610-54T/A1ASI |  | 79256 | D-Link DXS-3610-54T/A1ASI Управляемый L3 стекируемый коммутатор с 48 портами 10GBase-T, 6 портами 100GBase-X QSFP28, 2 источниками питания AC и 5 вентиляторами | руб. | 1110710 | Под заказ
DXS-5000-54S/A1ASI |  | 79257 | D-Link DXS-5000-54S/A1ASI Управляемый L3 коммутатор с 48 портами 10GBase-X SFP+, 6 портами 40GBase-X QSFP+, 2 источниками питания AC и 4 вентиляторами | руб. | 615990 | Под заказ
DQS-5000-32S/A1ASI |  | 79258 | D-Link DQS-5000-32S/A1ASI Управляемый L3 коммутатор с 32 портами 40GBase-X QSFP+, 2 источниками питания AC и 4 вентиляторами | руб. | Цена по запросу | Под заказ
DQS-5000-32Q28/A1ASI |  | 79259 | D-Link DQS-5000-32Q28/A1ASI Управляемый L3 коммутатор с 32 портами 100GBase-X QSFP28, 2 источниками питания AC и 4 вентиляторами | руб. | 1201910 | Под заказ
DGS-1210-28/FL2A |  | 81587 | D-Link Управляемый коммутатор 2 уровня DGS-1210-28/FL, оснащенный 24 портами 10/100/1000Base-T и 4 комбо-портами 100/1000Base-T/SFP, поддерживает технологию D-Link Green и расширенные функции управления и безопасности, обеспечивая высокую производительность и масштабирование сети. | руб. | 16580 | Под заказ
DGS-1210-52/FL2A |  | 84039 | D-Link Управляемый коммутатор 2 уровня DGS-1210-52/FL, оснащенный 48 портами 10/100/1000Base-T и 4 комбо-портами 100/1000Base-T/SFP, поддерживает технологию D-Link Green и расширенные функции управления и безопасности, обеспечивая высокую производительность и масштабирование сети. Функции управления включают SNMP, управление на основе Web-интерфейса и интерфейс командной строки (CLI) через Telnet и SSH. | руб. | 34670 | Под заказ
DGS-3130-54S/B1A |  | 84880 | D-Link DGS-3130-54S/B1A PROJ Управляемый L3 стекируемый коммутатор с 48 портами 1000Base-X SFP, 2 портами 10GBase-T и 4 портами 10GBase-X SFP+ | руб. | 153490 | Под заказ
DGS-1210-52/ME/B2A |  | 84881 | D-Link DGS-1210-52/ME/B2A Управляемый L2 коммутатор, 48x1000Base-T, 4x1000Base-X SFP, AC 220В/DC 12В(с возможностью мониторинга статуса питания коммутатора) | руб. | 48640 | Под заказ
DXS-1210-16TC/B1A |  | 84919 | D-Link Настраиваемый L2+ коммутатор DXS-1210-16TC, оснащенный 12 портами 10GBase-T, 2 портами 10GBase-X SFP+ и 2 комбо-портами 10GBase-T/SFP+, осуществляет коммутацию трафика на скорости до 10 Гбит/с и предназначен для использования в сетях предприятий малого и среднего бизнеса. | руб. | 113130 | Под заказ
DGS-1016D/J1A |  | 88266 | D-Link DGS-1016D/J1A/E Неуправляемый коммутатор с 16 портами 10/100/1000Base-T | руб. | 5660 | Под заказ
DGS-1024D/J1A |  | 89017 | D-Link DGS-1024D/J1A Неуправляемый коммутатор с 24 портами 10/100/1000Base-T | руб. | 6400 | Под заказ
DGS-1210-26/FL2A |  | 89328 | D-Link Управляемый коммутатор 2 уровня DGS-1210-26/FL, оснащенный 24 портами 10/100/1000Base-T и 2 портами 1000Base-X SFP, поддерживает технологию D-Link Green и расширенные функции управления и безопасности, обеспечивая высокую производительность и масштабирование сети. Функции управления включают SNMP, управление на основе Web-интерфейса и интерфейс командной строки (CLI) через Telnet и SSH. Данный коммутатор оснащен пассивной системой охлаждения, которая обеспечивает бесшумную работу и позволяет продлить срок эксплуатации устройства. | руб. | 15970 | Под заказ
DES-1016D/I1A |  | 89894 | D-Link Неуправляемый коммутатор DES-1016D с 16 портами 10/100Base-TX представляет собой недорогое решение для сетей SOHO и предприятий малого и среднего бизнеса (SMB). Каждый порт коммутатора обеспечивает передачу файлов и потокового мультимедиа на скорости до 200 Мбит/с в режиме полного дуплекса без задержек. DES-1016D поддерживает технологию Plug-and-play, позволяющую подключать к нему устройства без произведения дополнительных настроек. | руб. | 3230 | Под заказ
DGS-1005A/G1A |  | 93754 | DGS-1005A/G1A Неуправляемый коммутатор D-Link, 5x1000Base-T, корпус пластик | руб. | 1060 | Под заказ
DGS-1210-28XS/ME/C1A |  | 93852 | D-Link DGS-1210-28XS/ME/C1A Управляемый L2 коммутатор с 24 портами 100/1000Base-X SFP и 4 портами 10GBase-X SFP+ | руб. | 50570 | Под заказ
DXS-3410-32SY/A1A |  | 94530 | D-Link DXS-3410-32SY/A1A - Управляемый L3 стекируемый коммутатор с 28 портами 10GBase-X SFP+ и 4 портами 25GBase-X SFP28 | руб. | 191120 | Под заказ
DGS-1210-28X/ME/C1A |  | 94588 | D-Link DGS-1210-28X/ME/C1A Управляемый L2 коммутатор с 24 портами 10/100/1000Base-T и 4 портами 10GBase-X SFP+ | руб. | 31740 | Под заказ
DGS-1210-10XS/ME/C1A |  | 95367 | D-Link DGS-1210-10XS/ME/C1A Управляемый L2 коммутатор с 8 портами 1000Base-X SFP и 2 комбо-портами 10GBase-T/SFP+ | руб. | 32000 | Под заказ
DGS-1008D/R1A |  | 98742 | D-Link DGS-1008D/R1A Неуправляемый коммутатор с 8 портами 10/100/1000Base-T | руб. | 2160 | Под заказ
MES2324B |  | 23737 | Eltex Ethernet-коммутатор MES2324B, 24 порта 10/100/1000 Base-T, 4 порта 10GBase-R (SFP+)/1000Base-X (SFP), L3, 220V AC, 12DC | руб. | 127125 | Под заказ
MES2324B |  | 23737 | Eltex Ethernet-коммутатор MES2324B, 24 порта 10/100/1000 Base-T, 4 порта 10GBase-R (SFP+)/1000Base-X (SFP), L3, 220V AC, 12DC | руб. | 127125 | Под заказ
MES2308R |  | 74015 | Eltex Ethernet-коммутатор MES2308R, 8 портов 10/100/1000 Base-T, 2 комбо-порта 10/100/1000 Base-T/100/1000 Base-X (SFP), L3, 220V AC | руб. | 98977 | Под заказ
MES2308R |  | 74015 | Eltex Ethernet-коммутатор MES2308R, 8 портов 10/100/1000 Base-T, 2 комбо-порта 10/100/1000 Base-T/100/1000 Base-X (SFP), L3, 220V AC | руб. | 98977 | Под заказ
MES3316F |  | 24238 | Eltex Ethernet-коммутатор MES3316F, 12 портов 1000Base-X(SFP), 4 комбинированных порта 10/100/1000Base-T/1000Base-X(SFP), 4 порта 10GBase-R (SFP+), L3, 2 слота для модулей питания | руб. | 350148 | Под заказ
MES3316F |  | 24238 | Eltex Ethernet-коммутатор MES3316F, 12 портов 1000Base-X(SFP), 4 комбинированных порта 10/100/1000Base-T/1000Base-X(SFP), 4 порта 10GBase-R (SFP+), L3, 2 слота для модулей питания | руб. | 350148 | Под заказ
MES3324F |  | 76225 | Eltex Ethernet-коммутатор MES3324F, 20 портов 1000Base-X(SFP), 4 комбинированных порта 10/100/1000Base-T/1000Base-X(SFP), 4 порта 10GBase-R (SFP+), L3, 2 слота для модулей питания | руб. | 390329 | Под заказ
MES3324F |  | 76225 | Eltex Ethernet-коммутатор MES3324F, 20 портов 1000Base-X(SFP), 4 комбинированных порта 10/100/1000Base-T/1000Base-X(SFP), 4 порта 10GBase-R (SFP+), L3, 2 слота для модулей питания | руб. | 390329 | Под заказ
MES2324FB |  | 43000 | Eltex Ethernet-коммутатор MES2324FB, 20 портов 1000BASE-X/100BASE-FX (SFP), 4 порта 10/100/1000BASE-T/1000BASE-X/100BASE-FX Combo, 4 порта 10GBASE-R (SFP+)/1000BASE-X (SFP), L3, 220V AC, 12V DC | руб. | 238743 | Под заказ
MES2324FB |  | 43000 | Eltex Ethernet-коммутатор MES2324FB, 20 портов 1000BASE-X/100BASE-FX (SFP), 4 порта 10/100/1000BASE-T/1000BASE-X/100BASE-FX Combo, 4 порта 10GBASE-R (SFP+)/1000BASE-X (SFP), L3, 220V AC, 12V DC | руб. | 238743 | Под заказ
MES2348B |  | 78768 | Eltex Ethernet-коммутатор MES2348B, 48 портов 10/100/1000 Base-T, 4 порта 10GBase-R (SFP+)/1000Base-X (SFP), L3, 220V AC, 12V DC | руб. | 280910 | Под заказ
MES2348B |  | 78768 | Eltex Ethernet-коммутатор MES2348B, 48 портов 10/100/1000 Base-T, 4 порта 10GBase-R (SFP+)/1000Base-X (SFP), L3, 220V AC, 12V DC | руб. | 280910 | Под заказ
MES3300-24 |  | 79566 | Eltex Ethernet-коммутатор MES3300-24, 24 порта 10/100/1000BASE-T, 4 порта 10GBASE-R (SFP+)/1000BASE-X (SFP), L3, 2 слота для модулей питания | руб. | 342864 | Под заказ
MES3300-24 |  | 79566 | Eltex Ethernet-коммутатор MES3300-24, 24 порта 10/100/1000BASE-T, 4 порта 10GBASE-R (SFP+)/1000BASE-X (SFP), L3, 2 слота для модулей питания | руб. | 342864 | Под заказ
MES3308F |  | 80498 | Eltex Ethernet-коммутатор MES3308F, 4 порта 1000Base-X(SFP), 4 комбинированных порта 10/100/1000Base-T/1000Base-X(SFP), 4 порта 10GBase-R (SFP+), L3, 2 слота для модулей питания | руб. | 306444 | Под заказ
MES3308F |  | 80498 | Eltex Ethernet-коммутатор MES3308F, 4 порта 1000Base-X(SFP), 4 комбинированных порта 10/100/1000Base-T/1000Base-X(SFP), 4 порта 10GBase-R (SFP+), L3, 2 слота для модулей питания | руб. | 306444 | Под заказ
MES2448B |  | 88646 | Eltex Ethernet-коммутатор MES2448B, 48 портов 10/100/1000 Base-T, 4 порта 10GBase-R (SFP+)/1000Base-X (SFP), L3, 220V AC, 12V DC | руб. | 202396 | Под заказ
MES2448B |  | 88646 | Eltex Ethernet-коммутатор MES2448B, 48 портов 10/100/1000 Base-T, 4 порта 10GBase-R (SFP+)/1000Base-X (SFP), L3, 220V AC, 12V DC | руб. | 202396 | Под заказ
MES2424B |  | 88647 | Eltex Ethernet-коммутатор MES2424B, 24 порта 10/100/1000BASE-T, 4 порта 1000BASE-X/10GBASE-R, L3, 220В AC, 12B DC | руб. | 110442 | Под заказ
MES2424B |  | 88647 | Eltex Ethernet-коммутатор MES2424B, 24 порта 10/100/1000BASE-T, 4 порта 1000BASE-X/10GBASE-R, L3, 220В AC, 12B DC | руб. | 110442 | Под заказ
MES2300-24_AC |  | 90906 | Eltex Ethernet-коммутатор MES2300-24 AC, 24 порта 10/100/1000BASE-T, 4 порта 10GBASE-R (SFP+)/1000BASE-X (SFP), L3, 220 В AC | руб. | 135781 | Под заказ
MES2300-24_AC |  | 90906 | Eltex Ethernet-коммутатор MES2300-24 AC, 24 порта 10/100/1000BASE-T, 4 порта 10GBASE-R (SFP+)/1000BASE-X (SFP), L3, 220 В AC | руб. | 135781 | Под заказ
MES2300B-48 |  | 91076 | Eltex Ethernet-коммутатор MES2300B-48, 48 портов 10/100/1000BASE-T, 4 порта 10GBASE-R (SFP+)/1000BASE-X (SFP), L3, 220 В AC, 12 В DC | руб. | 284574 | Под заказ
MES2300B-48 |  | 91076 | Eltex Ethernet-коммутатор MES2300B-48, 48 портов 10/100/1000BASE-T, 4 порта 10GBASE-R (SFP+)/1000BASE-X (SFP), L3, 220 В AC, 12 В DC | руб. | 284574 | Под заказ
MES3300-24F |  | 91078 | Eltex Ethernet-коммутатор MES3300-24F, 20 портов 1000BASE-X/100BASE-FX (SFP), 4 комбинированных порта 10/100/1000BASE-T/1000BASE-X/100BASE-FX, 4 порта 10GBASE-R (SFP+)/1000BASE-X (SFP), L3, 2 слота для модулей питания | руб. | 390484 | Под заказ
MES3300-24F |  | 91078 | Eltex Ethernet-коммутатор MES3300-24F, 20 портов 1000BASE-X/100BASE-FX (SFP), 4 комбинированных порта 10/100/1000BASE-T/1000BASE-X/100BASE-FX, 4 порта 10GBASE-R (SFP+)/1000BASE-X (SFP), L3, 2 слота для модулей питания | руб. | 390484 | Под заказ
MES3300-48 |  | 91079 | Eltex Ethernet-коммутатор MES3300-48, 48 портов 10/100/1000BASE-T (RJ-45), 4 порта 10GBASE-R/1000BASE-X (SFP+/SFP), L3, 2 слота для модулей питания | руб. | 529880 | Под заказ
MES3300-48 |  | 91079 | Eltex Ethernet-коммутатор MES3300-48, 48 портов 10/100/1000BASE-T (RJ-45), 4 порта 10GBASE-R/1000BASE-X (SFP+/SFP), L3, 2 слота для модулей питания | руб. | 529880 | Под заказ
MES3300-48F |  | 91080 | Eltex Ethernet-коммутатор MES3300-48F, 48 портов 1000BASE-X/100BASE-FX (SFP) , 4 порта 10GBASE-R/1000BASE-X (SFP+/SFP), L3, 2 слота для модулей питания | руб. | 670144 | Под заказ
MES3300-48F |  | 91080 | Eltex Ethernet-коммутатор MES3300-48F, 48 портов 1000BASE-X/100BASE-FX (SFP) , 4 порта 10GBASE-R/1000BASE-X (SFP+/SFP), L3, 2 слота для модулей питания | руб. | 670144 | Под заказ
MES3300-16F |  | 91081 | Eltex Ethernet-коммутатор MES3300-16F, 12 портов 1000BASE-X/100BASE-FX (SFP) , 4 комбинированных порта 10/100/1000BASE-T/1000BASE-X/100BASE-FX, 4 порта 10GBASE-R (SFP+)/1000BASE-X (SFP), L3, 2 слота для модулей питания | руб. | 339436 | Под заказ
MES3300-16F |  | 91081 | Eltex Ethernet-коммутатор MES3300-16F, 12 портов 1000BASE-X/100BASE-FX (SFP) , 4 комбинированных порта 10/100/1000BASE-T/1000BASE-X/100BASE-FX, 4 порта 10GBASE-R (SFP+)/1000BASE-X (SFP), L3, 2 слота для модулей питания | руб. | 339436 | Под заказ
MES3300-08F |  | 91082 | Eltex Ethernet-коммутатор MES3300-08F, 4 порта 1000BASE-X/100BASE-FX (SFP), 4 комбинированных порта 10/100/1000BASE-T/1000BASE-X/100BASE-FX , 4 порта 10GBASE-R (SFP+)/1000BASE-X (SFP), L3, 2 слота для модулей питания | руб. | 281276 | Под заказ
MES3300-08F |  | 91082 | Eltex Ethernet-коммутатор MES3300-08F, 4 порта 1000BASE-X/100BASE-FX (SFP), 4 комбинированных порта 10/100/1000BASE-T/1000BASE-X/100BASE-FX , 4 порта 10GBASE-R (SFP+)/1000BASE-X (SFP), L3, 2 слота для модулей питания | руб. | 281276 | Под заказ
MES2408_AC |  | 93168 | Ethernet-коммутатор Eltex MES2408, 8 портов 10/100/1000BASE-T, 2 порта 100BASE-FX/1000BASE-X, L2, 220V AC | руб. | 66791 | Под заказ
MES2408_AC |  | 93168 | Ethernet-коммутатор Eltex MES2408, 8 портов 10/100/1000BASE-T, 2 порта 100BASE-FX/1000BASE-X, L2, 220V AC | руб. | 66791 | Под заказ
MES1124M_AC |  | 93808 | Ethernet-коммутатор Eltex, 24 порта 10/100 Base-T, 4 порта 10/100/1000 Base-T/1000Base-X (SFP), L2, 220V AC | руб. | 71991 | Под заказ
MES1124M_AC |  | 93808 | Ethernet-коммутатор Eltex, 24 порта 10/100 Base-T, 4 порта 10/100/1000 Base-T/1000Base-X (SFP), L2, 220V AC | руб. | 71991 | Под заказ
MES2300-08 |  | 95990 | Eltex Ethernet-коммутатор MES2300-08, 10 портов 10/100/1000Base-T, 2 порта 1000Base-X (SFP), L3, 220V AC | руб. | 108783 | Под заказ
MES2300-08 |  | 95990 | Eltex Ethernet-коммутатор MES2300-08, 10 портов 10/100/1000Base-T, 2 порта 1000Base-X (SFP), L3, 220V AC | руб. | 108783 | Под заказ
MES5332A rev.C |  | 95992 | Eltex Ethernet-коммутатор MES5332A rev. C, 1x10/100/1000BASE-T (ООВ), 32x10GBASE-R (SFP+)/1000BASE-X (SFP), коммутатор L3, 2 слота для модулей питания | руб. | 791922 | Под заказ
MES5332A rev.C |  | 95992 | Eltex Ethernet-коммутатор MES5332A rev. C, 1x10/100/1000BASE-T (ООВ), 32x10GBASE-R (SFP+)/1000BASE-X (SFP), коммутатор L3, 2 слота для модулей питания | руб. | 791922 | Под заказ
GL-SW-G201-10 (Архив) |  | 58349 | Управляемый коммутатор GIGALINK, L2, 8 10/100/1000Мб/с BASE-T, 2 SFP 1000 Мб/с Base-X, 1 консольный порт | руб. | 21930 | EOL
GL-SW-G201-28SC (Архив) |  | 44964 | Управляемый коммутатор GIGALINK, L2++ Stack, 16*1000Base-X SFP, 8*комбо 100/1000Base-T/SFP, 4*1/10Гбит/с SFP+, 1 RJ45 консольный порт, 1U 19", 220В | руб. | 83310 | EOL
DS-3E0524-E |  | 27875 | Коммутатор Hikvision 24 RJ45 1000M (23й и 24й-Uplink порты); таблица MAC адресов на 8000 записей; пропускная способность 48Гб/с; AC100-240В; 0 °C...+40°C. | руб. | 8772
DS-3E0516-E (B) |  | 23527 | Коммутатор Hikvision 16 RJ45 1000M (15й и 16й-Uplink порты); таблица MAC адресов на 8000 записей; пропускная способность 32Гб/с; VAC 220, 0.3A; 0 °C...+40°C. | руб. | 10098 | EOL
DS-3E3754TF |  | 38813 | Коммутатор Hikvision L3, 24 Gigabit RJ45 портов, 24 Gigabit SFP портов, 6 10G SFP+ портов, OSPF, IPv6, IEEE802.1x, IGMP, STP/RSTP/MSTP/ERPS/VRRP, Console/web/ssh management | руб. | Цена по запросу | Под заказ
DS-3E0516-E(C) |  | 87471 | Hikvision 16-портовый гигабитный коммутатор | руб. | 12895.02
DS-3E0508-O(O-STD) |  | 87474 | Коммутатор Hikvision 8 портов RJ45 (10/100/1000 Мбит/с); таблица MAC-адресов на 8 000 записей; коммутационная способность 16 Гбит/с; питание: внешний адаптер 5V DC, 0.6A; рабочая температура: 0 °C…+40 °C. | руб. | 2142 | Складская программа
DS-3E1508-EI(O-STD)V2 |  | 87475 | Hikvision 8-портовый гигабитный интеллектуальный коммутатор | руб. | Цена по запросу
DS-3E0505-O(O-STD) |  | 87476 | Hikvision 5-портовый гигабитный коммутатор | руб. | Цена по запросу
DS-3E0524-E(C) |  | 88704 | Hikvision неуправляемый гигабитный коммутатор. 24 порта RJ45 10/100/1000 Мбит/с | руб. | 8600
G3328F |  | 12943 | IP-COM G3328F - Коммутатор управляемый L2, 29 портовый. 24 порта 10/100/1000 Мбит/c Base-T + 4 порта SFP 10/100/100 Мбит/c Base-T + 1 Консольный порт.Грозозащита на порт 6 кВ. | руб. | 17999
G3310F |  | 12944 | IP-COM G3310F - Коммутатор управляемый L2, 10 портовый. 8 портов 10/100/1000 Мбит/c Base-T + 2 порта SFP 10/100/100 Мбит/c Base-T.Грозозащита на порт 6 кВ. | руб. | 10699
MS108 |  | 75168 | 8-портовый настольный гигабитный коммутатор Mercusys. Спецификация: настольный металлический корпус, Настенное крепление. Особенности: Plug и Play, энергосбережение, компактный дизайн | руб. | 600 | Под заказ
MS116GS |  | 89568 | 16-портовый гигабитный коммутатор Mercusys Easy Smart. Порты: 16 х гигабитных портов RJ45. Спецификация: металлический корпус, монтаж в стойку 13". Особенности: режим изоляции, предотвращение петель, не требует настройки | руб. | 4200 | Под заказ
MS108GS |  | 89569 | 8-портовый настольный гигабитный коммутатор Mercusys. Порты: 8 х гигабитных портов. Спецификация: настольный металлический корпус, Настенное крепление. Особенности: Plug и Play, энергосбережение, компактный дизайн | руб. | 1300 | Под заказ
MS108G |  | 89570 | Неуправляемый гигабитный коммутатор Mercusys, 8 портов LAN RJ-45 10/100/1000 Мбит/с, настольный/настенный, пластиковый корпус | руб. | 1200 | Под заказ
MS105GS |  | 89571 | 5-портовый настольный гигабитный коммутатор Mercusys. Порты: 5 х гигабитных портов. Спецификация: настольный металлический корпус, Настенное крепление. Особенности: Plug и Play, энергосбережение, компактный дизайн | руб. | 1000 | Под заказ
MS105G |  | 89572 | Неуправляемый гигабитный коммутатор Mercusys, 5 портов LAN RJ-45 10/100/1000 Мбит/с, настольный/настенный, пластиковый корпус | руб. | 800 | Под заказ
MS105 |  | 89573 | 5-портовый 10/100 Мбит/с настольный коммутатор Mercusys, 5 портов RJ45 10/100 Мбит/с, пластиковый корпус | руб. | 500 | Под заказ
MS124GS |  | 92036 | Гигабитный настольный/стоечный коммутатор Mercusys. Полные гигабитные порты: 24? 10/100/1000 Мбит/с с автосогласованием и поддержкой Auto-MDI/MDIX. Plug & Play: простота использования, экономия времени и усилий. Режим изоляции позволяет разделять клиентский трафик одним щелчком мыши, обеспечивая более высокую безопасность и производительность. Предотвращение сбоев в сети: отслеживает и устраняет проблемы, связанные с нестабильным соединением. Прочный металлический корпус обеспечивает эффективный отвод тепла и длительный срок службы. | руб. | 5300 | Под заказ
GL-SW-G302-30TC |  | 84626 | Управляемый коммутатор L3 NIKOMAX, Stack, 24*1/2.5 Гбит/с BaseT, 6*1/10Гбит/с SFP+, 1*блок питания | руб. | 147473 | Под заказ
GL-SW-X201-12ST |  | 86626 | Коммутатор NIKOMAX управляемый L3, 12 портов 1/10G BaseX SFP+, 8 портов 1000BaseT, 1 консоль. Размеры (ШхГхВ) 440х315х44 мм. | руб. | 216018 | Под заказ
GL-SW-G201-10 |  | 86627 | Управляемый коммутатор NIKOMAX, L2, 8 10/100/1000Мб/с BASE-T, 2 SFP 1000 Мб/с Base-X, 1 консольный порт | руб. | 25593 | Под заказ
GL-SW-G201-28 |  | 86628 | Управляемый коммутатор L2 NIKOMAX 24 Base-T 10/100/1000Mb/s портов, 4 SFP 1000Mb/s, 1 Console | руб. | 35240 | Под заказ
GL-SW-G201-28SC |  | 86629 | Управляемый коммутатор NIKOMAX, L2++ Stack, 16*1000Base-X SFP, 8*комбо 100/1000Base-T/SFP, 4*1/10Гбит/с SFP+, 1 RJ45 консольный порт, 1U 19", 220В | руб. | 123021 | Под заказ
GL-SW-G201-28TC |  | 86630 | Управляемый коммутатор L2+ NIKOMAX 24 BASE-T 1000Mb/s портов, 4 1/10G SFP+, 1 Console. 1U 19", 220В | руб. | 71351 | Под заказ
GL-SW-G302-12TC |  | 86638 | Коммутатор GL-SW-G302-12TC – продукт бренда NIKOMAX уровня L3, предназначенный для соединения нескольких устройств локальной вычислительной сети (LAN) или нескольких сегментов данной сети. Модель имеет 8 основных портов со скоростью передачи данных 1/2,5 Гбит/c, а также 4 Uplink порта 10 Гбит/c SFP+, которые позволяют упростить масштабирование сети и снизить потери на центральных узлах сети. Специальный веб-интерфейс позволяет удаленно осуществлять управление настройками подключения. | руб. | 74486 | Под заказ
GL-SW-G201-54TC |  | 86645 | Управляемый коммутатор L2++ Stack NIKOMAX 48 BASE-T 1000Mb/s портов, 6 10G SFP+, 1 Console. 1U 19", 220V | руб. | 127938 | Под заказ
GL-SW-X304-28SQ |  | 86647 | Управляемый коммутатор NIKOMAX,L3,24*1/10G SFP+,4*40/100G QSFP28,1miniUSB, 2*RJ45(консоль+управление) | руб. | 643874 | Под заказ
GL-SW-G301-38F |  | 92229 | Управляемый коммутатор L3 NIKOMAX, Stack, 24 порта 100/1000BaseX SFP, 8 портов 10/100/1000BaseT, 6 портов 1/10GE SFP+, Резервный БП (опция) | руб. | 211593 | Под заказ
SW-70500 |  | 59729 | Гигабитный Ethernet коммутатор NST на 5GE RJ45 портов. Порты: 5 x GE (10/100/1000Base-T). Питание: БП AC 220V / DC 9-12V,0,5A. Размеры (ШхВхГ): 88x25x83мм. Рабочая температура: -10...+55°С. | руб. | 2510
SW-70802/L2 |  | 75802 | Коммутатор Osnovo Управляемый (L2+) коммутатор Gigabit Ethernet на 10 портов.Порты: 8 x GE (10/100/1000Base-T) + 2 x GE (SFP 1000Base-X), Консольный порт; Уровень управления L2 (Full managed); Поддержка Jumbo Frame 16K, IGMP Snooping; Монтаж в 19" стойку, крепление в комплекте. Питание: AC100-240V(20W). Размеры (ШхВхГ): Размеры (ШхВхГ): 266 x 44 x 220мм. Рабочая температура: 0...+40 гр. С. | руб. | 16896 | Под заказ
SW-72402/L2 |  | 75803 | Коммутатор Osnovo управляемый (L2+) Gigabit Ethernet на 26 портов.Порты: 24 x GE (10/100/1000Base-T) + 2 x GE SFP (1000Base-X), Консольный порт; Уровень управления L2 (Full managed); Поддержка Jumbo Frame 16K, IGMP Snooping; Монтаж в 19" стойку, крепление в комплекте. Питание: AC100-240V(20W). Размеры (ШхВхГ): Размеры (ШхВхГ): 440 x 44 x 220мм. Рабочая температура: 0...+40 гр. С. | руб. | 29038 | Под заказ
SW-7028 |  | 20435 | Коммутатор OSNOVO Gigabit Ethernet на 8 SFP + 2 RJ45 портов. Порты: 8 x GE SFP (1000Base-FX), 2 x GE (10/100/1000Base-T). В комплекте БП DC12V (0,5A). Размеры (ШхВхГ): 225 х 35 х 105мм. Рабочая температура: -10…+55°С. | руб. | 18913 | Под заказ
SW-70818/L2 |  | 20442 | Коммутатор Osnovo управляемый L2+ Gigabit Ethernet на 18 x GE SFP + 8 x GE RJ45 портов. Порты: 18 x GE SFP (10/100/1000 Base-X), 8 x GE (10/100/1000 Base-T). Консольный порт, Уровень управления L2 (Full managed), Поддержка Jumbo Frame 16K, IGMP Snooping, Монтаж в 19" стойку, крепление в комплекте. Питание: AC100-240V(35W) Встроенный БП - 2шт. Резервирование питания. Размеры (ШхВхГ): 440 x 45 x 210мм. Рабочая температура: 0...+50 гр. С. | руб. | 59105 | Под заказ
SW-7042 |  | 27715 | Коммутатор OSNOVO Gigabit Ethernet на 4 RJ45 + 2 SFP. Порты: 4 x GE (10/100/1000Base-T), 2 x GE SFP (1000Base-FX). В комплекте БП DC12V(1A). Встроенная грозозащита 3кВ. Размеры (ШхВхГ): 210x28x85мм. Рабочая температура: -10…+55°С. | руб. | 10352 | Под заказ
SW-74804/L |  | 26179 | Коммутатор Osnovo управляемый (L2+) коммутатор Gigabit Ethernet на 48 RJ45 PoE + 4 x GE SFP порта. Порты: 48 x GE (10/100/1000Base-T) + 4 x GE SFP (1000Base-X), Консольный порт; Уровень управления L2 (Full managed); Поддержка Jumbo Frame 16K, IGMP Snooping; Монтаж в 19" стойку, крепление в комплекте. Питание: AC100-240V(20W). Встроенная грозозащита 3kV. Размеры (ШхВхГ): 440 x 45 x 360мм. Рабочая температура: 0...+55 гр. С. | руб. | 59538
SW-32G4X-1L |  | 60368 | Управляемый L3 коммутатор OSNOVO Gigabit Ethernet на 16xGE SFP + 8xGE Combo (RJ45 + SFP) + 4x10G SFP+ Uplink. Порты: 16 x GE SFP (1000Base-X) + 8 x GE Combo Port (RJ45 + SFP) + 4 x 10G SFP+ Uplink, Консольный порт, Уровень управления L3 (Full managed), Поддержка Jumbo Frame 10K, IGMP Snooping, Монтаж в 19" стойку, крепление в комплекте. Питание: AC90-253V(10W). Встроенная грозозащита 6kV. Размеры (ШхВхГ): 440 x 44 x 320мм. Рабочая температура: -10...+50 гр. С. | руб. | 144342 | Под заказ
SW-71802/L |  | 69025 | Коммутатор OSNOVO, Gigabit Ethernet управляемый на 18 RJ45 + 2 GE SFP порта. Порты: 18 x GE (10/100/1000 Base-T) , 2 x GE SFP (1000 Base-X). Питание: AC100-240V (30W). Встроенный БП. Монтаж в 19 - дюймовую стойку, крепление в комплекте. Размеры (ШхВхГ): 295 x 45 x 195мм. Вес: 2,7кг. Рабочая температура: 0…+50°С. | руб. | 24672 | Под заказ
SW-48G4X-1L |  | 52185 | Управляемый L3 коммутатор Gigabit Ethernet на 48xRJ45 + 4x10G SFP+ Uplink OSNOVO. Порты: 48 x GE (10/100/1000Base-T) + 4 x 10G SFP+ Uplink, Консольный порт, Уровень управления L3 (Full managed), Поддержка Jumbo Frame 10K, IGMP Snooping, Монтаж в 19" стойку, крепление в комплекте. Питание: AC90-253V(10W) c резервированием. Встроенная грозозащита 6kV. Размеры (ШхВхГ): 440 x 44 x 320мм. Рабочая температура: -10...+50 гр. С. | руб. | 108802 | Под заказ
SW-24G4X-2L |  | 77671 | Коммутатор Osnovo управляемый L3 Gigabit Ethernet на 24xRJ45 + 4x10G SFP+ Uplink. Порты: 24 x GE (10/100/1000Base-T) + 4 x 1/10G SFP+ Uplink. Консольный порт, Уровень управления L3 (Full managed), Поддержка Jumbo Frame 10K, IGMP Snooping. Встроенная грозозащита 3kV на порт. Питание: AC100-240V (30W). Встроенный БП. Монтаж в 19 - дюймовую стойку, крепление в комплекте. Размеры (ШхВхГ): 440x45x290мм. Рабочая температура: -20…+55°С. | руб. | 69457 | Под заказ
SW-32G4X-2L |  | 63821 | Коммутатор Osnovo управляемый L3 Gigabit Ethernet на 16xGE RJ-45 + 8xGE Combo (RJ-45 + SFP) + 4x10G SFP+ Uplink. Порты: 16 x GE RJ-45 (10/100/1000 Base-T) + 8 x GE Combo Port (RJ-45 + SFP) + 4 x 1G/10G SFP+ Uplink, Консольный порт, Уровень управления L3 (Full managed), Поддержка Jumbo Frame 10K, IGMP Snooping, Монтаж в 19" стойку, крепление в комплекте. Питание: AC90-253V(10W). Встроенная грозозащита 3kV. Размеры (ШхВхГ): 440 x 45 x 210мм. Рабочая температура: -20...+55 гр. С. | руб. | 97413 | Под заказ
SW-10800 |  | 60733 | Неуправляемый коммутатор OSNOVO. Fast Ethernet на 8 RJ45 портов. Порты: 8 x FE (10/100Base-TX). Изоляция портов (VLAN). Auto MDI/MDIX Встроенная грозозащита 3кВ. В комплекте БП DC12V(1A). Размеры (ШхВхГ): 138 x 25 x 80мм. Рабочая температура: -10...+55 гр. С. | руб. | 2110 | Под заказ
SW-70800 |  | 78892 | Коммутатор Osnovo Gigabit Ethernet на 8 RJ45 портов. Порты: 8 x GE (10/100/1000Base-TX). Изоляция портов (VLAN). Auto MDI/MDIX Встроенная грозозащита 3кВ. В комплекте БП DC12V(1A). Размеры (ШхВхГ): 138 x 25 x 80мм. Рабочая температура: -10...+55 гр. | руб. | 4064 | Под заказ
SW-8D-1 |  | 84569 | SSW-8D-1 - Коммутатор OSNOVO 2.5G Ethernet на 8 RJ45 портов. Порты: 8 x 2.5G (10/100/1000/2500Base-TX). Auto MDI/MDIX. Встроенная грозозащита 3кВ. В комплекте БП DC12V(2A). Размеры (ШхВхГ): 223x28x113мм. Рабочая температура: -10...+55 гр. С. | руб. | 19600 | Под заказ
SW-5D-1 |  | 84570 | SSW-5D-1 Коммутатор OSNOVO, 2.5G Ethernet на 5 RJ45 портов. Порты: 5 x 2.5G (10/100/1000/2500Base-TX). Auto MDI/MDIX. Встроенная грозозащита 3кВ. В комплекте БП DC12V(2A). Размеры (ШхВхГ): 160x31x112мм. Рабочая температура: -10...+55 гр. С. | руб. | 14210 | Под заказ
SW-24G4X-L3ST |  | 89030 | SW-24G4X-L3ST - Управляемый стекируемый L3 коммутатор OSNOVO Gigabit Ethernet на 24xRJ45 + 4x10G SFP+ Uplink. Порты: 24 x GE (10/100/1000Base-T) + 4 x 1G/10G SFP+ Uplink, консольный порт, порт управления. Встроенная грозозащита 6kV на порт. Питание: AC90-253V (40W). Встроенный БП. Монтаж в 19-дюймовую стойку, крепление в комплекте. Размеры (ШхВхГ): 440x44x220мм. Рабочая температура: 0…+45°С. | руб. | 52759 | Под заказ
SW-48G4X-L3ST |  | 89031 | SW-48G4X-L3ST Управляемый стекируемый L3 коммутатор OSNOVO. Gigabit Ethernet на 48xRJ45 + 4x10G SFP+ Uplink. Порты: 48 x GE (10/100/1000Base-T) + 4 x 1G/10G SFP+ Uplink, консольный порт, порт управления. Встроенная грозозащита 6kV на порт. Питание: AC90-253V (40W). Встроенный БП. Монтаж в 19 - дюймовую стойку, крепление в комплекте. Размеры (ШхВхГ): 440x44x220мм. Рабочая температура: 0…+45°С. | руб. | 86860 | Под заказ
SW-24G4SF-L2 |  | 89535 | SW-24G4SF-L2 Управляемый L2+ коммутатор OSNOVO Gigabit Ethernet на 28 портов.Порты: 24 x GE (10/100/1000Base-T) + 4 x GE SFP (1000Base-X), Консольный порт; Уровень управления L2+ (Full managed); Поддержка Jumbo Frame 10K, IGMP Snooping, DHCP-сервер. Встроенная грозозащита 6kV на порт. Монтаж в 19" стойку, крепление в комплекте. Питание: встроенный БП AC100-240V(25W). Размеры (ШхВхГ): 440x44x200мм. Рабочая температура: 0...+40°С. | руб. | 25786 | Под заказ
SW-24G4X-L2 |  | 90703 | SW-24G4X-L2 - Управляемый L2+ коммутатор OSNOVO Gigabit Ethernet на 28 портов. Порты: 24 x GE (10/100/1000Base-T) + 4 x 1G/10G SFP+ Uplink. Консольный порт, Уровень управления L2+. Поддержка Jumbo Frame 12K, IGMP Snooping, DHCP-сервер, статическая маршрутизация. Встроенная грозозащита 6kV на порт. Питание: AC100-240V (30W). Встроенный БП. Монтаж в 19 - дюймовую стойку, крепление в комплекте. Размеры (ШхВхГ): 440x44x200мм. Рабочая температура: 0…+40°С. | руб. | 32483 | Под заказ
SW-48G4X-L2 |  | 90704 | SW-48G4X-L2 - Управляемый L2+ коммутатор Gigabit Ethernet на 52 порта OSNOVO. Порты: 48 x GE (10/100/1000Base-T) + 4 x 1G/10G SFP+ Uplink. Консольный порт, Уровень управления L2+. Поддержка Jumbo Frame 12K, IGMP Snooping, DHCP-сервер, статическая маршрутизация. Встроенная грозозащита 6kV на порт. Питание: AC100-240V (30W). Встроенный БП. Монтаж в 19 - дюймовую стойку, крепление в комплекте. Размеры (ШхВхГ): 440x44x300мм. Рабочая температура: 0…+40°С. | руб. | 55221 | Под заказ
SW-5F |  | 91326 | Неуправляемый коммутатор Fast Ethernet на 5 портов OSNOVO. Порты: 5 x FE (10/100Base-TX). Auto MDI/MDIX Встроенная грозозащита 2кВ. В комплекте БП DC12V(1A). Размеры (ШхВхГ): 100 x 23 x 65мм. Рабочая температура: 0...+40 гр. С. | руб. | 1215 | Под заказ
SW-8F |  | 91327 | Неуправляемый коммутатор Fast Ethernet на 8 портов OSNOVO. Порты: 8 x FE (10/100Base-TX). Auto MDI/MDIX Встроенная грозозащита 2кВ. В комплекте БП DC12V(1A). Размеры (ШхВхГ): 138 x 25 x 78мм. Рабочая температура: 0...+40 гр. С. | руб. | 1963 | Под заказ
SW-5G |  | 91328 | Неуправляемый коммутатор Gigabit Ethernet на 5 портов OSNOVO. Порты: 5 x GE (10/100/1000Base-T). Auto MDI/MDIX Встроенная грозозащита 2кВ. В комплекте БП DC12V(1A). Размеры (ШхВхГ): 100 x 23 x 65мм. Рабочая температура: 0...+40 гр. С. | руб. | 2025 | Под заказ
SW-8G |  | 91329 | Неуправляемый коммутатор Gigabit Ethernet на 8 портов OSNOVO. Порты: 8 x GE (10/100/1000Base-T). Auto MDI/MDIX Встроенная грозозащита 2кВ. В комплекте БП DC12V(1A). Размеры (ШхВхГ): 138 x 25 x 78мм. Рабочая температура: 0...+40 гр. С. | руб. | 2716 | Под заказ
QSW-6900-56LF |  | 68420 | QTECH, Управляемый коммутатор уровня L3, 48 портов 10G SFP+, 8 портов 100G QSFP28, консольный порт, порт управления MGMT, 2 сменных блока питания (поставляются отдельно) | руб. | 4192345 | Под заказ
QSW-6900-56F |  | 68422 | QTECH, Управляемый коммутатор уровня L3, 48 портов 25G SFP28, 8 портов 100G QSFP28, консольный порт, порт управления MGMT, 2 сменных БП (поставляются отдельно) | руб. | 5030814 | Под заказ
QSW-3750-10T-AC-R |  | 68491 | QTECH, Управляемый коммутатор уровня L2+, 8 портов 10/100/1000BASE-T, 2 порта 100/1000Base-X SFP, 4K VLAN, 8K MAC адресов, консольный порт, встроенный БП, 100-240В AC | руб. | Цена по запросу | Под заказ
QSW-3750-28T-AC-R |  | 68492 | QTECH, Управляемый коммутатор уровня L2+, 24 порта 10/100/1000BASE-T, 4 порта 100/1000BASE-X SFP, 4K VLAN, 16K MAC адресов, консольный порт, встроенный БП, 100-240В AC | руб. | 83259 | Под заказ
QSW-3750-52T-AC-R |  | 68493 | QTECH, Управляемый коммутатор уровня L2+, 48 портов 10/100/1000BASE-T, 4 порта 100/1000BASE-X SFP, 4K VLAN, 16K MAC адресов, консольный порт, встроенный БП, 100-240В AC | руб. | 105122 | Под заказ
QSW-4610-52T-AC |  | 38079 | QTECH, Управляемый коммутатор уровня L2+, 48 портов 10/100/1000BASE-T, 4 порта 100/1000BASE-X SFP, 4K VLAN, 16K MAC адресов, консольный порт, встроенный БП разъем питания на задней панели, 100-240В AC, размеры ШхГхВ (440x220x44 мм) | руб. | Цена по запросу | Под заказ
QSW-6910-26F |  | 41062 | QTECH, Управляемый стекируемый коммутатор уровня L3, 4 порта 25GbE SFP28, 20 портов 10GbE SFP+, 2 порта 40GbE QSFP+, 4K VLAN, 32K MAC адресов, 1 порт USB 2.0, консольный порт, порт управления MGMT, 2 сменных БП (поставляются отдельно), 100-240В AC, размеры ШхГхВ (440x330x43,6 мм) | руб. | 1093448 | Под заказ
QSW-4700-52TX |  | 39935 | QTECH, Управляемый стекируемый коммутатор уровня L3, 48 портов 10/100/1000 BASE-T, 4 порта 10GbE SFP+, 4K VLAN, 32K MAC адресов, консольный порт, 1 MGMT порт, 1 порт USB 2.0 (на передней панели), 2 сменных БП (поставляются отдельно), разъем питания на задней панели, размеры Ш?Г?В (442?420?43,6 мм) | руб. | 587276 | Под заказ
QSW-4530-30TX |  | 27900 | QTECH, Управляемый коммутатор уровня L3, 24 порта 10/100/1000BASE-T, 6 портов 10GbE SFP+, 4K VLAN, 32K MAC адресов, 1 порт USB 2.0 (на передней панели), консольный порт, 2 сменных БП разъем питания на задней панели, 100-240В AC, размеры ШхГхВ (440x368x44 мм) | руб. | 182590 | Под заказ
QSW-4530-54TX |  | 83539 | QTECH, Управляемый коммутатор уровня L3, 48 портов 10/100/1000BASE-T, 6 портов 10GbE SFP+, консольный порт, 2 слота для установки сменных БП на задней панели | руб. | 241975 | Под заказ
QSW-4700-28TX |  | 87881 | QTECH, Управляемый стекируемый коммутатор уровня L3, 24 порта 10/100/1000 BASE-T, 4 порта 10GbE SFP+, 4K VLAN, 32K MAC адресов, консольный порт, 1 MGMT порт, 1 порт USB 2.0 (на передней панели), 2 сменных БП (поставляются отдельно), разъем питания на задней панели, размеры ШхГхВ (442х420х43,6 мм) | руб. | 409138 | Под заказ
QSW-4530-30F-AC-AC |  | 95636 | QTECH, Управляемый коммутатор агрегации уровня L3 QTECH, 24 порта 100/1000BASE-X, 6 портов 10GbE SFP+, 4K VLAN, 32K MAC адресов, поддержка OSPF, BGP, PIM, консольный порт, 2 сменных блока питания, разъем питания на задней панели | руб. | 360934 | Под заказ
TEG1016D |  | 11733 | Tenda TEG1016D - Коммутатор неуправляемый, 16 портов 10/100/1000 Мбит/с, полнодуплексной скоростью передачи до 2000 Мбит/с | руб. | 3999
TEG1050F |  | 11737 | Tenda TEG1050F - Коммутатор неуправляемый, 48 портов 10/100/1000 Base-T + 2 порта 1000 Base-X SFP. Скорость полнодуплексной передачи может достигать 2000 Мбит/с, грозозащита портов 6 кВ. | руб. | 25099
TEG1008M |  | 11739 | Tenda TEG1008M — это высокопроизводительный 8-портовый гигабитный настольный Ethernet-коммутатор, разработанный для высокоскоростных каскадных сценариев для систем видеонаблюдения малого и среднего бизнеса. Разработанный в мини-стальном корпусе, он не занимает места и имеет отличный отвод тепла. Имеетт 8 портов с автоматическим согласованием 10/100/1000 Мбит/с, что увеличивает скорость передачи в 10 раз, повышает скорость пересылки больших файлов и эффективно решает такие проблемы, как зависание видео и потеря изображения в при просмотре видеонаблюдения высокой четкости. TEG1008M поддерживает настольную/настенную установку, plug and play, не требует настройки, прост в использовании и идеально подходит для повышения производительности сети. | руб. | 1399
SWU-16T |  | 11180 | Коммутатор Tfortis 12 портов 1000Base-X (SFP) и 4 порта 10/100/1000Base-T (RJ-45). К оптическим портам подключаются уличные коммутаторы по топологиям «звезда», «линия» и «кольцо». К "медным" портам можно подключить NVRы, АРМы, видеосерверы и другие сетевые устройства. Корпус устройства 19” 1U | руб. | 104100 | Складская программа
TL-SG1005D |  | 51069 | TL-SG1005D - Коммутатор неуправляемый TP-Link с 5 гигабитными портами | руб. | 1150
TL-SG1024D |  | 63255 | TP-Link Коммутатор 24-портовый гигабитный настольный/монтируемый в стойку | руб. | 9240 | Под заказ
TL-SG108 |  | 28571 | TP-Link TL-SG108 Неуправляемый настольный коммутатор 8x10/100/1000BASE-T | руб. | 2300 | Под заказ
TL-SG105E |  | 76795 | TP-Link TL-SG105E – Коммутатор Easy Smart с 5 гигабитными портами. 5 портов 10/100/1000 Мбит/с (RJ45). Прочный металлический корпус. Удобное управление через веб-интерфейс и загружаемую утилиту. Технология энергосбережения | руб. | 2540 | Под заказ
TL-SG1024 |  | 32322 | Коммутатор TP-Link TL-SG1024 сетевой гигабитный неуправляемый 24 портовый; 24 порта RJ45 10/100/1000 Мбит/с; 100-240 АС; 0…+40 °С; 440x180x44 мм. | руб. | 9730 | Под заказ
TL-SG1024DE |  | 15730 | TP-Link 24 порта 10/100/1000 Мбит/с (разъем RJ45) Средства сетевого мониторинга, приоритезация трафика, функции VLAN Инновационная энергосберегающая технология позволяет сэкономить до 18% электроэнергии Простая настройка сети с помощью технологии Plug and Play | руб. | 12680 | Под заказ
TL-SG1016DE |  | 15732 | Коммутатор управляемый TP-LINK 16 портов 10/100/1000 Мбит/с (разъём RJ45) | руб. | 9510 | Под заказ
TL-SG108E |  | 57760 | TP-Link 8 портов 10/100/1000 Мбит/с (RJ45) Plug and Play, дополнительная настройка не требуется Прочный металлический корпус Удобное управление через веб-интерфейс и загружаемую утилиту Энергосберегающая технология | руб. | 3970 | Под заказ
TL-SG1048 |  | 14548 | TP-Link 48 портов 10/100/1000 Мбит/с (разъем RJ45) Инновационная энергосберегающая технология позволяет экономить потребляемую электроэнергию Поддержка функции автоматического запоминания MAC-адресов и авто MDI/MDIX Стандартный 19-дюймовый стальной корпус для монтажа в стойку. | руб. | 27240 | Под заказ
TL-SG3428 |  | 35896 | TP-Link Коммутатор JetStream™ модели TL-SL3428 имеет 24 порта 10/100 Мбит/с, отличные рабочие характеристики, функцию приоритезации данных продвинутого уровня Еnterprise, предлагает оптимизированные решения в области защиты и широкие возможности управления второго уровня. Помимо прочего, коммутатор оснащён 2 портами 10/100/1000 Мбит/с RJ45 и двумя гигабитными SFP-слотами, что повышает гибкость и функциональность вашей сети. Управляемый коммутатор TL-SL3428 - это эффективное и экономичное решение для малого и среднего бизнеса. | руб. | 25080 | Под заказ
TL-SX1008 |  | 60376 | Коммутатор TP-Link 8-портовый неуправляемый с 10 Gbps портами RJ45 в настольном / 19" исполнении, 294 × 180 × 44 мм | руб. | 47570 | Под заказ
TL-SG3210 |  | 22425 | Коммутатор TP-Link JetStream 8‑портовый гигабитный управляемый коммутатор уровня 2+ с 2 SFP‑слотами. Коммутационная способность 20 Гбит/с, Скорость обслуживания пакетов 14.89 Mpps, Таблица МАС-адресов 8К | руб. | 14580 | Под заказ
TL-SG2218 |  | 22426 | Коммутатор TP-Link JetStream 16-портовый гигабитный Smart с 2 SFP‑слотами. Коммутационная способность 36 Гбит/с, Скорость обслуживания пакетов 26,8 Mpps, Таблица МАС-адресов 8К | руб. | 21300 | Под заказ
TL-SG3428X |  | 22427 | Коммутатор TP-Link JetStream 24‑портовый гигабитный управляемый уровня 2+ с 4 SFP+ слотами 10GE. Коммутационная способность 128 Гбит/с, Скорость обслуживания пакетов 95,23 Mpps, Таблица МАС-адресов 16К | руб. | 28890 | Под заказ
TL-SG3452 |  | 65528 | TP-Link JetStream 48-портовый гигабитный управляемый коммутатор 2-го уровня с 4 SFP слотами, | руб. | 47770 | Под заказ
TL-SX3016F |  | 56610 | TL-SX3016F - Коммутатор управляемый TP-Link JetStream уровня 2+ на 16 портов SFP+ 10GE | руб. | 72340 | Под заказ
TL-SG3452X |  | 43201 | TP-Link 48-портовый гигабитный управляемый коммутатор уровня 2+ с четырьмя слотами SFP+ 10 Гбит/с | руб. | 59370 | Под заказ
TL-SG3428XF |  | 49497 | Коммутатор TP-Link JetStream 24‑портовый гигабитный управляемый уровня 2+ с 4 SFP+ слотами 10GE. 20× Gigabit SFP Ports, 4× Gigabit SFP/RJ45 Combo Ports, 4× 10G SFP+ Slots, RJ45/Micro-USB Console Port SPEC: 1U 19-inch Rack-mountable Steel Case | руб. | 63140 | Под заказ
TL-SX3008F |  | 15897 | Коммутатор TP-Link управляемый уровня 2+ на 8 портов SFP+ 10GE, монтируемый в стойку. | руб. | 34280 | Под заказ
TL-SG3428(ISP) |  | 44972 | TP-Link Коммутатор JetStream™ модели TL-SG3428(ISP) имеет 24 порта 10/100 Мбит/с, отличные рабочие характеристики, функцию приоритезации данных продвинутого уровня Еnterprise, предлагает оптимизированные решения в области защиты и широкие возможности управления второго уровня. Помимо прочего, коммутатор оснащён 2 портами 10/100/1000 Мбит/с RJ45 и двумя гигабитными SFP-слотами, что повышает гибкость и функциональность вашей сети. Управляемый коммутатор TL-SG3428(ISP) - это эффективное и экономичное решение для малого и среднего бизнеса. | руб. | 28000
TL-SG2008 |  | 74507 | Коммутатор TP-Link JetStream Smart, 8 гигабитных портов | руб. | 10610 | Под заказ
TL-SF1024M |  | 14385 | Настольный коммутатор TP-Link с 24 портами 10/100 Мбит/с | руб. | 4260 | Под заказ
TL-SG108-M2 |  | 78234 | TP-Link Неуправляемый коммутатор TL-SG108-M2 – 8-портовый коммутатор 2,5 Гбит/с, обеспечивает максимальную производительность для подключённых устройств и коммутационную ёмкость 40 Гбит/с. Отличный выбор для частного и коммерческого использования. Технология plug-and-play обеспечивает быстрый доступ к сети, без дополнительных настроек. Безвентиляторная конструкция обеспечивает бесшумную работу коммутатора. Свитч выполнен в компактном металлическом корпусе, предназначен для размещения на столе или стене. | руб. | 6080 | Под заказ
TL-SG116E |  | 40603 | Коммутатор TP-LINK TL-SG116E представляет собой производительное решение для бизнеса. Данная модель отличается высокой производительностью и позволит увеличить скорость подключения к серверу или магистральной сети. Для подключения оборудования на корпусе доступно 16 портов Ethernet. Базовая скорость передачи данных составляет 1000 Мбит/с. Другой особенностью устройства является поддержка широкого ряда стандартов IEEE 802, что расширяет возможности использования данной модели. Для увеличения производительности вы сможете выбирать приоритет трафика на основании порта QoS для обеспечения корректной работы голосовых и видео-приложений. Технология IGMP Snooping оптимизирует передачу мультимедиа-трафика, а также общую работу сети для таких сервисов, как IPTV. | руб. | 8560 | Под заказ
SG6428X |  | 82132 | TP-Link Стекируемый управляемый коммутатор 3-го уровня Omada с 24 гигабитными портами и 4 портами SFP+ ПОРТЫ: 24 гигабитных порта RJ45, 4 порта SFP+, консольные порты (RJ45, USB Type-C), порт управления, 2 порта USB 2.0 ХАРАКТЕРИСТИКИ: стальной корпус, высота — 1U, монтируется в 19-дюймовую стойку ОСОБЕННОСТИ: интеграция с контроллером Omada, поддержка стекирования, RIP, OSPF, VRRP, ECMP, PIM-DM, статическая маршрутизация, сервер DHCP, ретранслятор DHCP, ERPS, RSPAN, Q-in-Q, OAM, sFlow, DDM, VLAN 802.1Q, STP, RSTP, MSTP, отслеживание сетевого трафика IGMP, 802.1p/DSCP, приоритизация, список управления доступом, 802.1X, аутентификация RADIUS/TACACS+, LACP, интерфейс командной строки, SNMP, Dual Image, Dual Configuration, IPv6, резервный источник питания | руб. | 120560 | Под заказ
SG3210X-M2 |  | 84560 | TP-Link Управляемый коммутатор Omada уровня 2+ с 8 портами 2,5 Гбит/с и 2 портами SFP+. ПОРТЫ: 8 портов 2,5 Гбит/с, 2 порта SFP+, консольные порты: RJ45, Micro-USB. ХАРАКТЕРИСТИКИ: стальной корпус, высота — 1U, монтируется в 13-дюймовую стойку. ОСОБЕННОСТИ: интеграция с контроллером Omada Pro, статическая маршрутизация, OAM, DDM, VLAN 802.1Q, Q-in-Q, STP, RSTP, MSTP, отслеживание сетевого трафика IGMP, приоритизация DSCP/802.1p, список управления доступом, 802.1X, аутентификация RADIUS/TACACS+, LACP, интерфейс командной строки, SNMP, Dual Image, Dual Configuration, IPv6 | руб. | 27880 | Под заказ
SX6632YF |  | 92254 | TP-link, Omada 26-портовый 10G управляемый стекируемый коммутатор агрегации L3 с 6 слотами 25G SFP28. Порты: 26 х слотов 10G SFP+, 6 х слотов 25G SFP28, консольный порт RJ45/USB Type-C, Management-порт, 2 х порта USB 3.0. Спецификация: металлический корпус 1U, монтаж в стойку 19". Особенности: централизованное управление контроллером Omada SDN, стекируемый, RIP, OSPF, VRRP, ECMP, PIM-SM/DM, ERPS, PBR, статическая маршрутизация, DHCP-сервер, DHCP Relay, RSPAN, QinQ, OAM, sFlow, DDM, 802.1Q VLAN, STP/RSTP/MSTP, IGMP Snooping, 802.1p/DSCP, QoS, ACL, 802.1x, Radius/Tacacs+ авторизация, LACP, CLI, SNMP, Dual Image/Configuration, IPv6, модули вентиляторов и блоков питания с возможностью горячей замены (с возможностью горячей замены, поставка только с одним модулем питания) | руб. | 331540 | Под заказ
SG6654X |  | 92255 | TP-link, Omada 48-портовый гигабитный управляемый стекируемый коммутатор L3 с 6 слотами 10G SFP+. Порты: 48 х гигабитных портов RJ45, 6 х слотов 10G SFP+, консольный порт RJ45/USB Type-C, Management-порт, 2 х порта USB 2.0. Спецификация: металлический корпус 1U, монтаж в стойку 19". Особенности: централизованное управление контроллером Omada SDN, стекируемый, RIP, OSPF, VRRP, ECMP, PIM- SM/DM, статическая маршрутизация, PBR, DHCP-сервер, DHCP Relay, ERPS, RSPAN, QinQ, OAM, sFlow, DDM, 802.1Q VLAN, STP/RSTP/MSTP, IGMP Snooping, 802.1p/DSCP, QoS, ACL, 802.1x, Radius/Tacacs+ авторизация, LACP, CLI, SNMP, Dual Image/Configuration, IPv6, Internal Fixed поддержка дополнительного резервного источника питания | руб. | 150700 | Под заказ
SG5452X |  | 92258 | TP-link, Omada 48-портовый гигабитный управляемый стекируемый коммутатор Lite L3 c 4 слотами 10G SFP+. Порты: 48 х гигабитных портов RJ45, 4 х слота 10G SFP+, консольный порт RJ45/USB Type-C, 1 х порт USB 2.0. Спецификация: металлический корпус 1U, монтаж в стойку 19". Особенности: централизованное управление контроллером Omada SDN, стекируемый, RIP, OSPF, статическая маршрутизация, ERPS, OAM, sFlow, DDM, 802.1Q VLAN, QinQ, STP/RSTP/MSTP, IGMP Snooping, 802.1p/DSCP QoS, ACL, 802.1x, Radius/Tacacs+ авторизация, LACP, CLI, SNMP, Dual Image/Configuration, IPv6 | руб. | 81900 | Под заказ
SG5428X |  | 92260 | TP-link, Omada 24-портовый гигабитный управляемый стекируемый коммутатор Lite L3 c 4 слотами 10G SFP+. Порты: 24 х гигабитных порта RJ45, 4 х слота 10G SFP+, консольный порт RJ45/USB Type-C, 1 х порт USB 2.0. Спецификация: металлический корпус 1U, монтаж в стойку 19". Особенности: централизованное управление контроллером Omada SDN, стекируемый, RIP, OSPF, статическая маршрутизация, ERPS, OAM, sFlow, DDM, 802.1Q VLAN, QinQ, STP/RSTP/MSTP, IGMP Snooping, 802.1p/DSCP QoS, ACL, 802.1x, Radius/Tacacs+ авторизация, LACP, CLI, SNMP, Dual Image/Configuration, IPv6 | руб. | 47180 | Под заказ
SX3832 |  | 92262 | TP-link, Omada 24-портовый 10G управляемый коммутатор L2+ c 8 слотами 10G SFP+. Порты: 24 х порта 10 Гбит/с RJ45, 8 х слотов 10G SFP+, консольный порт RJ45/USB Type-C. Спецификация: металлический корпус 1U, монтаж в стойку 19". Особенности: централизованное управление контроллером Omada SDN, статическая маршрутизация, DHCP-сервер, OAM, DDM, 802.1Q VLAN, QinQ, STP/RSTP/MSTP, IGMP Snooping, 802.1p/DSCP QoS, ACL, 802.1x, Radius/Tacacs+ авторизация, ERPS, LACP, CLI, SNMP, Dual Image/Configuration, IPv6 | руб. | 183460 | Под заказ
SX3032F |  | 92263 | TP-link, Omada 32-портовый 10G управляемый SFP+ коммутатор L2+. Порты: 32 х слота 10G SFP+, консольный порт RJ45/Micro-USB. Спецификация: металлический корпус 1U, монтаж в стойку 19". Особенности: централизованное управление контроллером Omada SDN, статическая маршрутизация, DHCP-сервер, ERPS, OAM, sFlow, DDM, 802.1Q VLAN, QinQ, STP/RSTP/MSTP, IGMP Snooping, 802.1p/DSCP, QoS, ACL, 802.1x, Radius/Tacacs+ авторизация, LACP, CLI, SNMP, Dual Image/Configuration, IPv6, Internal Fixed поддержка дополнительного резервного источника питания | руб. | 118590 | Под заказ
SG3428X-M2 |  | 92268 | TP-link, Omada 24-портовый 2.5G управляемый коммутатор L2+ с 4 слотами 10G SFP+. Порты: 24 х порта 2.5 Гбит/с RJ45, 4 х слота 10G SFP+, консольный порт RJ45/Micro-USB. Спецификация: металлический корпус 1U, монтаж в стойку 19". Особенности: централизованное управление контроллером Omada SDN, статическая маршрутизация, OAM, DDM, 802.1Q VLAN, QinQ, STP/RSTP/MSTP, IGMP Snooping, 802.1p/DSCP QoS, ACL, 802.1x, Radius/Tacacs+ авторизация, LACP, CLI, SNMP, Dual Image/Configuration, IPv6 | руб. | 56060 | Под заказ
TL-SG208E |  | 92276 | TP-link, 8-портовый гигабитный коммутатор Easy Managed. Порт: 8х гигабитных портов RJ45. Спецификации: металлический корпус без вентиляторов. Функции: централизованное управление с помощью контроллера Omada SDN, приложение Omada. Управление потоком, обнаружение обратной петли, изоляция портов, зеркалирование портов, LAG, VLAN, отслеживание IGMP, QoS, защита от сетевых штормов | руб. | 3110 | Под заказ
TL-SG205E |  | 92278 | TP-link, 5-портовый гигабитный коммутатор Easy Managed. Порт: 5х гигабитных портов RJ45. Спецификации: настольный стальной корпус. Функции: централизованное управление с помощью контроллера Omada SDN, приложение Omada. Управление потоком, обнаружение обратной петли, изоляция портов, зеркалирование портов, LAG, VLAN, отслеживание IGMP, QoS, защита от сетевых штормов | руб. | 2540 | Под заказ
TL-SX105 |  | 92286 | TP-link, 5-портовый настольный 10G коммутатор. Порты: 5 х портов 10 Гбит/с RJ45. Спецификация: настольный металлический корпус. Особенности: не требует настройки | руб. | 34880 | Под заказ
TL-SG108S-M2 |  | 92287 | TP-link, 8-портовый настольный 2.5G коммутатор. Порты: 8 х портов 2.5 Гбит/с RJ45. Спецификация: настольный металлический корпус. Особенности: не требует настройки | руб. | 7930 | Под заказ
TL-SG105-M2 |  | 92288 | TP-link, 5-портовый настольный 2.5G коммутатор. Порты: 5 х портов 2.5 Гбит/с RJ45. Спецификация: настольный металлический корпус. Особенности: не требует настройки | руб. | 4160 | Под заказ
TL-SG105S-M2 |  | 92289 | TP-link, 5-портовый настольный 2.5G коммутатор. Порты: 5 х портов 2.5 Гбит/с RJ45. Спецификация: настольный металлический корпус. Особенности: не требует настройки | руб. | 4160 | Под заказ
TL-SG1024S |  | 92290 | TP-link, 24-портовый гигабитный коммутатор. Порты: 24 х гигабитных порта RJ45. Спецификация: металлический корпус 1U, монтаж в стойку 13". Особенности: не требует настройки | руб. | 12050 | Под заказ
GS1920-48V2-EU0101F |  | 28020 | Коммутатор Zyxel управляемый, монтируемый в 19" стойку, порты 1000Base-T(Gigabit Ethernet): 44 шт., из них комбо-порты 1000BASE-T/Mini GBIC (SFP): 4 шт. | руб. | 40100 | Под заказ
GS1920-48V2-EU0101F |  | 28020 | Коммутатор Zyxel управляемый, монтируемый в 19" стойку, порты 1000Base-T(Gigabit Ethernet): 44 шт., из них комбо-порты 1000BASE-T/Mini GBIC (SFP): 4 шт. | руб. | 40100 | Под заказ
GS1920-24V2-EU0101F |  | 25774 | Zyxel коммутатор управляемый, монтируемый в 19" стойку, порты 1000Base-T(Gigabit Ethernet): 24 шт., из них комбо-порты 1000BASE-T/Mini GBIC (SFP): 4 шт. | руб. | 26200 | Под заказ
GS1920-24V2-EU0101F |  | 25774 | Zyxel коммутатор управляемый, монтируемый в 19" стойку, порты 1000Base-T(Gigabit Ethernet): 24 шт., из них комбо-порты 1000BASE-T/Mini GBIC (SFP): 4 шт. | руб. | 26200 | Под заказ
GS1200-8-EU0101F |  | 23448 | Коммутатор Zyxel, управляемый, настольный, порты 1000Base-T(Gigabit Ethernet): 8 шт. | руб. | 3900 | Под заказ
GS1200-8-EU0101F |  | 23448 | Коммутатор Zyxel, управляемый, настольный, порты 1000Base-T(Gigabit Ethernet): 8 шт. | руб. | 3900 | Под заказ
GS1100-24E-EU0103F |  | 16590 | Неуправляемый коммутатор Zyxel GbE с 24 портами | руб. | 11300 | Под заказ
GS1100-24E-EU0103F |  | 16590 | Неуправляемый коммутатор Zyxel GbE с 24 портами | руб. | 11300 | Под заказ
XGS4600-32-ZZ0102F |  | 33140 | Коммутатор управляемый Zyxel, L3 24xGE, 4xCombo (SFP/RJ-45), 4xSFP+, стекируемый (до 4), 2 источника питания AC | руб. | 196800 | Под заказ
XGS4600-32-ZZ0102F |  | 33140 | Коммутатор управляемый Zyxel, L3 24xGE, 4xCombo (SFP/RJ-45), 4xSFP+, стекируемый (до 4), 2 источника питания AC | руб. | 196800 | Под заказ
XGS4600-32F-ZZ0102F |  | 29106 | XGS4600-32F - Коммутатор управляемый Zyxel, L3, 28-портовый гигабитный управляемый коммутатор 3 уровня с 4 слотами SFP+ Uplink | руб. | 246000 | Под заказ
XGS4600-32F-ZZ0102F |  | 29106 | XGS4600-32F - Коммутатор управляемый Zyxel, L3, 28-портовый гигабитный управляемый коммутатор 3 уровня с 4 слотами SFP+ Uplink | руб. | 246000 | Под заказ
XS1930-12F-ZZ0101F |  | 46820 | Гибридный мультигигабитный Smart L2+ коммутатор Zyxel NebulaFlex XS1930-12F, rack 19"", 10xSFP+, 2xRJ-45: 1/2,5/5/10G, автономное/облачное управление | руб. | 68900 | Под заказ
XS1930-12F-ZZ0101F |  | 46820 | Гибридный мультигигабитный Smart L2+ коммутатор Zyxel NebulaFlex XS1930-12F, rack 19"", 10xSFP+, 2xRJ-45: 1/2,5/5/10G, автономное/облачное управление | руб. | 68900 | Под заказ
GS1915-8-EU0101F |  | 34227 | Гибридный Smart L2 коммутатор Zyxel NebulaFlex GS1915-8, 8xGE, бесшумный (без вентилятора), автономное/облачное управление | руб. | 9100 | Под заказ
GS1915-8-EU0101F |  | 34227 | Гибридный Smart L2 коммутатор Zyxel NebulaFlex GS1915-8, 8xGE, бесшумный (без вентилятора), автономное/облачное управление | руб. | 9100 | Под заказ
GS1915-24E-EU0101F |  | 34229 | Гибридный Smart L2 коммутатор Zyxel NebulaFlex GS1915-24E, rack 19", 24xGE, бесшумный (без вентилятора), автономное/облачное управление | руб. | 18500 | Под заказ
GS1915-24E-EU0101F |  | 34229 | Гибридный Smart L2 коммутатор Zyxel NebulaFlex GS1915-24E, rack 19", 24xGE, бесшумный (без вентилятора), автономное/облачное управление | руб. | 18500 | Под заказ
XS1930-10-ZZ0101F |  | 34231 | Гибридный мультигигабитный Smart L2+ коммутатор Zyxel NebulaFlex XS1930-10, rack 19", 8xRJ-45: 1/2,5/5/10G, 2xSFP+, автономное/облачное управление | руб. | 78400 | Под заказ
XS1930-10-ZZ0101F |  | 34231 | Гибридный мультигигабитный Smart L2+ коммутатор Zyxel NebulaFlex XS1930-10, rack 19", 8xRJ-45: 1/2,5/5/10G, 2xSFP+, автономное/облачное управление | руб. | 78400 | Под заказ
XS3800-28-ZZ0101F |  | 34234 | Гибридный мультигигабитный L3 Core коммутатор Zyxel NebulaFlex Pro XS3800-28, rack 19", 4xRJ-45: 1/2,5/5/10G, 8xCombo (SFP: 1/10G, RJ-45: 1/2,5/5/10G), 16xSFP+, стекируемый (до 4), 2 блока питания в комплекте | руб. | 705200 | Под заказ
XS3800-28-ZZ0101F |  | 34234 | Гибридный мультигигабитный L3 Core коммутатор Zyxel NebulaFlex Pro XS3800-28, rack 19", 4xRJ-45: 1/2,5/5/10G, 8xCombo (SFP: 1/10G, RJ-45: 1/2,5/5/10G), 16xSFP+, стекируемый (до 4), 2 блока питания в комплекте | руб. | 705200 | Под заказ
XGS4600-52F-ZZ0101F |  | 34235 | L3 Core коммутатор Zyxel XGS4600-52F, rack 19", 48xSFP, 4xSFP+, 2 блока питания в комплекте | руб. | 311600 | Под заказ
XGS4600-52F-ZZ0101F |  | 34235 | L3 Core коммутатор Zyxel XGS4600-52F, rack 19", 48xSFP, 4xSFP+, 2 блока питания в комплекте | руб. | 311600 | Под заказ
GS2220-50-EU0101F |  | 44729 | L2, rack 19", 44xGE, 4 комбо-порта (SFP/RJ-45), 2xSFP, автономное/облачное управление Zyxel XGS2210/GS2210 Series использует мощный функционал Layer 2 для организации передачи по сети трафика VoIP, видеоконференций, IPTV и IP-камер наблюдения, предоставляя отелям, компаниям и образовательным учреждениям гибкое и эффективное управление трафиком современных конвергентных приложений. | руб. | 73800 | Под заказ
GS2220-50-EU0101F |  | 44729 | L2, rack 19", 44xGE, 4 комбо-порта (SFP/RJ-45), 2xSFP, автономное/облачное управление Zyxel XGS2210/GS2210 Series использует мощный функционал Layer 2 для организации передачи по сети трафика VoIP, видеоконференций, IPTV и IP-камер наблюдения, предоставляя отелям, компаниям и образовательным учреждениям гибкое и эффективное управление трафиком современных конвергентных приложений. | руб. | 73800 | Под заказ
XGS2220-54-EU0101F |  | 88722 | L3 Access коммутатор Zyxel NebulaFlex Pro XGS2220-54, rack 19", 48xRJ-45: 1G, 2xRJ-45: 1/2.5/5/10G, 4xSFP+, стекируемый (до 4) | руб. | 131200 | Под заказ
XGS2220-54-EU0101F |  | 88722 | L3 Access коммутатор Zyxel NebulaFlex Pro XGS2220-54, rack 19", 48xRJ-45: 1G, 2xRJ-45: 1/2.5/5/10G, 4xSFP+, стекируемый (до 4) | руб. | 131200 | Под заказ
XGS1935-52-EU0101F |  | 91694 | XGS1935-52-EU0101F - Коммутатор управляемый Zyxel NebulaFlex, 48-портовый | руб. | 118080 | Под заказ
XGS1935-52-EU0101F |  | 91694 | XGS1935-52-EU0101F - Коммутатор управляемый Zyxel NebulaFlex, 48-портовый | руб. | 118080 | Под заказ
Коммутаторы Ethernet промышленные
Модель | Изображение | Код поиска | Описание | Розница |  | Примечание
STP-0402 |  | 91525 | Коммутатор Beward неуправляемый, 4 порта 10/100/1000 Мбит/c TP + 2 порта SFP 1000 Мбит/с, промышленное исполнение | руб. | 14700 | Под заказ
DIS-100G-6S/A2A |  | 79260 | D-Link DIS-100G-6S/A2A Промышленный неуправляемый коммутатор с 4 портами 10/100/1000Base-T и 2 портами 1000Base-X SFP | руб. | Цена по запросу | Под заказ
DIS-100G-10S/A2A |  | 79262 | D-Link DIS-100G-10S/A2A Промышленный неуправляемый коммутатор с 8 портами 10/100/1000Base-T и 2 портами 1000Base-X SFP | руб. | 16430 | Под заказ
MES3400I-24 |  | 91090 | Eltex Ethernet-коммутатор MES3400I-24, 24 порта 10/100/1000Base-T, 4 порта 1000BASE-X (SFP)/10GBASE-R (SFP+), L3, 2 слота для модулей питания | руб. | 274032 | Под заказ
MES3400I-24 |  | 91090 | Eltex Ethernet-коммутатор MES3400I-24, 24 порта 10/100/1000Base-T, 4 порта 1000BASE-X (SFP)/10GBASE-R (SFP+), L3, 2 слота для модулей питания | руб. | 274032 | Под заказ
SW-70802/I |  | 72700 | Коммутатор Osnovo промышленный Gigabit Ethernet на 10 портов. Порты: 8 x GE (10/100/1000Base-T) + 2 x GE SFP (1000Base-X). Вход для резервного питания. Встроенная грозозащита. Питание DC9-36V(макс. 9W). БП в комплект НЕ входит. Размеры (ШхВхГ): 48x183x118мм. Монтаж на DIN-рейку. Рабочая температура: -40…+85°С. | руб. | 25497 | Под заказ
SW-70804/IL |  | 26182 | Коммутатор Osnovo промышленный управляемый (L2+) Gigabit Ethernet на 8 GE Rj45 + 4 GE SFP порта. Порты: 8 x GE (10/100/1000Base-T) + 4 x GE SFP (1000Base-X). Уровень управления L2 (Full Managed). Питание DC12-55V. БП в комплект НЕ входит. Монтаж на DIN-рейку. Встроенная грозозащита 6kV. Размеры (ШхВхГ): 53.5x165x123. Рабочая температура: -40…+75°С | руб. | 56661 | Под заказ
SW-70402/ILS |  | 37937 | SW-70402/ILS Промышленный управляемый (L2+) коммутатор Gigabit Ethernet на 4GE RJ45 + 2 GE SFP порта с функцией мониторинга температуры/ влажности/ напряжения. Порты: 4 x GE (10/100/1000Base-T) + 2 x GE SFP (1000Base-X). Уровень управления L2+. Встроенная система мониторинга температуры/ напряжения + внешний датчик температуры/ влажности. Поддержка ПО OSNOVO Monitoring System. Выходы типа "Сухой контакт", Цифровой вход. Встроенная грозозащита 6кВ. Питание: 2 x входа DC12-57V(10W). БП в комплект НЕ входит. Монтаж на DIN-рейку или на стену (крепление в комплекте). Размеры (ШхВхГ): 41x157x115мм. Вес: 0,9кг. Рабочая температура: -40…+80°С. | руб. | 40701 | Под заказ
SW-70802/ILS |  | 37938 | SW-70802/ILS Промышленный управляемый (L2+) коммутатор Gigabit Ethernet на 8GE RJ45 + 2 GE SFP порта с функцией мониторинга температуры/ влажности/ напряжения. Порты: 8 x GE (10/100/1000Base-T) + 2 x GE SFP (1000Base-X). Уровень управления L2+. Встроенная система мониторинга температуры/ напряжения + внешний датчик температуры/ влажности. Поддержка ПО OSNOVO Monitoring System. Выходы типа "Сухой контакт", Цифровой вход. Встроенная грозозащита 6кВ. Питание: 2 x входа DC12-57V(15W). БП в комплект НЕ входит. Монтаж на DIN-рейку или на стену (крепление в комплекте). Размеры (ШхВхГ): 50х162х130мм. Вес: 1,1кг. Рабочая температура: -40…+80°С. | руб. | 53799 | Под заказ
SW-70804/ILS |  | 37939 | SW-70804/ILS Промышленный управляемый (L2+) коммутатор Gigabit Ethernet на 8GE RJ45 + 4 GE SFP порта с функцией мониторинга температуры/ влажности/ напряжения. Порты: 8 x GE (10/100/1000Base-T) + 4 x GE SFP (1000Base-X). Уровень управления L2+. Встроенная система мониторинга температуры/ напряжения + внешний датчик температуры/ влажности. Поддержка ПО OSNOVO Monitoring System. Выходы типа "Сухой контакт", Цифровой вход. Встроенная грозозащита 6кВ. Питание: 2 x входа DC12-57V(15W). БП в комплект НЕ входит. Монтаж на DIN-рейку или на стену (крепление в комплекте). Размеры (ШхВхГ): 50х187х130мм. Вес: 0,9кг. Рабочая температура: -40…+80°С. | руб. | 61050 | Под заказ
SW-70500-I |  | 27459 | Промышленный коммутатор Osnovo Gigabit Ethernet на 5GE RJ45 портов. Порты: 5 x GE (10/100/1000Base-T). Встроенная грозозащита 6кВ. Питание: 3 x входа DC9-57V(6W). БП в комплект НЕ входит. Монтаж на DIN-рейку или на стену (крепление в комплекте). Поддержка режима CCTV: Увеличение расстояния передачи данных до 250м, изоляция портов (VLAN). Размеры (ШхВхГ): 37х108х90мм. Вес: 0,47кг. Рабочая температура: -40…+80°С. | руб. | 11631 | Под заказ
SW-70800-I |  | 23799 | Промышленный коммутатор OSNOVO, Gigabit Ethernet на 8GE RJ45 портов. Порты: 8 x GE (10/100/1000Base-T). Встроенная грозозащита 6кВ. Питание: 3 x входа DC12-57V(6W). БП в комплект НЕ входит. Монтаж на DIN-рейку или на стену (крепление в комплекте). Поддержка режима CCTV: Увеличение расстояния передачи данных до 250м, изоляция портов (VLAN). Размеры (ШхВхГ): 45х160х130мм. Вес: 1кг. Рабочая температура: -40…+80°С. | руб. | 17143 | Под заказ
SW-70802/IL |  | 75299 | Промышленный управляемый (L2+) коммутатор OSNOVO Gigabit Ethernet на 8 GE Rj45 + 2 GE SFP порта. Порты: 8 x GE (10/100/1000Base-T) + 2 x GE SFP (1000Base-X). Уровень управления L2 (Full Managed). Питание DC12-55V. БП в комплект НЕ входит. Монтаж на DIN-рейку. Встроенная грозозащита 6kV. Размеры (ШхВхГ): 53,5x165x123мм. Рабочая температура: -40…+75° | руб. | 47945 | Под заказ
Уличные коммутаторы
Модель | Изображение | Код поиска | Описание | Розница |  | Примечание
B-400x310x120-FSD8 |  | 51233 | Уличный неуправляемый коммутатор Beward, 8 портов 10/100 Мбит/с, система микроклимата, IP54, от -40 до +50°С | руб. | 11600 | Под заказ
B-431-4P1F |  | 78525 | Уличный неуправляемый коммутатор Beward, 4 порта с поддержкой High PoE, PoE бюджет 60 Вт, CCTV режим до 250м, встроенный оптический кросс, IP54, от -40 до +50°С | руб. | Цена по запросу | EOL
B-400x310x120-ST81 |  | 79838 | Уличный неуправляемый коммутатор Beward, 9 портов 10/100 Мбит/с (из них 8 с поддержкой High PoE), PoE бюджет 123 Вт, CCTV режим до 250м, система микроклимата, IP54, от -40 до +50°С | руб. | 19500 | Под заказ
B-431-4P2C |  | 83501 | Уличный неуправляемый коммутатор Beward, 6 портов 10/100 Мбит/с (из них 4 с поддержкой High PoE), PoE бюджет 60 Вт, CCTV режим до 250м, система микроклимата, IP54, от -40 до +50°С | руб. | 14300 | Под заказ
B-431-8P2F |  | 89025 | Уличный неуправляемый коммутатор Beward, 8 портов с поддержкой High PoE, PoE бюджет 137 Вт, встроенный оптический кросс на 2 кабеля, IP54, от -40 до +50°С | руб. | 44200 | Под заказ
Mastermann MM4GPoE-2SFP |  | 86689 | Уличный коммутатор Телеком-Мастер. Порты PoE - 4 шт. по 30 Вт. Порты SFP - 2 шт. Оптический кросс. 2 источника питания. Грозозащита. Защитный автомат. Корпус из композитного материала, не подвержен коррозии. Габаритные размеры ШВГ 334*417*200 мм. Степень защиты от пыли и влаги IP66. Индекс ударопрочности IK10. Температура эксплуатации от -60°С до +50°С. | руб. | 63500 | Под заказ
Mastermann MM8GPoE-2SFP |  | 86690 | Уличный коммутатор Телеком-Мастер. Порты PoE - 8 шт. по 30 Вт. Порты SFP - 2 шт. Оптический кросс. 2 источника питания. Грозозащита. Защитный автомат. Корпус из композитного материала, не подвержен коррозии. Габаритные размеры ШВГ 334*417*200 мм. Степень защиты от пыли и влаги IP66. Индекс ударопрочности IK10. Температура эксплуатации от -60°С до +50°С. | руб. | 68900 | Под заказ
Mastermann MM4GPoE-2SFP-UPS |  | 86691 | Уличный коммутатор Телеком-Мастер. Порты PoE - 4 шт. по 30 Вт. Порты SFP - 2 шт. Оптический кросс. 2 источника питания + АКБ 4*12/7. Грозозащита. Защитный автомат. Корпус из композитного материала, не подвержен коррозии. Габаритные размеры ШВГ 334*417*200 мм. Степень защиты от пыли и влаги IP66. Индекс ударопрочности IK10. Температура эксплуатации от -60°С до +50°С. | руб. | 83700 | Под заказ
Mastermann MM8GPoE-2SFP-UPS |  | 86692 | Уличный коммутатор Телеком-Мастер. Порты PoE - 8 шт. по 30 Вт. Порты SFP - 2 шт. Оптический кросс. 2 источника питания + АКБ 4*12/7. Грозозащита. Защитный автомат. Корпус из композитного материала, не подвержен коррозии. Габаритные размеры ШВГ 334*417*200 мм. Степень защиты от пыли и влаги IP66. Индекс ударопрочности IK10. Температура эксплуатации от -60°С до +50°С. | руб. | 92700 | Под заказ
SW-80802/WLU |  | 41188 | Коммутатор Osnovo уличный PoE управляемый (L2+) на 10 портов с термостабилизацией и резервным питанием (АКБ - 2Ач). Порты: 8 x GE (10/100/1000Base-T) с PoE (до 30W) + 2 x GE SFP (1000Base-X). Соответствует стандартам PoE IEEE 802.3af/at. Автоматическое определение и режим антизависания PoE устройств, управление питанием. Суммарная мощность PoE до 240W. Уровень управления L2 (Web smart). В комплекте оптическая розетка, КДЗС (2шт), пигтейлы SM SC/UPC (2шт) (SFP-модули в комплект не входят). Корпус из поликарбоната. Защита IP66. Питание AC100-240V. Размеры (ШхВхГ): 300x400x187мм. Рабочая температура: -50…+50°С. | руб. | 94442 | Под заказ
SW-80402/WL |  | 40175 | Коммутатор Osnovo уличный PoE управляемый (L2+) на 6 портов. Порты: 4 x GE (10/100/1000Base-T) с PoE (до 30W) + 2 x GE SFP (1000Base-X). Соответствует стандартам PoE IEEE 802.3af/at. Автоматическое определение и режим антизависания PoE устройств, управление питанием. Суммарная мощность PoE до 120W. Уровень управления L2+. В комплекте оптическая розетка, КДЗС (2шт), пигтейлы SM SC/UPC (2шт) (SFP-модули в комплект не входят). Корпус из поликарбоната. Класс защиты IP66. Питание AC100-240V. Размеры (ШхВхГ): 300x230x111мм. Рабочая температура: -40…+50°С. | руб. | 43793 | Под заказ
OS-44T1(SW-60812/I) |  | 73876 | Коммутатор Osnovo уличный с термостабилизацией на базе уличной станции OSNOVO OS-44T1. Порты: 6 x FE (10/100Base-T) с PoE (до 30W) + 2 x FE (10/100Base-T) с PoE (до 60W) + 1 x GE (10/100/1000Base-T) + 2 x GE SFP (1000Base-X). Режим антизависания и режим удлинения линий связи по 8-ми PoE портам до 250м (скорость до 10Мбит/с). Металлический шкаф (ШxВxГ): 400х400х210мм, питание AC100-240V, оптический кросс. Рабочая температура (температура окружающей среды): -50…+50°С, температура внутри станции 0…+55°С, исполнение IP66 | руб. | 70291 | Под заказ
OS-331(SW-60812/I) |  | 20368 | Коммутатор Osnovo уличныйна базе уличной станции OSNOVO OS-331. Порты: 6 x FE (10/100Base-T) с PoE (до 30W) + 2 x FE (10/100Base-T) с PoE (до 60W) + 1 x GE (10/100/1000Base-T) + 2 x GE SFP (1000Base-X). Режим антизависания и режим удлинения линий связи по 8-ми PoE портам до 250м (скорость до 10Мбит/с). Металлический шкаф (ШxВxГ): 300х300х210мм, питание AC100-240V, суммарный бюджет PoE до 240W, оптический кросс, температурный диапазон -40…+50°С, исполнение IP66. | руб. | 58235 | Под заказ
OS-341(SW-60812/I) |  | 69340 | Коммутатор Osnovo уличный на базе уличной станции OSNOVO OS-341. Порты: 6 x FE (10/100Base-T) с PoE (до 30W) + 2 x FE (10/100Base-T) с PoE (до 60W) + 1 x GE (10/100/1000Base-T) + 2 x GE SFP (1000Base-X). Режим антизависания и режим удлинения линий связи по 8-ми PoE портам до 250м (скорость до 10Мбит/с). Металлический шкаф (ШxВxГ): 300х400х210мм, питание AC100-240V, оптический кросс, температурный диапазон -40…+50гр., исполнение IP66. | руб. | 59129 | Под заказ
OS-441(SW-60812/I) |  | 69341 | Коммутатор Osnovo уличныйр на базе уличной станции OSNOVO OS-441. Порты: 6 x FE (10/100Base-T) с PoE (до 30W) + 2 x FE (10/100Base-T) с PoE (до 60W) + 1 x GE (10/100/1000Base-T) + 2 x GE SFP (1000Base-X). Режим антизависания и режим удлинения линий связи по 8-ми PoE портам до 250м (скорость до 10Мбит/с). Металлический шкаф (ШxВxГ): 400х400х210мм, питание AC100-240V, оптический кросс, температурный диапазон -40…+50гр., исполнение IP66. | руб. | 60009 | Под заказ
OS-33T1(SW-60812/I) |  | 69342 | Коммутатор Osnovo уличный с термостабилизацией на базе уличной станции OSNOVO OS-33T1. Порты: 6 x FE (10/100Base-T) с PoE (до 30W) + 2 x FE (10/100Base-T) с PoE (до 60W) + 1 x GE (10/100/1000Base-T) + 2 x GE SFP (1000Base-X). Режим антизависания и режим удлинения линий связи по 8-ми PoE портам до 250м (скорость до 10Мбит/с). Металлический шкаф (ШxВxГ): 300х300х210мм, питание AC100-240V, оптический кросс. Рабочая температура (температура окружающей среды): -50…+50°С, температура внутри станции -15…+55°С, исполнение IP66. | руб. | 65401 | Под заказ
OS-34T1(SW-60812/I) |  | 69343 | Коммутатор Osnovo уличный с термостабилизацией на базе уличной станции OSNOVO OS-33T1. Порты: 6 x FE (10/100Base-T) с PoE (до 30W) + 2 x FE (10/100Base-T) с PoE (до 60W) + 1 x GE (10/100/1000Base-T) + 2 x GE SFP (1000Base-X). Режим антизависания и режим удлинения линий связи по 8-ми PoE портам до 250м (скорость до 10Мбит/с). Металлический шкаф (ШxВxГ): 300х400х210мм, питание AC100-240V, оптический кросс. Рабочая температура (температура окружающей среды): -50…+50°С, температура внутри станции -15…+55°С, исполнение IP66. | руб. | 66331 | Под заказ
SW-60812/W |  | 66992 | Коммутатор Osnovo уличный PoE коммутатор на 11 портов. Встроенная грозозащита. Соответствует стандартам PoE IEEE 802.3af/at/bt. Автоматическое определение PoE устройств. Суммарная мощность PoE до 240W. В комплекте оптическая розетка. Корпус из поликарбоната. Рабочая температура: -40…+50°С | руб. | 56207 | Под заказ
SW-80402/WLU |  | 26191 | Коммутатор Osnovo уличный PoE управляемый (L2+) на 6 портов с термостабилизацией и резервным питанием (АКБ - 2,2Ач). Порты: 4 x GE (10/100/1000Base-T) с PoE (до 30W) + 2 x GE SFP (1000Base-X). Соответствует стандартам PoE IEEE 802.3af/at. Автоматическое определение и режим антизависания PoE устройств, управление питанием. Суммарная мощность PoE до 120W. Уровень управления L2+. В комплекте оптическая розетка, КДЗС (2шт), пигтейлы SM SC/UPC (2шт) (SFP-модули в комплект не входят). Корпус из поликарбоната. Класс защиты IP66. Питание AC195-265V. Размеры (ШхВхГ): 300x400x187мм. Рабочая температура: -50…+50°С. | руб. | 75629 | Под заказ
SW-60812/WU |  | 26192 | Коммутатор Osnovo уличный PoE на 11 портов с термостабилизацией и резервным питанием (АКБ - 2,2Ач). Порты: 6 x FE (10/100Base-T) с PoE (до 30W) + 2 x FE (10/100Base-T) с PoE (до 60W) + 1 x GE (10/100/1000Base-T) + 2 x GE SFP (1000Base-X). Встроенная грозозащита. Соответствует стандартам PoE IEEE 802.3af/at/bt. Автоматическое определение PoE устройств. Режим антизависания и режим удлинения линий связи по 8-ми PoE портам до 250м (режим CCTV, скорость до 10Мбит/с). Суммарная мощность PoE до 240W. В комплекте оптическая розетка, КДЗС (2шт), пигтейлы SM SC/UPC (2шт) (SFP-модули в комплект не входят). Корпус из поликарбоната. Класс защиты IP66. Питание AC195-265V. Размеры (ШхВхГ): 300x400x187мм. Рабочая температура: -50…+50°С. | руб. | 79401 | Под заказ
OS-46T1(SW-60812/I) |  | 26193 | Коммутатор Osnovo уличный с термостабилизацией на базе уличной станции OSNOVO OS-46T1. Порты: 6 x FE (10/100Base-T) с PoE (до 30W) + 2 x FE (10/100Base-T) с PoE (до 60W) + 1 x GE (10/100/1000Base-T) + 2 x GE SFP (1000Base-X). Режим антизависания и режим удлинения линий связи по 8-ми PoE портам до 250м (скорость до 10Мбит/с). Металлический шкаф (ШxВxГ): 400х600х210мм, питание AC195-265V, оптический кросс. Рабочая температура (температура окружающей среды): -50…+50°С, температура внутри станции 0…+55°С, исполнение IP66. | руб. | 80868 | Под заказ
OSP-46T1(SW-60812/I) |  | 26194 | Коммутатор Osnovo уличный с термостабилизацией на базе уличной станции OSNOVO OSP-46T1. Порты: 6 x FE (10/100Base-T) с PoE (до 30W) + 2 x FE (10/100Base-T) с PoE (до 60W) + 1 x GE (10/100/1000Base-T) + 2 x GE SFP (1000Base-X). Режим антизависания и режим CCTV (удлинения линий связи по 8-ми PoE портам до 250м (скорость до 10Мбит/с)). Пластиковый шкаф (ШxВxГ): 400х600х230мм, питание AC195-265V, оптический кросс. Рабочая температура (температура окружающей среды): -50…+50°С, температура внутри станции 0…+55°С, исполнение IP66. | руб. | 83827 | Под заказ
OS-34TB1(SW-60812/I) |  | 26195 | Коммутатор Osnovo уличный с термостабилизацией и резервным питанием на базе уличной станции OSNOVO OS-34TB1. Порты: 6 x FE (10/100Base-T) с PoE (до 30W) + 2 x FE (10/100Base-T) с PoE (до 60W) + 1 x GE (10/100/1000Base-T) + 2 x GE SFP (1000Base-X). Режим антизависания и режим удлинения линий связи по 8-ми PoE портам до 250м (скорость до 10Мбит/с). Металлический шкаф (ШxВxГ): 300х400х210мм, питание AC100-240V. АКБ 48В(2,2Ач)), оптический кросс, исполнение IP66. Рабочая температура (температура окружающей среды): -40…+50°С, температура внутри станции -7…+55°С. | руб. | 85206 | Под заказ
OS-46TB1(SW-60812/I) |  | 26196 | Коммутатор Osnovo уличный с термостабилизацией и резервным питанием на базе уличной станции OSNOVO OS-46TB1. Порты: 6 x FE (10/100Base-T) с PoE (до 30W) + 2 x FE (10/100Base-T) с PoE (до 60W) + 1 x GE (10/100/1000Base-T) + 2 x GE SFP (1000Base-X). Режим антизависания и режим удлинения линий связи по 8-ми PoE портам до 250м (скорость до 10Мбит/с). Металлический шкаф (ШxВxГ): 400х600х210мм, питание AC195-265V. АКБ 48В(7Ач)), оптический кросс, исполнение IP66. Рабочая температура (температура окружающей среды): -50…+50°С, температура внутри станции 0…+55°С. | руб. | 98028 | Под заказ
OSP-46TB1(SW-60812/I) |  | 26197 | Коммутатор Osnovo уличный с термостабилизацией и резервным питанием на базе уличной станции OSNOVO OSP-46TB1. Порты: 6 x FE (10/100Base-T) с PoE (до 30W) + 2 x FE (10/100Base-T) с PoE (до 60W) + 1 x GE (10/100/1000Base-T) + 2 x GE SFP (1000Base-X). Режим антизависания и режим CCTV (удлинения линий связи по 8-ми PoE портам до 250м (скорость до 10Мбит/с)). Пластиковый шкаф (ШxВxГ): 400х600х230мм, питание AAC195-265V. АКБ 48В(7Ач)), оптический кросс, исполнение IP66. Рабочая температура (температура окружающей среды): -50…+50°С, температура внутри станции 0…+55°С. | руб. | 90928
OSP-46TB1(SW-80822/ILR) |  | 38865 | Уличный управляемый (L2+) коммутатор на 10 портов с термостабилизацией и резервным питанием на базе уличной станции OSNOVO OSP-46TB1. Порты: 8 x GE (10/100/1000Base-T) с PoE (до 30W) + 2 x GE Combo (RJ45 10/100/1000Base-T+ SFP 1000Base-X). Соответствует стандартам PoE IEEE 802.3af/at. Автоматическое определение и режим антизависания PoE устройств, управление питанием. Пластиковый шкаф (ШxВxГ): 400х600х230мм, питание AC195-265V (промышленный БП с выходным напряжением DC48V - модель: PS-55240/I, АКБ 48В(7Ач)), cуммарный бюджет PoE до 240W, оптический кросс, исполнение IP66. Рабочая температура (температура окружающей среды): -60…+50°С, температура внутри станции 0…+55°С. | руб. | 168662 | Под заказ
OS-44TB1(SW-80802/ILS(port 90W)) |  | 20384 | Уличный управляемый (L2+) OSNOVO коммутатор на 10 портов с термостабилизацией, резервным питанием и функцией мониторинга температуры/влажности/напряжения на базе уличной станции OS-44TB1. Порты: 1 x GE (10/100/1000Base-T) с PoE (до 90W, IEEE 802.3bt) + 7 x GE (10/100/1000Base-T) с PoE (до 30W) + 2 x GE SFP (1000Base-X). Суммарный бюджет PoE до 240W. Металлический шкаф (ШxВxГ): 400х400х210мм, питание AC195-265V. АКБ 48В(2,2Ач)), оптический кросс, исполнение IP66. Рабочая температура (температура окружающей среды): -60…+50°С, температура внутри станции -10…+55°С. | руб. | 118085 | Под заказ
OSP-46TB1(SW-80802/ILS(port 90W)) |  | 37944 | OSP-46TB1(SW-80802/ILS(port 90W)) Уличный управляемый (L2+) коммутатор OSNOVO на 10 портов с термостабилизацией, резервным питанием и функцией мониторинга температуры/влажности/напряжения на базе уличной станции OSP-46TB1. Порты: 1 x GE (10/100/1000Base-T) с PoE (до 90W, IEEE 802.3bt) + 7 x GE (10/100/1000Base-T) с PoE (до 30W) + 2 x GE SFP (1000Base-X). Суммарный бюджет PoE до 240W. Пластиковый шкаф (ШxВxГ): 400х600х230мм, питание AC195-265V. АКБ 48В(7Ач)), оптический кросс, исполнение IP66. Рабочая температура (температура окружающей среды): -60…+50°С, температура внутри станции 0…+55°С. | руб. | 130229 | Под заказ
SW-80402-W(port 60W) |  | 38558 | Коммутатор Osnovo уличный PoE Gigabit Ethernet на 6 портов. Порты: 4 x GE (10/100/1000Base-T) с PoE (до 60W) + 2 x GE SFP (1000Base-X). Соответствует стандартам PoE IEEE 802.3af/at. Автоматическое определение PoE устройств. Суммарный бюджет PoE до 240W. В комплекте оптическая розетка, пигтейл SM SC (SFP-модуль в комплект не входит). Корпус из поликарбоната. Класс защиты IP66. Питание AC195-265V. Размеры (ШхВхГ): 300x230x111мм. Рабочая температура: -40…+50°С. | руб. | 38001 | Под заказ
OSP-46T1(SW-80822/ILR) |  | 56633 | OSP-46T1(SW-80822/ILR) Уличный управляемый (L2+) коммутатор на 10 портов с термостабилизацией на базе уличной станции OSNOVO OSP-46T1. Порты: 8 x GE (10/100/1000Base-T) с PoE (до 30W) + 2 x GE Combo (RJ45 10/100/1000Base-T+ SFP 1000Base-X). Соответствует стандартам PoE IEEE 802.3af/at. Автоматическое определение и режим антизависания PoE устройств, управление питанием. Пластиковый шкаф (ШxВxГ): 400х600х230мм, питание AC195-265V (промышленный БП с выходным напряжением DC48V - модель: PS-55240/I), cуммарный бюджет PoE до 240W, оптический кросс, исполнение IP66, защитный козырёк. Рабочая температура (температура окружающей среды): -60…+50°С, температура внутри станции 0…+55°С. Имеется Сертификат Транспортной Безопасности. | руб. | 144035 | Под заказ
OS-443(SW-60812/I) |  | 68371 | Коммутатор уличный Osnovo c грозозащитой портов PoE на базе уличной станции. Порты: 6 x FE (10/100Base-T) с PoE (до 30W) + 2 x FE (10/100Base-T) с PoE (до 60W) + 1 x GE (10/100/1000Base-T) + 2 x GE SFP (1000Base-X). Суммарный бюджет PoE до 240W. Режим антизависания и режим удлинения линий связи по 8-ми PoE портам до 250м (скорость до 10Мбит/с). Металлический шкаф (ШxВxГ): 400х400х210мм, питание AC195-265V, оптический кросс, температурный диапазон -40…+50гр., исполнение IP66 | руб. | 89798 | Под заказ
SW-80802-WL(port 90W) |  | 68382 | Коммутатор Osnovo уличный управляемый (L2+) PoE на 10 портов. Порты: 8 x GE (10/100/1000Base-T) с PoE (до 90W) + 2 x GE SFP (1000Base-X). Соответствует стандартам PoE IEEE 802.3af/at/bt. Автоматическое определение и режим антизависания PoE устройств, управление питанием. Суммарный бюджет PoE до 240W. Уровень управления L2+. В комплекте оптическая розетка, КДЗС (2шт), пигтейлы SM SC/UPC (2шт) (SFP-модули в комплект не входят). Автоматический выключатель. Корпус из поликарбоната. Класс защиты IP66. Питание AC195-265V. Размеры (ШхВхГ): 400x200x132мм. Рабочая температура: -40…+50°С. | руб. | 64685 | Под заказ
OS-46TB3(SW-80802/ILS(port 75W)) |  | 77994 | OS-46TB3(SW-80802/ILS(port 75W)) Уличный управляемый (L2+) коммутатор OSNOVO на 10 портов с термостабилизацией, грозозащитой портов PoE, резервным питанием и функцией мониторинга температуры/влажности/напряжения на базе уличной станции OS-46TB1. Порты: 1 x GE (10/100/1000Base-T) с PoE (до 75W, IEEE 802.3bt) + 7 x GE (10/100/1000Base-T) с PoE (до 30W) + 2 x GE SFP (1000Base-X). Суммарный бюджет PoE до 240W. Металлический шкаф (ШxВxГ): 400х600х210мм, питание AC195-265V. АКБ 48В(7Ач)), оптический кросс, исполнение IP66. Рабочая температура (температура окружающей среды): -60…+50°С, температура внутри станции -10…+55°С. | руб. | 154979 | Под заказ
OSS-44TB1(SW-60812/I) |  | 26436 | Уличный коммутатор в корусе из нержавеющей стали с термостабилизацией и резервным питанием на базе уличной станции OSNOVO OSS-44TB1. Порты: 6 x FE (10/100Base-T) с PoE (до 30W) + 2 x FE (10/100Base-T) с PoE (до 60W) + 1 x GE (10/100/1000Base-T) + 2 x GE SFP (1000Base-X). Режим антизависания и режим удлинения линий связи по 8-ми PoE портам до 250м (режим CCTV, скорость до 10Мбит/с). Нержавеющий шкаф (ШxВxГ): 400х400х210мм, питание AC100-240V. АКБ 48В(2,2Ач)), оптический кросс, исполнение IP66. Материал: нержавеющая сталь. Рабочая температура (температура окружающей среды): -60…+50°С, температура внутри станции -10…+55°С. | руб. | 190872 | Под заказ
OS-44TB3(SW-60812/I) |  | 16440 | Уличный коммутатор с термостабилизацией, грозозащитой и резервным питанием на базе уличной станции OSNOVO OS-44TB1. Порты: 6 x FE (10/100Base-T) с PoE (до 30W) + 2 x FE (10/100Base-T) с PoE (до 60W) + 1 x GE (10/100/1000Base-T) + 2 x GE SFP (1000Base-X). Режим антизависания и режим удлинения линий связи по 8-ми PoE портам до 250м (режим CCTV, скорость до 10Мбит/с). Металлический шкаф (ШxВxГ): 400х400х210мм, питание AC100-240V. АКБ 48В(2,2Ач)), оптический кросс, исполнение IP66. Рабочая температура (температура окружающей среды): -60…+50°С, температура внутри станции -10…+55°С. | руб. | 116958 | Под заказ
OS-46T1(SW-80822/ILR) |  | 79426 | OS-46T1(SW-80822/ILR) Уличный управляемый (L2+) коммутатор на 12 портов с термостабилизацией на базе уличной станции OSNOVO OS-46T1. Порты: 2xGE (10/100/1000Base-T) с PoE BT (до 90W) + 6xGE (10/100/1000Base-T) с PoE (до 30W) + 2xGE RJ45 (10/100/1000Base-T)+ 2 GE SFP (1000Base-X). Соответствует стандартам PoE IEEE 802.3af/at/bt. Автоматическое определение и режим антизависания PoE устройств, управление питанием. Металлический шкаф (ШxВxГ): 400х600х210мм, питание AC195-265V (промышленный БП с выходным напряжением DC48V - модель: PS-55240/I), cуммарный бюджет PoE до 240W, оптический кросс, исполнение IP66. Рабочая температура (температура окружающей среды): -60…+50°С, температура внутри станции -10…+55°С. Имеется Сертификат Транспортной Безопасности. | руб. | 138864 | Под заказ
OS-46TB1(SW-80822/ILR) |  | 79431 | Коммутатор Osnovo Уличный управляемый (L2+) на 12 портов с термостабилизацией и резервным питанием на базе уличной станции OSNOVO OS-46TB1. Порты: 2xGE (10/100/1000Base-T) с PoE BT (до 90W) + 6xGE (10/100/1000Base-T) с PoE (до 30W) + 2xGE RJ45 (10/100/1000Base-T)+ 2 GE SFP (1000Base-X). Соответствует стандартам PoE IEEE 802.3af/at/bt. Автоматическое определение и режим антизависания PoE устройств, управление питанием. Металлический шкаф (ШxВxГ): 400х600х210мм, питание AC195-265V (промышленный БП с выходным напряжением DC48V - модель: PS-55240/I, АКБ 48В(7Ач)), cуммарная мощность PoE до 240W, оптический кросс, исполнение IP66. Рабочая температура (температура окружающей среды): -60…+50°С, температура внутри станции -10…+55°С. Имеется Сертификат Транспортной Безопасности. | руб. | 156118 | Под заказ
OS-46T3(SW-60812/I) |  | 79433 | Коммутатор Osnovo Уличный с термостабилизацией и грозозащитой портов PoE на базе уличной станции OSNOVO OS-46T1. Порты: 6 x FE (10/100Base-T) с PoE (до 30W) + 2 x FE (10/100Base-T) с PoE (до 60W) + 1 x GE (10/100/1000Base-T) + 2 x GE SFP (1000Base-X). Суммарный бюджет PoE до 240W. Режим антизависания и режим удлинения линий связи по 8-ми PoE портам до 250м (скорость до 10Мбит/с). Металлический шкаф (ШxВxГ): 400х600х210мм, питание AC195-265V, оптический кросс. Рабочая температура (температура окружающей среды): -60…+50°С, температура внутри станции -10…+55°С, исполнение IP66. | руб. | 106807 | Под заказ
OSP-46TB3(SW-80802/ILS(port 75W)) |  | 79434 | Уличный управляемый (L2+) коммутатор Osnovo на 10 портов с термостабилизацией, грозозащитой портов PoE, резервным питанием и функцией мониторинга температуры/влажности/напряжения на базе уличной станции OSP-46TB1. Порты: 1 x GE (10/100/1000Base-T) с PoE (до 75W, IEEE 802.3bt) + 7 x GE (10/100/1000Base-T) с PoE (до 30W) + 2 x GE SFP (1000Base-X). Суммарный бюджет PoE до 240W. Пластиковый шкаф (ШxВxГ): 400х600х230мм, питание AC195-265V. АКБ 48В(7Ач)), оптический кросс, исполнение IP66, защитный козырёк. Рабочая температура (температура окружающей среды): -60…+50°С, температура внутри станции 0…+55°С. | руб. | 160018 | Под заказ
OS-34TB1(SW-80402/IL) |  | 81836 | Коммутатор Osnovo управляемый (L2) с термостабилизацией и резервным питанием на базе уличной станции OSNOVO OS-34TB1. Порты: 4 x GE (10/100/1000Base-T) с PoE (до 30W) + 2 x GE SFP (1000Base-X). Суммарный бюджет PoE до 120W. Режим антизависания PoE устройств. Металлический шкаф (ШxВxГ): 300х400х210мм, питание AC195-265V. АКБ 48В(2,2Ач)), оптический кросс, исполнение IP66. Рабочая температура (температура окружающей среды): -40…+50°С, температура внутри станции -7…+55°С. | руб. | 88737 | Под заказ
OS-46TB3(SW-60812/I) |  | 83729 | OS-46TB3(SW-60812/I) Уличный коммутатор с термостабилизацией, грозозащитой и резервным питанием на базе уличной станции OSNOVO OS-44TB1. Порты: 6 x FE (10/100Base-T) с PoE (до 30W) + 2 x FE (10/100Base-T) с PoE (до 60W) + 1 x GE (10/100/1000Base-T) + 2 x GE SFP (1000Base-X). Режим антизависания и режим удлинения линий связи по 8-ми PoE портам до 250м (режим CCTV, скорость до 10Мбит/с). Металлический шкаф (ШxВxГ): 400х600х210мм, питание AC100-240V. АКБ 48В(7Ач)), оптический кросс, исполнение IP66. Рабочая температура (температура окружающей среды): -60…+50°С, температура внутри станции -10…+55°С. | руб. | 124063 | Под заказ
SW-80402-WL(port 90W) |  | 89033 | SW-80402-WL(port 90W) - Уличный управляемый (L2+) PoE коммутатор OSNOVO на 6 портов. Порты: 4 x GE (10/100/1000Base-T) с PoE (до 90W) + 2 x GE SFP (1000Base-X). Соответствует стандартам PoE IEEE 802.3af/at/bt. Автоматическое определение и режим антизависания PoE устройств, управление питанием. Суммарный бюджет PoE до 240W. Уровень управления L2+. В комплекте оптическая розетка, КДЗС (2шт), пигтейлы SM SC/UPC (2шт) (SFP-модули в комплект не входят). Корпус из поликарбоната. Класс защиты IP66. Питание AC195-265V. Размеры (ШхВхГ): 300x230x111мм. Рабочая температура: -40…+50°С. | руб. | 49623 | Под заказ
SW-80402-WLU(port 90W) |  | 89034 | SW-80402-WLU(port 90W) - Уличный управляемый (L2+) PoE коммутатор OSNOVO на 6 портов с термостабилизацией и резервным питанием (АКБ - 7Ач). Порты: 4 x GE (10/100/1000Base-T) с PoE (до 90W) + 2 x GE SFP (1000Base-X). Соответствует стандартам PoE IEEE 802.3af/at/bt. Автоматическое определение и режим антизависания PoE устройств, управление питанием. Суммарный бюджет PoE до 240W. Встроенная грозозащита 6кВ.Уровень управления L2+. В комплекте оптическая розетка, КДЗС (2шт), пигтейлы SM SC/UPC (2шт) (SFP-модули в комплект не входят). Корпус из поликарбоната. Класс защиты IP66. Питание AC195-265V. Размеры (ШхВхГ): 350x460x203мм. Рабочая температура: -60…+50°С. | руб. | 80501 | Под заказ
OS-46TB1(SW-80802/ILS(port 90W)) |  | 89035 | OS-46TB1(SW-80802/ILS(port 90W)) Уличный управляемый (L2+) коммутатор OSNOVO на 10 портов с термостабилизацией, резервным питанием и функцией мониторинга температуры/влажности/напряжения на базе уличной станции OS-46TB1. Порты: 1 x GE (10/100/1000Base-T) с PoE (до 90W, IEEE 802.3bt) + 7 x GE (10/100/1000Base-T) с PoE (до 30W) + 2 x GE SFP (1000Base-X). Суммарный бюджет PoE до 240W. Металлический шкаф (ШxВxГ): 400х600х210мм, питание AC195-265V. АКБ 48В(7Ач)), оптический кросс, исполнение IP66. Рабочая температура (температура окружающей среды): -60…+50°С, температура внутри станции 0…+55°С. | руб. | 125187 | Под заказ
OS-34TB1(SW-80802-IM) |  | 89036 | OS-34TB1(SW-80802-IM) - Уличный Web-управляемый коммутатор с термостабилизацией и резервным питанием на базе уличной станции OSNOVO OS-34TB1.Порты: 2 x GE (10/100/1000BASE-T) с PoE (до 90W) + 6 x GE (10/100/1000BASE-T) с PoE (до 30W)+ 2 x GE SFP (1000Base-X).Суммарная мощность PoE до 240W. Режим антизависания PoE устройств. Металлический шкаф (ШxВxГ): 300х400х210мм, питание AC195-265V. АКБ 48В(2,2Ач)), оптический кросс, исполнение IP66. Рабочая температура (температура окружающей среды): -40…+50°С, температура внутри станции -7…+55°С. | руб. | 87432 | Под заказ
OS-46TB1(SW-81602/ILS(port 90W)) |  | 90705 | OS-46TB1(SW-81602/ILS(port 90W)) - Уличный управляемый (L2+) коммутатор на 18 портов с термостабилизацией, резервным питанием и функцией мониторинга температуры/влажности/напряжения на базе уличной станции OSNOVO OS-46TB1. Порты: 2 x GE (10/100/1000Base-T) с PoE BT (до 90W) + 14 x GE (10/100/1000Base-T) с PoE (до 30W) + 2 x GE SFP (1000Base-X). Соответствует стандартам PoE IEEE 802.3af/at/bt. Суммарный бюджет PoE до 360W. Металлический шкаф (ШxВxГ): 400х600х210мм, питание AC195-265V. АКБ 48В(7Ач)), оптический кросс, исполнение IP66. Рабочая температура (температура окружающей среды): -60…+50°С, температура внутри станции -10…+55°С. | руб. | 179613 | Под заказ
OS-44TB1(SW-80804/ILS(port 90W)) |  | 90706 | OS-44TB1(SW-80804/ILS(port 90W)) - Уличный управляемый (L2+) коммутатор OSNOVO на 12 портов с термостабилизацией, резервным питанием и функцией мониторинга температуры/влажности/напряжения на базе уличной станции OS-44TB1. Порты: Порты: 1 x GE (10/100/1000Base-T) с PoE BT (до 90W) + 7xGE (10/100/1000Base-T) с PoE (до 30W) + 4xGE SFP (1000Base-X). Суммарный бюджет PoE до 240W. Металлический шкаф (ШxВxГ): 400х400х210мм, питание AC195-265V. АКБ 48В(2,2Ач)), оптический кросс на 4 порта, исполнение IP66. Рабочая температура (температура окружающей среды): -60…+50°С, температура внутри станции -10…+55°С. | руб. | 124502 | Под заказ
OS-34TB1(SW-80802/I(port 90W)) |  | 90707 | OS-34TB1(SW-80802/I(port 90W)) - Уличный Web-управляемый коммутатор с термостабилизацией и резервным питанием на базе уличной станции OSNOVO OS-34TB1.Порты: 2 x GE (10/100/1000BASE-T) с PoE (до 90W) + 6 x GE (10/100/1000BASE-T) с PoE (до 30W)+ 2 x GE SFP (1000Base-X).Суммарная мощность PoE до 240W. Режим антизависания PoE устройств. Металлический шкаф (ШxВxГ): 300х400х210мм, питание AC195-265V. АКБ 48В(2,2Ач)), оптический кросс, исполнение IP66. Рабочая температура (температура окружающей среды): -40…+50°С, температура внутри станции -7…+55°С. | руб. | 86839 | Под заказ
SW-80402-WMU(port 90W) |  | 92333 | Уличный Web-управляемый PoE коммутатор OSNOVO на 6 портов с термостабилизацией и резервным питанием (АКБ - 7Ач). Порты: 4 x GE (10/100/1000Base-T) с PoE (до 90W) + 2 x GE SFP (1000Base-X). Соответствует стандартам PoE IEEE 802.3af/at/bt. Автоматическое определение и режим антизависания PoE устройств, управление питанием. Суммарный бюджет PoE до 240W. В комплекте оптическая розетка, КДЗС (2шт), пигтейлы SM SC/UPC (2шт) (SFP-модули в комплект не входят). Встроенная грозозащита. Корпус из поликарбоната. Класс защиты IP66. Питание AC195-265V. Размеры (ШхВхГ): 350x460x203мм. Рабочая температура: -60…+50°С. | руб. | 73014 | Под заказ
SW-80402-WM(port 90W) |  | 95190 | SW-80402-WM(port 90W) - Уличный Web-управляемый PoE коммутатор OSNOVO на 6 портов. Функция мониторинга температуры/влажности. Порты: 4 x GE (10/100/1000Base-T) с PoE (до 90W) + 2 x GE SFP (1000Base-X). Соответствует стандартам PoE IEEE 802.3af/at/bt. Автоматическое определение и режим антизависания PoE устройств, управление питанием. Суммарный бюджет PoE до 240W. В комплекте оптическая розетка, КДЗС (2шт), пигтейлы SM SC/UPC (2шт) (SFP-модули в комплект не входят). Встроенная грозозащита. Корпус из поликарбоната. Класс защиты IP66. Питание AC195-265V. Размеры (ШхВхГ): 300x230x111мм. Рабочая температура: -40…+50°С. | руб. | 42908 | Под заказ
PSW-1G4F |  | 57468 | Коммутатор Tfortis уличный PoE гигабитный управляемый 6-ти портовый; 802.3af; 1 порт 1000Base-X SFP, 1 порт RJ45 10/100/1000Base-T, 4 порта 10/100Base-Tx RJ-45 с РоЕ по 15.4 Вт; Суммарная мощность РоЕ 50 Вт; Грозозащита; Тревожные вх; 187...246 АС, 120 Вт; IP66; -55.. +50°C; 240х160х90 мм. Возможность удаленного перезапуска камеры СОСТАВ КОММУТАТОРА: Плата коммутатора; Основной блок питания; Резервный блок питания; Корпус IP66. | руб. | 30000 | EOL
PSW-2G+ |  | 26365 | Коммутатор Tfortis уличный гигабитный оптический 6-ти портовый с технологией РоЕ+; 2 порта SFP 1000Base-X, 4 порта RJ-45 10/100Base-Tx (PoE+ 60 Вт); Суммарно 160 Вт; Поддержка Passive PoE; Тревожные входы; 187...246 АС, 200 Вт; IP66; -55...+50°C; 240х360х120 мм. СОСТАВ КОММУТАТОРА: Плата коммутатора; Блок питания; Оптический кросс; Автоматический выключатель; Корпус IP66. | руб. | 72000 | Складская программа
PSW-2G4F-Box |  | 36658 | Коммутатор Tfortis уличный PoE гигабитный управляемый 4 портовый PoE-коммутатор TFortis; 802.3af; 2х1000Base-X SFP, 4х10/100Base-Tx RJ-45 с РоЕ по 15.4 Вт; Суммарная мощность РоЕ 50 Вт; Коммутационная матрица: 4,8 Гбит/с; Скорость коммутации: 9,83 Mpps; Таблица МАС-адресов: 8К; Буфер пакетов: 1 Мбит; MTU: 1522 байта; 3 кг; 300х400х150 мм; IP66; IK10 СОСТАВ КОММУТАТОРА: Плата коммутатора; Основной блок питания; Резервный блок питания; Оптический кросс; Автоматический выключатель; Корпус IP66. | руб. | 43650 | EOL
PSW-2G+UPS-Box |  | 21260 | Коммутатор Tfortis уличный гигабитный бесперебойный, 2 SFP порта 1000Base-X; 4 порта 10/100Base-Tx с разъемом RJ-45; суммарная мощность PoE 160 Вт; Датчик вскрытия. Встроенный оптический кросс. Два замка. Автомат в комплекте; AC 187-253 В; 320 Вт; -60...+50 С; 500х400х210 мм СОСТАВ КОММУТАТОРА: Плата коммутатора; Блок питания; Встроенный источник бесперебойного питания; Аккумуляторные батареи; Оптический кросс; Сервисный выключатель; Проходные клеммы; Корпус IP66. | руб. | 97400 | Складская программа
PSW-2G6F+UPS-Box |  | 21261 | Коммутатор Tfortis уличный гигабитный бесперебойный, 2 SFP порта 1000Base-X; 6 портов 10/100Base-Tx с разъемом RJ-45; суммарная мощность PoE 160 Вт; Датчик вскрытия. Встроенный оптический кросс. Два замка. Автомат в комплекте; AC 187-253 В; 320 Вт; -60...+50 С; 500х400х210 мм СОСТАВ КОММУТАТОРА: Плата коммутатора; Блок питания; Встроенный источник бесперебойного питания; Аккумуляторные батареи; Оптический кросс; Сервисный выключатель; Проходные клеммы; Корпус IP66. | руб. | 101450 | Складская программа
PSW-2G8F+UPS-Box |  | 21262 | Коммутатор Tfortis уличный гигабитный бесперебойный, 2 SFP порта 1000Base-X; 8 портов 10/100Base-Tx с разъемом RJ-45; суммарная мощность PoE 160 Вт; Датчик вскрытия. Встроенный оптический кросс. Два замка. Автомат в комплекте; AC 187-253 В; 320 Вт; -60...+50 С; 500х400х210 мм СОСТАВ КОММУТАТОРА Плата коммутатора; Блок питания; Встроенный источник бесперебойного питания; Аккумуляторные батареи; Оптический кросс; Сервисный выключатель; Проходные клеммы; Корпус IP66. | руб. | 107500 | Складская программа
PSW-1G4F-Box |  | 11179 | Коммутатор Tfortis уличный PoE гигабитный управляемый 4 портовый; 802.3af; 1х1000Base-X SFP, 1x10/100/1000Base-Т, 4х10/100Base-Tx RJ-45 с РоЕ по 15.4 Вт; Суммарная мощность РоЕ 50 Вт; Коммутационная матрица: 4,8 Гбит/с; Скорость коммутации: 9,83 Mpps; Таблица МАС-адресов: 8К; Буфер пакетов: 1 Мбит; MTU: 1522 байта. 300х400х150, IK10, IP66, 3кг СОСТАВ КОММУТАТОРА: Плата коммутатора; Основной блок питания; Резервный блок питания; Оптический кросс; Автоматический выключатель; Корпус IP66. | руб. | 37900 | EOL
PSW-2G+Box |  | 67558 | Коммутатор Tfortis гигабитный уличный коммутатор TFortis, предназначенный для подключения до 4-х IP-камер или других IP-устройств с питанием по PoE/PoE+ (до 60 Вт на любом из портов), и организации передачи данных по волоконно-оптической линии. СОСТАВ КОММУТАТОРА: Плата коммутатора; Блок питания; Оптический кросс; Автоматический выключатель; Проходные клеммы; Корпус IP6 ККС-2 в комплекте | руб. | 85150 | Складская программа
PSW-2G6F+Ex |  | 12345 | Коммутатор Tfortis специализированный управляемый гигабитный уличный, предназначенный для подключения до 6-ти IP-камер или других IP-устройств с питанием по PoE/PoE+ (до 60 Вт на двух портах, до 30 Вт на любом из портов) во взрывоопасных зонах, и организации передачи данных по волоконно-оптической линии. СОСТАВ КОММУТАТОРА: Плата коммутатора; Блок питания; Оптический кросс; Проходные клеммы; Взрывозащищенный корпус; Кабельные вводы. | руб. | 297650 | Под заказ
PSW-2G6F+Box |  | 40446 | Коммутатор Tfortis уличный гигабитный управляемый 8 портовый с РоЕ; 2х1000Base-X SFP, 4х10/100Base-Tx RJ-45 с PoE 802.3af/ 802.3at до 30 Вт, 2х10/100Base-Tx RJ-45 с PoE+ до 60 Вт на 1 и 2 портах, поддержка Passive PoE, суммарно 160 Вт; автоматическая перезагрузка видеокамер; встроенный оптический кросс(пустой); грозозащита; тревожный вход, датчик вскрытия; АС 187...253 В, 280 Вт; IK10; IP66; -60... +50°C; 300х400х210 мм. СОСТАВ КОММУТАТОРА: Плата коммутатора; Блок питания; Оптический кросс; Автоматический выключатель; Проходные клеммы; Корпус IP66. ККС-2 в комплекте | руб. | 87850 | Складская программа
PSW-2G8F+UPS-Ex |  | 16311 | Взрывозащищенный уличный управляемый коммутатор Tfortis с POE+ и встроенным ИБП; 8 RJ-45 портов с РОЕ 10/100Base-Tx (af/at) (1 и 2 порт до 60Вт);; 2 SFP порта 1000Base-X; Суммарная мощность PoE 160 Вт; Встроенный оптический кросс ; Категория взрывозащиты 1Ex db IIB+H2 T6 Gb; Аккумуляторная сборка LiFePo; Поддержка протоколов: Web-интерфейс (IPv4),Telnet, SNTP, SNMP v1, v3, SNMP Trap, DHCP Client, TFTP Client, Syslog, VLAN; автоматическая перезагрузка видеокамер при подвисании; Грозозащита; Оптический кросс 8 SC+ спайскасета; AC 187-253 В; 400 Вт; IP66/IP67; -60...+40 С; Блок коммутатора 464х464х264 мм. Блок АКБ 433х333х225 мм. Количество и тип кабельных вводов определяются при заказе. Наработка на отказ: не менее 75 000 часов (8,6 лет. Конструктивно коммутатор состоит из двух блоков: Блока коммутатора (Exd-исполнение) и Блока АКБ (Exd-исполнение), соединенных двумя кабелями с быстросъемными взрывозащищенными разъемами. | руб. | 669500 | Под заказ
PSW-2G6F+UPS-Ex |  | 91042 | PSW-2G6F+UPS-Ex - это специализированный управляемый гигабитный уличный коммутатор Tfortis со встроенным источником бесперебойного питания, предназначенный для подключения до 6-ти IP-камер или других IP-устройств с питанием по PoE/PoE+ (до 60 Вт на двух портах, до 30 Вт на любом из портов) во взрывоопасных зонах, и организации передачи данных по волоконно-оптической линии. СОСТАВ КОММУТАТОРА: Блок коммутатора Плата коммутатора; Блок питания; Оптический кросс; Проходные клеммы; Автоматический выключатель; Взрывозащищенный корпус; Кабельные вводы. Блок АКБ Литий-железо-фосфатная (LiFePo) батарея; Проходные клеммы; Пакетный выключатель; Взрывозащищенный корпус; Кабельные вводы. ВАЖНО! Количество и тип кабельных вводов определяются при заказе. | руб. | 664350 | Под заказ
PSW+Box 8x2Pro |  | 94576 | Многофункциональный полностью гигабитный управляемый коммутатор Tfortis уровня L2+ в уличном исполнении со встроенным оптическим кроссом и поддержкой технологии PoE (IEEE802.3af/at/bt), предназначенный для построения сетей IP-видеонаблюдения. Порт 10/100/1000 Base-T с разъемом RJ-45 - 8 шт; 1000Base-X c разъемом SFP - 2 шт; количество портов с PoE - 8 шт. СОСТАВ КОММУТАТОРА: Плата коммутатора; Блок питания; Оптический кросс; Автоматический выключатель; Проходные клеммы; Корпус IP66. Внимание! SFP-модули и аксессуары для сварки оптического кабеля (гильзы, пигтейлы, адаптеры и патч-корды) в комплект поставки не входят. | руб. | 89200 | Под заказ
PSW+UPS-Box 8x2Pro |  | 94995 | Многофункциональный полностью гигабитный управляемый коммутатор Tfortis уровня L2+ в уличном исполнении со встроенным источником бесперебойного питания, встроенным оптическим кроссом и поддержкой технологии PoE (IEEE802.3af/at/bt), предназначенный для построения сетей IP-видеонаблюдения. Порт 10/100/1000 Base-T с разъемом RJ-45 - 8 шт; 1000Base-X c разъемом SFP - 2 шт; количество портов с PoE - 8 шт. СОСТАВ КОММУТАТОРА Плата коммутатора; Блок питания; Встроенный источник бесперебойного питания; Аккумуляторные батареи; Оптический кросс; Автоматический выключатель; Проходные клеммы; Корпус IP66. Внимание! SFP-модули и аксессуары для сварки оптического кабеля (гильзы, пигтейлы, адаптеры и патч-корды) в комплект поставки не входят. | руб. | 107500 | Под заказ
SG2005P-PD |  | 92273 | TP-link, Omada 5-портовый гигабитный коммутатор Smart с 1 портом РоЕ++ (In) и 4 портами PoE+ (Out). Порты: 1 х гигабитный порт PoE++ (In), 4 х гигабитных порта PoE+ (Out). Спецификация: 802.3at/af, максимальная мощность питания РоЕ 64 Вт (при использовании PoE++ 90 Вт), пластиковый корпус, монтаж на мачте/на стене. Особенности: централизованное управление контроллером Omada SDN, защита от атмосферных воздействий IP55, 802.1Q VLAN, STP/RSTP/MSTP, IGMP Snooping, 802.1p/DSCP QoS, ACL, 802.1x, Radius/Tacacs+ авторизация, LACP, CLI, SNMP, Dual Image, IPv6 | руб. | 14000 | Под заказ
2035 SKAT PoE-4E-2E исп.5 |  | 54743 | Специализированный неуправляемый уличный PoE Plus коммутатор Бастион. Металлический уличный корпус с классом защиты IP65. Температурный диапазон -45С - +50С. Встроенный УЗИП III класса. Климатическая установка с функцией термостатирования. Защита от холодного пуска оборудования. Поддержка питания по технологии PoE (питание по Ethernet кабелю стандарт IEEE 802.3af/at) по 4 портам. Коммутатор автоматически определяет тип питания подключенных устройств. Дополнительные 2 порта UPLINK RJ45 10/100Mbps обеспечивают возможность подключения регистратора, роутера или дополнительных коммутаторов. Суммарная мощность потребителей составляет 60Вт. Мощность на канал до 30Вт. Режим VLAN обеспечивает безопасность передачи данных и увеличение дальности передачи данных до 250 метров. Защита от грозовых разрядов - 4кВ. | руб. | 49800 | Под заказ

## Сетевое оборудование
Сетевое оборудование
www.dssl.ru e-mail: info@dssl.ru
СОДЕРЖАНИЕ | Цены включают НДС.Оплата производится в рублях по курсу ЦБ
Ethernet, PoE
Коммутаторы Ethernet
Модель | Изображение | Код поиска | Описание | Розница |  | Примечание
AT-VD 620 WH |  | 24965 | Аналоговый коммутатор, Белый. Совместим с многоквартирной системой Accordtec. | руб. | 6991 | Под заказ
AT-VD 622 WH |  | 81118 | AT-VD 622 WH - Аналоговый коммутатор для деления стояка на два канала. Для использования в угловых подъездах домов типа: П-33М, П-44 и других с двумя стояками в подъезде. Цвет: белый. Совместим с многоквартирной системой Accordtec. | руб. | 9461 | Под заказ
FSD-803 |  | 71439 | Неуправляемый коммутатор Beward, 8 портов 10/100 Мбит/с | руб. | 3250 | Под заказ
GS-4210-24T2S |  | 28406 | Управляемый коммутатор Beward, 24 порта 10/100/1000 Мбит/c + 2 порта 100/1000 Мбит/с SFP | руб. | 19000 | Под заказ
STW-028 |  | 28416 | Управляемый коммутатор Beward, 2 порта 10/100/1000 Мбит/с + 6 портов 100/1000 Мбит/с SFP + 2 порта 100/1000/2500 Мбит/с SFP | руб. | 49700 | Под заказ
DES-1005C/B1A |  | 79209 | D-Link DES-1005C/B1A Неуправляемый коммутатор с 5 портами 10/100Base-TX | руб. | 710 | Под заказ
DES-1008C/B1A |  | 79210 | D-Link DES-1008C/B1A Неуправляемый коммутатор с 8 портами 10/100Base-TX и функцией энергосбережения | руб. | 780 | Под заказ
DGS-1005A/G1A |  | 93754 | DGS-1005A/G1A Неуправляемый коммутатор D-Link, 5x1000Base-T, корпус пластик | руб. | 1060 | Под заказ
DES-1005D/O2B |  | 53233 | D-Link DES-1005D/O2B Неуправляемый коммутатор с 5 портами 10/100BASE-TX | руб. | 1330 | Под заказ
DGS-1005D/J2A |  | 27526 | D-Link DGS-1005D/J2A Неуправляемый коммутатор с 5 портами 10/100/1000Base-T и функцией энергосбережения | руб. | 1390 | Под заказ
DES-1008D/L2B |  | 13790 | D-Link DES-1008D/L2B Неуправляемый коммутатор с 8 портами 10/100Base-TX | руб. | 1660 | Под заказ
DGS-1008A/F1A |  | 79214 | D-Link DGS-1008A/F1A Неуправляемый коммутатор с 8 портами 10/100/1000 Base-T и функцией энергосбережения | руб. | 1660 | Под заказ
DES-1016A/E2A |  | 79211 | D-Link DES-1016A/E2A Неуправляемый коммутатор с 16 портами 10/100Base-TX и функцией энергосбережения | руб. | 2280 | Под заказ
DGS-1008D/K2A |  | 64039 | D-Link DGS-1008D/K2A Неуправляемый коммутатор с 8 портами 10/100/1000 Base-T и функцией энергосбережения | руб. | 2300 | Под заказ
DGS-1100-05V2/A1A |  | 79219 | D-Link DGS-1100-05V2/A1A Настраиваемый L2 коммутатор с 5 портами 10/100/1000Base-T | руб. | 2840 | Под заказ
DES-1016D/I1A |  | 89894 | D-Link Неуправляемый коммутатор DES-1016D с 16 портами 10/100Base-TX представляет собой недорогое решение для сетей SOHO и предприятий малого и среднего бизнеса (SMB). Каждый порт коммутатора обеспечивает передачу файлов и потокового мультимедиа на скорости до 200 Мбит/с в режиме полного дуплекса без задержек. DES-1016D поддерживает технологию Plug-and-play, позволяющую подключать к нему устройства без произведения дополнительных настроек. | руб. | 3230 | Под заказ
DES-1024A/E1B |  | 79212 | D-Link DES-1024A/E1B Неуправляемый коммутатор с 24 портами 10/100Base-TX и функцией энергосбережения | руб. | 3310 | Под заказ
DGS-1100-08V2/A1A |  | 73693 | D-Link DGS-1100-08V2/A1A Настраиваемый L2 коммутатор с 8 портами 10/100/1000Base-T | руб. | 3540 | Под заказ
DES-1016D/H1A |  | 64484 | D-Link DES-1016D/H1A Неуправляемый коммутатор с 16 портами 10/100Base-TX, функцией энергосбережения и поддержкой QoS | руб. | 3480 | Под заказ
DES-1024D/G1A |  | 17416 | D-Link DES-1024D/G1A Неуправляемый коммутатор с 24 портами 10/100Base-TX, функцией энергосбережения и поддержкой QoS | руб. | 4390 | Под заказ
DGS-1016D/J1A |  | 88266 | D-Link DGS-1016D/J1A/E Неуправляемый коммутатор с 16 портами 10/100/1000Base-T | руб. | 5660 | Под заказ
DGS-1016D/I2A |  | 79215 | D-Link DGS-1016D/I2A Неуправляемый коммутатор с 16 портами 10/100/1000Base-T | руб. | 5300 | Под заказ
DGS-1024D/I2A |  | 78629 | D-Link DGS-1024D/I2A Неуправляемый коммутатор с 24 портами 10/100/1000Base-T | руб. | 6480 | Под заказ
DGS-1024D/J1A |  | 89017 | D-Link DGS-1024D/J1A Неуправляемый коммутатор с 24 портами 10/100/1000Base-T | руб. | 6400 | Под заказ
DGS-1100-06/ME/A1B |  | 42985 | D-Link DGS-1100-06/ME/A1B Управляемый L2 коммутатор с 5 портами 10/100/1000Base-T и 1 портом 100/1000Base-X SFP | руб. | 8510 | Под заказ
DGS-1100-16V2/A2A |  | 79220 | D-Link DGS-1100-16V2/A2A Настраиваемый L2 коммутатор c 16 портами 10/100/1000Base-T | руб. | 9060 | Под заказ
DGS-1100-10/ME/A2A |  | 79237 | D-Link DGS-1100-10/ME/A2A Управляемый L2 коммутатор с 8 портами 10/100/1000Base-T и 2 комбо-портами 100/1000Base-T/SFP | руб. | 9550 | Под заказ
DGS-1210-10/F1A |  | 13797 | D-Link DGS-1210-10/F1A Настраиваемый L2 коммутатор с 8 портами 10/100/1000Base-T и 2 портами 1000Base-X SFP | руб. | 9430 | Под заказ
DGS-1210-10/FL1A |  | 67675 | D-Link DGS-1210-10/FL1A Управляемый L2 коммутатор с 8 портами 10/100/1000Base-T и 2 портами 1000Base-X SFP | руб. | 10640 | Под заказ
DGS-1100-24V2/A2A |  | 38590 | D-Link DGS-1100-24V2/A2A Настраиваемый L2 коммутатор c 24 портами 10/100/1000Base-T | руб. | 11500 | Под заказ
DGS-1210-20/F2A |  | 67669 | D-Link DGS-1210-20/F2A Настраиваемый L2 коммутатор с 16 портами 10/100/1000Base-T и 4 комбо-портами 100/1000Base-T/SFP | руб. | 13720 | Под заказ
DGS-1210-26/F3A |  | 79225 | D-Link DGS-1210-26/F3A Настраиваемый L2 коммутатор с 24 портами 10/100/1000Base-T и 2 портами 1000Base-X SFP | руб. | 14060 | Под заказ
DGS-1210-10/ME/B2A |  | 67892 | D-Link DGS-1210-10/ME/B2A Управляемый L2 коммутатор с 8 портами 10/100/1000Base-T и 2 портами 1000Base-X SFP | руб. | 15940 | Под заказ
DGS-1210-26/FL2A |  | 89328 | D-Link Управляемый коммутатор 2 уровня DGS-1210-26/FL, оснащенный 24 портами 10/100/1000Base-T и 2 портами 1000Base-X SFP, поддерживает технологию D-Link Green и расширенные функции управления и безопасности, обеспечивая высокую производительность и масштабирование сети. Функции управления включают SNMP, управление на основе Web-интерфейса и интерфейс командной строки (CLI) через Telnet и SSH. Данный коммутатор оснащен пассивной системой охлаждения, которая обеспечивает бесшумную работу и позволяет продлить срок эксплуатации устройства. | руб. | 15970 | Под заказ
DGS-1210-28/F3A |  | 46274 | D-Link DGS-1210-28/F3A Настраиваемый L2 коммутатор с 24 портами 10/100/1000Base-T и 4 комбо-портами 100/1000Base-T/SFP | руб. | 15810 | Под заказ
DGS-1210-10/ME/A1A |  | 60699 | D-Link DGS-1210-10/ME/A1A Управляемый L2 коммутатор с 8 портами 10/100/1000Base-T и 2 портами 1000Base-X SFP | руб. | 15840 | Под заказ
DGS-1210-20/ME/A1A |  | 79238 | D-Link DGS-1210-20/ME/A1A Управляемый L2 коммутатор с 16 портами 10/100/1000Base-T и 4 портами 1000Base-X SFP | руб. | 16990 | Под заказ
DGS-1210-28/FL2A |  | 81587 | D-Link Управляемый коммутатор 2 уровня DGS-1210-28/FL, оснащенный 24 портами 10/100/1000Base-T и 4 комбо-портами 100/1000Base-T/SFP, поддерживает технологию D-Link Green и расширенные функции управления и безопасности, обеспечивая высокую производительность и масштабирование сети. | руб. | 16580 | Под заказ
DES-3200-28/C1A |  | 79231 | D-Link DES-3200-28/C1A Управляемый L2 коммутатор с 24 портами 10/100Base-TX, 2 портами 100/1000Base-X SFP и 2 комбо-портами 100/1000Base-T/SFP | руб. | 16240 | Под заказ
DGS-1210-28/FL1A |  | 79232 | D-Link DGS-1210-28/FL1A Управляемый L2 коммутатор с 24 портами 10/100/1000Base-T и 4 комбо-портами 100/1000Base-T/SFP | руб. | 17980 | Под заказ
DGS-1210-20/ME/B1A |  | 79239 | D-Link DGS-1210-20/ME/B1A Управляемый L2 коммутатор с 16 портами 10/100/1000Base-T и 4 портами 1000Base-X SFP | руб. | 17960 | Под заказ
DGS-3000-10L/B1A |  | 56614 | D-Link DGS-3000-10L/B1A Управляемый L2 коммутатор с 8 портами 10/100/1000Base-T и 2 портами 1000Base-X SFP | руб. | 19420 | Под заказ
DGS-1250-28X/A1A |  | 16481 | D-Link DGS-1250-28X/A1A Настраиваемый L2 коммутатор c 24 портами 10/100/1000Base-T и 4 портами 10GBase-X SFP+ | руб. | 17510 | Под заказ
DGS-1210-28/ME/A2B |  | 79240 | D-Link DGS-1210-28/ME/A2B Управляемый L2 коммутатор с 24 портами 10/100/1000Base-T и 4 портами 1000Base-X SFP | руб. | 21570 | Под заказ
DGS-1210-12TS/ME/B1A |  | 42096 | D-Link DGS-1210-12TS/ME/B1A Управляемый L2 коммутатор с 10 портами 1000Base-X SFP и 2 портами 10/100/1000Base-T | руб. | 22600 | Под заказ
DGS-1210-28/ME/B2A |  | 78646 | D-Link DGS-1210-28/ME/B2A Управляемый L2 коммутатор, 24x1000Base-T, 4x1000Base-X SFP, AC 220В/DC 12В(с возможностью мониторинга статуса питания коммутатора) | руб. | 22070 | Под заказ
DGS-1210-28/ME/P/B2A |  | 79241 | D-Link DGS-1210-28/ME/P/B2A Управляемый L2 коммутатор, 24x1000Base-T, 4x1000Base-X SFP, ИБП(с функцией ИБП при подключении внешнего аккумулятора DC 12 В) | руб. | 26700 | Под заказ
DGS-3000-28L/B1A |  | 79243 | D-Link DGS-3000-28L/B1A Управляемый L2 коммутатор с 24 портами 10/100/1000Base-T и 4 портами 1000Base-X SFP | руб. | 28030 | Под заказ
DGS-1052/A3A |  | 79216 | D-Link DGS-1052/A3A Неуправляемый коммутатор с 48 портами 10/100/1000Base-T и 4 комбо-портами 100/1000Base-T/SFP | руб. | 26720 | Под заказ
DGS-1510-28X/A1A |  | 11778 | D-Link DGS-1510-28X/A1A PROJ Настраиваемый L2+ стекируемый коммутатор с 24 портами 10/100/1000Base-T и 4 портами 10GBase-X SFP+ | руб. | 31100 | Под заказ
DGS-1210-52/F3A |  | 13491 | D-Link DGS-1210-52/F3A Настраиваемый L2 коммутатор с 48 портами 10/100/1000Base-T и 4 комбо-портами 100/1000Base-T/SFP | руб. | 32660 | Под заказ
DGS-1210-28X/ME/B1B |  | 59894 | D-Link DGS-1210-28X/ME/B1B Управляемый L2 коммутатор с 24 портами 10/100/1000Base-T и 4 портами 10GBase-X SFP+ | руб. | 33520 | Под заказ
DGS-1210-28X/ME/B2B |  | 78870 | D-Link DGS-1210-28X/ME/B2B Управляемый L2 коммутатор с 24 портами 10/100/1000Base-T и 4 портами 10GBase-X SFP+ | руб. | 32860 | Под заказ
DGS-1210-52/FL2A |  | 84039 | D-Link Управляемый коммутатор 2 уровня DGS-1210-52/FL, оснащенный 48 портами 10/100/1000Base-T и 4 комбо-портами 100/1000Base-T/SFP, поддерживает технологию D-Link Green и расширенные функции управления и безопасности, обеспечивая высокую производительность и масштабирование сети. Функции управления включают SNMP, управление на основе Web-интерфейса и интерфейс командной строки (CLI) через Telnet и SSH. | руб. | 34670 | Под заказ
DGS-3000-28X/B1A |  | 42936 | D-Link DGS-3000-28X/B1A Управляемый L2 коммутатор с 24 портами 10/100/1000Base-T и 4 портами 10GBase-X SFP+ | руб. | 45090 | Под заказ
DGS-1210-28XS/ME/B2A |  | 16680 | D-Link DGS-1210-28XS/ME/B2A Управляемый L2 коммутатор с 24 портами 100/1000Base-X SFP и 4 портами 10GBase-X SFP+ | руб. | 46340 | Под заказ
DGS-1210-52/ME/B1A |  | 74081 | D-Link DGS-1210-52/ME/B1A Управляемый L2 коммутатор, 48x1000Base-T, 4x1000Base-X SFP, AC 220В/DC 12В(с возможностью мониторинга статуса питания коммутатора) | руб. | 50960 | Под заказ
DGS-1210-52/ME/B2A |  | 84881 | D-Link DGS-1210-52/ME/B2A Управляемый L2 коммутатор, 48x1000Base-T, 4x1000Base-X SFP, AC 220В/DC 12В(с возможностью мониторинга статуса питания коммутатора) | руб. | 48640 | Под заказ
DGS-1250-52X/A1A |  | 79227 | D-Link DGS-1250-52X/A1A Настраиваемый L2 коммутатор c 48 портами 10/100/1000Base-T и 4 портами 10GBase-X SFP+ | руб. | 42420 | Под заказ
DGS-1210-28XS/ME/C1A |  | 93852 | D-Link DGS-1210-28XS/ME/C1A Управляемый L2 коммутатор с 24 портами 100/1000Base-X SFP и 4 портами 10GBase-X SFP+ | руб. | 50570 | Под заказ
DGS-3000-52L/B1A |  | 29900 | D-Link DGS-3000-52L/B1A Управляемый L2 коммутатор с 48 портами 10/100/1000Base-T и 4 портами 1000Base-X SFP | руб. | 50280 | Под заказ
DXS-1210-10TS/B1A |  | 79228 | D-Link DXS-1210-10TS/B1A PROJ Настраиваемый L2+ коммутатор с 8 портами 10GBase-T и 2 портами 10GBase-X SFP+ | руб. | 57050 | Под заказ
DGS-1520-28/A1A |  | 54109 | D-Link DGS-1520-28/A1A Управляемый L3 стекируемый коммутатор с 24 портами 10/100/1000Base-T, 2 портами 10GBase-T и 2 портами 10GBase-X SFP+ | руб. | 56420 | Под заказ
DGS-3000-28XS/B1A |  | 79244 | D-Link DGS-3000-28XS/B1A Управляемый L2 коммутатор с 24 портами 1000Base-X SFP и 4 портами 10GBase-X SFP+ | руб. | 54900 | Под заказ
DIS-200G-12S/A1A |  | 11779 | D-Link DIS-200G-12S/A1A PROJ Промышленный управляемый коммутатор 2 уровня с 10 портами 10/100/1000Base-T и 2 портами 1000Base-X SFP | руб. | 64270 | Под заказ
DGS-1510-52X/A2A |  | 44778 | D-Link DGS-1510-52X/A2A PROJ Настраиваемый L2+ стекируемый коммутатор с 48 портами 10/100/1000Base-T и 4 портами 10GBase-X SFP+ | руб. | 66770 | Под заказ
DGS-3000-28SC/A1A |  | 12163 | D-Link DGS-3000-28SC/A1A Управляемый L2 стекируемый коммутатор с 20 портами 100/1000Base-X SFP, 4 комбо-портами 100/1000Base-T/SFP и 4 портами 10GBase-X SFP+ | руб. | 74600 | Под заказ
DGS-3130-30TS/B1A |  | 23861 | D-Link DGS-3130-30TS/B1A PROJ Управляемый L3 стекируемый коммутатор с 24 портами 10/100/1000Base-T, 2 портами 10GBase-T и 4 портами 10GBase-X SFP+ | руб. | 74790 | Под заказ
DGS-3000-52X/B2A |  | 79245 | D-Link DGS-3000-52X/B2A Управляемый L2 коммутатор с 48 портами 10/100/1000Base-T и 4 портами 10GBase-X SFP+ | руб. | 72280 | Под заказ
DXS-1210-12TC/B1A |  | 79229 | D-Link DXS-1210-12TC/B1A PROJ Настраиваемый L2+ коммутатор с 8 портами 10GBase-T, 2 портами 10GBase-X SFP+ и 2 комбо?портами 10GBase-T/SFP+ | руб. | 73700 | Под заказ
DXS-1210-12SC/B1A |  | 47429 | D-Link DXS-1210-12SC/B1A PROJ Настраиваемый L2+ коммутатор с 10 портами 10GBase-X SFP+ и 2 комбо?портами 10GBase-T/SFP+ | руб. | 78650 | Под заказ
DGS-1520-52/A1A |  | 79246 | D-Link DGS-1520-52/A1A Управляемый L3 стекируемый коммутатор с 48 портами 10/100/1000Base-T, 2 портами 10GBase-T и 2 портами 10GBase-X SFP+ | руб. | 91550 | Под заказ
DGS-3130-30S/B1A |  | 12929 | D-Link DGS-3130-30S/B1A PROJ Управляемый L3 стекируемый коммутатор с 24 портами 1000Base-X SFP, 2 портами 10GBase-T и 4 портами 10GBase-X SFP+ | руб. | 93680 | Под заказ
DXS-1210-16TC/B1A |  | 84919 | D-Link Настраиваемый L2+ коммутатор DXS-1210-16TC, оснащенный 12 портами 10GBase-T, 2 портами 10GBase-X SFP+ и 2 комбо-портами 10GBase-T/SFP+, осуществляет коммутацию трафика на скорости до 10 Гбит/с и предназначен для использования в сетях предприятий малого и среднего бизнеса. | руб. | 113130 | Под заказ
DGS-3130-54TS/B1A |  | 79248 | D-Link DGS-3130-54TS/B1A PROJ Управляемый L3 стекируемый коммутатор с 48 портами 10/100/1000Base-T, 2 портами 10GBase-T и 4 портами 10GBase-X SFP+ | руб. | 115130 | Под заказ
DXS-1210-28S/A1A |  | 73953 | D-Link DXS-1210-28S/A1A PROJ Настраиваемый L2+ коммутатор с 24 портами 10GBase-X SFP+ и 4 портами 10GBase-T | руб. | 127220 | Под заказ
DGS-3130-54S/A1A |  | 79249 | D-Link DGS-3130-54S/A1A PROJ Управляемый L3 стекируемый коммутатор с 48 портами 1000Base-X SFP, 2 портами 10GBase-T и 4 портами 10GBase-X SFP+ | руб. | 144620 | Под заказ
DGS-3130-54S/B1A |  | 84880 | D-Link DGS-3130-54S/B1A PROJ Управляемый L3 стекируемый коммутатор с 48 портами 1000Base-X SFP, 2 портами 10GBase-T и 4 портами 10GBase-X SFP+ | руб. | 153490 | Под заказ
DGS-3630-28TC/A2ASI |  | 79251 | D-Link DGS-3630-28TC/A2ASI PROJ Управляемый L3 коммутатор, стек, 20x1000Base-T, 4x10GBase-X SFP+, 4xCombo 1000Base-T/SFP, ПО SI | руб. | 167320 | Под заказ
DGS-3630-28SC/A2ASI |  | 79250 | D-Link DGS-3630-28SC/A2ASI PROJ Управляемый L3 коммутатор, стек, 20x1000Base-X SFP, 4x10GBase-X SFP+, 4xCombo 1000Base-T/SFP, ПО SI | руб. | 195870 | Под заказ
DXS-1210-28T/A1A |  | 79230 | D-Link DXS-1210-28T/A1A PROJ Настраиваемый L2+ коммутатор с 24 портами 10GBase-T и 4 портами 25GBase-X SFP28 | руб. | 205980 | Под заказ
DXS-3400-24TC/A1ASI |  | 79254 | D-Link DXS-3400-24TC/A1ASI PROJ Управляемый L2+ стекируемый коммутатор с 20 портами 10GBase-T и 4 комбо-портами 10GBase-T/SFP+ | руб. | 268890 | Под заказ
DGS-3630-52TC/A2ASI |  | 79252 | D-Link DGS-3630-52TC/A2ASI PROJ Управляемый L3 коммутатор, стек, 44x1000Base-T, 4x10GBase-X SFP+, 4xCombo 1000Base-T/SFP, ПО SI | руб. | 289130 | Под заказ
DXS-3600-16S/B1AEI |  | 20570 | D-Link DXS-3600-16S/B1AEI PROJ Управляемый L3 стекируемый коммутатор с 8 портами 10GBase-X SFP+, 1 слотом расширения, источником питания AC и 3 вентиляторами | руб. | Цена по запросу | Под заказ
DXS-5000-54S/A1ASI |  | 79257 | D-Link DXS-5000-54S/A1ASI Управляемый L3 коммутатор с 48 портами 10GBase-X SFP+, 6 портами 40GBase-X QSFP+, 2 источниками питания AC и 4 вентиляторами | руб. | 615990 | Под заказ
DXS-3610-54S/A1ASI |  | 79255 | D-Link DXS-3610-54S/A1ASI Управляемый L3 стекируемый коммутатор с 48 портами 10GBase-X SFP+, 6 портами 100GBase-X QSFP28, 2 источниками питания AC и 5 вентиляторами | руб. | 889120 | Под заказ
DXS-3610-54T/A1ASI |  | 79256 | D-Link DXS-3610-54T/A1ASI Управляемый L3 стекируемый коммутатор с 48 портами 10GBase-T, 6 портами 100GBase-X QSFP28, 2 источниками питания AC и 5 вентиляторами | руб. | 1110710 | Под заказ
DQS-5000-32Q28/A1ASI |  | 79259 | D-Link DQS-5000-32Q28/A1ASI Управляемый L3 коммутатор с 32 портами 100GBase-X QSFP28, 2 источниками питания AC и 4 вентиляторами | руб. | 1201910 | Под заказ
DQS-5000-32S/A1ASI |  | 79258 | D-Link DQS-5000-32S/A1ASI Управляемый L3 коммутатор с 32 портами 40GBase-X QSFP+, 2 источниками питания AC и 4 вентиляторами | руб. | Цена по запросу | Под заказ
MES2408_AC |  | 93168 | Ethernet-коммутатор Eltex MES2408, 8 портов 10/100/1000BASE-T, 2 порта 100BASE-FX/1000BASE-X, L2, 220V AC |  | Цена по запросу | Проектная
MES2308R |  | 74015 | Eltex Ethernet-коммутатор MES2308R, 8 портов 10/100/1000 Base-T, 2 комбо-порта 10/100/1000 Base-T/100/1000 Base-X (SFP), L3, 220V AC |  | Цена по запросу | Проектная
MES2424B |  | 88647 | Eltex Ethernet-коммутатор MES2424B, 24 порта 10/100/1000BASE-T, 4 порта 1000BASE-X/10GBASE-R, L3, 220В AC, 12B DC |  | Цена по запросу | Проектная
MES2324B |  | 23737 | Eltex Ethernet-коммутатор MES2324B, 24 порта 10/100/1000 Base-T, 4 порта 10GBase-R (SFP+)/1000Base-X (SFP), L3, 220V AC, 12DC |  | Цена по запросу | Проектная
MES2300-24_AC |  | 90906 | Eltex Ethernet-коммутатор MES2300-24 AC, 24 порта 10/100/1000BASE-T, 4 порта 10GBASE-R (SFP+)/1000BASE-X (SFP), L3, 220 В AC |  | Цена по запросу | Проектная
MES2448B |  | 88646 | Eltex Ethernet-коммутатор MES2448B, 48 портов 10/100/1000 Base-T, 4 порта 10GBase-R (SFP+)/1000Base-X (SFP), L3, 220V AC, 12V DC |  | Цена по запросу | Проектная
MES2324FB |  | 43000 | Eltex Ethernet-коммутатор MES2324FB, 20 портов 1000BASE-X/100BASE-FX (SFP), 4 порта 10/100/1000BASE-T/1000BASE-X/100BASE-FX Combo, 4 порта 10GBASE-R (SFP+)/1000BASE-X (SFP), L3, 220V AC, 12V DC |  | Цена по запросу | Проектная
MES2348B |  | 78768 | Eltex Ethernet-коммутатор MES2348B, 48 портов 10/100/1000 Base-T, 4 порта 10GBase-R (SFP+)/1000Base-X (SFP), L3, 220V AC, 12V DC |  | Цена по запросу | Проектная
MES3300-08F |  | 91082 | Eltex Ethernet-коммутатор MES3300-08F, 4 порта 1000BASE-X/100BASE-FX (SFP), 4 комбинированных порта 10/100/1000BASE-T/1000BASE-X/100BASE-FX , 4 порта 10GBASE-R (SFP+)/1000BASE-X (SFP), L3, 2 слота для модулей питания |  | Цена по запросу | Проектная
MES2300B-48 |  | 91076 | Eltex Ethernet-коммутатор MES2300B-48, 48 портов 10/100/1000BASE-T, 4 порта 10GBASE-R (SFP+)/1000BASE-X (SFP), L3, 220 В AC, 12 В DC |  | Цена по запросу | Проектная
MES3308F |  | 80498 | Eltex Ethernet-коммутатор MES3308F, 4 порта 1000Base-X(SFP), 4 комбинированных порта 10/100/1000Base-T/1000Base-X(SFP), 4 порта 10GBase-R (SFP+), L3, 2 слота для модулей питания |  | Цена по запросу | Проектная
MES3300-16F |  | 91081 | Eltex Ethernet-коммутатор MES3300-16F, 12 портов 1000BASE-X/100BASE-FX (SFP) , 4 комбинированных порта 10/100/1000BASE-T/1000BASE-X/100BASE-FX, 4 порта 10GBASE-R (SFP+)/1000BASE-X (SFP), L3, 2 слота для модулей питания |  | Цена по запросу | Проектная
MES3300-24 |  | 79566 | Eltex Ethernet-коммутатор MES3300-24, 24 порта 10/100/1000BASE-T, 4 порта 10GBASE-R (SFP+)/1000BASE-X (SFP), L3, 2 слота для модулей питания |  | Цена по запросу | Проектная
MES3316F |  | 24238 | Eltex Ethernet-коммутатор MES3316F, 12 портов 1000Base-X(SFP), 4 комбинированных порта 10/100/1000Base-T/1000Base-X(SFP), 4 порта 10GBase-R (SFP+), L3, 2 слота для модулей питания |  | Цена по запросу | Проектная
MES3324F |  | 76225 | Eltex Ethernet-коммутатор MES3324F, 20 портов 1000Base-X(SFP), 4 комбинированных порта 10/100/1000Base-T/1000Base-X(SFP), 4 порта 10GBase-R (SFP+), L3, 2 слота для модулей питания |  | Цена по запросу | Проектная
MES3300-24F |  | 91078 | Eltex Ethernet-коммутатор MES3300-24F, 20 портов 1000BASE-X/100BASE-FX (SFP), 4 комбинированных порта 10/100/1000BASE-T/1000BASE-X/100BASE-FX, 4 порта 10GBASE-R (SFP+)/1000BASE-X (SFP), L3, 2 слота для модулей питания |  | Цена по запросу | Проектная
MES3300-48 |  | 91079 | Eltex Ethernet-коммутатор MES3300-48, 48 портов 10/100/1000BASE-T (RJ-45), 4 порта 10GBASE-R/1000BASE-X (SFP+/SFP), L3, 2 слота для модулей питания |  | Цена по запросу | Проектная
MES3300-48F |  | 91080 | Eltex Ethernet-коммутатор MES3300-48F, 48 портов 1000BASE-X/100BASE-FX (SFP) , 4 порта 10GBASE-R/1000BASE-X (SFP+/SFP), L3, 2 слота для модулей питания |  | Цена по запросу | Проектная
MES2324B |  | 23737 | Eltex Ethernet-коммутатор MES2324B, 24 порта 10/100/1000 Base-T, 4 порта 10GBase-R (SFP+)/1000Base-X (SFP), L3, 220V AC, 12DC |  | Цена по запросу | Проектная
MES3316F |  | 24238 | Eltex Ethernet-коммутатор MES3316F, 12 портов 1000Base-X(SFP), 4 комбинированных порта 10/100/1000Base-T/1000Base-X(SFP), 4 порта 10GBase-R (SFP+), L3, 2 слота для модулей питания |  | Цена по запросу | Проектная
MES2324FB |  | 43000 | Eltex Ethernet-коммутатор MES2324FB, 20 портов 1000BASE-X/100BASE-FX (SFP), 4 порта 10/100/1000BASE-T/1000BASE-X/100BASE-FX Combo, 4 порта 10GBASE-R (SFP+)/1000BASE-X (SFP), L3, 220V AC, 12V DC |  | Цена по запросу | Проектная
MES2308R |  | 74015 | Eltex Ethernet-коммутатор MES2308R, 8 портов 10/100/1000 Base-T, 2 комбо-порта 10/100/1000 Base-T/100/1000 Base-X (SFP), L3, 220V AC |  | Цена по запросу | Проектная
MES3324F |  | 76225 | Eltex Ethernet-коммутатор MES3324F, 20 портов 1000Base-X(SFP), 4 комбинированных порта 10/100/1000Base-T/1000Base-X(SFP), 4 порта 10GBase-R (SFP+), L3, 2 слота для модулей питания |  | Цена по запросу | Проектная
MES2348B |  | 78768 | Eltex Ethernet-коммутатор MES2348B, 48 портов 10/100/1000 Base-T, 4 порта 10GBase-R (SFP+)/1000Base-X (SFP), L3, 220V AC, 12V DC |  | Цена по запросу | Проектная
MES3300-24 |  | 79566 | Eltex Ethernet-коммутатор MES3300-24, 24 порта 10/100/1000BASE-T, 4 порта 10GBASE-R (SFP+)/1000BASE-X (SFP), L3, 2 слота для модулей питания |  | Цена по запросу | Проектная
MES3308F |  | 80498 | Eltex Ethernet-коммутатор MES3308F, 4 порта 1000Base-X(SFP), 4 комбинированных порта 10/100/1000Base-T/1000Base-X(SFP), 4 порта 10GBase-R (SFP+), L3, 2 слота для модулей питания |  | Цена по запросу | Проектная
MES2448B |  | 88646 | Eltex Ethernet-коммутатор MES2448B, 48 портов 10/100/1000 Base-T, 4 порта 10GBase-R (SFP+)/1000Base-X (SFP), L3, 220V AC, 12V DC |  | Цена по запросу | Проектная
MES2424B |  | 88647 | Eltex Ethernet-коммутатор MES2424B, 24 порта 10/100/1000BASE-T, 4 порта 1000BASE-X/10GBASE-R, L3, 220В AC, 12B DC |  | Цена по запросу | Проектная
MES2300-24_AC |  | 90906 | Eltex Ethernet-коммутатор MES2300-24 AC, 24 порта 10/100/1000BASE-T, 4 порта 10GBASE-R (SFP+)/1000BASE-X (SFP), L3, 220 В AC |  | Цена по запросу | Проектная
MES2300B-48 |  | 91076 | Eltex Ethernet-коммутатор MES2300B-48, 48 портов 10/100/1000BASE-T, 4 порта 10GBASE-R (SFP+)/1000BASE-X (SFP), L3, 220 В AC, 12 В DC |  | Цена по запросу | Проектная
MES3300-24F |  | 91078 | Eltex Ethernet-коммутатор MES3300-24F, 20 портов 1000BASE-X/100BASE-FX (SFP), 4 комбинированных порта 10/100/1000BASE-T/1000BASE-X/100BASE-FX, 4 порта 10GBASE-R (SFP+)/1000BASE-X (SFP), L3, 2 слота для модулей питания |  | Цена по запросу | Проектная
MES3300-48 |  | 91079 | Eltex Ethernet-коммутатор MES3300-48, 48 портов 10/100/1000BASE-T (RJ-45), 4 порта 10GBASE-R/1000BASE-X (SFP+/SFP), L3, 2 слота для модулей питания |  | Цена по запросу | Проектная
MES3300-48F |  | 91080 | Eltex Ethernet-коммутатор MES3300-48F, 48 портов 1000BASE-X/100BASE-FX (SFP) , 4 порта 10GBASE-R/1000BASE-X (SFP+/SFP), L3, 2 слота для модулей питания |  | Цена по запросу | Проектная
MES3300-16F |  | 91081 | Eltex Ethernet-коммутатор MES3300-16F, 12 портов 1000BASE-X/100BASE-FX (SFP) , 4 комбинированных порта 10/100/1000BASE-T/1000BASE-X/100BASE-FX, 4 порта 10GBASE-R (SFP+)/1000BASE-X (SFP), L3, 2 слота для модулей питания |  | Цена по запросу | Проектная
MES3300-08F |  | 91082 | Eltex Ethernet-коммутатор MES3300-08F, 4 порта 1000BASE-X/100BASE-FX (SFP), 4 комбинированных порта 10/100/1000BASE-T/1000BASE-X/100BASE-FX , 4 порта 10GBASE-R (SFP+)/1000BASE-X (SFP), L3, 2 слота для модулей питания |  | Цена по запросу | Проектная
MES2408_AC |  | 93168 | Ethernet-коммутатор Eltex MES2408, 8 портов 10/100/1000BASE-T, 2 порта 100BASE-FX/1000BASE-X, L2, 220V AC |  | Цена по запросу | Проектная
MES1124M_AC |  | 93808 | Ethernet-коммутатор Eltex, 24 порта 10/100 Base-T, 4 порта 10/100/1000 Base-T/1000Base-X (SFP), L2, 220V AC |  | Цена по запросу | Проектная
GL-SW-G201-10 (Архив) |  | 58349 | Управляемый коммутатор GIGALINK, L2, 8 10/100/1000Мб/с BASE-T, 2 SFP 1000 Мб/с Base-X, 1 консольный порт | руб. | 21930 | EOL
GL-SW-G201-28SC (Архив) |  | 44964 | Управляемый коммутатор GIGALINK, L2++ Stack, 16*1000Base-X SFP, 8*комбо 100/1000Base-T/SFP, 4*1/10Гбит/с SFP+, 1 RJ45 консольный порт, 1U 19", 220В | руб. | 83310 | EOL
DS-3E0505-O(O-STD) |  | 87476 | Hikvision 5-портовый гигабитный коммутатор | руб. | Цена по запросу
DS-3E0508-O(O-STD) |  | 87474 | Коммутатор Hikvision 8 портов RJ45 (10/100/1000 Мбит/с); таблица MAC-адресов на 8 000 записей; коммутационная способность 16 Гбит/с; питание: внешний адаптер 5V DC, 0.6A; рабочая температура: 0 °C…+40 °C. | руб. | 2142 | Складская программа
DS-3E1508-EI(O-STD)V2 |  | 87475 | Hikvision 8-портовый гигабитный интеллектуальный коммутатор | руб. | Цена по запросу
DS-3E0516-E(C) |  | 87471 | Hikvision 16-портовый гигабитный коммутатор | руб. | 12895.02
DS-3E0524-E (B) |  | 23528 | Коммутатор Hikvision 24 RJ45 1000M (23й и 24й-Uplink порты); таблица MAC адресов на 8000 записей; пропускная способность 48Гб/с; VAC 220, 0.7A; 0 °C...+40°C. | руб. | Цена по запросу | EOL
DS-3E0516-E (B) |  | 23527 | Коммутатор Hikvision 16 RJ45 1000M (15й и 16й-Uplink порты); таблица MAC адресов на 8000 записей; пропускная способность 32Гб/с; VAC 220, 0.3A; 0 °C...+40°C. | руб. | 10098 | EOL
G3328F |  | 12943 | IP-COM G3328F - Коммутатор управляемый L2, 29 портовый. 24 порта 10/100/1000 Мбит/c Base-T + 4 порта SFP 10/100/100 Мбит/c Base-T + 1 Консольный порт.Грозозащита на порт 6 кВ. | руб. | 17999
MS105 |  | 89573 | 5-портовый 10/100 Мбит/с настольный коммутатор Mercusys, 5 портов RJ45 10/100 Мбит/с, пластиковый корпус | руб. | 500 | Под заказ
MS108 |  | 75168 | 8-портовый настольный гигабитный коммутатор Mercusys. Спецификация: настольный металлический корпус, Настенное крепление. Особенности: Plug и Play, энергосбережение, компактный дизайн | руб. | 600 | Под заказ
MS105GS |  | 89571 | 5-портовый настольный гигабитный коммутатор Mercusys. Порты: 5 х гигабитных портов. Спецификация: настольный металлический корпус, Настенное крепление. Особенности: Plug и Play, энергосбережение, компактный дизайн | руб. | 1000 | Под заказ
MS105G |  | 89572 | Неуправляемый гигабитный коммутатор Mercusys, 5 портов LAN RJ-45 10/100/1000 Мбит/с, настольный/настенный, пластиковый корпус | руб. | 800 | Под заказ
MS108G |  | 89570 | Неуправляемый гигабитный коммутатор Mercusys, 8 портов LAN RJ-45 10/100/1000 Мбит/с, настольный/настенный, пластиковый корпус | руб. | 1200 | Под заказ
MS108GS |  | 89569 | 8-портовый настольный гигабитный коммутатор Mercusys. Порты: 8 х гигабитных портов. Спецификация: настольный металлический корпус, Настенное крепление. Особенности: Plug и Play, энергосбережение, компактный дизайн | руб. | 1300 | Под заказ
MS116GS |  | 89568 | 16-портовый гигабитный коммутатор Mercusys Easy Smart. Порты: 16 х гигабитных портов RJ45. Спецификация: металлический корпус, монтаж в стойку 13". Особенности: режим изоляции, предотвращение петель, не требует настройки | руб. | 4200 | Под заказ
MS124GS |  | 92036 | Гигабитный настольный/стоечный коммутатор Mercusys. Полные гигабитные порты: 24? 10/100/1000 Мбит/с с автосогласованием и поддержкой Auto-MDI/MDIX. Plug & Play: простота использования, экономия времени и усилий. Режим изоляции позволяет разделять клиентский трафик одним щелчком мыши, обеспечивая более высокую безопасность и производительность. Предотвращение сбоев в сети: отслеживает и устраняет проблемы, связанные с нестабильным соединением. Прочный металлический корпус обеспечивает эффективный отвод тепла и длительный срок службы. | руб. | 5300 | Под заказ
GL-SW-G201-10 |  | 86627 | Управляемый коммутатор NIKOMAX, L2, 8 10/100/1000Мб/с BASE-T, 2 SFP 1000 Мб/с Base-X, 1 консольный порт | руб. | 25593 | Под заказ
GL-SW-G201-28 |  | 86628 | Управляемый коммутатор L2 NIKOMAX 24 Base-T 10/100/1000Mb/s портов, 4 SFP 1000Mb/s, 1 Console | руб. | 35240 | Под заказ
GL-SW-G201-28TC |  | 86630 | Управляемый коммутатор L2+ NIKOMAX 24 BASE-T 1000Mb/s портов, 4 1/10G SFP+, 1 Console. 1U 19", 220В | руб. | 71351 | Под заказ
GL-SW-G302-12TC |  | 86638 | Коммутатор GL-SW-G302-12TC – продукт бренда NIKOMAX уровня L3, предназначенный для соединения нескольких устройств локальной вычислительной сети (LAN) или нескольких сегментов данной сети. Модель имеет 8 основных портов со скоростью передачи данных 1/2,5 Гбит/c, а также 4 Uplink порта 10 Гбит/c SFP+, которые позволяют упростить масштабирование сети и снизить потери на центральных узлах сети. Специальный веб-интерфейс позволяет удаленно осуществлять управление настройками подключения. | руб. | 74486 | Под заказ
GL-SW-G201-28SC |  | 86629 | Управляемый коммутатор NIKOMAX, L2++ Stack, 16*1000Base-X SFP, 8*комбо 100/1000Base-T/SFP, 4*1/10Гбит/с SFP+, 1 RJ45 консольный порт, 1U 19", 220В | руб. | 123021 | Под заказ
GL-SW-G201-54TC |  | 86645 | Управляемый коммутатор L2++ Stack NIKOMAX 48 BASE-T 1000Mb/s портов, 6 10G SFP+, 1 Console. 1U 19", 220V | руб. | 127938 | Под заказ
GL-SW-G302-30TC |  | 84626 | Управляемый коммутатор L3 NIKOMAX, Stack, 24*1/2.5 Гбит/с BaseT, 6*1/10Гбит/с SFP+, 1*блок питания | руб. | 147473 | Под заказ
GL-SW-G301-38F |  | 92229 | Управляемый коммутатор L3 NIKOMAX, Stack, 24 порта 100/1000BaseX SFP, 8 портов 10/100/1000BaseT, 6 портов 1/10GE SFP+, Резервный БП (опция) | руб. | 211593 | Под заказ
GL-SW-X201-12ST |  | 86626 | Коммутатор NIKOMAX управляемый L3, 12 портов 1/10G BaseX SFP+, 8 портов 1000BaseT, 1 консоль. Размеры (ШхГхВ) 440х315х44 мм. | руб. | 216018 | Под заказ
GL-SW-X304-28SQ |  | 86647 | Управляемый коммутатор NIKOMAX,L3,24*1/10G SFP+,4*40/100G QSFP28,1miniUSB, 2*RJ45(консоль+управление) | руб. | 643874 | Под заказ
SW-70500 |  | 59729 | Гигабитный Ethernet коммутатор NST на 5GE RJ45 портов. Порты: 5 x GE (10/100/1000Base-T). Питание: БП AC 220V / DC 9-12V,0,5A. Размеры (ШхВхГ): 88x25x83мм. Рабочая температура: -10...+55°С. | руб. | 2510
NS-SW-4G2G |  | 26093 | Коммутатор NST Gigabit Ethernet на 4 RJ45 + 2 SFP. Порты: 4 x GE (10/100/1000Base-T), 2 x GE SFP (1000Base-FX). В комплекте БП DC12V(1A). Встроенная грозозащита 3кВ. Размеры (ШхВхГ): 210x28x85мм. Рабочая температура: -10…+55°С. | руб. | 10200 | Под заказ
NS-SW-8G2G-L |  | 26095 | Управляемый (L2+) Коммутатор NST Gigabit Ethernet на 10 портов.Порты: 8 x GE (10/100/1000Base-T) + 2 x GE (SFP 1000Base-X), Консольный порт; Уровень управления L2 (Full managed); Поддержка Jumbo Frame 16K, IGMP Snooping. Питание: AC100-240V(20W). Размеры (ШхВхГ): 210 x 45 x 140мм. Рабочая температура: 0...+50 гр. С. | руб. | 16750 | Под заказ
NS-SW-8GX2G |  | 26091 | Коммутатор NST Gigabit Ethernet на 8 SFP + 2 RJ45 портов. Порты: 8 x GE SFP (1000Base-FX), 2 x GE (10/100/1000Base-T). В комплекте БП DC12V (2A). Размеры (ШхВхГ): 225 х 35 х 105мм. Рабочая температура: -10…+55°С. | руб. | 17720 | Под заказ
NS-SW-18G2G-L |  | 52211 | Управляемый (L2+) коммутатор NST. Gigabit Ethernet на 18 RJ45 + 2 GE SFP порта. Порты: 18 x GE (10/100/1000 Base-T) , 2 x GE SFP (1000 Base-X). Поддержка режима CCTV: Увеличение расстояния передачи данных и питания до 250м. Питание: AC100-240V (30W). Встроенный БП. Монтаж в 19 - дюймовую стойку, крепление в комплекте. Размеры (ШхВхГ): 295 x 45 x 195мм. Вес: 2,7кг. Рабочая температура: 0…+50°С. | руб. | 23450 | Под заказ
NS-SW-24G4G-L |  | 86034 | Управляемый (L2+) коммутатор NST. Gigabit Ethernet на 28 портов.Порты: 24 x GE (10/100/1000Base-T) + 4 x GE SFP (1000Base-X), Консольный порт; Уровень управления L2 (Full managed); Поддержка Jumbo Frame 16K, IGMP Snooping; Монтаж в 19" стойку, крепление в комплекте. Питание: AC100-240V(20W). Размеры (ШхВхГ): 440 x 44 x 220мм. Рабочая температура: 0...+40 гр. С. | руб. | 30960 | Под заказ
NS-SW-18GХ8G-L |  | 26097 | Управляемый L2+ Коммутатор NST Gigabit Ethernet на 18 x GE SFP + 8 x GE RJ45 портов. Порты: 18 x GE SFP (1000 Base-X), 8 x GE (10/100/1000 Base-T). Консольный порт, Уровень управления L2 (Full managed), Поддержка Jumbo Frame 16K, IGMP Snooping, Монтаж в 19" стойку, крепление в комплекте. Питание: AC100-240V(35W) Встроенный БП - 2шт. Резервирование питания. Размеры (ШхВхГ): 440 x 45 x 210мм. Рабочая температура: 0...+50 гр. С. | руб. | 53550 | Под заказ
NS-SW-48G4G-L |  | 26099 | Управляемый (L2+) Коммутатор NST Gigabit Ethernet на 48 RJ45 + 4 x GE SFP порта. Порты: 48 x GE (10/100/1000Base-T) + 4 x GE SFP (1000Base-X), Консольный порт; Уровень управления L2 (Full managed); Поддержка Jumbo Frame 16K, IGMP Snooping; Монтаж в 19" стойку, крепление в комплекте. Питание: AC100-240V(20W). Встроенная грозозащита 3kV. Размеры (ШхВхГ): 440 x 45 x 360мм. Рабочая температура: 0...+55 гр. С. | руб. | 55950 | Под заказ
NS-SW-24G4G10-L |  | 60757 | Управляемый L3 коммутатор NST. Gigabit Ethernet на 24xRJ45 + 4x10G SFP+ Uplink. Порты: 24 x GE (10/100/1000Base-T) + 4 x 10G SFP+ Uplink, Консольный порт, Уровень управления L3 (Full managed), Поддержка Jumbo Frame 10K, IGMP Snooping, Монтаж в 19" стойку, крепление в комплекте. Встроенная грозозащита 3kV на порт. Питание: AC90-253V (410W). Встроенный БП. Монтаж в 19 - дюймовую стойку, крепление в комплекте. Размеры (ШхВхГ): 440x45x290мм. Рабочая температура: -20…+55°С. | руб. | 109190 | Под заказ
NS-SW-48G4G10-L |  | 52212 | Управляемый L3 коммутатор NST. Gigabit Ethernet на 48xRJ45 + 4x10G SFP+ Uplink. Порты: 48 x GE (10/100/1000Base-T) + 4 x 10G SFP+ Uplink, Консольный порт, Уровень управления L3 (Full managed), Поддержка Jumbo Frame 16K, IGMP Snooping, Монтаж в 19" стойку, крепление в комплекте. Питание: AC90-253V(10W) c резервированием. Встроенная грозозащита 3kV. Размеры (ШхВхГ): 440 x 45 x 360мм. Рабочая температура: -20...+55 гр. С. | руб. | 139200 | Под заказ
NS-SW-16G8GH4G10-L |  | 52214 | Управляемый L3 коммутатор NST. Gigabit Ethernet на 16xGE RJ-45 + 8xGE Combo (RJ-45 + SFP) + 4x10G SFP+ Uplink. Порты: 16 x GE RJ-45 (10/100/1000 Base-T) + 8 x GE Combo Port (RJ-45 + SFP) + 4 x 10G SFP+ Uplink, Консольный порт, Уровень управления L3 (Full managed), Поддержка Jumbo Frame 10K, IGMP Snooping, Монтаж в 19" стойку, крепление в комплекте. Питание: AC90-253V(10W). Встроенная грозозащита 3kV. Размеры (ШхВхГ): 440 x 45 x 210мм. Рабочая температура: -20...+55 гр. С. | руб. | 139940 | Под заказ
NS-SW-16GX8GH4G10-L |  | 52213 | Управляемый L3 коммутатор NST. Gigabit Ethernet на 16xGE SFP + 8xGE Combo (RJ45 + SFP) + 4x10G SFP+ Uplink. Порты: 16 x GE SFP (1000Base-X) + 8 x GE Combo Port (RJ45 + SFP) + 4 x 10G SFP+ Uplink, Консольный порт, Уровень управления L3 (Full managed), Поддержка Jumbo Frame 10K, IGMP Snooping, Монтаж в 19" стойку, крепление в комплекте. Питание: AC90-253V(10W). Встроенная грозозащита 3kV. Размеры (ШхВхГ): 440 x 45 x 210мм. Рабочая температура: -20...+55 гр. С. | руб. | 203800 | Под заказ
SW-5F |  | 91326 | Неуправляемый коммутатор Fast Ethernet на 5 портов OSNOVO. Порты: 5 x FE (10/100Base-TX). Auto MDI/MDIX Встроенная грозозащита 2кВ. В комплекте БП DC12V(1A). Размеры (ШхВхГ): 100 x 23 x 65мм. Рабочая температура: 0...+40 гр. С. | руб. | 1215 | Под заказ
SW-8F |  | 91327 | Неуправляемый коммутатор Fast Ethernet на 8 портов OSNOVO. Порты: 8 x FE (10/100Base-TX). Auto MDI/MDIX Встроенная грозозащита 2кВ. В комплекте БП DC12V(1A). Размеры (ШхВхГ): 138 x 25 x 78мм. Рабочая температура: 0...+40 гр. С. | руб. | 1963 | Под заказ
SW-5G |  | 91328 | Неуправляемый коммутатор Gigabit Ethernet на 5 портов OSNOVO. Порты: 5 x GE (10/100/1000Base-T). Auto MDI/MDIX Встроенная грозозащита 2кВ. В комплекте БП DC12V(1A). Размеры (ШхВхГ): 100 x 23 x 65мм. Рабочая температура: 0...+40 гр. С. | руб. | 2025 | Под заказ
SW-10800 |  | 60733 | Неуправляемый коммутатор OSNOVO. Fast Ethernet на 8 RJ45 портов. Порты: 8 x FE (10/100Base-TX). Изоляция портов (VLAN). Auto MDI/MDIX Встроенная грозозащита 3кВ. В комплекте БП DC12V(1A). Размеры (ШхВхГ): 138 x 25 x 80мм. Рабочая температура: -10...+55 гр. С. | руб. | 2110 | Под заказ
SW-70800 |  | 78892 | Коммутатор Osnovo Gigabit Ethernet на 8 RJ45 портов. Порты: 8 x GE (10/100/1000Base-TX). Изоляция портов (VLAN). Auto MDI/MDIX Встроенная грозозащита 3кВ. В комплекте БП DC12V(1A). Размеры (ШхВхГ): 138 x 25 x 80мм. Рабочая температура: -10...+55 гр. | руб. | 4064 | Под заказ
SW-70202 |  | 18979 | Коммутатор Osnovo неуправляемый Gigabit Ethernet на 4 порта. Порты: 2 x GE (10/100/1000Base-T), 2 x GE SFP (1000Base-FX). В комплекте БП DC5V(2A). Размеры (ШхВхГ): 145x27х85 мм. Рабочая температура: 0…+50°С. | руб. | 8985 | Под заказ
SW-7042 |  | 27715 | Коммутатор OSNOVO Gigabit Ethernet на 4 RJ45 + 2 SFP. Порты: 4 x GE (10/100/1000Base-T), 2 x GE SFP (1000Base-FX). В комплекте БП DC12V(1A). Встроенная грозозащита 3кВ. Размеры (ШхВхГ): 210x28x85мм. Рабочая температура: -10…+55°С. | руб. | 10352 | Под заказ
SW-70802/L2 |  | 75802 | Коммутатор Osnovo Управляемый (L2+) коммутатор Gigabit Ethernet на 10 портов.Порты: 8 x GE (10/100/1000Base-T) + 2 x GE (SFP 1000Base-X), Консольный порт; Уровень управления L2 (Full managed); Поддержка Jumbo Frame 16K, IGMP Snooping; Монтаж в 19" стойку, крепление в комплекте. Питание: AC100-240V(20W). Размеры (ШхВхГ): Размеры (ШхВхГ): 266 x 44 x 220мм. Рабочая температура: 0...+40 гр. С. | руб. | 16896 | Под заказ
SW-5D-1 |  | 84570 | SSW-5D-1 Коммутатор OSNOVO, 2.5G Ethernet на 5 RJ45 портов. Порты: 5 x 2.5G (10/100/1000/2500Base-TX). Auto MDI/MDIX. Встроенная грозозащита 3кВ. В комплекте БП DC12V(2A). Размеры (ШхВхГ): 160x31x112мм. Рабочая температура: -10...+55 гр. С. | руб. | 14210 | Под заказ
SW-7028 |  | 20435 | Коммутатор OSNOVO Gigabit Ethernet на 8 SFP + 2 RJ45 портов. Порты: 8 x GE SFP (1000Base-FX), 2 x GE (10/100/1000Base-T). В комплекте БП DC12V (0,5A). Размеры (ШхВхГ): 225 х 35 х 105мм. Рабочая температура: -10…+55°С. | руб. | 18913 | Под заказ
SW-71802/L |  | 69025 | Коммутатор OSNOVO, Gigabit Ethernet управляемый на 18 RJ45 + 2 GE SFP порта. Порты: 18 x GE (10/100/1000 Base-T) , 2 x GE SFP (1000 Base-X). Питание: AC100-240V (30W). Встроенный БП. Монтаж в 19 - дюймовую стойку, крепление в комплекте. Размеры (ШхВхГ): 295 x 45 x 195мм. Вес: 2,7кг. Рабочая температура: 0…+50°С. | руб. | 24672 | Под заказ
SW-8D-1 |  | 84569 | SSW-8D-1 - Коммутатор OSNOVO 2.5G Ethernet на 8 RJ45 портов. Порты: 8 x 2.5G (10/100/1000/2500Base-TX). Auto MDI/MDIX. Встроенная грозозащита 3кВ. В комплекте БП DC12V(2A). Размеры (ШхВхГ): 223x28x113мм. Рабочая температура: -10...+55 гр. С. | руб. | 19600 | Под заказ
SW-24G4SF-L2 |  | 89535 | SW-24G4SF-L2 Управляемый L2+ коммутатор OSNOVO Gigabit Ethernet на 28 портов.Порты: 24 x GE (10/100/1000Base-T) + 4 x GE SFP (1000Base-X), Консольный порт; Уровень управления L2+ (Full managed); Поддержка Jumbo Frame 10K, IGMP Snooping, DHCP-сервер. Встроенная грозозащита 6kV на порт. Монтаж в 19" стойку, крепление в комплекте. Питание: встроенный БП AC100-240V(25W). Размеры (ШхВхГ): 440x44x200мм. Рабочая температура: 0...+40°С. | руб. | 25786 | Под заказ
SW-72402/L2 |  | 75803 | Коммутатор Osnovo управляемый (L2+) Gigabit Ethernet на 26 портов.Порты: 24 x GE (10/100/1000Base-T) + 2 x GE SFP (1000Base-X), Консольный порт; Уровень управления L2 (Full managed); Поддержка Jumbo Frame 16K, IGMP Snooping; Монтаж в 19" стойку, крепление в комплекте. Питание: AC100-240V(20W). Размеры (ШхВхГ): Размеры (ШхВхГ): 440 x 44 x 220мм. Рабочая температура: 0...+40 гр. С. | руб. | 29038 | Под заказ
SW-24G4X-L2 |  | 90703 | SW-24G4X-L2 - Управляемый L2+ коммутатор OSNOVO Gigabit Ethernet на 28 портов. Порты: 24 x GE (10/100/1000Base-T) + 4 x 1G/10G SFP+ Uplink. Консольный порт, Уровень управления L2+. Поддержка Jumbo Frame 12K, IGMP Snooping, DHCP-сервер, статическая маршрутизация. Встроенная грозозащита 6kV на порт. Питание: AC100-240V (30W). Встроенный БП. Монтаж в 19 - дюймовую стойку, крепление в комплекте. Размеры (ШхВхГ): 440x44x200мм. Рабочая температура: 0…+40°С. | руб. | 32483 | Под заказ
SW-48G4X-L2 |  | 90704 | SW-48G4X-L2 - Управляемый L2+ коммутатор Gigabit Ethernet на 52 порта OSNOVO. Порты: 48 x GE (10/100/1000Base-T) + 4 x 1G/10G SFP+ Uplink. Консольный порт, Уровень управления L2+. Поддержка Jumbo Frame 12K, IGMP Snooping, DHCP-сервер, статическая маршрутизация. Встроенная грозозащита 6kV на порт. Питание: AC100-240V (30W). Встроенный БП. Монтаж в 19 - дюймовую стойку, крепление в комплекте. Размеры (ШхВхГ): 440x44x300мм. Рабочая температура: 0…+40°С. | руб. | 55221 | Под заказ
SW-70818/L2 |  | 20442 | Коммутатор Osnovo управляемый L2+ Gigabit Ethernet на 18 x GE SFP + 8 x GE RJ45 портов. Порты: 18 x GE SFP (10/100/1000 Base-X), 8 x GE (10/100/1000 Base-T). Консольный порт, Уровень управления L2 (Full managed), Поддержка Jumbo Frame 16K, IGMP Snooping, Монтаж в 19" стойку, крепление в комплекте. Питание: AC100-240V(35W) Встроенный БП - 2шт. Резервирование питания. Размеры (ШхВхГ): 440 x 45 x 210мм. Рабочая температура: 0...+50 гр. С. | руб. | 59105 | Под заказ
SW-74804/L |  | 26179 | Коммутатор Osnovo управляемый (L2+) коммутатор Gigabit Ethernet на 48 RJ45 PoE + 4 x GE SFP порта. Порты: 48 x GE (10/100/1000Base-T) + 4 x GE SFP (1000Base-X), Консольный порт; Уровень управления L2 (Full managed); Поддержка Jumbo Frame 16K, IGMP Snooping; Монтаж в 19" стойку, крепление в комплекте. Питание: AC100-240V(20W). Встроенная грозозащита 3kV. Размеры (ШхВхГ): 440 x 45 x 360мм. Рабочая температура: 0...+55 гр. С. | руб. | 59538
SW-24G4X-L3ST |  | 89030 | SW-24G4X-L3ST - Управляемый стекируемый L3 коммутатор OSNOVO Gigabit Ethernet на 24xRJ45 + 4x10G SFP+ Uplink. Порты: 24 x GE (10/100/1000Base-T) + 4 x 1G/10G SFP+ Uplink, консольный порт, порт управления. Встроенная грозозащита 6kV на порт. Питание: AC90-253V (40W). Встроенный БП. Монтаж в 19-дюймовую стойку, крепление в комплекте. Размеры (ШхВхГ): 440x44x220мм. Рабочая температура: 0…+45°С. | руб. | 52759 | Проектная
SW-24G4X-2L |  | 77671 | Коммутатор Osnovo управляемый L3 Gigabit Ethernet на 24xRJ45 + 4x10G SFP+ Uplink. Порты: 24 x GE (10/100/1000Base-T) + 4 x 1/10G SFP+ Uplink. Консольный порт, Уровень управления L3 (Full managed), Поддержка Jumbo Frame 10K, IGMP Snooping. Встроенная грозозащита 3kV на порт. Питание: AC100-240V (30W). Встроенный БП. Монтаж в 19 - дюймовую стойку, крепление в комплекте. Размеры (ШхВхГ): 440x45x290мм. Рабочая температура: -20…+55°С. | руб. | 69457 | Под заказ
SW-32G4X-2L |  | 63821 | Коммутатор Osnovo управляемый L3 Gigabit Ethernet на 16xGE RJ-45 + 8xGE Combo (RJ-45 + SFP) + 4x10G SFP+ Uplink. Порты: 16 x GE RJ-45 (10/100/1000 Base-T) + 8 x GE Combo Port (RJ-45 + SFP) + 4 x 1G/10G SFP+ Uplink, Консольный порт, Уровень управления L3 (Full managed), Поддержка Jumbo Frame 10K, IGMP Snooping, Монтаж в 19" стойку, крепление в комплекте. Питание: AC90-253V(10W). Встроенная грозозащита 3kV. Размеры (ШхВхГ): 440 x 45 x 210мм. Рабочая температура: -20...+55 гр. С. | руб. | 97413 | Под заказ
SW-48G4X-1L |  | 52185 | Управляемый L3 коммутатор Gigabit Ethernet на 48xRJ45 + 4x10G SFP+ Uplink OSNOVO. Порты: 48 x GE (10/100/1000Base-T) + 4 x 10G SFP+ Uplink, Консольный порт, Уровень управления L3 (Full managed), Поддержка Jumbo Frame 10K, IGMP Snooping, Монтаж в 19" стойку, крепление в комплекте. Питание: AC90-253V(10W) c резервированием. Встроенная грозозащита 6kV. Размеры (ШхВхГ): 440 x 44 x 320мм. Рабочая температура: -10...+50 гр. С. | руб. | 108802 | Под заказ
SW-48G4X-L3ST |  | 89031 | SW-48G4X-L3ST Управляемый стекируемый L3 коммутатор OSNOVO. Gigabit Ethernet на 48xRJ45 + 4x10G SFP+ Uplink. Порты: 48 x GE (10/100/1000Base-T) + 4 x 1G/10G SFP+ Uplink, консольный порт, порт управления. Встроенная грозозащита 6kV на порт. Питание: AC90-253V (40W). Встроенный БП. Монтаж в 19 - дюймовую стойку, крепление в комплекте. Размеры (ШхВхГ): 440x44x220мм. Рабочая температура: 0…+45°С. | руб. | 86860 | Проектная
SW-32G4X-1L |  | 60368 | Управляемый L3 коммутатор OSNOVO Gigabit Ethernet на 16xGE SFP + 8xGE Combo (RJ45 + SFP) + 4x10G SFP+ Uplink. Порты: 16 x GE SFP (1000Base-X) + 8 x GE Combo Port (RJ45 + SFP) + 4 x 10G SFP+ Uplink, Консольный порт, Уровень управления L3 (Full managed), Поддержка Jumbo Frame 10K, IGMP Snooping, Монтаж в 19" стойку, крепление в комплекте. Питание: AC90-253V(10W). Встроенная грозозащита 6kV. Размеры (ШхВхГ): 440 x 44 x 320мм. Рабочая температура: -10...+50 гр. С. | руб. | 144342 | Под заказ
QSW-4610-28T-AC |  | 38074 | QTECH, Управляемый коммутатор уровня L2+, 24 порта 10/100/1000BASE-T, 4 порта 100/1000BASE-X SFP, 4K VLAN, 16K MAC адресов, консольный порт, встроенный БП разъем питания на передней панели, 100-240В AC, размеры ШхГхВ (440x200x44 мм) | руб. | Цена по запросу | Под заказ
QSW-3750-28T-AC-R |  | 68492 | QTECH, Управляемый коммутатор уровня L2+, 24 порта 10/100/1000BASE-T, 4 порта 100/1000BASE-X SFP, 4K VLAN, 16K MAC адресов, консольный порт, встроенный БП, 100-240В AC | руб. | 83259 | Под заказ
QSW-4610-52T-AC |  | 38079 | QTECH, Управляемый коммутатор уровня L2+, 48 портов 10/100/1000BASE-T, 4 порта 100/1000BASE-X SFP, 4K VLAN, 16K MAC адресов, консольный порт, встроенный БП разъем питания на задней панели, 100-240В AC, размеры ШхГхВ (440x220x44 мм) | руб. | Цена по запросу | Под заказ
QSW-3750-52T-AC-R |  | 68493 | QTECH, Управляемый коммутатор уровня L2+, 48 портов 10/100/1000BASE-T, 4 порта 100/1000BASE-X SFP, 4K VLAN, 16K MAC адресов, консольный порт, встроенный БП, 100-240В AC | руб. | 105122 | Под заказ
QSW-4530-30TX |  | 27900 | QTECH, Управляемый коммутатор уровня L3, 24 порта 10/100/1000BASE-T, 6 портов 10GbE SFP+, 4K VLAN, 32K MAC адресов, 1 порт USB 2.0 (на передней панели), консольный порт, 2 сменных БП разъем питания на задней панели, 100-240В AC, размеры ШхГхВ (440x368x44 мм) | руб. | 182590 | Под заказ
QSW-4700-28TX |  | 87881 | QTECH, Управляемый стекируемый коммутатор уровня L3, 24 порта 10/100/1000 BASE-T, 4 порта 10GbE SFP+, 4K VLAN, 32K MAC адресов, консольный порт, 1 MGMT порт, 1 порт USB 2.0 (на передней панели), 2 сменных БП (поставляются отдельно), разъем питания на задней панели, размеры ШхГхВ (442х420х43,6 мм) | руб. | 409138 | Под заказ
QSW-4700-52TX |  | 39935 | QTECH, Управляемый стекируемый коммутатор уровня L3, 48 портов 10/100/1000 BASE-T, 4 порта 10GbE SFP+, 4K VLAN, 32K MAC адресов, консольный порт, 1 MGMT порт, 1 порт USB 2.0 (на передней панели), 2 сменных БП (поставляются отдельно), разъем питания на задней панели, размеры Ш?Г?В (442?420?43,6 мм) | руб. | 587276 | Под заказ
QSW-6300-32T |  | 60685 | QTECH, Управляемый стекируемый коммутатор уровня L3, 48 портов 10/100/1000 BASE-T, 4 порта 10GbE SFP+, 4K VLAN, 64K MAC адресов, 1 порт USB 2.0, консольный порт, порт управления MGMT, 2 встроенных блока охлаждения, 2 сменных БП (поставляются отдельно) разъем питания на задней панели, размеры Ш?Г?В (442?340?44 мм) | руб. | Цена по запросу | Под заказ
QSW-6300-32F |  | 60900 | QTECH, Управляемый стекируемый коммутатор уровня L3, 16 портов 100/1000 BASE-X SFP, 8 портов 10GbE SFP+, 8 портов-комбо 1000 BASE-T/SFP, 4K VLAN, 64K MAC адресов, 1 порт USB 2.0, консольный порт, порт управления MGMT, 2 встроенных блока охлаждения, 2 сменных БП (поставляются отдельно) разъем питания на задней панели, размеры Ш?Г?В (442?340?44 мм) | руб. | Цена по запросу | Под заказ
QSW-6300-52T |  | 28928 | QTECH, Управляемый стекируемый коммутатор уровня L3, 48 портов 10/100/1000 BASE-T, 4 порта 10GbE SFP+, 4K VLAN, 64K MAC адресов, 1 порт USB 2.0, консольный порт, порт управления MGMT, 2 встроенных блока охлаждения, 2 сменных БП (поставляются отдельно) разъем питания на задней панели, размеры Ш?Г?В (442?340?44 мм) | руб. | Цена по запросу | Под заказ
QSW-6910-26F |  | 41062 | QTECH, Управляемый стекируемый коммутатор уровня L3, 4 порта 25GbE SFP28, 20 портов 10GbE SFP+, 2 порта 40GbE QSFP+, 4K VLAN, 32K MAC адресов, 1 порт USB 2.0, консольный порт, порт управления MGMT, 2 сменных БП (поставляются отдельно), 100-240В AC, размеры ШхГхВ (440x330x43,6 мм) | руб. | 1093448 | Под заказ
QSW-6900-56LF |  | 68420 | QTECH, Управляемый коммутатор уровня L3, 48 портов 10G SFP+, 8 портов 100G QSFP28, консольный порт, порт управления MGMT, 2 сменных блока питания (поставляются отдельно) | руб. | 4192345 | Под заказ
QSW-6900-56F |  | 68422 | QTECH, Управляемый коммутатор уровня L3, 48 портов 25G SFP28, 8 портов 100G QSFP28, консольный порт, порт управления MGMT, 2 сменных БП (поставляются отдельно) | руб. | 5030814 | Под заказ
QSW-3750-10T-AC-R |  | 68491 | QTECH, Управляемый коммутатор уровня L2+, 8 портов 10/100/1000BASE-T, 2 порта 100/1000Base-X SFP, 4K VLAN, 8K MAC адресов, консольный порт, встроенный БП, 100-240В AC | руб. | Цена по запросу | Проектная
TEF1005D |  | 11732 | Коммутатор Tenda TEF1005D имеет 5 портов RJ45 с автосогласованием, на скорости 100 Мбит/с, которые поддерживают переадресацию и кэш-память большой емкости, обеспечивая плавное воспроизведение видео наблюдения и стабильную передачу данных в течение 7x24 часов. | руб. | Цена по запросу | Под заказ
TEG1005D |  | 11738 | Tenda TEG1005D -Коммутатор неуправляемый, 5 портов 10/100/1000 Мбит/с, скорость полнодуплексной передачи до 2000 Мбит/с, грозозащита портов 4 кВ. | руб. | Цена по запросу
TEG1008M |  | 11739 | Tenda TEG1008M — это высокопроизводительный 8-портовый гигабитный настольный Ethernet-коммутатор, разработанный для высокоскоростных каскадных сценариев для систем видеонаблюдения малого и среднего бизнеса. Разработанный в мини-стальном корпусе, он не занимает места и имеет отличный отвод тепла. Имеетт 8 портов с автоматическим согласованием 10/100/1000 Мбит/с, что увеличивает скорость передачи в 10 раз, повышает скорость пересылки больших файлов и эффективно решает такие проблемы, как зависание видео и потеря изображения в при просмотре видеонаблюдения высокой четкости. TEG1008M поддерживает настольную/настенную установку, plug and play, не требует настройки, прост в использовании и идеально подходит для повышения производительности сети. | руб. | 1399
TEG1016D |  | 11733 | Tenda TEG1016D - Коммутатор неуправляемый, 16 портов 10/100/1000 Мбит/с, полнодуплексной скоростью передачи до 2000 Мбит/с | руб. | 3999 | Под заказ
TEG1050F |  | 11737 | Tenda TEG1050F - Коммутатор неуправляемый, 48 портов 10/100/1000 Base-T + 2 порта 1000 Base-X SFP. Скорость полнодуплексной передачи может достигать 2000 Мбит/с, грозозащита портов 6 кВ. | руб. | 25099
SWU-16T |  | 11180 | Коммутатор Tfortis 12 портов 1000Base-X (SFP) и 4 порта 10/100/1000Base-T (RJ-45). К оптическим портам подключаются уличные коммутаторы по топологиям «звезда», «линия» и «кольцо». К "медным" портам можно подключить NVRы, АРМы, видеосерверы и другие сетевые устройства. Корпус устройства 19” 1U | руб. | 104100 | Складская программа
TL-SG1005D |  | 51069 | TL-SG1005D - Коммутатор неуправляемый TP-Link с 5 гигабитными портами | руб. | 1150
TL-SG105E |  | 76795 | TP-Link TL-SG105E – Коммутатор Easy Smart с 5 гигабитными портами. 5 портов 10/100/1000 Мбит/с (RJ45). Прочный металлический корпус. Удобное управление через веб-интерфейс и загружаемую утилиту. Технология энергосбережения | руб. | 2540
TL-SG205E |  | 92278 | TP-link, 5-портовый гигабитный коммутатор Easy Managed. Порт: 5х гигабитных портов RJ45. Спецификации: настольный стальной корпус. Функции: централизованное управление с помощью контроллера Omada SDN, приложение Omada. Управление потоком, обнаружение обратной петли, изоляция портов, зеркалирование портов, LAG, VLAN, отслеживание IGMP, QoS, защита от сетевых штормов | руб. | 2540 | Под заказ
TL-SG208E |  | 92276 | TP-link, 8-портовый гигабитный коммутатор Easy Managed. Порт: 8х гигабитных портов RJ45. Спецификации: металлический корпус без вентиляторов. Функции: централизованное управление с помощью контроллера Omada SDN, приложение Omada. Управление потоком, обнаружение обратной петли, изоляция портов, зеркалирование портов, LAG, VLAN, отслеживание IGMP, QoS, защита от сетевых штормов | руб. | 3110 | Под заказ
TL-SG108 |  | 28571 | TP-Link TL-SG108 Неуправляемый настольный коммутатор 8x10/100/1000BASE-T | руб. | 2300 | Под заказ
TL-SG108E |  | 57760 | TP-Link 8 портов 10/100/1000 Мбит/с (RJ45) Plug and Play, дополнительная настройка не требуется Прочный металлический корпус Удобное управление через веб-интерфейс и загружаемую утилиту Энергосберегающая технология | руб. | 3970
TL-SG105-M2 |  | 92288 | TP-link, 5-портовый настольный 2.5G коммутатор. Порты: 5 х портов 2.5 Гбит/с RJ45. Спецификация: настольный металлический корпус. Особенности: не требует настройки | руб. | 4160 | Под заказ
TL-SG105S-M2 |  | 92289 | TP-link, 5-портовый настольный 2.5G коммутатор. Порты: 5 х портов 2.5 Гбит/с RJ45. Спецификация: настольный металлический корпус. Особенности: не требует настройки | руб. | 4160 | Под заказ
TL-SG108-M2 |  | 78234 | TP-Link Неуправляемый коммутатор TL-SG108-M2 – 8-портовый коммутатор 2,5 Гбит/с, обеспечивает максимальную производительность для подключённых устройств и коммутационную ёмкость 40 Гбит/с. Отличный выбор для частного и коммерческого использования. Технология plug-and-play обеспечивает быстрый доступ к сети, без дополнительных настроек. Безвентиляторная конструкция обеспечивает бесшумную работу коммутатора. Свитч выполнен в компактном металлическом корпусе, предназначен для размещения на столе или стене. | руб. | 6080
TL-SG108S-M2 |  | 92287 | TP-link, 8-портовый настольный 2.5G коммутатор. Порты: 8 х портов 2.5 Гбит/с RJ45. Спецификация: настольный металлический корпус. Особенности: не требует настройки | руб. | 7930 | Под заказ
TL-SG116E |  | 40603 | Коммутатор TP-LINK TL-SG116E представляет собой производительное решение для бизнеса. Данная модель отличается высокой производительностью и позволит увеличить скорость подключения к серверу или магистральной сети. Для подключения оборудования на корпусе доступно 16 портов Ethernet. Базовая скорость передачи данных составляет 1000 Мбит/с. Другой особенностью устройства является поддержка широкого ряда стандартов IEEE 802, что расширяет возможности использования данной модели. Для увеличения производительности вы сможете выбирать приоритет трафика на основании порта QoS для обеспечения корректной работы голосовых и видео-приложений. Технология IGMP Snooping оптимизирует передачу мультимедиа-трафика, а также общую работу сети для таких сервисов, как IPTV. | руб. | 8560
TL-SG1016DE |  | 15732 | Коммутатор управляемый TP-LINK 16 портов 10/100/1000 Мбит/с (разъём RJ45) | руб. | 9510
TL-SG2008 |  | 74507 | Коммутатор TP-Link JetStream Smart, 8 гигабитных портов | руб. | 10610
TL-SG1024D |  | 63255 | TP-Link Коммутатор 24-портовый гигабитный настольный/монтируемый в стойку | руб. | 9240
TL-SG1024S |  | 92290 | TP-link, 24-портовый гигабитный коммутатор. Порты: 24 х гигабитных порта RJ45. Спецификация: металлический корпус 1U, монтаж в стойку 13". Особенности: не требует настройки | руб. | 12050 | Под заказ
TL-SG3210 |  | 22425 | Коммутатор TP-Link JetStream 8‑портовый гигабитный управляемый коммутатор уровня 2+ с 2 SFP‑слотами. Коммутационная способность 20 Гбит/с, Скорость обслуживания пакетов 14.89 Mpps, Таблица МАС-адресов 8К | руб. | 14580
TL-SG1024DE |  | 15730 | TP-Link 24 порта 10/100/1000 Мбит/с (разъем RJ45) Средства сетевого мониторинга, приоритезация трафика, функции VLAN Инновационная энергосберегающая технология позволяет сэкономить до 18% электроэнергии Простая настройка сети с помощью технологии Plug and Play | руб. | 12680
TL-SG1024 |  | 32322 | Коммутатор TP-Link TL-SG1024 сетевой гигабитный неуправляемый 24 портовый; 24 порта RJ45 10/100/1000 Мбит/с; 100-240 АС; 0…+40 °С; 440x180x44 мм. | руб. | 9730
TL-SG2218 |  | 22426 | Коммутатор TP-Link JetStream 16-портовый гигабитный Smart с 2 SFP‑слотами. Коммутационная способность 36 Гбит/с, Скорость обслуживания пакетов 26,8 Mpps, Таблица МАС-адресов 8К | руб. | 21300
TL-SG3428 |  | 35896 | TP-Link Коммутатор JetStream™ модели TL-SL3428 имеет 24 порта 10/100 Мбит/с, отличные рабочие характеристики, функцию приоритезации данных продвинутого уровня Еnterprise, предлагает оптимизированные решения в области защиты и широкие возможности управления второго уровня. Помимо прочего, коммутатор оснащён 2 портами 10/100/1000 Мбит/с RJ45 и двумя гигабитными SFP-слотами, что повышает гибкость и функциональность вашей сети. Управляемый коммутатор TL-SL3428 - это эффективное и экономичное решение для малого и среднего бизнеса. | руб. | 25080
SG3210X-M2 |  | 84560 | TP-Link Управляемый коммутатор Omada уровня 2+ с 8 портами 2,5 Гбит/с и 2 портами SFP+. ПОРТЫ: 8 портов 2,5 Гбит/с, 2 порта SFP+, консольные порты: RJ45, Micro-USB. ХАРАКТЕРИСТИКИ: стальной корпус, высота — 1U, монтируется в 13-дюймовую стойку. ОСОБЕННОСТИ: интеграция с контроллером Omada Pro, статическая маршрутизация, OAM, DDM, VLAN 802.1Q, Q-in-Q, STP, RSTP, MSTP, отслеживание сетевого трафика IGMP, приоритизация DSCP/802.1p, список управления доступом, 802.1X, аутентификация RADIUS/TACACS+, LACP, интерфейс командной строки, SNMP, Dual Image, Dual Configuration, IPv6 | руб. | 27880
TL-SG3428X |  | 22427 | Коммутатор TP-Link JetStream 24‑портовый гигабитный управляемый уровня 2+ с 4 SFP+ слотами 10GE. Коммутационная способность 128 Гбит/с, Скорость обслуживания пакетов 95,23 Mpps, Таблица МАС-адресов 16К | руб. | 28890
TL-SG3428(ISP) |  | 44972 | TP-Link Коммутатор JetStream™ модели TL-SG3428(ISP) имеет 24 порта 10/100 Мбит/с, отличные рабочие характеристики, функцию приоритезации данных продвинутого уровня Еnterprise, предлагает оптимизированные решения в области защиты и широкие возможности управления второго уровня. Помимо прочего, коммутатор оснащён 2 портами 10/100/1000 Мбит/с RJ45 и двумя гигабитными SFP-слотами, что повышает гибкость и функциональность вашей сети. Управляемый коммутатор TL-SG3428(ISP) - это эффективное и экономичное решение для малого и среднего бизнеса. | руб. | 28000
TL-SX3008F |  | 15897 | Коммутатор TP-Link управляемый уровня 2+ на 8 портов SFP+ 10GE, монтируемый в стойку. | руб. | 34280
TL-SG3428X-UPS |  | 92275 | TP-link, Управляемый коммутатор JetStream уровня 2+ с 24 гигабитными портами RJ45, 4 портами SFP+ и источником бесперебойного питания. ПОРТ: 24 порта Gigabit RJ45, 4 слота 10G SFP+, консольный порт RJ45/Micro-USB. Спецификации: 1U 19-дюймовый стальной корпус для монтажа в стойку. Характеристики: Централизованное управление контроллером Omada SDN, статическая маршрутизация, OAM, sFlow, DDM, 802.1Q VLAN, QinQ, STP/RSTP/MSTP, IGMP Snooping, 802.1p/DSCP QoS, ACL, 802.1x, аутентификация Radius/Tacacs+, LACP, CLI, SNMP, Dual Image/Configuration, IPv6, питание от свинцово-кислотной батареи 100-240 В переменного тока ~ 50/60 Гц и/или 12 В (мин. 4,5 Ач) (батарея в комплект не входит) | руб. | Цена по запросу | Под заказ
TL-SX105 |  | 92286 | TP-link, 5-портовый настольный 10G коммутатор. Порты: 5 х портов 10 Гбит/с RJ45. Спецификация: настольный металлический корпус. Особенности: не требует настройки | руб. | 34880 | Под заказ
TL-SG1048 |  | 14548 | TP-Link 48 портов 10/100/1000 Мбит/с (разъем RJ45) Инновационная энергосберегающая технология позволяет экономить потребляемую электроэнергию Поддержка функции автоматического запоминания MAC-адресов и авто MDI/MDIX Стандартный 19-дюймовый стальной корпус для монтажа в стойку. | руб. | 27240
SG5428X |  | 92260 | TP-link, Omada 24-портовый гигабитный управляемый стекируемый коммутатор Lite L3 c 4 слотами 10G SFP+. Порты: 24 х гигабитных порта RJ45, 4 х слота 10G SFP+, консольный порт RJ45/USB Type-C, 1 х порт USB 2.0. Спецификация: металлический корпус 1U, монтаж в стойку 19". Особенности: централизованное управление контроллером Omada SDN, стекируемый, RIP, OSPF, статическая маршрутизация, ERPS, OAM, sFlow, DDM, 802.1Q VLAN, QinQ, STP/RSTP/MSTP, IGMP Snooping, 802.1p/DSCP QoS, ACL, 802.1x, Radius/Tacacs+ авторизация, LACP, CLI, SNMP, Dual Image/Configuration, IPv6 | руб. | 47180 | Под заказ
TL-SG3452 |  | 65528 | TP-Link JetStream 48-портовый гигабитный управляемый коммутатор 2-го уровня с 4 SFP слотами, | руб. | 47770
TL-SX1008 |  | 60376 | Коммутатор TP-Link 8-портовый неуправляемый с 10 Gbps портами RJ45 в настольном / 19" исполнении, 294 × 180 × 44 мм | руб. | 47570
SG3428X-M2 |  | 92268 | TP-link, Omada 24-портовый 2.5G управляемый коммутатор L2+ с 4 слотами 10G SFP+. Порты: 24 х порта 2.5 Гбит/с RJ45, 4 х слота 10G SFP+, консольный порт RJ45/Micro-USB. Спецификация: металлический корпус 1U, монтаж в стойку 19". Особенности: централизованное управление контроллером Omada SDN, статическая маршрутизация, OAM, DDM, 802.1Q VLAN, QinQ, STP/RSTP/MSTP, IGMP Snooping, 802.1p/DSCP QoS, ACL, 802.1x, Radius/Tacacs+ авторизация, LACP, CLI, SNMP, Dual Image/Configuration, IPv6 | руб. | 56060 | Под заказ
TL-SG3452X |  | 43201 | TP-Link 48-портовый гигабитный управляемый коммутатор уровня 2+ с четырьмя слотами SFP+ 10 Гбит/с | руб. | 59370
TL-SG3428XF |  | 49497 | Коммутатор TP-Link JetStream 24‑портовый гигабитный управляемый уровня 2+ с 4 SFP+ слотами 10GE. 20× Gigabit SFP Ports, 4× Gigabit SFP/RJ45 Combo Ports, 4× 10G SFP+ Slots, RJ45/Micro-USB Console Port SPEC: 1U 19-inch Rack-mountable Steel Case | руб. | 63140
TL-SX3016F |  | 56610 | TL-SX3016F - Коммутатор управляемый TP-Link JetStream уровня 2+ на 16 портов SFP+ 10GE | руб. | 72340
SG5452X |  | 92258 | TP-link, Omada 48-портовый гигабитный управляемый стекируемый коммутатор Lite L3 c 4 слотами 10G SFP+. Порты: 48 х гигабитных портов RJ45, 4 х слота 10G SFP+, консольный порт RJ45/USB Type-C, 1 х порт USB 2.0. Спецификация: металлический корпус 1U, монтаж в стойку 19". Особенности: централизованное управление контроллером Omada SDN, стекируемый, RIP, OSPF, статическая маршрутизация, ERPS, OAM, sFlow, DDM, 802.1Q VLAN, QinQ, STP/RSTP/MSTP, IGMP Snooping, 802.1p/DSCP QoS, ACL, 802.1x, Radius/Tacacs+ авторизация, LACP, CLI, SNMP, Dual Image/Configuration, IPv6 | руб. | 81900 | Под заказ
SG6428X |  | 82132 | TP-Link Стекируемый управляемый коммутатор 3-го уровня Omada с 24 гигабитными портами и 4 портами SFP+ ПОРТЫ: 24 гигабитных порта RJ45, 4 порта SFP+, консольные порты (RJ45, USB Type-C), порт управления, 2 порта USB 2.0 ХАРАКТЕРИСТИКИ: стальной корпус, высота — 1U, монтируется в 19-дюймовую стойку ОСОБЕННОСТИ: интеграция с контроллером Omada, поддержка стекирования, RIP, OSPF, VRRP, ECMP, PIM-DM, статическая маршрутизация, сервер DHCP, ретранслятор DHCP, ERPS, RSPAN, Q-in-Q, OAM, sFlow, DDM, VLAN 802.1Q, STP, RSTP, MSTP, отслеживание сетевого трафика IGMP, 802.1p/DSCP, приоритизация, список управления доступом, 802.1X, аутентификация RADIUS/TACACS+, LACP, интерфейс командной строки, SNMP, Dual Image, Dual Configuration, IPv6, резервный источник питания | руб. | 120560
SX3032F |  | 92263 | TP-link, Omada 32-портовый 10G управляемый SFP+ коммутатор L2+. Порты: 32 х слота 10G SFP+, консольный порт RJ45/Micro-USB. Спецификация: металлический корпус 1U, монтаж в стойку 19". Особенности: централизованное управление контроллером Omada SDN, статическая маршрутизация, DHCP-сервер, ERPS, OAM, sFlow, DDM, 802.1Q VLAN, QinQ, STP/RSTP/MSTP, IGMP Snooping, 802.1p/DSCP, QoS, ACL, 802.1x, Radius/Tacacs+ авторизация, LACP, CLI, SNMP, Dual Image/Configuration, IPv6, Internal Fixed поддержка дополнительного резервного источника питания | руб. | 118590 | Под заказ
SG6654X |  | 92255 | TP-link, Omada 48-портовый гигабитный управляемый стекируемый коммутатор L3 с 6 слотами 10G SFP+. Порты: 48 х гигабитных портов RJ45, 6 х слотов 10G SFP+, консольный порт RJ45/USB Type-C, Management-порт, 2 х порта USB 2.0. Спецификация: металлический корпус 1U, монтаж в стойку 19". Особенности: централизованное управление контроллером Omada SDN, стекируемый, RIP, OSPF, VRRP, ECMP, PIM- SM/DM, статическая маршрутизация, PBR, DHCP-сервер, DHCP Relay, ERPS, RSPAN, QinQ, OAM, sFlow, DDM, 802.1Q VLAN, STP/RSTP/MSTP, IGMP Snooping, 802.1p/DSCP, QoS, ACL, 802.1x, Radius/Tacacs+ авторизация, LACP, CLI, SNMP, Dual Image/Configuration, IPv6, Internal Fixed поддержка дополнительного резервного источника питания | руб. | 150700 | Под заказ
SX3832 |  | 92262 | TP-link, Omada 24-портовый 10G управляемый коммутатор L2+ c 8 слотами 10G SFP+. Порты: 24 х порта 10 Гбит/с RJ45, 8 х слотов 10G SFP+, консольный порт RJ45/USB Type-C. Спецификация: металлический корпус 1U, монтаж в стойку 19". Особенности: централизованное управление контроллером Omada SDN, статическая маршрутизация, DHCP-сервер, OAM, DDM, 802.1Q VLAN, QinQ, STP/RSTP/MSTP, IGMP Snooping, 802.1p/DSCP QoS, ACL, 802.1x, Radius/Tacacs+ авторизация, ERPS, LACP, CLI, SNMP, Dual Image/Configuration, IPv6 | руб. | 183460 | Под заказ
SX6632YF |  | 92254 | TP-link, Omada 26-портовый 10G управляемый стекируемый коммутатор агрегации L3 с 6 слотами 25G SFP28. Порты: 26 х слотов 10G SFP+, 6 х слотов 25G SFP28, консольный порт RJ45/USB Type-C, Management-порт, 2 х порта USB 3.0. Спецификация: металлический корпус 1U, монтаж в стойку 19". Особенности: централизованное управление контроллером Omada SDN, стекируемый, RIP, OSPF, VRRP, ECMP, PIM-SM/DM, ERPS, PBR, статическая маршрутизация, DHCP-сервер, DHCP Relay, RSPAN, QinQ, OAM, sFlow, DDM, 802.1Q VLAN, STP/RSTP/MSTP, IGMP Snooping, 802.1p/DSCP, QoS, ACL, 802.1x, Radius/Tacacs+ авторизация, LACP, CLI, SNMP, Dual Image/Configuration, IPv6, модули вентиляторов и блоков питания с возможностью горячей замены (с возможностью горячей замены, поставка только с одним модулем питания) | руб. | 331540 | Под заказ
TL-SF1024M |  | 14385 | Настольный коммутатор TP-Link с 24 портами 10/100 Мбит/с | руб. | 4260 | Под заказ
GS-105SV2-EU0101F |  | 14336 | Неуправляемый коммутатор Zyxel 5 портов Ethernet 1 Гбит/с | руб. | Цена по запросу | Под заказ
GS1200-8-EU0101F |  | 23448 | Коммутатор Zyxel, управляемый, настольный, порты 1000Base-T(Gigabit Ethernet): 8 шт. | руб. | 3900 | Под заказ
GS1915-8-EU0101F |  | 34227 | Гибридный Smart L2 коммутатор Zyxel NebulaFlex GS1915-8, 8xGE, бесшумный (без вентилятора), автономное/облачное управление | руб. | 9100 | Под заказ
GS1100-24E-EU0103F |  | 16590 | Неуправляемый коммутатор Zyxel GbE с 24 портами | руб. | 11300 | Под заказ
GS1915-24E-EU0101F |  | 34229 | Гибридный Smart L2 коммутатор Zyxel NebulaFlex GS1915-24E, rack 19", 24xGE, бесшумный (без вентилятора), автономное/облачное управление | руб. | 18500 | Под заказ
GS1920-24V2-EU0101F |  | 25774 | Zyxel коммутатор управляемый, монтируемый в 19" стойку, порты 1000Base-T(Gigabit Ethernet): 24 шт., из них комбо-порты 1000BASE-T/Mini GBIC (SFP): 4 шт. | руб. | 26200 | Под заказ
GS1920-48V2-EU0101F |  | 28020 | Коммутатор Zyxel управляемый, монтируемый в 19" стойку, порты 1000Base-T(Gigabit Ethernet): 44 шт., из них комбо-порты 1000BASE-T/Mini GBIC (SFP): 4 шт. | руб. | 40100 | Под заказ
XS1930-12F-ZZ0101F |  | 46820 | Гибридный мультигигабитный Smart L2+ коммутатор Zyxel NebulaFlex XS1930-12F, rack 19"", 10xSFP+, 2xRJ-45: 1/2,5/5/10G, автономное/облачное управление | руб. | 68900 | Под заказ
GS2220-50-EU0101F |  | 44729 | L2, rack 19", 44xGE, 4 комбо-порта (SFP/RJ-45), 2xSFP, автономное/облачное управление Zyxel XGS2210/GS2210 Series использует мощный функционал Layer 2 для организации передачи по сети трафика VoIP, видеоконференций, IPTV и IP-камер наблюдения, предоставляя отелям, компаниям и образовательным учреждениям гибкое и эффективное управление трафиком современных конвергентных приложений. | руб. | 73800 | Под заказ
XS1930-10-ZZ0101F |  | 34231 | Гибридный мультигигабитный Smart L2+ коммутатор Zyxel NebulaFlex XS1930-10, rack 19", 8xRJ-45: 1/2,5/5/10G, 2xSFP+, автономное/облачное управление | руб. | 78400 | Под заказ
XGS1935-52-EU0101F |  | 91694 | XGS1935-52-EU0101F - Коммутатор управляемый Zyxel NebulaFlex, 48-портовый | руб. | 118080 | Под заказ
XGS2220-54-EU0101F |  | 88722 | L3 Access коммутатор Zyxel NebulaFlex Pro XGS2220-54, rack 19", 48xRJ-45: 1G, 2xRJ-45: 1/2.5/5/10G, 4xSFP+, стекируемый (до 4) | руб. | 131200 | Под заказ
XGS4600-32-ZZ0102F |  | 33140 | Коммутатор управляемый Zyxel, L3 24xGE, 4xCombo (SFP/RJ-45), 4xSFP+, стекируемый (до 4), 2 источника питания AC | руб. | 196800 | Под заказ
XGS4600-32F-ZZ0102F |  | 29106 | XGS4600-32F - Коммутатор управляемый Zyxel, L3, 28-портовый гигабитный управляемый коммутатор 3 уровня с 4 слотами SFP+ Uplink | руб. | 246000 | Под заказ
XGS4600-52F-ZZ0101F |  | 34235 | L3 Core коммутатор Zyxel XGS4600-52F, rack 19", 48xSFP, 4xSFP+, 2 блока питания в комплекте | руб. | 311600 | Под заказ
XS3800-28-ZZ0101F |  | 34234 | Гибридный мультигигабитный L3 Core коммутатор Zyxel NebulaFlex Pro XS3800-28, rack 19", 4xRJ-45: 1/2,5/5/10G, 8xCombo (SFP: 1/10G, RJ-45: 1/2,5/5/10G), 16xSFP+, стекируемый (до 4), 2 блока питания в комплекте | руб. | 705200 | Под заказ
Коммутаторы Ethernet промышленные
Модель | Изображение | Код поиска | Описание | Розница |  | Примечание
STP-0402 |  | 91525 | Коммутатор Beward неуправляемый, 4 порта 10/100/1000 Мбит/c TP + 2 порта SFP 1000 Мбит/с, промышленное исполнение | руб. | 14700 | Под заказ
DIS-100G-10S/A2A |  | 79262 | D-Link DIS-100G-10S/A2A Промышленный неуправляемый коммутатор с 8 портами 10/100/1000Base-T и 2 портами 1000Base-X SFP | руб. | 16430 | Под заказ
DIS-100G-6S/A2A |  | 79260 | D-Link DIS-100G-6S/A2A Промышленный неуправляемый коммутатор с 4 портами 10/100/1000Base-T и 2 портами 1000Base-X SFP | руб. | Цена по запросу | Под заказ
MES3400I-24 |  | 91090 | Eltex Ethernet-коммутатор MES3400I-24, 24 порта 10/100/1000Base-T, 4 порта 1000BASE-X (SFP)/10GBASE-R (SFP+), L3, 2 слота для модулей питания |  | Цена по запросу | Проектная
MES3400I-24 |  | 91090 | Eltex Ethernet-коммутатор MES3400I-24, 24 порта 10/100/1000Base-T, 4 порта 1000BASE-X (SFP)/10GBASE-R (SFP+), L3, 2 слота для модулей питания |  | Цена по запросу | Проектная
NS-SW-5G/I |  | 26080 | Промышленный коммутатор NST Gigabit Ethernet на 5GE RJ45 портов. Порты: 5 x GE (10/100/1000Base-T). Встроенная грозозащита 6кВ. Питание: 3 x входа DC9-57V(6W). БП в комплект НЕ входит. Монтаж на DIN-рейку или на стену (крепление в комплекте). Поддержка режима CCTV: Увеличение расстояния передачи данных до 250м, изоляция портов (VLAN). Размеры (ШхВхГ): 37х108х90мм. Вес: 0,47кг. Рабочая температура: -40…+80°С. | руб. | 12550 | Под заказ
NS-SW-8G/I |  | 26081 | Промышленный коммутатор NST Gigabit Ethernet на 8GE RJ45 портов. Порты: 8 x GE (10/100/1000Base-T). Встроенная грозозащита 6кВ. Питание: 3 x входа DC12-57V(6W). БП в комплект НЕ входит. Монтаж на DIN-рейку или на стену (крепление в комплекте). Поддержка режима CCTV: Увеличение расстояния передачи данных до 250м, изоляция портов (VLAN). Размеры (ШхВхГ): 45х160х130мм. Вес: 1кг. Рабочая температура: -40…+80°С. | руб. | 17790 | Под заказ
NS-SW-4G2G-L/IM |  | 26092 | Промышленный управляемый (L2+) коммутатор NST. Gigabit Ethernet на 4GE RJ45 + 2 GE SFP порта с функцией мониторинга температуры/ влажности/ напряжения. Порты: 4 x GE (10/100/1000Base-T) + 2 x GE SFP (1000Base-X). Уровень управления L2+. Встроенная система мониторинга температуры/ напряжения + внешний датчик температуры/ влажности. Выходы типа "Сухой контакт", Цифровой вход. Поддержка режима увеличения расстояния передачи данных до 250м. Встроенная грозозащита 6кВ. Питание: 2 x входа DC12-57V(10W). БП в комплект НЕ входит. Монтаж на DIN-рейку или на стену (крепление в комплекте). Размеры (ШхВхГ): 41x157x115мм. Вес: 0,9кг. Рабочая температура: -40…+80°С. | руб. | 41420 | Под заказ
NS-SW-8G2G-L/IM |  | 26094 | Промышленный управляемый (L2+) Коммутатор NST Gigabit Ethernet на 8GE RJ45 + 2 GE SFP порта с функцией мониторинга температуры/ влажности/ напряжения. Порты: 8 x GE (10/100/1000Base-T) + 2 x GE SFP (1000Base-X). Уровень управления L2+. Встроенная система мониторинга температуры/ напряжения + внешний датчик температуры/ влажности. Выходы типа "Сухой контакт", Цифровой вход. Поддержка режима увеличения расстояния передачи данных до 250м. Встроенная грозозащита 6кВ. Питание: 2 x входа DC12-57V(15W). БП в комплект НЕ входит. Монтаж на DIN-рейку или на стену (крепление в комплекте). Размеры (ШхВхГ): 50х162х130мм. Вес: 1,1кг. Рабочая температура: -40…+80°С. | руб. | 54500 | Под заказ
NS-SW-8G4G-L/IM |  | 26096 | Промышленный управляемый (L2+) Коммутатор NST Gigabit Ethernet на 8GE RJ45 + 4 GE SFP порта с функцией мониторинга температуры/ влажности/ напряжения. Порты: 8 x GE (10/100/1000Base-T) + 4 x GE SFP (1000Base-X). Уровень управления L2+. Встроенная система мониторинга температуры/ напряжения + внешний датчик температуры/ влажности. Выходы типа "Сухой контакт", Цифровой вход. Поддержка режима увеличения расстояния передачи данных до 250м. Встроенная грозозащита 6кВ. Питание: 2 x входа DC12-57V(15W). БП в комплект НЕ входит. Монтаж на DIN-рейку или на стену (крепление в комплекте). Размеры (ШхВхГ): 50х187х130мм. Вес: 0,9кг. Рабочая температура: -40…+80°С. | руб. | 62880 | Под заказ
SW-70500-I |  | 27459 | Промышленный коммутатор Osnovo Gigabit Ethernet на 5GE RJ45 портов. Порты: 5 x GE (10/100/1000Base-T). Встроенная грозозащита 6кВ. Питание: 3 x входа DC9-57V(6W). БП в комплект НЕ входит. Монтаж на DIN-рейку или на стену (крепление в комплекте). Поддержка режима CCTV: Увеличение расстояния передачи данных до 250м, изоляция портов (VLAN). Размеры (ШхВхГ): 37х108х90мм. Вес: 0,47кг. Рабочая температура: -40…+80°С. | руб. | 11631 | Под заказ
SW-70800-I |  | 23799 | Промышленный коммутатор OSNOVO, Gigabit Ethernet на 8GE RJ45 портов. Порты: 8 x GE (10/100/1000Base-T). Встроенная грозозащита 6кВ. Питание: 3 x входа DC12-57V(6W). БП в комплект НЕ входит. Монтаж на DIN-рейку или на стену (крепление в комплекте). Поддержка режима CCTV: Увеличение расстояния передачи данных до 250м, изоляция портов (VLAN). Размеры (ШхВхГ): 45х160х130мм. Вес: 1кг. Рабочая температура: -40…+80°С. | руб. | 17143 | Под заказ
SW-70802/I |  | 72700 | Коммутатор Osnovo промышленный Gigabit Ethernet на 10 портов. Порты: 8 x GE (10/100/1000Base-T) + 2 x GE SFP (1000Base-X). Вход для резервного питания. Встроенная грозозащита. Питание DC9-36V(макс. 9W). БП в комплект НЕ входит. Размеры (ШхВхГ): 48x183x118мм. Монтаж на DIN-рейку. Рабочая температура: -40…+85°С. | руб. | 25497 | Под заказ
SW-70402/ILS |  | 37937 | SW-70402/ILS Промышленный управляемый (L2+) коммутатор Gigabit Ethernet на 4GE RJ45 + 2 GE SFP порта с функцией мониторинга температуры/ влажности/ напряжения. Порты: 4 x GE (10/100/1000Base-T) + 2 x GE SFP (1000Base-X). Уровень управления L2+. Встроенная система мониторинга температуры/ напряжения + внешний датчик температуры/ влажности. Поддержка ПО OSNOVO Monitoring System. Выходы типа "Сухой контакт", Цифровой вход. Встроенная грозозащита 6кВ. Питание: 2 x входа DC12-57V(10W). БП в комплект НЕ входит. Монтаж на DIN-рейку или на стену (крепление в комплекте). Размеры (ШхВхГ): 41x157x115мм. Вес: 0,9кг. Рабочая температура: -40…+80°С. | руб. | 40701 | Под заказ
SW-70802/IL |  | 75299 | Промышленный управляемый (L2+) коммутатор OSNOVO Gigabit Ethernet на 8 GE Rj45 + 2 GE SFP порта. Порты: 8 x GE (10/100/1000Base-T) + 2 x GE SFP (1000Base-X). Уровень управления L2 (Full Managed). Питание DC12-55V. БП в комплект НЕ входит. Монтаж на DIN-рейку. Встроенная грозозащита 6kV. Размеры (ШхВхГ): 53,5x165x123мм. Рабочая температура: -40…+75° | руб. | 47945 | Под заказ
SW-70802/ILS |  | 37938 | SW-70802/ILS Промышленный управляемый (L2+) коммутатор Gigabit Ethernet на 8GE RJ45 + 2 GE SFP порта с функцией мониторинга температуры/ влажности/ напряжения. Порты: 8 x GE (10/100/1000Base-T) + 2 x GE SFP (1000Base-X). Уровень управления L2+. Встроенная система мониторинга температуры/ напряжения + внешний датчик температуры/ влажности. Поддержка ПО OSNOVO Monitoring System. Выходы типа "Сухой контакт", Цифровой вход. Встроенная грозозащита 6кВ. Питание: 2 x входа DC12-57V(15W). БП в комплект НЕ входит. Монтаж на DIN-рейку или на стену (крепление в комплекте). Размеры (ШхВхГ): 50х162х130мм. Вес: 1,1кг. Рабочая температура: -40…+80°С. | руб. | 53799 | Под заказ
SW-70804/IL |  | 26182 | Коммутатор Osnovo промышленный управляемый (L2+) Gigabit Ethernet на 8 GE Rj45 + 4 GE SFP порта. Порты: 8 x GE (10/100/1000Base-T) + 4 x GE SFP (1000Base-X). Уровень управления L2 (Full Managed). Питание DC12-55V. БП в комплект НЕ входит. Монтаж на DIN-рейку. Встроенная грозозащита 6kV. Размеры (ШхВхГ): 53.5x165x123. Рабочая температура: -40…+75°С | руб. | 56661 | Под заказ
SW-70804/ILS |  | 37939 | SW-70804/ILS Промышленный управляемый (L2+) коммутатор Gigabit Ethernet на 8GE RJ45 + 4 GE SFP порта с функцией мониторинга температуры/ влажности/ напряжения. Порты: 8 x GE (10/100/1000Base-T) + 4 x GE SFP (1000Base-X). Уровень управления L2+. Встроенная система мониторинга температуры/ напряжения + внешний датчик температуры/ влажности. Поддержка ПО OSNOVO Monitoring System. Выходы типа "Сухой контакт", Цифровой вход. Встроенная грозозащита 6кВ. Питание: 2 x входа DC12-57V(15W). БП в комплект НЕ входит. Монтаж на DIN-рейку или на стену (крепление в комплекте). Размеры (ШхВхГ): 50х187х130мм. Вес: 0,9кг. Рабочая температура: -40…+80°С. | руб. | 61050 | Под заказ
Коммутаторы с PoE
Модель | Изображение | Код поиска | Описание | Розница |  | Примечание
ST-6HP4 |  | 28408 | Неуправляемый коммутатор Beward, 6 портов, 10/100 Мбит/с (из них 4 с поддержкой High PoE), PoE бюджет 60 Вт, CCTV режим до 250м | руб. | 6300 | Под заказ
STW-8P4 |  | 28410 | Управляемый Web/Smart коммутатор Beward, 8 портов 10/100Мбит/с (из них 4 с поддержкой PoE IEEE 802.3af), PoE бюджет 55 Вт | руб. | 9500 | Под заказ
ST-801HP |  | 28409 | Неуправляемый коммутатор Beward, 9 портов 10/100 Мбит/с (из них 8 с поддержкой High PoE), PoE бюджет 123 Вт, CCTV режим до 250м | руб. | 12500 | Под заказ
ST-811HP |  | 63978 | Неуправляемый коммутатор Beward, 8 портов, 10/100 Мбит/с (все с поддержкой High PoE) + 1 порт 10/100/1000 Мбит/с Base-T + 1 порт 1000BASE-X mini-GBIC SFP, PoE бюджет 120 Вт, CCTV режим до 250м | руб. | 16600 | Под заказ
STW-16P8 |  | 28415 | Управляемый коммутатор Beward, 16 портов 10/100Мбит/с (из них 8 с поддержкой PoE), PoE бюджет 110 Вт | руб. | 20300 | Под заказ
ST-1620HP |  | 28411 | Неуправляемый коммутатор Beward, 16 портов 10/100 Мбит/с (все с поддержкой High PoE) + 2 порта 10/100/1000 Мбит/с, PoE бюджет 135 Вт, CCTV режим до 250м | руб. | 22600 | Под заказ
STW-822HP |  | 12780 | Управляемый коммутатор Beward, 8 портов 10/100 Мбит/с (все с поддержкой High PoE) + 2 комбо порта TP/SFP 10/100/1000 Мбит/с, PoE бюджет 120 Вт, CCTV режим до 250м | руб. | 29200 | Под заказ
STW-1622HP |  | 13946 | Управляемый коммутатор Beward, 16 портов 10/100 Мбит/с (все с поддержкой High PoE) + 2 Shared SFP 10/100/1000 Мбит/с, PoE бюджет 220 Вт | руб. | Цена по запросу | Под заказ
ST-02402HP |  | 28417 | Неуправляемый коммутатор Beward, 24 порта 10/100/1000 Мбит/с (все с поддержкой High PoE) + 2 порта 1000 Мбит/с SFP, PoE бюджет 380 Вт | руб. | 55600 | Под заказ
STW-02404HP |  | 62754 | Управляемый коммутатор Beward, 24 порта 10/100/1000 Мбит/с (все с поддержкой High PoE) + 4 Shared SFP, PoE бюджет 220 Вт | руб. | Цена по запросу | Под заказ
STW-02444HPF |  | 22595 | Управляемый коммутатор Beward, 24 порта 10/100/1000 Мбит/с (все с поддержкой High PoE) + 4 комбо порта TP/SFP 10/100/1000 Мбит/с, PoE бюджет 420 Вт, CCTV режим до 250м | руб. | 82900 | Под заказ
DES-1005P/B1A |  | 14685 | D-Link DES-1005P/B1A Неуправляемый коммутатор с 5 портами 10/100Base-TX, функцией энергосбережения и поддержкой QoS (4 порта с поддержкой PoE 802.3af/802.3at (30 Вт), PoE-бюджет 60 Вт) | руб. | 3590 | Под заказ
DGS-1005P/B3A |  | 90529 | D-Link DGS-1005P/B3A - Коммутатор D-Link DGS-1005P с 5 портами 10/100/1000Base-T (4 порта поддерживают Power over Ethernet (PoE)), предназначенный для сетей SOHO и предприятий малого бизнеса, позволяет подключать и подавать питание по Ethernet-кабелям на такие устройства, как PoE-совместимые беспроводные точки доступа, сетевые камеры или IP-телефоны. Данный коммутатор оснащен пассивной системой охлаждения, которая обеспечивает бесшумную работу устройства, что позволяет поместить его практически в любой комнате или офисе. | руб. | 3970 | Под заказ
DGS-1005P/A1A |  | 63748 | D-Link DGS-1005P/A1A Неуправляемый коммутатор с 5 портами 10/100/1000Base-T, функцией энергосбережения и поддержкой QoS (4 порта с поддержкой PoE 802.3af/802.3at (30 Вт), PoE-бюджет 60 Вт) | руб. | Цена по запросу | Под заказ
DGS-1100-05PDV2/A1A |  | 79221 | D-Link DGS-1100-05PDV2/A1A Настраиваемый L2 коммутатор с 5 портами 10/100/1000Base-T (2 порта PoE, 1 порт для питания коммутатора по PoE). (Питание осуществляется только по PoE.) | руб. | 5840 | Под заказ
DGS-1008P/F3A |  | 89052 | D-Link DGS-1008P/F3A Неуправляемый коммутатор с 8 портами 10/100/1000Base-T (4 порта PoE 802.3af/at, PoE-бюджет 60 Вт) | руб. | 5820 | Складская программа
DSS-100E-9P/B1A |  | 40613 | D-Link DSS-100E-9P/B1A Неуправляемый коммутатор с 8 портами 10/100Base-TX и 1 портом 10/100/1000Base-T (8 портов PoE 802.3af/at, PoE-бюджет 92 Вт, дальность до 250 м) | руб. | 6480 | Под заказ
DES-1009MP/A1A |  | 31458 | D-Link DES-1009MP/A1A Неуправляемый коммутатор с 8 портами 10/100Base-TX и 1 портом 10/100/1000Base-T (8 портов РоЕ 802.3af/at, PoE-бюджет 117 Вт) | руб. | Цена по запросу | Под заказ
DGS-1008MP/B1A |  | 79217 | D-Link DGS-1008MP/B1A Неуправляемый коммутатор с 8 портами 10/100/1000Base-T с поддержкой PoE 802.3af/at (PoE-бюджет 125 Вт) | руб. | 8200 | Под заказ
DGS-1100-08PLV2/A1A |  | 79222 | D-Link DGS-1100-08PLV2/A1A Настраиваемый L2 коммутатор с 8 портами 10/100/1000Base-T (4 порта PoE 802.3af/at, PoE-бюджет 80 Вт) | руб. | 9900 | Под заказ
DGS-1010MP/A1A |  | 38257 | D-Link DGS-1010MP/A1A Неуправляемый коммутатор с 9 портами 10/100/1000Base-T, 1 портом 1000Base-X SFP, функцией энергосбережения и поддержкой QoS (8 портов с поддержкой PoE 802.3af/802.3at (30 Вт) | руб. | 9820 | Под заказ
DGS-1100-10MPV2/A3A |  | 11405 | D-Link DGS-1100-10MPV2/A3A Настраиваемый L2 коммутатор с 8 портами 10/100/1000Base-T и 2 портами 1000Base-X SFP (8 портов PoE 802.3af/at, PoE-бюджет 130 Вт) | руб. | 12880 | Под заказ
DES-1018MPV2/A1A |  | 51693 | D-Link DES-1018MPV2/A1A Неуправляемый коммутатор с 16 портами 10/100Base-TX и 2 комбо-портами 100/1000Base-T/SFP (16 портов PoE 802.3af/at, PoE-бюджет 247 Вт, дальность до 250 м) | руб. | 16120 | Под заказ
DGS-1100-10MPPV2/A3A |  | 79223 | D-Link DGS-1100-10MPPV2/A3A Настраиваемый L2 коммутатор с 8 портами 10/100/1000Base-T и 2 портами 1000Base-X SFP (порты 1-8 PoE 802.3af/at, порты 7-8 PoE 802.3bt, PoE-бюджет 242 Вт) | руб. | 16210 | Складская программа
DGS-1210-10P/F3A |  | 13069 | D-Link DGS-1210-10P/F3A Настраиваемый L2 коммутатор с 8 портами 10/100/1000Base-T и 2 портами 1000Base-X SFP (8 портов PoE 802.3af/at, PoE-бюджет 65 Вт) | руб. | 16730 | Складская программа
DGS-1210-10P/FL2A |  | 88784 | D-Link DGS-1210-10P/FL2A Управляемый L2 коммутатор с 8 портами 10/100/1000Base-T и 2 портами 1000Base-X SFP (8 портов PoE 802.3af/at, PoE бюджет 65 Вт) | руб. | 17090 | Под заказ
DGS-1210-10P/FL1A |  | 79233 | D-Link DGS-1210-10P/FL1A Управляемый L2 коммутатор с 8 портами 10/100/1000Base-T и 2 портами 1000Base-X SFP (8 портов PoE 802.3af/at, PoE бюджет 65 Вт) | руб. | 16810 | Под заказ
DSS-200G-10MPP/A1A |  | 92150 | D-Link DSS-200G-10MPP/A1A - Настраиваемый L2 коммутатор с 8 портами 10/100/1000Base-T и 2 портами 1000Base-X SFP (8 портов PoE 802.3af/at/bt, PoE-бюджет 242 Вт, дальность до 250 м) | руб. | 17580 | Под заказ
DGS-1100-18PV2/A3A |  | 91625 | Настраиваемый коммутатор серии EasySmart DGS-1100-18PV2, оснащенный 16 портами 10/100/1000Base-T с поддержкой PoE и 2 комбо-портами 1000Base-T/SFP, предназначен для использования в сетях предприятий малого и среднего бизнеса. Поддержка PoE делает коммутатор DGS-1100-18PV2 оптимальным решением для организации видеонаблюдения. Функции управления, диагностики, поиска и устранения неисправностей, а также энергосберегающие технологии позволяют использовать DGS-1100-18PV2 для решения различных задач. | руб. | 19770 | Под заказ
DGS-1210-10MP/F1A |  | 54290 | D-Link DGS-1210-10MP/F1A PROJ Настраиваемый L2 коммутатор с 8 портами 10/100/1000Base-T и 2 портами 1000Base-X SFP (8 портов PoE 802.3af/at, PoE-бюджет 130 Вт) | руб. | 20330 | Под заказ
DGS-1210-10MP/F3A |  | 78988 | D-Link DGS-1210-10MP/F3A PROJ Настраиваемый L2 коммутатор с 8 портами 10/100/1000Base-T и 2 портами 1000Base-X SFP (8 портов PoE 802.3af/at, PoE-бюджет 130 Вт) | руб. | 20530 | Складская программа
DGS-1100-24PV2/A3A |  | 79224 | D-Link DGS-1100-24PV2/A3A Настраиваемый L2 коммутатор c 24 портами 10/100/1000Base-T (12 портов РоЕ 802.3af/at, PoE-бюджет 100 Вт) | руб. | 20110 | Под заказ
DGS-1210-10MP/FL2A |  | 84488 | D-Link DGS-1210-10MP/FL2A Управляемый L2 коммутатор с 8 портами 10/100/1000Base-T и 2 портами 1000Base-X SFP (8 портов PoE 802.3af/at, PoE-бюджет 130 Вт) | руб. | 20730 | Складская программа
DGS-1026MP/B1A |  | 30305 | D-Link DGS-1026MP/B1A Неуправляемый коммутатор с 24 портами 10/100/1000Base-T, 2 комбо-портами 100/1000Base-T/SFP и функцией энергосбережения (24 порта PoE 802.3af/at (30 Вт), PoE-бюджет 370 Вт) | руб. | 27310 | Под заказ
DGS-1210-10P/ME/A1A |  | 17459 | D-Link DGS-1210-10P/ME/A1A Управляемый L2 коммутатор с 8 портами 10/100/1000Base-T и 2 портами 1000Base-X SFP (8 портов PoE 802.3af/at, PoE-бюджет 78 Вт) | руб. | 27020 | Под заказ
DGS-1210-10P/ME/B1A |  | 52081 | D-Link DGS-1210-10P/ME/B1A Управляемый L2 коммутатор с 8 портами 10/100/1000Base-T и 2 портами 1000Base-X SFP (8 портов PoE 802.3af/at, PoE-бюджет 78 Вт) | руб. | 27570 | Под заказ
DGS-1100-26MPV2/A3A |  | 15867 | D-Link DGS-1100-26MPV2/A3A Настраиваемый L2 коммутатор с 24 портами 10/100/1000Base-T и 2 комбо-портами 1000Base-T/SFP (24 порта PoE 802.3af/at, PoE-бюджет 370 Вт) | руб. | 29130 | Складская программа
DGS-1100-26MPPV2/A3A |  | 36634 | D-Link DGS-1100-26MPPV2/A3A Настраиваемый L2 коммутатор с 24 портами 10/100/1000Base-T и 2 комбо-портами 1000Base-T/SFP (порты 1-24 PoE 802.3af/at, порты 21-24 PoE 802.3bt, PoE-бюджет 525 Вт) | руб. | 33060 | Под заказ
DMS-1100-10TP/A1A |  | 12540 | D-Link DMS-1100-10TP/A1A Настраиваемый L2 коммутатор с 8 портами 100/1000/2.5GBase-T и 2 портами 10GBase-X SFP+ (8 портов PoE 802.3af/at, PoE-бюджет 240 Вт) | руб. | 34450 | Под заказ
DGS-1210-28MP/F2A |  | 51047 | D-Link Управляемый (2 уровень), установка в стойку, 24 10/100/1000Base-T ports and 4 1000Base-T/SFP combo-ports, 24 PoE ports 802.3af/802.3at (30 W), PoE Budget 370 W, PoE, таблица МАС 8K | руб. | Цена по запросу | EOL
DGS-1210-28P/F5A |  | 14006 | D-Link DGS-1210-28P/F5A Настраиваемый L2 коммутатор с 24 портами 10/100/1000Base-T и 4 комбо-портами 100/1000Base-T/SFP (24 порта PoE 802.3af/at, PoE-бюджет 193 Вт) | руб. | 36230 | Складская программа
DSS-200G-28MPP/A1A |  | 84631 | D-Link Настраиваемый L2 коммутатор DSS-200G-28MPP, оснащенный 24 портами 10/100/1000Base-T с поддержкой PoE и 4 комбо-портами 100/1000Base-T/SFP, позволяет пользователям легко подключать и подавать питание по Ethernet-кабелям на PoE-совместимые устройства, например на сетевые камеры, и является оптимальным решением для развертывания систем видеонаблюдения | руб. | 38090 | Под заказ
DGS-1210-28P/FL2A |  | 93393 | DGS-1210-28P/FL2A Управляемый L2 коммутатор D-Link 10/100/1000Base-T и 4 комбо-портами 100/1000Base-T/SFP (24 порта PoE 802.3af/at, РоЕ-бюджет 193 Вт) | руб. | 38190 | Под заказ
DGS-1210-28P/FL1A |  | 79235 | D-Link DGS-1210-28P/FL1A Управляемый L2 коммутатор с 24 портами 10/100/1000Base-T и 4 комбо-портами 100/1000Base-T/SFP (24 порта PoE 802.3af/at, РоЕ-бюджет 193 Вт) | руб. | 41270 | Под заказ
DGS-1210-28MP/F4A |  | 79226 | D-Link DGS-1210-28MP/F4A Настраиваемый L2 коммутатор с 24 портами 10/100/1000Base-T и 4 комбо-портами 100/1000Base-T/SFP (24 порта PoE 802.3af/at, PoE-бюджет 370 Вт) | руб. | 45040 | Под заказ
DGS-1210-28MP/F3A |  | 39971 | D-Link DGS-1210-28MP/F3A Настраиваемый L2 коммутатор с 24 портами 10/100/1000Base-T и 4 комбо-портами 100/1000Base-T/SFP (24 порта PoE 802.3af/at, PoE-бюджет 370 Вт) | руб. | 42680 | Под заказ
DGS-3000-28LP/B1A |  | 69103 | D-Link DGS-3000-28LP/B1A Управляемый L2 коммутатор с 24 портами 10/100/1000Base-T и 4 портами 1000Base-X SFP (24 порта PoE 802.3af/at, PoE-бюджет 193 Вт) | руб. | 48080 | Под заказ
DGS-1210-28MP/FL1A |  | 29986 | D-Link DGS-1210-28MP/FL1A PROJ Управляемый L2 коммутатор с 24 портами 10/100/1000Base-T и 4 комбо-портами 100/1000Base-T/SFP (24 порта PoE 802.3af/at, РоЕ-бюджет 370 Вт) | руб. | 45470 | Под заказ
DGS-1250-28XMP/A1A |  | 11777 | D-Link DGS-1250-28XMP/A1A Настраиваемый L2 коммутатор с 24 портами 10/100/1000Base-T и 4 портами 10GBase-X SFP+ (24 порта PoE 802.3af/at, PoE-бюджет 370 Вт) | руб. | 49370 | Под заказ
DGS-1210-28P/ME/B2A |  | 20568 | D-Link DGS-1210-28P/ME/B2A Управляемый L2 коммутатор с 24 портами 10/100/1000Base-T и 4 портами 1000Base-X SFP (24 порта PoE 802.3af/at, PoE-бюджет 193 Вт) | руб. | 58300 | Складская программа
DGS-1210-28MP/ME/B2A |  | 47018 | D-Link DGS-1210-28MP/ME/B2A PROJ Управляемый L2 коммутатор с 24 портами 10/100/1000Base-T и 4 портами 1000Base-X SFP (24 порта PoE 802.3af/at, PoE-бюджет 370 Вт) | руб. | 60870 | Под заказ
DGS-1210-52MP/F4A |  | 82728 | D-Link Настраиваемый коммутатор серии Smart DGS-1210-52MP, оснащенный 48 портами 10/100/1000Base-T с поддержкой PoE и 4 комбо-портами 100/1000Base-T/SFP, поддерживает технологию D-Link Green и расширенные функции управления и безопасности, обеспечивая высокую производительность и масштабирование сети. | руб. | 68620 | Под заказ
DGS-1510-28XMP/A1A |  | 12564 | D-Link DGS-1510-28XMP/A1A PROJ Настраиваемый L2+ стекируемый коммутатор с 24 портами 10/100/1000Base-T и 4 портами 10GBase-X SFP+ (24 порта PoE 802.3af/at, PoE-бюджет 370 Вт) | руб. | 77680 | Под заказ
DGS-1250-52XMP/A1A |  | 33749 | D-Link DGS-1250-52XMP/A1A Настраиваемый L2 коммутатор с 48 портами 10/100/1000Base-T и 4 портами 10GBase-X SFP+ (48 портов PoE 802.3af/at, PoE-бюджет 370 Вт) | руб. | 76200 | Складская программа
DGS-1210-52MP/FL1A |  | 79236 | D-Link DGS-1210-52MP/FL1A Управляемый L2 коммутатор с 48 портами 10/100/1000Base-T и 4 комбо-портами 100/1000Base-T/SFP (48 портов PoE 802.3af/at, PoE-бюджет 370 Вт) | руб. | 76350 | Под заказ
DGS-1210-52MPP/E2A |  | 54594 | D-Link DGS-1210-52MPP/E2A PROJ Настраиваемый L2 коммутатор с 48 портами 10/100/1000Base-T и 4 портами 1000Base-X SFP (порты 1-48 PoE 802.3af/at, PoE-бюджет 740 Вт) | руб. | 88140 | Под заказ
DGS-1210-52P/ME/B1A |  | 17775 | D-Link DGS-1210-52P/ME/B1A PROJ Управляемый L2 коммутаторс 48 портами 10/100/1000Base-T и 4 портами 1000Base-X SFP (порты 1-8 PoE 802.3af/at, порты 9-24 PoE 802.3af, PoE-бюджет 193 Вт) | руб. | 64750 | Под заказ
DIS-200G-12PS/A2A |  | 79264 | D-Link DIS-200G-12PS/A2A Промышленный управляемый коммутатор 2 уровня с 10 портами 10/100/1000Base-T и 2 портами 1000Base-X SFP (8 портов с поддержкой PoE 802.3af/802.3at (30 Вт), PoE-бюджет до 240Вт) | руб. | 84430 | Под заказ
DGS-1210-52MP/ME/B2A |  | 36870 | D-Link DGS-1210-52MP/ME/B2A PROJ Управляемый L2 коммутатор с 48 портами 10/100/1000Base-T и 4 портами 1000Base-X SFP (порты 1-8 PoE 802.3af/at, порты 9-48 PoE 802.3af, PoE-бюджет 370 Вт) | руб. | 87250 | Под заказ
DGS-1520-28MP/A1A |  | 36617 | D-Link DGS-1520-28MP/A1A Управляемый L3 стекируемый коммутатор с 20 портами 10/100/1000Base-T, 4 портами 100/1000/2.5GBase-T, 2 портами 10GBase-T и 2 портами 10GBase-X SFP+ (PoE-бюджет 370 Вт) | руб. | 101050 | Под заказ
DGS-3130-30PS/B1A |  | 52752 | D-Link DGS-3130-30PS/B1A PROJ Управляемый L3 стекируемый коммутатор с 24 портами 10/100/1000Base-T, 2 портами 10GBase-T и 4 портами 10GBase-X SFP+ (24 порта PoE 802.3af/at, PoE-бюджет 370 Вт) | руб. | 110270 | Под заказ
DGS-3130-30PS/B2A |  | 91582 | Управляемый коммутатор L3 с 24 портами 10/100/1000Base-T D-Link DGS-3130-30PS/B2A предназначен для безопасного подключения конечных пользователей к сети предприятия или сети Metro Ethernet. Коммутатор оснащен 24 портами 10/100/1000Base-T с поддержкой PoE, 2 портами 10GBase-T и 4 портами 10GBase-X SFP+, поддерживает многоадресные группы и расширенные функции безопасности, что делает его идеальным гигабитным решением уровня доступа. Данный коммутатор также оснащен портом USB 2.0, что позволяет осуществить загрузку программного обеспечения и конфигурационных файлов непосредственно с USB-накопителя и сохранить на нем файлы системного журнала. | руб. | 110270 | Под заказ
DGS-1510-52XMP/A2A |  | 91219 | D-Link DGS-1510-52XMP/A2A PROJ - Управляемый L2+ стекируемый коммутатор с 48 портами 10/100/1000Base-T и 4 портами 10GBase-X SFP+ (48 портов PoE 802.3af/at, PoE-бюджет 370 Вт; 740 Вт с DPS-700). Предназначен для сетей предприятий малого и среднего бизнеса (SME/SMB). Устройство оснащено 48 портами 10/100/1000Base-T с поддержкой PoE, а также 4 портами 10GBase-X SFP+, используемыми для стекирования или uplink-соединения. Данный коммутатор с поддержкой РоЕ идеально подходит для клиентов, в сетях которых используются IP-телефоны, беспроводные точки доступа и сетевые камеры. | руб. | 111150 | Под заказ
DGS-1210-52MPP/ME/B3A |  | 27396 | D-Link DGS-1210-52MPP/ME/B3A PROJ Управляемый L2 коммутатор с 48 портами 10/100/1000Base-T и 4 портами 1000Base-X SFP (48 портов PoE 802.3af/at, PoE-бюджет 740 Вт) | руб. | 116800 | Под заказ
DGS-1520-52MP/A1A |  | 79247 | D-Link DGS-1520-52MP/A1A Управляемый L3 стекируемый коммутатор с 44 портами 10/100/1000Base-T, 4 портами 100/1000/2.5GBase-T, 2 портами 10GBase-T и 2 портами 10GBase-X SFP+ (PoE-бюджет 370 Вт) | руб. | 151910 | Под заказ
DGS-1520-52MP/A2A |  | 93034 | D-Link DGS-1520-52MP/A2A - Управляемый L3 стекируемый коммутатор с 44 портами 10/100/1000Base-T, 4 портами 100/1000/2.5GBase-T, 2 портами 10GBase-T и 2 портами 10GBase-X SFP+ (PoE-бюджет 370 Вт) | руб. | 150450 | Под заказ
DGS-3630-28PC/A2ASI |  | 79253 | D-Link DGS-3630-28PC/A2ASI Управляемый L3 PoE-коммутатор, стек, 20x1000Base-T, 4x10GBase-X SFP+, 4xCombo 1000Base-T/SFP, ПО SI | руб. | 230550 | Под заказ
MES2408PL |  | 19934 | Eltex Ethernet-коммутатор MES2408PL, 8 портов 10/100/1000 Base-T (PoE/PoE+), 2 порта 100BASE-FX/1000BASE-X (SFP), L2, 220V AC, (бюджет PoE 65 Вт) |  | Цена по запросу | Проектная
MES2424P AC |  | 90904 | Eltex Ethernet-коммутатор MES2424P, 24 порта 10/100/1000BASE-T (PoE/PoE+), 4 порта 1000BASE-X/10GBASE-R, L3, 220В AC. MES2424P - это 24-х портовый гигабитный L2 коммутатор с поддержкой PoE (802.3af/at) и суммарным бюджетом 370 Вт. Отлично подходит для сервисов с высокими требованиями к пропускной полосе (HD камеры наблюдения, коммерческие WiFi сети). Для подключения клиентского оборудования доступно 24x10/100/1000BASE-T PoE/PoE+ порта, для подключения к вышестоящему оборудованию 4x1000BASE-X (SFP)/10GBASE-R (SFP+) порта. Питание от сети переменного тока. |  | Цена по запросу | Проектная
MES2428P_AC |  | 91077 | Eltex Ethernet-коммутатор MES2428P, 24 порта 10/100/1000BASE-T (PoE/PoE+), 4 Combo-порта 10/100/1000BASE-T/100BASE-FX/1000BASE-X, L2, 220В AC. Коммутатор MES2428P с поддержкой PoE подключает конечных пользователей к сети крупных предприятий, предприятий малого и среднего бизнеса и к сетям операторов связи с помощью интерфейсов 1G/10G. Коммутатор поддерживает виртуальные локальные сети, многоадресные группы рассылки и имеет расширенный набор функций безопасности. |  | Цена по запросу | Проектная
MES2300-24P_AC |  | 83775 | Eltex Ethernet-коммутатор MES2300-24P, 24 порта 10/100/1000BASE-T (RJ-45) PoE/PoE+, 4 порта 10GBASE-R (SFP+)/1000BASE-X (SFP), L3, 220V AC |  | Цена по запросу | Проектная
MES2300D-24P |  | 92779 | Eltex Ethernet-коммутатор MES2300D-24P, 24 порта 10/100/1000 Base-T (PoE/PoE+), 4 порта 10GBase-R (SFP+)/1000Base-X (SFP), L3, 2 слота для модулей питания |  | Цена по запросу | Проектная
MES2448P |  | 89659 | Eltex Ethernet-коммутатор MES2448P, 48 портов 10/100/1000BASE-T (PoE/PoE+), 4 порта 1000BASE-X/10GBASE-R, L3, 2 слота для модулей питания |  | Цена по запросу | Проектная
MES2420-48P |  | 88868 | Eltex Ethernet-коммутатор MES2420-48P, 48 портов 10/100/1000BASE-T (PoE/PoE+), 4 порта 1000BASE-X/ 10GBASE-R, L3, 2 слота для модулей питания |  | Цена по запросу | Проектная
MES2300-48P |  | 75553 | Eltex Ethernet-коммутатор MES2300-48P, 48 портов 10/100/1000BASE-T (RJ-45) PoE/PoE+, 4 порта 10GBASE-R (SFP+)/1000BASE-X (SFP), L3, 2 слота для модулей питания |  | Цена по запросу | Проектная
MES2348P |  | 22622 | Eltex Ethernet-коммутатор MES2348P, 48 портов 10/100/1000 Base-T (PoE/PoE+), 4 порта 10GBase-R (SFP+)/1000Base-X (SFP), L3, 2 слота для модулей питания |  | Цена по запросу | Проектная
MES2408PL |  | 19934 | Eltex Ethernet-коммутатор MES2408PL, 8 портов 10/100/1000 Base-T (PoE/PoE+), 2 порта 100BASE-FX/1000BASE-X (SFP), L2, 220V AC, (бюджет PoE 65 Вт) |  | Цена по запросу | Проектная
MES2348P |  | 22622 | Eltex Ethernet-коммутатор MES2348P, 48 портов 10/100/1000 Base-T (PoE/PoE+), 4 порта 10GBase-R (SFP+)/1000Base-X (SFP), L3, 2 слота для модулей питания |  | Цена по запросу | Проектная
MES2300-48P |  | 75553 | Eltex Ethernet-коммутатор MES2300-48P, 48 портов 10/100/1000BASE-T (RJ-45) PoE/PoE+, 4 порта 10GBASE-R (SFP+)/1000BASE-X (SFP), L3, 2 слота для модулей питания |  | Цена по запросу | Проектная
MES2300-24P_AC |  | 83775 | Eltex Ethernet-коммутатор MES2300-24P, 24 порта 10/100/1000BASE-T (RJ-45) PoE/PoE+, 4 порта 10GBASE-R (SFP+)/1000BASE-X (SFP), L3, 220V AC |  | Цена по запросу | Проектная
MES2420-48P |  | 88868 | Eltex Ethernet-коммутатор MES2420-48P, 48 портов 10/100/1000BASE-T (PoE/PoE+), 4 порта 1000BASE-X/ 10GBASE-R, L3, 2 слота для модулей питания |  | Цена по запросу | Проектная
MES2448P |  | 89659 | Eltex Ethernet-коммутатор MES2448P, 48 портов 10/100/1000BASE-T (PoE/PoE+), 4 порта 1000BASE-X/10GBASE-R, L3, 2 слота для модулей питания |  | Цена по запросу | Проектная
MES2424P AC |  | 90904 | Eltex Ethernet-коммутатор MES2424P, 24 порта 10/100/1000BASE-T (PoE/PoE+), 4 порта 1000BASE-X/10GBASE-R, L3, 220В AC. MES2424P - это 24-х портовый гигабитный L2 коммутатор с поддержкой PoE (802.3af/at) и суммарным бюджетом 370 Вт. Отлично подходит для сервисов с высокими требованиями к пропускной полосе (HD камеры наблюдения, коммерческие WiFi сети). Для подключения клиентского оборудования доступно 24x10/100/1000BASE-T PoE/PoE+ порта, для подключения к вышестоящему оборудованию 4x1000BASE-X (SFP)/10GBASE-R (SFP+) порта. Питание от сети переменного тока. |  | Цена по запросу | Проектная
MES2428P_AC |  | 91077 | Eltex Ethernet-коммутатор MES2428P, 24 порта 10/100/1000BASE-T (PoE/PoE+), 4 Combo-порта 10/100/1000BASE-T/100BASE-FX/1000BASE-X, L2, 220В AC. Коммутатор MES2428P с поддержкой PoE подключает конечных пользователей к сети крупных предприятий, предприятий малого и среднего бизнеса и к сетям операторов связи с помощью интерфейсов 1G/10G. Коммутатор поддерживает виртуальные локальные сети, многоадресные группы рассылки и имеет расширенный набор функций безопасности. |  | Цена по запросу | Проектная
MES2300D-24P |  | 92779 | Eltex Ethernet-коммутатор MES2300D-24P, 24 порта 10/100/1000 Base-T (PoE/PoE+), 4 порта 10GBase-R (SFP+)/1000Base-X (SFP), L3, 2 слота для модулей питания |  | Цена по запросу | Проектная
GL-SW-F005-08P (Архив) |  | 38051 | Коммутатор GIGALINK, неуправляемый, 8 PoE (802.3af) порта 10/100Мбит/с до 250 метров cat.6, 2 Uplink порт 100Мбит/с | руб. | 8000 | EOL
GL-SW-G005-04P(BT) (Архив) |  | 14607 | Коммутатор GIGALINK, неуправляемый, 4 PoE (802.3af/at/BT) порта 10/100/1000Мбит/с (1 порт до 60Вт, 3-4 порт до 250м cat6), 2 SFP порта 1000Мбит/с, 120Вт | руб. | 8260 | EOL
GL-SW-F005-16P (Архив) |  | 38053 | Коммутатор GIGALINK, неуправляемый, 16 PoE (802.3af) порта 10/100Мбит/с до 250 метров cat.6, 2 * 10/100/1000BaseT + 1 SFP 1000Мбит/с, 300Вт | руб. | 24970 | EOL
GL-SW-F005-24P (Архив) |  | 24203 | Коммутатор GIGALINK, неуправляемый, 24 PoE (802.3af/at) порта 10/100Мбит/с 1-8 порт до 250 метров cat.6, 2 * COMBOSFP 1000Мбит/с, 300Вт | руб. | 29730 | EOL
GL-SW-G005-24P (Архив) |  | 24206 | Коммутатор GIGALINK, неуправляемый, 24PoE (802.3af/at) портов 1000Мбит/с, 17-24 порт до 250м cat6, 2 SFP порта 1000Мбит/с , 400W | руб. | 35770 | EOL
GL-SW-G205-24P (Архив) |  | 24209 | Коммутатор GIGALINK, WEB Smart управляемый, 24 PoE (802.3af/at) портов 10/100/1000Мбит/с 8 до 250 метров cat.6, 2*SFP 1000Мбит/с, 400Вт APO&R | руб. | 66680 | EOL
GL-SW-G204-28P (Архив) |  | 38058 | Коммутатор GIGALINK управляемый L2 POE GIGALINK 24 BASE-TX 10/1001000Mb/s POE, 4 1/10G SFP+, 1 Console. 1U 19", 220V, 400W | руб. | 109580 | EOL
DS-3E1105P-EI(O-STD)V2 |  | 87473 | Hikvision 4-портовый Fast Ethernet Smart POE-коммутатор | руб. | 3876
DS-3E0105P-E/M (B) |  | 32243 | Коммутатор Hikvision 4 RJ45 100M PoE с грозозащитой 6кВ, 2 порт с высоким приоритетом; 1 Uplink порт 100М Ethernet; бюджет PoE 60Вт; поддержка режима передачи до 250м,10Мб/с, CAT5e | руб. | Цена по запросу
DS-3E0106P-E/M |  | 42312 | Коммутатор Hikvision 4 RJ45 100M PoE с грозозащитой 6кВ; 2 Uplink порт 100М Ethernet: бюджет PoE 35Вт; поддерживают режим передачи до 300м; таблица MAC адресов на 4000 записей; пропускная способность 1.6 Гб/с; стандарты PoE: IEEE802.3af, IEEE802.3at;48 VDC, 0.8A; -10 °C...+40°C. | руб. | 5202
DS-3E0106P-E/M(B) |  | 91059 | Неуправляемый коммутатор Hikvision Fast Ethernet POE. 4 порта PoE 10/100 Мбит/с, 2 порта RJ45 10/100 Мбит/с. Стандарт PoE: IEEE 802.3af, IEEE 802.3at | руб. | 5359.4 | Складская программа
DS-3E0105P-E (B) |  | 38252 | Коммутатор Hikvision 4 RJ45 100M PoE с грозозащитой 6кВ, 2 порт с высоким приоритетом; 1 Uplink порт 100М Ethernet; бюджет PoE 60Вт; поддержка режима передачи до 250м,10Мб/с, CAT5e | руб. | Цена по запросу | Складская программа
DS-3E0106HP-E |  | 65586 | Коммутатор Hikvision 4 RJ45 100M PoE с грозозащитой 6кВ; 2 Uplink порт 10/100M Ethernet: 802.3af/at/bt,1 порт поддерживает HiPoE 60Вт; бюджет PoE 60Вт; поддержка режима передачи до 250м,10Мб/с, CAT5e; | руб. | 4900
DS-3E0505P-E/M |  | 13757 | Коммутатор Hikvision 4 RJ45 1000M PoE с грозозащитой 6кВ, 1 Uplink порт 1000М Ethernet; бюджет PoE 35Вт;таблица MAC адресов на 2000 записей; пропускная способность 10Гб/с; стандарты PoE: IEEE802.3af, IEEE802.3at; 48 VDC, 0.8 A; -10 °C...+55°C. | руб. | 6834 | EOL
DS-3E0510P-E/M |  | 13758 | Коммутатор Hikvision 8 RJ45 1000M PoE с грозозащитой 6кВ, 1 Uplink порт 1000М Ethernet,1 1000М SFP uplink порт; бюджет PoE 58Вт;таблица MAC адресов на 4000 записей; пропускная способность 20Гб/с; стандарты PoE: IEEE802.3af, IEEE802.3at; 48 VDC, 1.35 A; -10 °C...+55°C. | руб. | Цена по запросу | EOL
DS-3E0510P-E/M(O-STD)(B) |  | 87469 | Hikvision Гигабитный неуправляемый коммутатор POE, 8-портовый | руб. | 7038
DS-3E1309P-EI |  | 23530 | Коммутатор Hikvision L2, смарт-управляемый, 9 10/100M RJ45 PoE-порт, 1 10/100M RJ45 port, 802.3af/at, бюджет PoE 110Вт, поддержка режима передачи до 300м, визуализированная топология управления, контроль статуса сети, уведомление тревог в реальном времени, контроль и обзор видеонаблюдения. | руб. | Цена по запросу | EOL
DS-3E1309P-EI(O-STD)(B) |  | 87470 | Hikvision 8-портовый Fast Ethernet Smart POE-коммутатор | руб. | 7119.6
DS-3E0505P-E |  | 65588 | Коммутатор Hikvision неуправляемый, 4 RJ45 1000M PoE,1 Uplink порт 1000М Ethernet;802.3af/at, бюджет PoE 60Вт | руб. | Цена по запросу | EOL
DS-3E0109P-E/M (B) |  | 65580 | Коммутатор Hikvision 8 RJ45 100M PoE с грозозащитой 6кВ; 1 Uplink порт 100М Ethernet: бюджет PoE 60Вт; | руб. | 8160
DS-3E0524-E |  | 27875 | Коммутатор Hikvision 24 RJ45 1000M (23й и 24й-Uplink порты); таблица MAC адресов на 8000 записей; пропускная способность 48Гб/с; AC100-240В; 0 °C...+40°C. | руб. | 8772
DS-3E0310P-E/M |  | 42313 | Коммутатор Hikvision 8 RJ45 100M PoE с грозозащитой 6кВ; 2 Uplink порт 1000М Ethernet;бюджет PoE 60Вт; поддерживают режим передачи до 300 м; таблица MAC адресов на 16000 записей; пропускная способность 5.6 Гб/с; стандарты PoE: IEEE802.3af, IEEE802.3at;48 VDC, 1.35 A; -10 °C...+40°C. | руб. | Цена по запросу | EOL
DS-3E0109P-E(В) |  | 59710 | Коммутатор Hikvision 8 RJ45 100M PoE с грозозащитой 4кВ, 1-2 порты с высоким приоритетом; 1 Uplink порт 100М Ethernet; таблица MAC адресов на 4000 записей; пропускная способность 1.8Гб/с; стандарты PoE: IEEE802.3af, IEEE802.3at; бюджет PoE 123Вт; поддержка режима передачи до 250м,10Мб/с, CAT5e; DC51В, 2.5A; 127Вт; 0 °C...+40°C. | руб. | Цена по запросу | EOL
DS-3E1510P-EI V2 |  | 88650 | Коммутатор Hikvision L2, смарт‑управляемый, 8×1000M PoE‑порт, 2×1000M RJ45‑порт, поддержка 802.3af/at, бюджет PoE 110 Вт, поддержка VLAN (802.1Q), функция PoE Watchdog для автоматического обнаружения и перезагрузки не отвечающих камер, защита от петель (STP/RSTP), функция диагностики кабеля для поиска неисправностей, режим Long Range PoE с поддержкой передачи на расстояние до 300 м, грозозащита 6 кВ. | руб. | 9996
DS-3E0109P-E (C) |  | 65583 | Коммутатор Hikvision 9 RJ45 100M PoE с грозозащитой 6кВ, 2 порт с высоким приоритетом; 1 Uplink порт 100М Ethernet; бюджет PoE 115Вт; поддержка режима передачи до 250м,10Мб/с, CAT5e | руб. | 7900 | Складская программа
DS-3T0506HP-E/HS |  | 67297 | Коммутатор Hikvision неуправляемый, 3 RJ45 1000M PoE с грозозащитой 6кВ; 1 1000M порт поддерживает HiPoE 60Вт,2 1000М SFP порта; бюджет PoE 60Вт; поддержка режима передачи до 300м, таблица MAC адресов на 4000 записей; пропускная способность 22Гб/с; 48-57 VDC, 1.35 A; -30°C...+65°C. | руб. | 7200 | Складская программа
DS-3E0310HP-E |  | 65587 | Коммутатор Hikvision 8 RJ45 100M PoE с грозозащитой 6кВ; 2 Uplink порт 1000M Ethernet: 802.3af/at/bt,1 порт поддерживает HiPoE 60Вт; бюджет PoE 110Вт; поддержка режима передачи до 250м,10Мб/с, CAT5e; | руб. | 14280 | EOL
DS-3E0310HP-E(C) |  | 88651 | Hikvision Коммутатор неуправляемый, 8 портов RJ45 PoE 10/100 м, 2 гигабитных порта RJ45 uplink, 802.3af / at/ bt, порты 1-2 поддерживают Hi-PoE 90 Вт, бюджетная мощность PoE 110 Вт | руб. | 7400 | Складская программа
DS-3T0510HP-E/HS |  | 67298 | Коммутатор Hikvision неуправляемый, 6 RJ45 1000M PoE с грозозащитой 6кВ; 2 1000M порт поддерживает HiPoE 60Вт,2 1000М SFP порта; бюджет PoE 110Вт; поддержка режима передачи до 300м, таблица MAC адресов на 4000 записей; пропускная способность 20Гб/с; 48-57 VDC, 2.5 A; -30°C...+65°C. | руб. | 11800 | Складская программа
DS-3T1310P-SI/HS(O-STD) |  | 84529 | Hikvision 8-портовый Fast Ethernet Smart Harsh POE-коммутатор | руб. | 14484
DS-3E0510P-E |  | 65589 | Коммутатор Hikvision Неуправляемый, 8 RJ45 1000M PoE,1 Uplink порт 1000М Ethernet;1 1000М SFP uplink порта; 802.3af/at, бюджет PoE 110Вт | руб. | Цена по запросу | EOL
DS-3E0510HP-E |  | 67294 | Коммутатор Hikvision Неуправляемый, 6 RJ45 1000M PoE с грозозащитой 6кВ; 1 RJ45 1000M Ethernet ,2 1000M порт поддерживает HiPoE 60Вт,1 1000М SFP порта; бюджет PoE 110Вт; поддержка режима передачи до 300м,таблица MAC адресов на 4000 записей; пропускная способность 20Гб/с; 54 VDC, 2.22 A; 0 °C...+40°C. | руб. | 10800 | Складская программа
DS-3E1510P-EI |  | 23533 | Коммутатор Hikvision L2, смарт-управляемый, 8 1000M PoE-порт, 2 1000M SFP-порт, 802.3af/at, бюджет PoE 110Вт, поддержка режима передачи до 300м, PoE watchdog, VLAN, QoS, SNMP, Port Mirroring, Storm Control, визуализированная топология управления, контроль статус сети, уведомление тревог в реальном времени, контроль и обзор видеонаблюдения. | руб. | Цена по запросу | EOL
DS-3E0318P-E/M (C) |  | 78643 | Коммутатор Hikvision 16 RJ45 100M PoE с грозозащитой 6кВ; 1 Uplink порт 1000М Ethernet; 1 Uplink порт 1000М SFP; бюджет PoE 130Вт; Порты 9-16 поддерживают режим передачи до 250м,10Мб/с, CAT5e | руб. | 20196 | Складская программа
DS-3T0310HP-E/HS |  | 67300 | Коммутатор Hikvision неуправляемый, 6 RJ45 100M PoE с грозозащитой 6кВ; ,2 100M порт поддерживает HiPoE 60Вт,1 1000М SFP порт, 1 RJ45 1000M Ethernet порт; бюджет PoE 110Вт; поддержка режима передачи до 300м, таблица MAC адресов на 2000 записей; пропускная способность 5.6Гб/с; 48-57 VDC, 2.5 A; -30°C...+65°C | руб. | Цена по запросу | EOL
DS-3E1510P-SI |  | 40666 | Коммутатор Hikvision L2, смарт-управляемый, 8 1000M RJ45 PoE-порт, 2 Gigabit combo порт, 802.3af/at, бюджет PoE 110W, поддержка режима передачи до 300м, визуализированная топология управления(Hik-Central/iVMS 4203/Hik-ProConnec), контроль статуса сети, уведомление тревог в реальном времени, контроль и обзор видеонаблюдения, PoE watchdog, VLAN, QoS, SNMP, STP/RSTP, Port Mirroring, Storm Control | руб. | Цена по запросу | EOL
DS-3E0318P-E/M (B) |  | 65581 | Коммутатор Hikvision 16 RJ45 100M PoE с грозозащитой 6кВ; 1 Uplink порт 1000М Ethernet; 1 Uplink порт 1000М SFP; бюджет PoE 130Вт; Порты 9-16 поддерживают режим передачи до 250м,10Мб/с, CAT5e; | руб. | 24480 | EOL
DS-3E1518P-SI(O-STD) |  | 14823 | Коммутатор Hikvision L2, смарт-управляемый, 161000M RJ45 PoE-порт, 2 Gigabit combo порт, 802.3af/at, бюджет PoE 225W, поддержка режима передачи до 300м, визуализированная топология управления(Hik-Central/iVMS 4204/Hik-ProConnec), контроль статуса сети, уведомление тревог в реальном времени, контроль и обзор видеонаблюдения, PoE watchdog, VLAN, QoS, SNMP, STP/RSTP, Port Mirroring, Storm Control | руб. | Цена по запросу
DS-3E1518P-SI |  | 40667 | Коммутатор Hikvision L2, смарт-управляемый, 161000M RJ45 PoE-порт, 2 Gigabit combo порт, 802.3af/at, бюджет PoE 225W, поддержка режима передачи до 300м, визуализированная топология управления(Hik-Central/iVMS 4204/Hik-ProConnec), контроль статуса сети, уведомление тревог в реальном времени, контроль и обзор видеонаблюдения, PoE watchdog, VLAN, QoS, SNMP, STP/RSTP, Port Mirroring, Storm Control | руб. | Цена по запросу | Складская программа
DS-3E0326P-E/M (B) |  | 65582 | Коммутатор Hikvision 24 RJ45 100M PoE с грозозащитой 6кВ; 1 Uplink порт 1000М Ethernet; 1 Uplink порт 1000М SFP; бюджет PoE 230Вт; Порты 17-24 поддерживают режим передачи до 250м,10Мб/с, CAT5e; | руб. | 28764 | EOL
DS-3E0326P-E/M(C) |  | 83851 | Hikvision PoE сетевой коммутатор ¦ Интерфейс: PoE 24?RJ45 10/100Мбит/с / Uplink 1?RJ45 10/100/1'000Мбит/с / Uplink 1?SFP 1'000Мбит/с ¦ Протокол: IEEE 802.3 / 802.3u / 802.3x ¦ PoE Стандарт: IEEE 802.3af / IEEE 802.3at ¦ Передача данных: 8.8Гбит/с ¦ PoE Бюджет: DC 48V 230W / 30.0W/Порт ¦ Эффективная дистанция: Cat.5E = 250м / Cat.6A = 300м ¦ Типоразмер: Настольный 1U ¦ Материал: Металл ¦ Степень защиты: IP20 ¦ Питание: AC 100V~240V 47-53Hz 250W / ESP TVS 6000V Встроенная защита от перенапряжения до 6kV ¦ Температура: -10°C...+55°C ¦ Вес: 2.55кг ¦ Размер: 335?226?44.5мм | руб. | 34729.98 | Складская программа
DS-3E0526P-E/M(O-STD)(B) |  | 87472 | Hikvision 24-портовый гигабитный неуправляемый коммутатор POE | руб. | 28764 | Складская программа
DS-3E0518P-E/M |  | 13759 | Коммутатор Hikvision 16 RJ45 1000M PoE с грозозащитой 6кВ, 2 1000М SFP uplink порта; бюджет PoE 125Вт;таблица MAC адресов на 8000 записей; пропускная способность 36Гб/с; стандарты PoE: IEEE802.3af, IEEE802.3at; 48 VDC, 2.5 A; -10 °C...+55°C. | руб. | 32079 | EOL
DS-3T0306P |  | 65592 | Коммутатор Hikvision неуправляемый, 4 RJ45 100M RJ45 PoE,2 Uplink порт 1000М Ethernet; 802.3af/at, бюджет PoE?120Вт; индустриальный, диапозон температуры работы: -40~75? (блок писания не входит. Дополнительный блок питание:ELG-150-48A) | руб. | 32640 | EOL
DS-3E0318P-E (С) |  | 63513 | Коммутатор Hikvision 16 RJ45 100M PoE с грозозащитой 6кВ, 1-8 порты с высоким приоритетом; 2 Uplink комбо-порта 1000М; бюджет PoE 230Вт; поддержка режима передачи до 250м,10Мб/с, CAT5e;порты 9-16 поддерживают режим "Extend": передачи до 250м,10Мб/с | руб. | 32844 | Складская программа
DS-3E0318P-E (B) |  | 65584 | Коммутатор Hikvision 16 RJ45 100M PoE с грозозащитой 6кВ, 1-8 порты с высоким приоритетом; 2 Uplink комбо-порта 1000М; бюджет PoE 230Вт; поддержка режима передачи до 250м,10Мб/с, CAT5e;порты 9-16 поддерживают режим "Extend": передачи до 250м,10Мб/с | руб. | 32844
DS-3E1318P-EI |  | 23531 | Коммутатор Hikvision L2, смарт-управляемый, 16 10/100M RJ45 PoE-порт, 2 1000M компо-порт, 802.3af/at, бюджет PoE 230Вт, поддержка режима передачи до 300м, визуализированная топология управления, контроль статуса сети, уведомление тревог в реальном времени, контроль и обзор видеонаблюдения. | руб. | Цена по запросу | EOL
DS-3E0518P-E |  | 65590 | Коммутатор Hikvision неуправляемый, 16 RJ45 1000M PoE,1 Uplink порт 1000М Ethernet;1 1000М SFP uplink порта; 802.3af/at, бюджет PoE230Вт | руб. | 34629 | EOL
DS-3E0526P-E(O-STD) |  | 19113 | Hikvision 24-портовый гигабитный неуправляемый коммутатор POE. Сетевой коммутатор 2-го уровня, предназначен для передачи видеоданных. 24 порта Ethernet 10/100/1000 Мбит/с, 1 порт Ethernet 10/100/1000 Мбит/с и 1 порт SFP 10/100/1000 Мбит/с. Сетевые стандарты IEEE 802.3, IEEE 802.3u, IEEE 802.3x, IEEE 802.3ab и IEEE 802.3z. Питание PoE IEEE 802.3 af и at high. Коммутация с промежуточным хранением. Безопасный и надежный с использованием защиты от перенапряжения 6 кВ. Технология Plug and Play обеспечивает простоту и удобство. | руб. | 35904
DS-3E1326P-EI |  | 23532 | Коммутатор Hikvision L2, смарт-управляемый, 24 10/100M RJ45 PoE-порт, 2 1000M компо-порт, 802.3af/at, бюджет PoE 370Вт, поддержка режима передачи до 300м, визуализированная топология управления, контроль статуса сети, уведомление тревог в реальном времени, контроль и обзор видеонаблюдения. | руб. | 38964 | EOL
DS-3T0310P |  | 65593 | Коммутатор Hikvision неуправляемый, 8 RJ45 100M RJ45 PoE,2 Uplink 1000М SFP порта; 802.3af/at, бюджет PoE?240Вт; индустриальный, диапозон температуры работы: -40~75? (блок писания не входит. Дополнительный блок питание:ELG-150-48A) | руб. | 43146
DS-3E0326P-E (С) |  | 18289 | Hikvision неуправляемый PoE коммутатор 24 RJ45 100M PoE с грозозащитой 6кВ, 1-8 порты с высоким приоритетом; 2 Uplink комбо-порта 1000М; бюджет PoE 370Вт; поддержка режима передачи до 250м,10Мб/с, CAT5e;порты 17-24 поддерживают режим "Extend": передачи до 250м,10Мб/с | руб. | 45492 | Складская программа
DS-3E0326P-E (B) |  | 65585 | Коммутатор Hikvision 24 RJ45 100M PoE с грозозащитой 6кВ, 1-8 порты с высоким приоритетом; 2 Uplink комбо-порта 1000М; бюджет PoE 370Вт; поддержка режима передачи до 250м,10Мб/с, CAT5e;порты 17-24 поддерживают режим "Extend": передачи до 250м,10Мб/с | руб. | 45492 | EOL
DS-3E1526P-SI |  | 40668 | Коммутатор Hikvision L2, смарт-управляемый, 24 1000M RJ45 PoE-порт, 2 Gigabit combo порт, 802.3af/at, бюджет PoE 370W, поддержка режима передачи до 300м, визуализированная топология управления(Hik-Central/iVMS 4205/Hik-ProConnec), контроль статуса сети, уведомление тревог в реальном времени, контроль и обзор видеонаблюдения, PoE watchdog, VLAN, QoS, SNMP, STP/RSTP, Port Mirroring, Storm Control | руб. | 47124
DS-3E0520HP-E |  | 67295 | Коммутатор Hikvision неуправляемый, 12 RJ45 1000M PoE с грозозащитой 6кВ; 2 RJ45 1000M Ethernet ,4 1000M порт поддерживает HiPoE 60Вт,2 1000М SFP порта; бюджет PoE 225Вт; поддержка режима передачи до 300м,таблица MAC адресов на 8000 записей; пропускная способность 40Гб/с; 100?240 VAC, мас.4 A; 0 °C...+40°C. | руб. | 47124
DS-3E1318P-SI |  | 40664 | Коммутатор Hikvision L2, смарт-управляемый, 16 10/100M RJ45 PoE-порт, 2 Gigabit combo порт, 802.3af/at, бюджет PoE 230W, поддержка режима передачи до 300м, визуализированная топология управления(Hik-Central/iVMS 4201/Hik-ProConnec), контроль статуса сети, уведомление тревог в реальном времени, контроль и обзор видеонаблюдения, PoE watchdog, VLAN, QoS, SNMP, STP/RSTP, Port Mirroring, Storm Control | руб. | 48858 | EOL
DS-3E0526P-E |  | 65591 | Коммутатор Hikvision неуправляемый, 24 RJ45 1000M PoE,1 Uplink порт 1000М Ethernet;1 1000М SFP uplink порта; 802.3af/at, бюджет PoE 370Вт | руб. | 50184 | EOL
DS-3E0526P-E/M |  | 13760 | Коммутатор Hikvision 24 RJ45 1000M PoE с грозозащитой 6кВ, 2 1000М SFP uplink порта; бюджет PoE 250Вт;таблица MAC адресов на 8000 записей; пропускная способность 52Гб/с; стандарты PoE: IEEE802.3af, IEEE802.3at; 48 VDC,4 A; -10 °C...+55°C. | руб. | 50796 | EOL
DS-3E0528HP-E |  | 67296 | Коммутатор Hikvision неуправляемый, 20 RJ45 1000M PoE с грозозащитой 6кВ; 2 RJ45 1000M Ethernet ,4 1000M порт поддерживает HiPoE 60Вт,2 1000М SFP порта; бюджет PoE 370Вт; поддержка режима передачи до 300м,таблица MAC адресов на 8000 записей; пропускная способность 56Гб/с; 100?240 VAC, мас.6 .5A; 0 °C...+40°C. | руб. | 42000 | Складская программа
DS-3E2528P(B) |  | 38811 | Коммутатор Hikvision L2, управляемый, 24 RJ45 1000M PoE; 4 1000M SFP порта; 802.3af/a;t бюджет PoE 380Вт; VLAN, RSTP, IGMP, QoS, ERPS | руб. | 69564 | Складская программа
DS-3E2510P(B) |  | 38810 | Коммутатор Hikvision L2, управляемый, 8 RJ45 1000M PoE; 2 1000M SFP порта; 802.3af/a;t бюджет PoE 125Вт; VLAN, RSTP, IGMP, QoS, ERPS | руб. | 74460
DS-3E2318P |  | 19836 | Коммутатор Hikvision 16 RJ45 100M PoE; 2 комбо-порта (1000М Ethernet/1000M SFP); таблица MAC адресов на 8000 записей; стандарты PoE: IEEE802.3af, IEEE802.3at; бюджет PoE 300Вт; AC100-240В; 330Вт; 0 °C...+50°C. | руб. | 87720 | EOL
F-SW-EU205POE-V/L |  | 84054 | Коммутатор iFLOW 4 RJ45 10/100M PoE с грозозащитой 6кВ; 1 Uplink порт 100М Ethernet: бюджет PoE 35Вт; поддерживают режим передачи до 300м, 10Мб/с, CAT6; ; таблица MAC адресов на 1000 записей; пропускная способность 1Гб/с; стандарты PoE: IEEE802.3af, IEEE802.3at;48 VDC, 0.8A; 0 °C...+40°C. | руб. | 4790
F-SW-EU206POE-V/L |  | 84056 | Коммутатор iFLOW 4 RJ45 100M PoE с грозозащитой 6кВ; 2 Uplink порт 100М Ethernet: бюджет PoE 35Вт; поддерживают режим передачи до 300м, 10Мб/с, CAT6; таблица MAC адресов на 4000 записей; пропускная способность 1.2 Гб/с; стандарты PoE: IEEE802.3af, IEEE802.3at;48 VDC, 0.8A; 0 °C...+40°C. | руб. | 4990
F-SW-EU205POE-V |  | 84055 | Коммутатор iFLOW 4 RJ45 100M PoE с грозозащитой 6кВ, 2 порта с высоким приоритетом; 1 Uplink порт 100М Ethernet; бюджет PoE 60Вт; поддержка режима передачи до 300м,10Мб/с, CAT6; таблица MAC адресов на 1000 записей; пропускная способность 1Гб/с; стандарты PoE: IEEE802.3af, IEEE802.3at; 48 VDC, 1.35 A; 0 °C...+40°C. | руб. | 5990 | Под заказ
F-SW-EM206POE-VM/L |  | 84063 | Коммутатор iFLOW смарт-управляемый; 4 RJ45 10/100M PoE с грозозащитой 6кВ; 2 10/100М Ethernet порт; 802.3af/at; бюджет PoE 45Вт; поддержка режима передачи до 300м, 10Мб/с, CAT6; пропускная способность 14Гб/с; визуализированная топология управления, контроль статуса сети, уведомление тревог в реальном времени, контроль и обзор устройств видеонаблюдения | руб. | 6290 | Под заказ
F-SW-EU206HPOE-V |  | 84061 | Коммутатор iFLOW 4 RJ45 100M PoE с грозозащитой 6кВ; 2 Uplink порт 10/100M Ethernet: 802.3af/at/bt,1 порт поддерживает HiPoE 60Вт; бюджет PoE 60Вт; поддержка режима передачи до 300м, 10Мб/с, CAT6; таблица MAC адресов на 2000 записей; пропускная способность 1.2Гб/с; 48 VAC, мас. 1.35 A; 0 °C...+40°C. | руб. | 6390 | Под заказ
F-SW-EM206POE-VM |  | 84071 | Коммутатор iFLOW смарт-управляемый; 4 RJ45 10/100M PoE с грозозащитой 6кВ; 2 10/100М Ethernet порт; 802.3af/at; бюджет PoE 60Вт; поддержка режима передачи до 300м, 10Мб/с, CAT6; пропускная способность 14Гб/с; визуализированная топология управления, контроль статуса сети, уведомление тревог в реальном времени, контроль и обзор устройств видеонаблюдения | руб. | 6890 | Под заказ
F-SW-EM606POE-VM/L |  | 84067 | Коммутатор iFLOW смарт-управляемый; 4 RJ45 1000M PoE с грозозащитой 6кВ; 2 1000М Ethernet порт; 802.3af/at; бюджет PoE 45Вт; поддержка режима передачи до 300м, 10Мб/с, CAT6; пропускная способность 14гб/с; визуализированная топология управления, контроль статуса сети, уведомление тревог в реальном времени, контроль и обзор устройств видеонаблюдения | руб. | 7090 | Под заказ
F-SW-EU209POE-V/L |  | 84057 | Коммутатор iFLOW 8 RJ45 100M PoE с грозозащитой 6кВ; 1 Uplink порт 100М Ethernet: бюджет PoE 60Вт; поддерживают режим передачи до 300м, 10Мб/с, CAT6; таблица MAC адресов на 2000 записей; пропускная способность 1.8Гб/с; стандарты PoE: IEEE802.3af, IEEE802.3at;48 VDC, 1.35A; 0 °C...+40°C. | руб. | 6890 | Под заказ
F-SW-EU410POE-V/L |  | 84058 | Коммутатор iFLOW 8 RJ45 100M PoE с грозозащитой 6кВ; 2 Uplink порт 1000М Ethernet; бюджет PoE 60Вт; поддерживают режим передачи до 300м, 10Мб/с, CAT6; таблица MAC адресов на 16000 записей; пропускная способность 5.6 Гб/с; стандарты PoE: IEEE802.3af, IEEE802.3at;48 VDC, 1.35 A; 0 °C...+40°C. | руб. | 8190 | Под заказ
F-SW-EM606POE-VM |  | 84075 | Коммутатор iFLOW смарт-управляемый; 4 RJ45 1000M PoE с грозозащитой 6кВ; 2 1000М Ethernet порт; 802.3af/at; бюджет PoE 60Вт; поддержка режима передачи до 300м, 10Мб/с, CAT6; пропускная способность 14гб/с; визуализированная топология управления, контроль статуса сети, уведомление тревог в реальном времени, контроль и обзор устройств видеонаблюдения | руб. | 8390 | Под заказ
F-SW-EM410POE-VM/L |  | 84064 | Коммутатор iFLOW смарт-управляемый; 8 RJ45 10/100M PoE с грозозащитой 6кВ; 2 1000М Ethernet порт; 802.3af/at, бюджет PoE 60Вт; поддержка режима передачи до 300м, 10Мб/с, CAT6; пропускная способность 5.6Гб/с; визуализированная топология управления, контроль статуса сети, уведомление тревог в реальном времени, контроль и обзор устройств видеонаблюдения | руб. | 10090 | Под заказ
F-SW-EM610POE-VM/L |  | 84068 | Коммутатор iFLOW смарт-управляемый; 8 RJ45 1000M PoE с грозозащитой 6кВ; 2 1000М комбо-порт; 802.3af/at; бюджет PoE 60Вт; поддержка режима передачи до 300м, 10Мб/с, CAT6; пропускная способность 20Гб/с; визуализированная топология управления, контроль статуса сети, уведомление тревог в реальном времени, контроль и обзор устройств видеонаблюдения | руб. | 10890 | Под заказ
F-SW-EU410HPOE-V |  | 84062 | Коммутатор iFLOW 8 RJ45 100M PoE с грозозащитой 6кВ; 2 Uplink порт 1000M Ethernet: 802.3af/at/bt,1 порт поддерживает HiPoE 90Вт; бюджет PoE 110Вт; поддержка режима передачи до 300м,10Мб/с, CAT6; таблица MAC адресов на 16000 записей; пропускная способность 5.6Гб/с; 48 VAC, мас. 2.5 A; 0 °C...+40°C. | руб. | 12890
F-SW-EM410HPOE-VM |  | 84072 | Коммутатор iFLOW смарт-управляемый; 8 RJ45 100M PoE с грозозащитой 6кВ; 2 1000М комбо-порт; 802.3af/at; 2 порта поддерживает HiPoE 90Вт; бюджет PoE 110Вт; поддержка режима передачи до 300м, 10Мб/с, CAT6; пропускная способность 9.2Гб/с; визуализированная топология управления, контроль статуса сети, уведомление тревог в реальном времени, контроль и обзор устройств видеонаблюдения | руб. | 15790 | Под заказ
F-SW-EM610POE-VM |  | 84076 | Коммутатор iFLOW смарт-управляемый; 8 RJ45 1000M PoE с грозозащитой 6кВ; 2 1000М комбо-порт; 802.3af/at; бюджет PoE 110Вт; поддержка режима передачи до 300м, 10Мб/с, CAT6; пропускная способность 20Гб/с; визуализированная топология управления, контроль статуса сети, уведомление тревог в реальном времени, контроль и обзор устройств видеонаблюдения | руб. | 15590 | Под заказ
F-SW-EU418POE-V/L |  | 84059 | Коммутатор iFLOW 16 RJ45 100M PoE с грозозащитой 6кВ; 1 Uplink порт 1000М Ethernet; 1 Uplink порт 1000М SFP; бюджет PoE 130Вт; Порты 9-16 поддерживают режим передачи до 300м,10Мб/с, CAT6; таблица MAC адресов на 4000 записей; пропускная способность 7.2Гб/с; стандарты PoE: IEEE802.3af, IEEE802.3at;100?240 VAC, мас. 2.5 A; 0 °C...+45°C. | руб. | 21790 | Под заказ
F-SW-EM418POE-VM/L |  | 84065 | Коммутатор iFLOW смарт-управляемый; 16 RJ45 10/100M PoE с грозозащитой 6кВ; 1 1000M комбо-порт, 1 1000М Ethernet порт; 802.3af/at; бюджет PoE 130Вт; поддержка режима передачи до 300м, 10Мб/с, CAT6; пропускная способность 9.2Гб/с; визуализированная топология управления, контроль статуса сети, уведомление тревог в реальном времени, контроль и обзор устройств видеонаблюдения | руб. | 24490 | Под заказ
F-SW-EM418POE-VM |  | 84073 | Коммутатор iFLOW смарт-управляемый; 16 RJ45 100M PoE с грозозащитой 6кВ; 2 1000M комбо-порт; 802.3af/at; бюджет PoE 230Вт; поддержка режима передачи до 300м, 10Мб/с, CAT6; пропускная способность 9.2Гб/с; визуализированная топология управления, контроль статуса сети, уведомление тревог в реальном времени, контроль и обзор устройств видеонаблюдения. | руб. | 28890 | Под заказ
F-SW-EU426POE-V/L |  | 84060 | Коммутатор iFLOW 24 RJ45 100M PoE с грозозащитой 6кВ; 1 Uplink порт 1000М Ethernet; 1 Uplink порт 1000М SFP; бюджет PoE 230Вт; Порты 17-24 поддерживают режим передачи до 300м,10Мб/с, CAT6;таблица MAC адресов на 4000 записей; пропускная способность 8.8 Гб/с; стандарты PoE: IEEE802.3af, IEEE802.3at;100?240 VAC, мас. 4A; 0 °C...+45°C. | руб. | 28190 | Под заказ
F-SW-EM618POE-VM/L |  | 84069 | Коммутатор iFLOW смарт-управляемый; 16 RJ45 1000M с грозозащитой 6кВ; 1 1000М Ethernet порт, 1 оптический порт; 802.3af/at; бюджет PoE 130Вт; поддержка режима передачи до 300м, 10Мб/с, CAT6; пропускная способность 56Гб/с; визуализированная топология управления, контроль статуса сети, уведомление тревог в реальном времени, контроль и обзор устройств видеонаблюдения | руб. | 30390 | Под заказ
F-SW-EM426POE-VM/L |  | 84066 | Коммутатор iFLOW смарт-управляемый; 24 RJ45 10/100M PoE с грозозащитой 6кВ; 1 1000M комбо-порт, 1 1000М Ethernet порт; 802.3af/at, бюджет PoE 230Вт, поддержка режима передачи до 300м, 10Мб/с, CAT6; пропускная способность 14.8Гб/с; визуализированная топология управления, контроль статуса сети, уведомление тревог в реальном времени, контроль и обзор устройств видеонаблюдения. | руб. | 32090 | Под заказ
F-SW-EM618POE-VM |  | 84077 | Коммутатор iFLOW смарт-управляемый; 16 RJ45 1000M с грозозащитой 6кВ; 1 1000М Ethernet порт, 1 оптический порт; 802.3af/at; бюджет PoE 230Вт; поддержка режима передачи до 300м, 10Мб/с, CAT6; пропускная способность 56Гб/с; визуализированная топология управления, контроль статуса сети, уведомление тревог в реальном времени, контроль и обзор устройств видеонаблюдения | руб. | 32990 | Под заказ
F-SW-EM426POE-VM |  | 84074 | Коммутатор iFLOW смарт-управляемый; 24 RJ45 100M PoE c грозозащитой 6кВ; 2 1000M комбо-порт; 802.3af/at; бюджет PoE 370Вт; поддержка режима передачи до 300м, 10Мб/с, CAT6; пропускная способность 14.8Гб/с; визуализированная топология управления, контроль статуса сети, уведомление тревог в реальном времени, контроль и обзор устройств видеонаблюдения. | руб. | 39790 | Под заказ
F-SW-EM626POE-VM/L |  | 84070 | Коммутатор iFLOW смарт-управляемый; 24 RJ45 1000M PoE с грозозащитой 6кВ; 1 1000М Ethernet порт, 1 оптический порт; 802.3af/at, бюджет PoE 230Вт, поддержка режима передачи до 300м, 10Мб/с, CAT6; пропускная способность 56гб/с; визуализированная топология управления, контроль статуса сети, уведомление тревог в реальном времени, контроль и обзор устройств видеонаблюдения | руб. | 41690 | Под заказ
F-SW-EM626POE-VM |  | 84078 | Коммутатор iFLOW смарт-управляемый; 24 RJ45 1000M PoE с грозозащитой 6кВ; 1 1000М Ethernet порт, 1 оптический порт; 802.3af/at, бюджет PoE 370Вт, поддержка режима передачи до 300м, 10Мб/с, CAT6; пропускная способность 56Гб/с; визуализированная топология управления, контроль статуса сети, уведомление тревог в реальном времени, контроль и обзор устройств видеонаблюдения | руб. | 48490 | Под заказ
G1105P-4-63W |  | 12936 | IP-COM G1105P-4-63W - Коммутатор PoE неуправляемый 5 портовый. 4 порта PoE 10/100/1000 Мбит/c Base-T (IEEE 802.3at/af) до 30Вт на порт + 1 порт Ethernet 10/100/100 Мбит/c Base-T. Бюджет PoE 58Вт. Грозозащита на порт 6 кВ. | руб. | Цена по запросу
G1110P-8-150W |  | 12940 | IP-COM G1110P-8-150W - Коммутатор PoE неуправляемый 10 портовый. 8 портов PoE 10/100/1000 Мбит/c Base-T (IEEE 802.3at/af) до 30Вт на порт + 2 порта SFP 10/100/100 Мбит/c Base-X. Бюджет PoE 130Вт. Грозозащита на порт 6 кВ. | руб. | 8450
G5310P-8-150W |  | 12938 | IP-COM G5310P-8-150W - Коммутатор PoE управляемый L3, 10 портовый. 8 портов PoE 10/100/1000 Мбит/c Base-T (IEEE 802.3at/af) до 30Вт на порт + 1 порт Ethernet 10/100/100 Мбит/c Base-T + 1 порт SFP 10/100/1000 Мбит/c Base-X. Бюджет PoE 130Вт. Грозозащита на порт 6 кВ. | руб. | 19950
G3310P-8-150W |  | 12941 | IP-COM G3310P-8-150W - Коммутатор PoE управляемый 10 портовый. 8 портов PoE 10/100/1000 Мбит/c Base-T (IEEE 802.3at/af) до 30Вт на порт + 2 порта SFP 10/100/100 Мбит/c Base-X. Бюджет PoE 130Вт. Грозозащита на порт 6 кВ. | руб. | 18599
F1126P-24-250W |  | 12935 | IP-COM F1126P-24-250W - Коммутатор PoE неуправляемый 26 портовый. 24 порта PoE 10/100 Мбит/c (IEEE 802.3at/af) до 30Вт на порт + 2 порта Ethernet 10/100/1000 Мбит/c Base-T + 1 порт SFP 10/100/1000 Мбит/c Base-X. Бюджет PoE 230Вт. Грозозащита на порт 6 кВ. | руб. | 16499
G3318P-16-250W |  | 28934 | IP-COM G3318P-16-250W - Коммутатор PoE управляемый 18 портовый. 16 портов PoE 10/100/1000 Мбит/c Base-T (IEEE 802.3at/af) до 30Вт на порт + 2 порта SFP 10/100/100 Мбит/c Base-X. Бюджет PoE 230Вт. Грозозащита на порт 6 кВ. | руб. | 27999
G1120P-16-250W |  | 83373 | G1120P-16-250W - это неуправляемый коммутатор Ethernet PoE рразработанный IP-COM. Коммутатор предоставляет 16 гигабитных портов PoE, 2 гигабитных порта RJ45 и 2 порта SFP. Он поддерживает стандарт IEEE 802.3af/at и автоматически обнаруживает PDs и подает питание. Максимальная выходная мощность одного порта составляет 30 Вт, а общая мощность коммутатора - 250 Вт. Он поддерживает монтаж в стойку, настройку одним переключателем, Plug and Play и простое сетевое подключение. Это идеальный выбор для малых и средних предприятий, гостиниц, школ и парков с потребностями в видеонаблюдении и беспроводных сетях. | руб. | 22900
G3326P-24-410W |  | 83363 | G3326P-24-410W это управляемый облачный PoE коммутатор, созданный IP-COM. Оснащен 24 гигабитными портами PoE и 2 SFP портами, поддерживающими стандарты IEEE 802.3af/at. Максимальная выходная мощность одного порта PoE составляет 30 Вт, а мощность всего коммутатора - 370 Вт. Он поддерживает облачное управление IMS, веб-интерфейс и управление приложениями IP-COM IMS, что позволяет повысить эффективность и снизить стоимость обслуживания сети, простой в управлении и настройке. Это идеальный выбор для видеонаблюдения и развёртывания беспроводной сети на малых и средних предприятиях, в гостиницах, школах и парках. | руб. | 30999
G1128P-24-410W |  | 83367 | G1128P-24-410W — это гигабитный неуправляемый коммутатор Ethernet PoE, разработанный IP-COM. Коммутатор оснащен 24 гигабитными портами PoE, 2 гигабитными портами uplink RJ45 и 2 портами SFP. Он поддерживает стандарт IEEE 802.3af/at и может автоматически обнаруживать PoE устройства и подавать питание. Максимальная выходная мощность одного порта — 30 Вт, мощность всего коммутатора — 410 Вт. Он поддерживает монтаж в стойку, настройку с помощью одного переключателя, технологию Plug and Play и простое подключение к сети. Это идеальный выбор для предприятий малого и среднего бизнеса, отелей, школ и парков, где требуется видеонаблюдение и беспроводная сеть. | руб. | 24599
G5328P-24-410W |  | 79489 | IP-COM G5328P-24-410W - Коммутатор PoE управляемый Layer-3, 24 порта PoE 10/100/1000 Мбит/с Base-T Ethernet + 4 порта Base-X SFP 1000 Мбит/с. Бюджет PoE до 370 Вт, грозозащита портов 6 кВ. | руб. | 44750 | Под заказ
KN-4610 |  | 83582 | Keenetic POE+ SWITCH 5 (KN-4610) 5-портовый гигабитный коммутатор с 4 портами PoE+ и бюджетом мощности 60 Вт | руб. | 4490 | Под заказ
KN-4710 |  | 83583 | Keenetic POE+ SWITCH 9 (KN-4710) 9-портовый гигабитный коммутатор с 8 портами PoE+ и бюджетом мощности 120 Вт | руб. | 8990 | Под заказ
MS106LP |  | 89567 | 6-портовый настольный коммутатор Mercusys 10/100 Мбит/с с 4 портами PoE+. Порты: 4 х порта 10/100 Мбит/с PoE+, 2 х порта 10/100 Мбит/с без PoE. Спецификация: Совместимость с питаемыми устройствами 802.3af/at, бюджет PoE 40 Вт, настольный металлический корпус, Настенное крепление. Особенности: расширенный режим для передачи PoE на 250 м, приоритетный режим для портов 1-2, режим изоляции, автовосстановление РоЕ, Plug и Play | руб. | 1800 | Складская программа
MS106P |  | 89566 | 6-портовый настольный коммутатор Mercusys 10/100 Мбит/с с 4 портами PoE+. Порты: 4 х 10/100 Мбит/с PoE+ Ports, 2 х порта 10/100 Мбит/с без PoE. Спецификация: Совместимость с питаемыми устройствами 802.3af/at, бюджет PoE 67 Вт, настольный металлический корпус, Настенное крепление. Особенности: расширенный режим для передачи PoE на 250 м, приоритетный режим для портов 1-2, режим изоляции, автовосстановление РоЕ, не требует настройки | руб. | 2000 | Складская программа
MS110P |  | 89565 | 10-портовый настольный коммутатор Mercusys с 8 портами PoE+. Порты: 8 х портов 10/100 Мбит/с RJ45 PoE+, 2 х порта 10/100 Мбит/с без PoE. Спецификация: Совместимость с питаемыми устройствами 802.3af/at, бюджет PoE 65 Вт, настольный металлический корпус, Настенное крепление. Особенности: расширенный режим для передачи PoE на 250 м, приоритетный режим для портов 1-2, режим изоляции, автовосстановление РоЕ, Plug и Play | руб. | 2500 | Складская программа
MS105GP |  | 84545 | 5-портовый настольный гигабитный коммутатор Mercusys с 4 портами PoE+. Порты: 4 × гигабитных порта PoE+, 1 × гигабитный порт без PoE. Спецификация: Совместимость с питаемыми устройствами 802.3af/at, бюджет PoE 65 Вт, настольный металлический корпус, Настенное крепление. Особенности: расширенный режим для передачи PoE на 250 м, приоритетный режим для портов 1-2, режим изоляции, Plug и Play | руб. | 2500 | Складская программа
MS110CP |  | 89564 | 8-портовый настольный коммутатор Mercusys 10/100 Мбит/с с 2 гигабитными портами и с 8 портами PoE+. Порты: 8 х портов 10/100 Мбит/с RJ45 PoE+, 2 х гигабитных порта без PoE ; Спецификация: Совместимость с питаемыми устройствами 802.3af/at, бюджет PoE 65 Вт, настольный металлический корпус, настенное крепление, диапазон входного напряжения 220-240 В. Особенности: расширенный режим для передачи PoE на 250 м, режим изоляции, автовосстановление РоЕ, не требует настройки | руб. | 3000 | Складская программа
MS108GP |  | 89561 | 8-портовый настольный гигабитный коммутатор Mercusys с 7 портами PoE+. Порты: 7 гигабитных порта PoE+, 1 гигабитный порт без PoE. Спецификация: Совместимость с питаемыми устройствами 802.3af/at, бюджет PoE 65 Вт, настольный металлический корпус, Настенное крепление. Особенности: расширенный режим для передачи PoE на 250 м, приоритетный режим для портов 1-2, режим изоляции, Plug и Play | руб. | 3300 | Складская программа
MS110CMP |  | 89563 | 8-портовый настольный коммутатор Mercusys 10/100 Мбит/с с 2 гигабитными портами и с 8 портами PoE+. Порты: 8 х портов 10/100 Мбит/с RJ45 PoE+, 2 х гигабитных порта без PoE ; Спецификация: Совместимость с питаемыми устройствами 802.3af/at, бюджет PoE 115 Вт, настольный металлический корпус, настенное крепление. Особенности: расширенный режим для передачи PoE на 250 м, режим изоляции, автовосстановление РоЕ, не требует настройки | руб. | 3800 | Складская программа
MS110GMP |  | 89560 | 10-портовый настольный гигабитный коммутатор Mercusys с 8 портами PoE+. Порты: 8 гигабитных портов PoE+, 2 гигабитных порта без PoE ; Спецификация: Совместимость с питаемыми устройствами 802.3af/at, бюджет PoE 111 Вт, настольный металлический корпус, настенное крепление. Особенности: расширенный режим для передачи PoE на 250 м, приоритетный режим для портов 1-2, режим изоляции, автовосстановление РоЕ, не требует настройки | руб. | 5500 | Складская программа
MS118CP |  | 89562 | 18-портовый коммутатор Mercusys 10/100 Мбит/с + 2 гигабитных порта и с 16 портами PoE+. Порты: 16 х портов 10/100 Мбит/с RJ45 PoE+, 2 гигабитных порта без PoE и 2 х гигабитных Combo SFP слота. Спецификация: Совместимость с питаемыми устройствами 802.3af/at, бюджет PoE 190 Вт, настольный металлический корпус, монтаж в стойку 19". Особенности: расширенный режим для передачи PoE на 250 м, приоритетный режим для портов 1-8, режим изоляции, автовосстановление РоЕ, не требует настройки | руб. | 11000 | Складская программа
MS120GP |  | 92037 | Коммутатор Mercusys 20-портовый, гигабитный,стоечный. 16 портов PoE+, 2 порта RJ45 и 2 комбинированных слота SFP. Высокая мощность: до 30 Вт для каждого порта PoE и 250 Вт для всех портов. Совместим с питаемыми устройствами 802.3af/at. Расширенный режим для передачи PoE на 250 м. Приоритетный режим для портов 1-4 гарантирует качество для таких устройств, как видеомонитор · Режим изоляции позволяет разделять клиентский трафик одним щелчком мыши, обеспечивая более высокую безопасность и производительность. Функция PoE Auto Recovery гарантирует стабильную работу устройств PoE за счёт автоматической перезагрузки отключённых или неотвечающих устройств PD. · Plug & Play" | руб. | 13300 | Под заказ
P106C |  | 38160 | P106C - Коммутатор Netis неуправляемый, настольный, 100 Мбит/сек, 6 port, 4PoE, бюджет PoE 58 Вт | руб. | Цена по запросу | Под заказ
P110C |  | 30258 | P110C - Коммутатор Netis неуправляемый, настольный, 100 Мбит/сек, 10 port, PoE, бюджет PoE 100 Вт | руб. | 3200 | Под заказ
P110GH |  | 66819 | P110GH - Коммутатор Netis неуправляемый, настольный, 100 Мбит/сек, 10 port, SFPx1, PoE, бюджет PoE 100 В | руб. | 4350
P106GC |  | 16447 | P106GC - Коммутатор Netis неуправляемый, настольный, 4 PoE+ порта 100 Мбит/с, 1 порт 100 Мбит/с RJ45 Uplink, 1 порт SFP Uplink, PoE бюджет 60Вт | руб. | Цена по запросу
P110GC |  | 43642 | P110GC - Коммутатор Netis неуправляемый, настольный, 100 Мбит/сек, 1000 Мбит/сек, 10 port, 8PoE, бюджет PoE 100 Вт | руб. | 5880
P116GH |  | 24232 | P116GH - Коммутатор Netis неуправляемый, настольный, 100 Мбит/сек, 18 port, SFPx1, PoE, бюджет PoE 200 Вт | руб. | 8200 | Под заказ
P124GH |  | 31302 | Коммутатор Netis неуправляемый, 24 порта 100 Мбит/с PoE+ , 1 порта 1000 Мбит/с Uplink RJ45, 1 SFP порт Uplink, 1 COMBO port (SFP + GE) PoE бюджет 360Вт | руб. | 14800 | Под заказ
P116GC |  | 28963 | P116GC - Коммутатор Netis неуправляемый PoE+ Gigabit Ethernet, 16 портов 1000 Мбит/с PoE+, 2 порта 1000 Мбит/с RJ45 Uplink, PoE бюджет 240Вт | руб. | Цена по запросу | Под заказ
P124GC |  | 28965 | P124GC - Неуправляемый PoE+ Gigabit Ethernet коммутатор netis , 24 порта 1000 Мбит/с PoE+ , 2 SFP порта Uplink, PoE бюджет 360Вт | руб. | Цена по запросу | Под заказ
P112GS |  | 87093 | P112GS - Коммутатор Netis PoE+ еуправляемый Gigabit Ethernet netis P112GS, 8 портов 1000 Мбит/с PoE+ , 2 порта 1000 Мбит/с RJ45 Uplink, 2 SFP Ports, PoE бюджет 120Вт | руб. | Цена по запросу | Под заказ
P107GS |  | 87771 | P107GS - POE-коммутатор Netis, 4GE POE+1GE Uplink+1SFP+(1GE+1SFP)COMBO | руб. | Цена по запросу | Под заказ
NLS-1119P |  | 93185 | Коммутатор NETLAN, неуправляемый, 24*10/100/1000Мбит/с PoE (af/at), 2*10/100/1000Мбит/с SFP, DC52V/6.1A, PoE бюджет 320W | руб. | 8013 | Под заказ
NLS-1226P |  | 93184 | Коммутатор NETLAN, неуправляемый, 16*10/100Мбит/с PoE (af/at), 2*10/100/1000Мбит/с RJ45, 1*100/1000Мбит/с SFP, DC52V/4.8A, PoE бюджет 250W | руб. | 17565 | Под заказ
GL-SW-F007-04P |  | 89262 | Неуправляемый коммутатор PoE NIKOMAX, 4*10/100 Мбит/с PoE (802.3af/at), 1-4 порт до 250 метров cat6, 2*100 Мбит/с Base-T, PoE Watchdog, VLAN, 60Вт | руб. | 6067 | Под заказ
GL-SW-F005-08P |  | 86631 | Коммутатор NIKOMAX, неуправляемый, 8 PoE (802.3af) порта 10/100Мбит/с до 250 метров cat.6, 2 Uplink порт 100Мбит/с | руб. | 7840 | Под заказ
GL-SW-G005-04P(BT) |  | 86636 | Коммутатор NIKOMAX, неуправляемый, 4 PoE (802.3af/at/BT) порта 10/100/1000Мбит/с (1 порт до 60Вт, 3-4 порт до 250м cat6), 2 SFP порта 1000Мбит/с, 120Вт | руб. | 10759 | Под заказ
GL-SW-G007-08P |  | 86637 | Коммутатор NIKOMAX, неуправляемый, 8 PoE (802.3af/at) порта 10/100/1000Мбит/с, 7-8 порт до 250м cat6, 2 порта 1000Мбит/с Base-T, PoE Watchdog, VLAN, 120Вт | руб. | 15309 | Под заказ
GL-SW-F005-16P |  | 86632 | Коммутатор NIKOMAX, неуправляемый, 16 PoE (802.3af) порта 10/100Мбит/с до 250 метров cat.6, 2 * 10/100/1000BaseT + 1 SFP 1000Мбит/с, 300Вт | руб. | 24482 | Под заказ
GL-SW-F005-24P |  | 86633 | Коммутатор NIKOMAX, неуправляемый, 24 PoE (802.3af/at) порта 10/100Мбит/с 1-8 порт до 250 метров cat.6, 2 * COMBOSFP 1000Мбит/с, 300Вт | руб. | 29148 | Под заказ
GL-SW-G105-08P |  | 86639 | Коммутатор NIKOMAX, WEB Smart управляемый, 8 PoE (802.3af/at) портов 10/100/1000Мбит/с до 250 метров cat.6, 2*SFP 1000Мбит/с, 120Вт APO&R | руб. | 31839 | Под заказ
GL-SW-G005-16P |  | 86634 | Коммутатор NIKOMAX, неуправляемый, 16PoE (802.3af/at) портов 1000Мбит/с, 9-16 порт до 250м cat6, 2 SFP порта 1000Мбит/с , 300W | руб. | 39940 | Под заказ
GL-SW-G204-10P |  | 86642 | Управляемый коммутатор NIKOMAX, L2 , 8 PoE (802.3af/at) портов 10/100/1000 Мб/с, 2 SFP, 150Вт | руб. | 41824 | Под заказ
GL-SW-G005-24P |  | 86635 | Коммутатор NIKOMAX, неуправляемый, 24PoE (802.3af/at) портов 1000Мбит/с, 17-24 порт до 250м cat6, 2 SFP порта 1000Мбит/с , 400W | руб. | 51101 | Под заказ
GL-SW-G205-16P |  | 86640 | Коммутатор NIKOMAX, WEB Smart управляемый, 16 PoE (802.3af/at) портов 10/100/1000Мбит/с 8 до 250 метров cat.6, 2*SFP 1000Мбит/с, 250Вт APO&R | руб. | 58620 | Под заказ
GL-SW-G205-24P |  | 86641 | Коммутатор NIKOMAX, WEB Smart управляемый, 24 PoE (802.3af/at) портов 10/100/1000Мбит/с 8 до 250 метров cat.6, 2*SFP 1000Мбит/с, 400Вт APO&R | руб. | 81190 | Складская программа
GL-SW-G204-24P |  | 86643 | Коммутатор NIKOMAX управляемый L2 PoE 24 Base-T 1000Mb/s портов, 4 Base-X SFP 1000Mb/s. 1U 19'', 220V, суммарная мощность 400W | руб. | 84150 | Под заказ
GL-SW-G204-28P |  | 86644 | Коммутатор NIKOMAX управляемый L2 POE NIKOMAX 24 BASE-TX 10/1001000Mb/s POE, 4 1/10G SFP+, 1 Console. 1U 19", 220V, 400W | руб. | 161892 | Под заказ
GL-SW-G204-54P |  | 86646 | Управляемый PoE коммутатор NIKOMAX, L2+ Stack, 48 PoE*100/1000Мб/с BASE-T (802.3af/at), 6*1/10Гб/с SFP+ BASE-X, 1 RJ45 консольный порт, Бюджет PoE 370 Ватт | руб. | 223202 | Под заказ
GL-SW-G304-54P |  | 86648 | Коммутатор GL-SW-G304-54P – продукт бренда NIKOMAX уровня L3 с поддержкой PoE, предназначенный для соединения нескольких устройств локальной вычислительной сети (LAN) или нескольких сегментов данной сети. | руб. | 328000 | Под заказ
NS-SW-4F2F-P/A |  | 26083 | Passive PoE коммутатор NST Fast Ethernet на 6 портов. Порты: 4 х FE (10/100 Base-T, 52V 4,5(+) 7,8(–)) совместимы с PoE (IEEE 802.3af/at), 2 x FE (10/100 Base-T) Uplink. Совместим со стандартами PoE IEEE 802.3af/at. Мощность PoE на порт - до 30W. Поддержка режима CCTV: Увеличение расстояния передачи данных и питания до 250м. Встроенная грозозащита 3кВ. Питание: AC100-240V (80W) Встроенный БП. Размеры (ШхВхГ): 168x32x93мм. Рабочая температура: 0...+50 гр. С | руб. | 2140 | Под заказ
NS-SW-8F2F-P/A |  | 26086 | Passive PoE коммутатор NST Fast Ethernet на 10 портов. Порты: 8 х FE (10/100 Base-T, 52V 4,5(+) 7,8(–)) совместимы с PoE (IEEE 802.3af/at), 2 x FE (10/100 Base-T) Uplink. Совместим со стандартами PoE IEEE 802.3af/at. Мощность PoE на порт - до 30W. Поддержка режима CCTV: Увеличение расстояния передачи данных и питания до 250м. Встроенная грозозащита 3кВ. Питание: AC100-240V. Встроенный БП. Размеры (ШхВхГ): 210x35x150мм. Рабочая температура: 0...+50 гр. С) | руб. | 3060 | Складская программа
NS-SW-4F2F-P |  | 26082 | PoE коммутатор NST Fast Ethernet на 6 RJ45 портов. Порты: 4 х FE (10/100 Base-T) с поддержкой PoE (IEEE 802.3af/at), 2 x FE (10/100 Base-T) Uplink. Соответствует стандартам PoE IEEE 802.3af/at. Автоматическое определение и режим антизависания PoE устройств. Мощность PoE на порт - до 30W. Суммарная мощность PoE - до 80W. Поддержка режима CCTV: Увеличение расстояния передачи данных и питания до 250м, изоляция портов (VLAN). Встроенная грозозащита 3кВ. Питание: AC100-240V (83W) Встроенный БП. Размеры (ШхВхГ): 190 x 35 x 130мм. Рабочая температура: -10...+55 гр. С. | руб. | 5670 | Под заказ
NS-SW-8F2F-P |  | 26085 | PoE коммутатор NST Fast Ethernet на 10 RJ45 портов. Порты: 8 x FE (10/100 Base-T) с поддержкой PoE (IEEE 802.3af/at), 2 x FE (10/100 Base-T). Соответствует стандартам PoE IEEE 802.3af/at. Автоматическое определение и режим антизависания PoE устройств. Мощность PoE на порт - до 30W. Суммарная мощность PoE - до 120W. Поддержка режима CCTV: Увеличение расстояния передачи данных и питания до 250м, изоляция портов (VLAN). Встроенная грозозащита 6кВ. Питание: AC100-240V (123W). Размеры (ШxВxГ): 210x35x150мм. Рабочая температура: -10...+55 гр. С. | руб. | 8260 | Под заказ
NS-SW-8F2G-P |  | 26084 | PoE коммутатор NST Fast Ethernet на 10 RJ45 портов. Порты: 8 x FE (10/100 Base-T) с поддержкой PoE (IEEE 802.3af/at), 2 x GE (10/100/1000 Base-T). Соответствует стандартам PoE IEEE 802.3af/at. Автоматическое определение и режим антизависания PoE устройств. Мощность PoE на порт - до 30W. Суммарная мощность PoE - до 115W. Поддержка режима CCTV: Увеличение расстояния передачи данных и питания до 250м, изоляция портов (VLAN). Встроенная грозозащита 6кВ. Питание: AC100-240V (123W). Размеры (ШxВxГ): 210x35x150мм. Рабочая температура: -10...+55 гр. С. | руб. | 10470 | Под заказ
NS-SW-8G2G-P |  | 26103 | PoE коммутатор NST Gigabit Ethernet на 8 RJ45 + 2 SFP порта. Порты: 8 х GE (10/100/1000 Base-T) с поддержкой PoE (IEEE 802.3af/at), 2 x GE SFP (1000 Base-T). Соответствует стандартам PoE IEEE 802.3af/at. Автоматическое определение и режим антизависания PoE устройств. Мощность PoE на порт - до 30W. Суммарная мощность PoE до 150W. Поддержка режима CCTV: Увеличение расстояния передачи данных и питания до 250м, изоляция портов (VLAN).Встроенная грозозащита 3 кВ. Питание: AC100-240V или БП DC48-57V(3,5A). Встроенный БП. Монтаж в 19 - дюймовую стойку, крепление в комплекте. Размеры (ШxВxГ): 210x35x150мм. Рабочая температура: -10...+55 гр. | руб. | 14280 | Складская программа
NS-SW-8G2G-PL |  | 26105 | Управляемый L2 PoE коммутатор NST Gigabit Ethernet на 8 RJ45 PoE + 2 x GE SFP порта. Порты: 8 x GE (10/100/1000 Base-T) с поддержкой PoE (IEEE 802.3af/at), 2 x GE SFP (1000 Base-X). Соответствует стандартам PoE IEEE 802.3af/at. Автоматическое определение и режим антизависания PoE устройств. Мощность PoE на порт - до 30W. Суммарная мощность PoE до 150W. Поддержка режима CCTV: Увеличение расстояния передачи данных и питания до 250м. Встроенная грозозащита 3kV на порт. Питание: AC100-240V или БП DC48V-57V(3,5A). Встроенный БП. Монтаж в 19 - дюймовую стойку, крепление в комплекте. Размеры (ШхВхГ): 210 x 35 x 150мм. Рабочая температура: -10…+55°С. | руб. | 18360 | Под заказ
NS-SW-16F3G-P |  | 26087 | PoE коммутатор NST Fast Ethernet на 16 x RJ45 PoE + 2 x RJ45 GE + 1 SFP GE порта. Порты: 16 x FE (10/100 Base-T) с поддержкой PoE (IEEE 802.3af/at), 2 x GE Uplink (RJ45), 1 x GE SFP Uplink. Соответствует стандартам PoE IEEE 802.3af/at. Автоматическое определение и режим антизависания PoE устройств. Мощность PoE на порт - до 30W. Суммарная мощность PoE до 292W. Поддержка режима CCTV: Увеличение расстояния передачи данных и питания до 250м, изоляция портов (VLAN). Питание: AC100-240V (300W). Встроенный БП. Монтаж в 19 - дюймовую стойку, крепление в комплекте. Размеры (ШxВxГ): 295x45x195мм. Рабочая температура: -10...+55гр. С. | руб. | 20910 | Складская программа
NS-SW-24F2G-P |  | 26088 | PoE коммутатор NST Fast Ethernet на 24 x RJ45 портов + 2 x GE Combo uplink порта. Порты: 24 x FE (10/100 Base-T) с поддержкой PoE (IEEE 802.3af/at), 2 x GE Combo Uplink (RJ45 + SFP). Соответствует стандартам PoE IEEE 802.3af/at. Автоматическое определение PoE устройств. Мощность PoE на порт - до 30W. Суммарная мощность PoE до 385W. Поддержка режима CCTV: Увеличение расстояния передачи данных и питания до 250м, изоляция портов (VLAN). Встроенная грозозащита 3kV на порт. Питание: AC100-240V (400W). Встроенный БП. Монтаж в 19 - дюймовую стойку, крепление в комплекте. Размеры (ШxВxГ) 440 x 45 x 290мм. Рабочая температура: -10...+55 гр. С. | руб. | 34400 | Под заказ
NS-SW-24F4G-P |  | 26089 | PoE коммутатор NST Fast Ethernet на 24 x RJ45 портов + 4 x GE Combo uplink порта. Порты: 24 x FE (10/100 Base-T) с поддержкой PoE (IEEE 802.3af/at), 4 x GE Combo Uplink (RJ45 + SFP). Соответствует стандартам PoE IEEE 802.3af/at. Автоматическое определение PoE устройств. Мощность PoE на порт - до 30W. Суммарная мощность PoE до 385W. Поддержка режима CCTV: Увеличение расстояния передачи данных и питания до 250м, изоляция портов (VLAN). Встроенная грозозащита 3kV на порт. Питание: AC100-240V (400W). Встроенный БП. Монтаж в 19 - дюймовую стойку, крепление в комплекте. Размеры (ШxВxГ) 440 x 45 x 290мм. Рабочая температура: -10...+55 гр. С. | руб. | 38760 | Под заказ
NS-SW-16G4G-PL |  | 26110 | Управляемый L2 PoE коммутатор NST Gigabit Ethernet на 16 RJ45 PoE + 2 x RJ45 + 2 GE SFP портов. Порты: 16 x GE (10/100/1000 Base-T) с поддержкой PoE (IEEE 802.3af/at), 2 x GE (10/100/1000 Base-T) Uplink, 2 x GE SFP Uplink. Соответствует стандартам PoE IEEE 802.3af/at. Автоматическое определение и режим антизависания PoE устройств. Мощность PoE на порт - до 30W. Суммарная мощность PoE до 300W. Поддержка режима CCTV: Увеличение расстояния передачи данных и питания до 250м. Встроенная грозозащита 3kV на порт. Питание: AC100-240V (310W). Встроенный БП. Монтаж в 19 - дюймовую стойку, крепление в комплекте. Размеры (ШхВхГ): 295 x 45 x 195мм. Рабочая температура: 0…+50°С. | руб. | 43610 | Под заказ
NS-SW-48F2G-P |  | 26090 | PoE коммутатор NST Fast Ethernet на 48 x RJ45 + 2 x GE Combo uplink портов. Порты: 48 x FE (10/100 Base-T) с поддержкой PoE (IEEE 802.3af/at), 2 x GE Combo Uplink (RJ45 + SFP). Соответствует стандартам PoE IEEE 802.3af/at. Автоматическое определение PoE устройств. Мощность PoE на порт - до 30W. Суммарная мощность PoE до 700W. Встроенная грозозащита 3kV. Питание: AC100-240V. Встроенный БП. Монтаж в 19 - дюймовую стойку, крепление в комплекте. Размеры (ШxВxГ) 445 x 45 x 295мм. Рабочая температура: -10...+55 гр. С. | руб. | 53550 | Складская программа
NS-SW-24G4G-PL |  | 26111 | Управляемый L2 PoE коммутатор NST Gigabit Ethernet на 24 RJ45 PoE + 4 x GE Combo Uplink порта. Порты: 24 x GE (10/100/1000 Base-T) с поддержкой PoE (IEEE 802.3af/at), 4 x GE Combo Uplink (RJ45 + SFP). Соответствует стандартам PoE IEEE 802.3af/at. Автоматическое определение и режим антизависания PoE устройств. Мощность PoE на порт - до 30W. Суммарная мощность PoE до 400W. Поддержка режима CCTV: Увеличение расстояния передачи данных и питания до 250м. Встроенная грозозащита 3kV на порт. Питание: AC100-240V (415W). Встроенный БП. Монтаж в 19 - дюймовую стойку, крепление в комплекте. Размеры (ШхВхГ): 440 x 45 x 290мм. Рабочая температура: 0…+50°С. | руб. | 55210 | Под заказ
NS-SW-48G4G-PL |  | 26112 | Управляемый L2 PoE коммутатор NST Gigabit Ethernet на 48 RJ45 PoE + 4 x GE SFP порта. Порты: 48 x GE (10/100/1000 Base-T) с поддержкой PoE (IEEE 802.3af/at), 4 x GE Uplink. Соответствует стандартам PoE IEEE 802.3af/at. Автоматическое определение и режим антизависания PoE устройств. Мощность PoE на порт - до 30W. Суммарная мощность PoE до 800W. Поддержка режима CCTV: Увеличение расстояния передачи данных и питания до 250м. Встроенная грозозащита 3kV на порт. Питание: AC100-240V (830W). Встроенный БП. Монтаж в 19 - дюймовую стойку, крепление в комплекте. Размеры (ШхВхГ): 440 x 45 x 360мм. Рабочая температура: 0…+55°С. | руб. | 82420 | Под заказ
NS-SW-24G4G10-PL |  | 41056 | Управляемый L3 PoE коммутатор NST на 24xGE RJ-45 c PoE + 4х10G SFP+ порта. Порты: 2 x GE (10/100/1000 Base-T) с PoE (до 90W, A+B) + 22 x GE (10/100/1000 Base-T) с поддержкой PoE (IEEE 802.3af/at), 4 x 10G SFP+ Uplink. Консольный порт. Соответствует стандартам PoE IEEE 802.3af/at/bt. Автоматическое определение и режим антизависания PoE устройств. Мощность PoE на порт - до 30W. Суммарная мощность PoE до 400W. Поддержка режима CCTV: Увеличение расстояния передачи данных и питания до 250м, изоляция портов (VLAN). Встроенная грозозащита 3kV на порт. Питание: AC90-253V (410W). Встроенный БП. Монтаж в 19 - дюймовую стойку, крепление в комплекте. Размеры (ШхВхГ): 440x45x290мм. Рабочая температура: -20…+55°С. | руб. | 129300 | Под заказ
NS-SW-48G4G10-PL |  | 52215 | Управляемый L3 PoE коммутатор NST на 48xGE RJ-45 c PoE + 4х10G SFP+ порта. Порты: 4 x GE (10/100/1000 Base-T) с PoE (до 90W, A+B) + 44 x GE (10/100/1000 Base-T) с поддержкой PoE (IEEE 802.3af/at), 4 x 10G SFP+ Uplink., Консольный порт. Соответствует стандартам PoE IEEE 802.3af/at/bt. Автоматическое определение и режим антизависания PoE устройств. Мощность PoE на порт - до 30W. Суммарная мощность PoE до 700W. Поддержка режима CCTV: Увеличение расстояния передачи данных и питания до 250м, изоляция портов (VLAN). Встроенная грозозащита 3kV на порт. Питание: AC90-253V (800W). Встроенный БП. Монтаж в 19 - дюймовую стойку, крепление в комплекте. Размеры (ШхВхГ): 440x45x360мм. Рабочая температура: -20…+55°С. | руб. | 165240 | Под заказ
NS-SW-16G8GH4G10-PL |  | 52216 | Управляемый L3 PoE коммутатор NST. Gigabit Ethernet на 16xGE RJ-45 c PoE + 8xGE Combo (RJ-45 + SFP) + 4x10G SFP+ Uplink. Порты: 16 x GE (10/100/1000 Base-T) с поддержкой PoE (IEEE 802.3af/at) + 8 x GE Combo Port (RJ-45 + SFP) + 4 x 10G SFP+ Uplink, Консольный порт. Соответствует стандартам PoE IEEE 802.3af/at/bt. Уровень управления L3 (Full managed). Автоматическое определение и режим антизависания PoE устройств. Мощность PoE на порт - до 30W. Суммарная мощность PoE до 375W. Поддержка режима CCTV: Увеличение расстояния передачи данных и питания до 250м, изоляция портов (VLAN). Встроенная грозозащита 3kV на порт. Питание: AC100-240V c резервированием. Размеры (ШхВхГ): 440 x 45 x 210мм. Рабочая температура: -20...+55 гр. С. | руб. | 167440 | Под заказ
SW-8G |  | 91329 | Неуправляемый коммутатор Gigabit Ethernet на 8 портов OSNOVO. Порты: 8 x GE (10/100/1000Base-T). Auto MDI/MDIX Встроенная грозозащита 2кВ. В комплекте БП DC12V(1A). Размеры (ШхВхГ): 138 x 25 x 78мм. Рабочая температура: 0...+40 гр. С. | руб. | 2716 | Под заказ
SW-20600/A(80W) |  | 20439 | Коммутатор Osnovo Passive POE, Fast Ethernet на 6 портов. Порты: 4 х FE (10/100 Base-T) совместимы с PoE (IEEE 802.3af/at), 2 x FE (10/100 Base-T) Uplink. Совместим со станадартами PoE IEEE 802.3af/at. Мощность PoE на порт - до 30W. Поддержка режима CCTV: Увеличение расстояния передачи данных и питания до 250м, изоляция портов Питание: AC100-240V (80W) Встроенный БП. Размеры (ШхВхГ): 168x32x93мм. Рабочая температура: 0...+50 гр. С | руб. | 4111 | Под заказ
SW-20600/D |  | 67638 | Коммутатор/удлинитель Osnovo, Fast Ethernet c PoE на 6 портов. Порты: 4 х FE (10/100 Base-T) с поддержкой PoE, 1 x FE (10/100 Base-T) Uplink с поддержкой питания по PoE (до 90W), 1 x FE (10/100 Base-T) Uplink. Соответствует стандартам PoE IEEE 802.3af/at. Автоматическое определение PoE устройств. Мощность PoE на порт - до 30W. Поддержка режима CCTV: Увеличение расстояния передачи данных до 250м, изоляция портов. Встроенная грозозащита - 3kV. Питание: По порту FE (10/100 Base-T) Uplink. Размеры (ШхВхГ): 140 x 28 x 80 мм. Рабочая температура: -10...+55 гр. С | руб. | 4747
SW-20600(80W) |  | 14086 | Коммутатор Osnovo PoE, Fast Ethernet на 6 RJ45 портов. Порты: 4 х FE (10/100 Base-T) с поддержкой PoE (IEEE 802.3af/at), 2 x FE (10/100 Base-T) Uplink. Соответствует стандартам PoE IEEE 802.3af/at. Автоматическое определение и режим антизависания PoE устройств. Мощность PoE на порт - до 30W. Суммарная мощность PoE - до 80W. Поддержка режима CCTV: Увеличение расстояния передачи данных и питания до 250м, изоляция портов (VLAN). Встроенная грозозащита 3кВ. Питание: AC100-240V (83W) Встроенный БП. Размеры (ШхВхГ): 190 x 35 x 130мм. Рабочая температура: -10...+55 гр. С. | руб. | 6536 | Под заказ
SW-21000/A(120W) |  | 20438 | Коммутатор Osnovo Passive PoE, Fast Ethernet на 10 портов. Порты: 8 х FE (10/100 Base-T) совместимы с PoE (IEEE 802.3af/at), 2 x FE (10/100 Base-T) Uplink. Совместим со станадартами PoE IEEE 802.3af/at. Мощность PoE на порт - до 30W. Поддержка режима CCTV: Увеличение расстояния передачи данных и питания до 250м, изоляция портов Питание: AC100-240V (120W) Встроенный БП. Размеры (ШхВхГ): 168x32x93мм. Рабочая температура: 0...+50 гр. С | руб. | 6781 | Под заказ
SW-21000(120W) |  | 14087 | Коммутатор Osnovo, PoE, Fast Ethernet на 10 RJ45 портов. Порты: 8 x FE (10/100 Base-T) с поддержкой PoE (IEEE 802.3af/at), 2 x FE (10/100 Base-T). Соответствует стандартам PoE IEEE 802.3af/at. Автоматическое определение и режим антизависания PoE устройств. Мощность PoE на порт - до 30W. Суммарная мощность PoE - до 120W. Поддержка режима CCTV: Увеличение расстояния передачи данных и питания до 250м, изоляция портов (VLAN). Встроенная грозозащита 6кВ. Питание: AC100-240V (123W). Размеры (ШxВxГ): 210x35x150мм. Рабочая температура: -10...+55 гр. С. | руб. | 9584 | Под заказ
SW-8050/D |  | 67639 | Коммутатор/удлинитель Osnovo, Gigabit Ethernet с PoE на 5 портов. Расстояние передачи данных + PoE - 100м. Порты: 4 х GE (10/100/1000 Base-T) с поддержкой PoE, GE (10/100/1000 Base-T) Uplink с поддержкой питания по PoE (Входная мощность до 90W). Соответствует стандартам PoE IEEE 802.3af/at. Автоматическое определение PoE устройств. Мощность PoE на порт - до 30W. Режим VLAN (Изоляция портов). Суммарная мощность PoE - до 90W. Встроенная грозозащита - 3kV. Питание: Через порт Uplink (до 90W) или через разъем DC. Адаптер питания в комплект не входит. Размеры (ШхВхГ): 140x28x80мм. Рабочая температура: -10...+55 гр. С. | руб. | 9010 | Под заказ
SW-20820(120W) |  | 14088 | Коммутатор Osnovo, PoE, Fast Ethernet на 10 RJ45 портов. Порты: 8 x FE (10/100 Base-T) с поддержкой PoE (IEEE 802.3af/at), 2 x GE (10/100/1000 Base-T). Соответствует стандартам PoE IEEE 802.3af/at. Автоматическое определение и режим антизависания PoE устройств. Мощность PoE на порт - до 30W. Суммарная мощность PoE - до 120W. Поддержка режима CCTV: Увеличение расстояния передачи данных и питания до 250м, изоляция портов (VLAN). Встроенная грозозащита 6кВ. Питание: AC100-240V (123W). Размеры (ШxВxГ): 210x35x150мм. Рабочая температура: -10...+55 гр. С. | руб. | 12386 | Под заказ
SW-80802(150W) |  | 37837 | Коммутатор Osnovo, PoE Gigabit Ethernet на 8 RJ45 + 2 SFP порта. Порты: 8 х GE (10/100/1000 Base-T) с поддержкой PoE (IEEE 802.3af/at), 2 x GE SFP (1000 Base-T). Соответствует стандартам PoE IEEE 802.3af/at. Автоматическое определение и режим антизависания PoE устройств. Мощность PoE на порт - до 30W. Суммарная мощность PoE до 150W. Поддержка режима CCTV: Увеличение расстояния передачи данных и питания до 250м, изоляция портов (VLAN).Встроенная грозозащита 3 кВ. Питание: AC100-240V или БП DC48-57V(3,5A). Встроенный БП. Размеры (ШxВxГ): 210x35x150мм. Рабочая температура: -10...+55 гр. | руб. | 17178 | Под заказ
SW-80802/L(150W) |  | 11385 | Коммутатор Osnovo управляемый L2 PoE Gigabit Ethernet на 8 RJ45 PoE + 2 x GE SFP порта. Порты: 8 x GE (10/100/1000 Base-T) с поддержкой PoE (IEEE 802.3af/at), 2 x GE SFP (1000 Base-X). Соответствует стандартам PoE IEEE 802.3af/at. Автоматическое определение и режим антизависания PoE устройств. Мощность PoE на порт - до 30W. Суммарная мощность PoE до 150W. Встроенная грозозащита 3kV на порт. Питание: AC100-240V или БП DC48V-57V(3,5A). Встроенный БП. Размеры (ШхВхГ): 210 x 35 x 150мм. Рабочая температура: -10…+55°С. | руб. | 22817 | Под заказ
SW-61621(300W) |  | 21259 | Коммутатор Osnovo, PoE Fast Ethernet на 19 портов. Порты: 16 x FE (10/100 Base-T) с поддержкой PoE (IEEE 802.3af/at), 2 x GE Uplink (RJ45), 1 x GE SFP Uplink. Соответствует стандартам PoE IEEE 802.3af/at. Автоматическое определение PoE устройств. Мощность PoE на порт - до 30W. Суммарная мощность PoE до 300W. Питание: AC100-240V. Встроенный БП.Монтаж в 19 - дюймовую стойку, крепление в комплекте. Размеры:440 x 220 x 44мм. Рабочая температура: 0...+40 гр. С. | руб. | 25090 | Под заказ
SW-62422(400W) |  | 14090 | Коммутатор Osnovo PoE, Fast Ethernet на 26 портов. Порты: 24 x FE (10/100 Base-T) с поддержкой PoE (IEEE 802.3af/at), 2 x GE Combo Uplink (RJ45 + SFP). Соответствует стандартам PoE IEEE 802.3af/at. Автоматическое определение PoE устройств. Мощность PoE на порт - до 30W. Суммарная мощность PoE до 400W. Питание: AC100-240V. Встроенный БП. Монтаж в 19 - дюймовую стойку, крепление в комплекте. Размеры:440 x 220 x 44мм. Рабочая температура: 0...+40 гр. С. | руб. | 36451 | Под заказ
SW-62444(400W) |  | 27647 | Коммутатор Osnovo PoE, Fast Ethernet на 24 x RJ45 портов + 4 x GE Combo uplink порта. Порты: 24 x FE (10/100 Base-T) с поддержкой PoE (IEEE 802.3af/at), 4 x GE Combo Uplink (RJ45 + SFP). Соответствует стандартам PoE IEEE 802.3af/at. Автоматическое определение PoE устройств. Мощность PoE на порт - до 30W. Суммарная мощность PoE до 385W. Встроенная грозозащита 3kV на порт. Питание: AC100-240V (400W). Встроенный БП. Монтаж в 19 - дюймовую стойку, крепление в комплекте. Размеры (ШxВxГ) 440 x 45 x 290мм. Рабочая температура: -10...+55 гр. С. | руб. | 40531 | Под заказ
SW-8182/L(300W) |  | 20440 | Коммутатор Osnovo управляемый L2 PoE, Gigabit Ethernet на 16 RJ45 PoE + 2 x RJ45 + 2 GE SFP портов. Порты: 16 x GE (10/100/1000 Base-T) с поддержкой PoE (IEEE 802.3af/at), 2 x GE (10/100/1000 Base-T) Uplink, 2 x GE SFP Uplink. Соответствует стандартам PoE IEEE 802.3af/at. Автоматическое определение PoE устройств. Мощность PoE на порт - до 30W. Суммарная мощность PoE до 300W. Встроенная грозозащита 3kV на порт. Питание: AC100-240V (310W). Встроенный БП. Монтаж в 19 - дюймовую стойку, крепление в комплекте. Размеры (ШхВхГ): 295 x 45 x 195мм. Рабочая температура: -10…+55°С. | руб. | 48639 | Под заказ
SW-60812/W |  | 66992 | Коммутатор Osnovo уличный PoE коммутатор на 11 портов. Встроенная грозозащита. Соответствует стандартам PoE IEEE 802.3af/at/bt. Автоматическое определение PoE устройств. Суммарная мощность PoE до 240W. В комплекте оптическая розетка. Корпус из поликарбоната. Рабочая температура: -40…+50°С | руб. | 56207 | Под заказ
SW-64822(700W) |  | 14089 | Коммутатор Osnovo PoE, Fast Ethernet на 48 RJ45 + 2 Combo uplink портов. Порты: 48 x FE (10/100 Base-T) с поддержкой PoE (IEEE 802.3af/at), 2 x GE Combo Uplink (RJ45 + SFP). Соответствует стандартам PoE IEEE 802.3af/at. Автоматическое определение PoE устройств. Мощность PoE на порт - до 30W. Суммарная мощность PoE до 700W. Встроенная грозозащита 3kV. Питание: AC100-240V. Встроенный БП. Монтаж в 19 - дюймовую стойку, крепление в комплекте. Размеры (ШxВxГ) 445 x 45 x 295мм. Рабочая температура: -10...+55 гр. С. | руб. | 57436 | Под заказ
SW-8244/L(400W) |  | 20441 | Коммутатор Osnovo управляемый L2 PoE Gigabit Ethernet на 24 RJ45 PoE + 4 x GE Combo Uplink порта. Порты: 24 x GE (10/100/1000 Base-T) с поддержкой PoE (IEEE 802.3af/at), 4 x GE Combo Uplink (RJ45 + SFP). Соответствует стандартам PoE IEEE 802.3af/at. Автоматическое определение PoE устройств. Мощность PoE на порт - до 30W. Суммарная мощность PoE до 400W. Встроенная грозозащита 3kV на порт. Питание: AC100-240V (415W). Встроенный БП. Монтаж в 19 - дюймовую стойку, крепление в комплекте. Размеры (ШхВхГ): 440 x 45 x 290мм. Рабочая температура: -10…+55°С. | руб. | 63829 | Под заказ
SW-80802/ILS(port 90W,300W) |  | 37940 | SW-80802/ILS(port 90W,300W) Промышленный управляемый (L2+) HiPoE коммутатор Gigabit Ethernet на 8GE PoE + 2 GE SFP порта с функцией мониторинга температуры/ влажности/ напряжения. Порты: 1 x GE (10/100/1000Base-T) с PoE BT (до 90W) + 7 x GE (10/100/1000Base-T) с PoE (до 30W) + 2 x GE SFP (1000Base-X). Уровень управления L2+. Соответствует стандартам PoE IEEE 802.3af/at/bt. Автоматическое определение и режим антизависания PoE устройств. управление питанием. Суммарная мощность PoE до 300W.Встроенная система мониторинга температуры/ напряжения + внешний датчик температуры/ влажности. Поддержка ПО OSNOVO Monitoring System. Выходы типа "Сухой контакт", Цифровой вход. Встроенная грозозащита 6кВ, электростатическая защита 8кВ. Питание: 2 x входа DC37-57V(315W). БП в комплект НЕ входит. Монтаж на DIN-рейку или на стену (крепление в комплекте). Размеры (ШхВхГ): 50х162х130мм. Вес: 1,1кг. Рабочая температура: -40…+80°С. | руб. | 66488 | Под заказ
SW-8244/LST(370W) |  | 89032 | SW-8244/LST(370W) Управляемый L2+ стекируемый PoE коммутатор OSNOVO Gigabit Ethernet на 24 RJ45 PoE + 4 x SFP uplink порта. Порты: 4 x GE (10/100/1000Base-T) с PoE (до 60W) + 20 x GE (10/100/1000Base-T) с PoE (до 30W), 4 x GE SFP. Соответствует стандартам PoE IEEE 802.3af/at/bt. Автоматическое определение PoE устройств. Суммарная мощность PoE до 370W. Встроенная грозозащита коммуникационных портов 6kV на порт. Питание: AC90-253V (460W). Встроенный БП. Монтаж в 19 - дюймовую стойку, крепление в комплекте. Размеры (ШхВхГ): 440 x 44 x 260мм. Рабочая температура: 0…+50°С. | руб. | 50955 | Проектная
SW-24G4X-1L |  | 42637 | Коммутатор Osnovo Управляемый L3 на 24xGE RJ-45 c PoE + 4х10G SFP+ порта. Порты: 24 x GE (10/100/1000 Base-T) с поддержкой PoE (IEEE 802.3af/at), 4 x 10G SFP+ Uplink. Соответствует стандартам PoE IEEE 802.3af/at. Автоматическое определение и режим антизависания PoE устройств. Мощность PoE на порт - до 30W. Суммарная мощность PoE до 400W. Поддержка режима CCTV: Увеличение расстояния передачи данных и питания до 250м, изоляция портов (VLAN). Встроенная грозозащита 4kV на порт. Питание: AC90-253V (410W). Встроенный БП. Монтаж в 19 - дюймовую стойку, крепление в комплекте. Размеры (ШхВхГ): 440x44x320мм. Рабочая температура: -10…+50°С. | руб. | 79244 | Под заказ
SW-60812/WU |  | 26192 | Коммутатор Osnovo уличный PoE на 11 портов с термостабилизацией и резервным питанием (АКБ - 2,2Ач). Порты: 6 x FE (10/100Base-T) с PoE (до 30W) + 2 x FE (10/100Base-T) с PoE (до 60W) + 1 x GE (10/100/1000Base-T) + 2 x GE SFP (1000Base-X). Встроенная грозозащита. Соответствует стандартам PoE IEEE 802.3af/at/bt. Автоматическое определение PoE устройств. Режим антизависания и режим удлинения линий связи по 8-ми PoE портам до 250м (режим CCTV, скорость до 10Мбит/с). Суммарная мощность PoE до 240W. В комплекте оптическая розетка, КДЗС (2шт), пигтейлы SM SC/UPC (2шт) (SFP-модули в комплект не входят). Корпус из поликарбоната. Класс защиты IP66. Питание AC195-265V. Размеры (ШхВхГ): 300x400x187мм. Рабочая температура: -50…+50°С. | руб. | 79401 | Под заказ
SW-81602/ILS(Port 90W,600W) |  | 37942 | SW-81602/ILS(Port 90W, 600W) Промышленный управляемый (L2+) HiPoE коммутатор Gigabit Ethernet на 16GE PoE + 2 GE SFP порта с функцией мониторинга температуры/ влажности/ напряжения. Порты: 2 x GE (10/100/1000Base-T) с PoE BT (до 90W) + 14 x GE (10/100/1000Base-T) с PoE (до 30W) + 2 x GE SFP (1000Base-X). Уровень управления L2+. Соответствует стандартам PoE IEEE 802.3af/at/bt. Автоматическое определение и режим антизависания PoE устройств. управление питанием. Суммарная мощность PoE до 600W.Встроенная система мониторинга температуры/ напряжения + внешний датчик температуры/ влажности. Поддержка ПО OSNOVO Monitoring System. Выходы типа "Сухой контакт", Цифровой вход. Встроенная грозозащита 6кВ, электростатическая защита 8кВ. Питание: 2 x входа DC37-57V(615W). БП в комплект НЕ входит. Монтаж на DIN-рейку или на стену (крепление в комплекте). Размеры (ШхВхГ): 50х208х130мм. Вес: 1,5кг. Рабочая температура: -40…+80°С. | руб. | 95323
SW-84804/L(800W) |  | 66993 | Управляемый L2 PoE коммутатор OSNOVO Gigabit Ethernet на 48 RJ45 PoE + 4 x GE SFP порта. Порты: 48 x GE (10/100/1000 Base-T) с поддержкой PoE (IEEE 802.3af/at), 4 x GE Uplink. Соответствует стандартам PoE IEEE 802.3af/at. Автоматическое определение и режим антизависания PoE устройств. Мощность PoE на порт - до 30W. Суммарная мощность PoE до 800W. Встроенная грозозащита 3kV на порт. Питание: AC100-240V (830W). Встроенный БП. Монтаж в 19 - дюймовую стойку, крепление в комплекте. Размеры (ШхВхГ): 440 x 45 x 360мм. Рабочая температура: 0…+55°С. | руб. | 96426 | Под заказ
SW-80804/ILS(port 90W,720W) |  | 37941 | SW-80804/ILS(port 90W,720W) Промышленный управляемый (L2+) Ultra PoE коммутатор Gigabit Ethernet на 8GE PoE + 4 GE SFP порта с функцией мониторинга температуры/ влажности/ напряжения. Порты: 8 x GE (10/100/1000Base-T) с PoE BT (до 90W) + 4 x GE SFP (1000Base-X). Уровень управления L2+. Соответствует стандартам PoE IEEE 802.3af/at/bt. Автоматическое определение и режим антизависания PoE устройств. управление питанием. Суммарная мощность PoE до 720W.Встроенная система мониторинга температуры/ напряжения + внешний датчик температуры/ влажности. Поддержка ПО OSNOVO Monitoring System. Выходы типа "Сухой контакт", Цифровой вход. Встроенная грозозащита 6кВ, электростатическая защита 8кВ. Питание: 2 x входа DC37-57V(735W). БП в комплект НЕ входит. Монтаж на DIN-рейку или на стену (крепление в комплекте). Размеры (ШхВхГ): 50х187х130мм. Вес: 1,4кг. Рабочая температура: -40…+80°С. | руб. | 101751 | Под заказ
SW-32G4X-3L |  | 59863 | Коммутатор Osnovo управляемый L3 PoE Gigabit Ethernet на 16xGE RJ-45 c PoE + 8xGE Combo (RJ-45 + SFP) + 4x1G/10G SFP+ Uplink. Порты: 16 x GE (10/100/1000 Base-T) с поддержкой PoE (IEEE 802.3af/at) + 8 x GE Combo Port (RJ-45 + SFP) + 4 x 1G/10G SFP+ Uplink, Консольный порт. Соответствует стандартам PoE IEEE 802.3af/at. Уровень управления L3 (Full managed). Автоматическое определение и режим антизависания PoE устройств. Мощность PoE на порт - до 30W. Суммарная мощность PoE до 375W. Поддержка режима CCTV: Увеличение расстояния передачи данных и питания до 250м, изоляция портов (VLAN). Встроенная грозозащита 3kV на порт. Питание: AC100-240V c резервированием. Размеры (ШхВхГ): 440 x 45 x 210мм. Рабочая температура: -20...+55 гр. С. | руб. | 103195 | Под заказ
SW-48G4X-2L |  | 56632 | SW-48G4X-2L Управляемый L3 PoE коммутатор на 48xGE RJ-45 + 4х10G SFP+ порта OSNOVO. Порты: 4 x GE (10/100/1000 Base-T) с PoE (до 90W, A+B) + 44 x GE (10/100/1000 Base-T) с поддержкой PoE (IEEE 802.3af/at), 4 x 10G SFP+ Uplink., Консольный порт. Соответствует стандартам PoE IEEE 802.3af/at/bt. Автоматическое определение и режим антизависания PoE устройств. Мощность PoE на порт - до 90W. Суммарная мощность PoE до 800W. Поддержка режима CCTV: Увеличение расстояния передачи данных и питания до 250м, изоляция портов (VLAN). Встроенная грозозащита 3kV на порт. Питание: AC90-253V (800W). Встроенный БП. Монтаж в 19 - дюймовую стойку, крепление в комплекте. Размеры (ШхВхГ): 440x45x360мм. Рабочая температура: -20…+55°С. | руб. | 127673 | Под заказ
QSW-4610-10T-POE-AC |  | 38073 | QTECH, Управляемый коммутатор уровня L2+ с поддержкой PoE 802.3af/at, 8 портов 10/100/1000BASE-T, 2 порта 100/1000BASE-X SFP, 4K VLAN, 16K MAC адресов, консольный порт, встроенный БП разъем питания на передней панели, 100-240В AC, размеры ШхГхВ (335x220x44 мм) | руб. | Цена по запросу | Под заказ
QSW-3750-10T-POE-AC-R |  | 47481 | QTECH, Управляемый коммутатор уровня L2+ с поддержкой PoE 802.3af/at, 8 портов 10/100/1000BASE-T, 2 порта комбо 1000BASE-T\SFP, 4K VLAN, 8K MAC адресов, консольный порт, 220В AС | руб. | 104804 | Под заказ
QSW-4610-28T-POE-AC |  | 38076 | QTECH, Управляемый коммутатор уровня L2+ с поддержкой PoE 802.3af/at, 24 порта 10/100/1000BASE-T PoE, 4 порта 100/1000BASE-X SFP, 4K VLAN, 16K MAC адресов, консольный порт, встроенный БП разъем питания на задней панели, 100-240В AC, размеры ШхГхВ (440x280x44 мм) | руб. | Цена по запросу | Под заказ
QSW-3310-12T-I-POE-DC |  | 68488 | QTECH, Управляемый индустриальный коммутатор уровня L3 с поддержкой PoE 802.3af/at, 8 портов 10/100/1000BASE-T, 4 порта 1000 BASE-X SFP, 4К VLAN, 16K MAC-адресов, консольный порт (на передней панели), встроенный блок питания 48В DC (на передней панели), размеры коммутатора ШхГхВ (100х125х185) | руб. | 202540 | Под заказ
QSW-3750-28T-POE-AC-R |  | 57117 | QTECH, Управляемый коммутатор уровня L2 с поддержкой PoE 802.3af/at, 24 порта 10/100/1000BASE-T, 4 порта 100/1000BASE-X SFP, 4K VLAN, 16K MAC адресов, консольный порт, 220В AC | руб. | 152381 | Под заказ
QSW-4530-54TX |  | 83539 | QTECH, Управляемый коммутатор уровня L3, 48 портов 10/100/1000BASE-T, 6 портов 10GbE SFP+, консольный порт, 2 слота для установки сменных БП на задней панели | руб. | 241975 | Под заказ
QSW-4530-54TX-POE |  | 44877 | QTECH, Управляемый коммутатор уровня L3 с поддержкой PoE 802.3af/at, 48 портов 10/100/1000BASE-T PoE, 6 портов 10GbE SFP+, 4K VLAN, 32K MAC адресов, 1 порт USB 2.0 (на передней панели), консольный порт, 2 сменных БП разъем питания на задней панели, 100-240В AC, размеры ШхГхВ (440x368x44 мм) | руб. | 325926 | Под заказ
QSW-3310-28TX-POE-AC |  | 68487 | QTECH, Управляемый коммутатор уровня L3 с поддержкой PoE 802.3af/at, 24 порта 10/100/1000BASE-T PoE, 4 порта 10GbE SFP+, 4K VLAN, 16K MAC адресов, консольный порт, встроенный БП разъем питания на задней панели, 100-240В AC, размеры ШхГхВ (435x240x44 мм) | руб. | Цена по запросу | Под заказ
QSW-4700-28ТX-POE |  | 38373 | QTECH, Управляемый стекируемый коммутатор уровня L3 с поддержкой PoE 802.3af/at, 24 порта 10/100/1000BASE-T PoE, 4 порта 10GbE SFP+, 4K VLAN, 32K MAC адресов, 1 порт USB 2.0 (на передней панели), консольный порт, порт управления MGMT, 2 сменных БП (поставляются отдельно) разъем питания на задней панели, размеры ШхГхВ (442x420x43,6 мм) | руб. | 559034 | Под заказ
QSW-4700-52TX-POE |  | 19112 | QTECH, Управляемый стекируемый коммутатор уровня L3 с поддержкой PoE 802.3af/at, 48 портов 10/100/1000 BASE-T, 4 порта 10GbE SFP+, 4K VLAN, 32K MAC адресов, консольный порт, 1 MGMT порт, 1 порт USB 2.0 (на передней панели), 2 сменных БП (поставляются отдельно) разъем питания на задней панели, размеры Ш?Г?В (442?420?43,6 мм) | руб. | 839276 | Под заказ
S106PC |  | 83369 | Доступный коммутатор Tenda S106PC оснащён шестью портами 10/100 Мбит/с. Все порты поддерживают функцию Auto MDI/MDIX, которая позволяет не беспокоиться о типе кабеля, так как технология самостоятельно определит его и выполнит необходимые настройки. Устройство имеет компактный размер и прочный металлический корпус, который защищает от электромагнитных помех и механических повреждений. Коммутатор может работать при температуре от 0 до +45 °C и относительной влажности воздуха от 10 до 90%. Оптимальны для использования с камерами видеонаблюдения и VOIP-телефонией. | руб. | 1999
TEF1105P-4-38W |  | 11724 | Tenda TEF1105P-4-38W - Коммутатор PoE неуправляемый, 5 портов 10/100 Мбит/с Base-TX RJ45, грозозащита по PoE до 6 кВ. Порты с 1 по 4 IEEE 802.3af PoE (15Вт на порт), Бюджет PoE 38Вт, грозозащита портов 6 кВ. | руб. | 2450 | Под заказ
TEG1105PD |  | 11725 | Tenda TEG1105PD - Коммутатор PoE неуправляемый (с питанием от PoE), 4 порта 10/100/1000 Base-T (Data/PoE OUT IEEE 802.3 af) + 1 порт 10/100/1000 Base-T (Data/PoE IN IEEE 802.3 af/at), бюджет PoE 30 Вт (15 Вт на порт) , грозозащита портов 6 кВ. | руб. | 2350 | Под заказ
S110PC |  | 83365 | Доступный коммутатор Tenda S110PC — это неуправляемое устройство с десятью портами 10/100 Мбит/с. Оно автоматически определяет скорость подключения и выполняет функцию передачи данных между подключёнными устройствами. Устройство имеет компактный размер и прочный металлический корпус, который защищает от электромагнитных помех и механических повреждений. Коммутатор может работать при температуре от 0 до +45 °C и относительной влажности воздуха от 10 до 90%. Оптимальны для использования с камерами видеонаблюдения и VOIP-телефонией. | руб. | Цена по запросу | Под заказ
TEF1105P-4-63W |  | 11719 | Tenda TEF1105P-4-63W - Коммутатор PoE неуправляемый, 5 портов PoE 10/100 Мбит/с Base-TX RJ45. Грозозащита по PoE до 6 кВ. Порты 1-4 IEEE 802.3at/af PoE (до 30Вт на порт). Бюджет PoE 58 Вт | руб. | Цена по запросу
TEF1106P-4-63W |  | 11713 | Tenda TEF1106P-4-63W - Коммутатор PoE неуправляемый, 6 портов PoE 10/100 Base-TX (IEEE 802.3at/af) + 2 порта 10/100 Base-TX Uplink, идентифицирует устройства с питанием от PoE. Бюджет PoE 63 Вт и 30 Вт для одного порта, грозозащита портов 6 кВ. | руб. | Цена по запросу | Под заказ
TEG1105P-4-63W |  | 11718 | Tenda TEG1105P-4-63W - Коммутатор PoE неуправляемый, 5 портов PoE 10/100/1000 Мбит/с Base-TX RJ45. Порты 1–4 стандарта IEEE 802.3af/at (мощность PoE до: 30 Вт). Бюджет PoE 58 Вт, грозозащита портов 6 кВ. | руб. | 3399
SG106PC |  | 83370 | Доступный коммутатор Tenda SG106PC — это неуправляемое устройство с шестью портами 1 Гбит/с. Он предназначен для объединения нескольких узлов компьютерной сети в пределах одного или нескольких её сегментов. Устройство обеспечивает высокую скорость передачи данных и позволяет создавать производительные домашние и офисные сети. Имеет компактный размер и прочный металлический корпус, который защищает от электромагнитных помех и механических повреждений. Устройство может работать при температуре от 0 до +45 °C и относительной влажности воздуха от 10 до 90%. | руб. | 3199
TEF1110P-8-63W |  | 11714 | Tenda TEF1110P-8-63W - Коммутатор PoE неуправляемый, 8 портов PoE 10/100 Base-TX (IEEE 802.3at/af) + 2 порта 10/100 Base-TX Uplink, идентифицирует устройства с питанием от PoE. Бюджет PoE 63 Вт и 30 Вт для одного порта, грозозащита портов 6 кВ. | руб. | 4460 | Под заказ
TEF1109P-8-102W |  | 60357 | Tenda TEF1109P-8-102W - Коммутатор PoE неуправляемый, 8 портов PoE 10/100 Base-T (IEEE 802.3af/at) автоматически идентифицирует устройства с питанием от PoE. Бюджет PoE 92 Вт (30 Вт на порт), грозозащита портов 6 кВ. | руб. | 5499
SG110PC |  | 83366 | Доступный коммутатор Tenda SG110PC — это неуправляемое устройство с 10 портами 1 Гбит/с. Он предназначен для объединения нескольких узлов компьютерной сети в пределах одного или нескольких её сегментов. Устройство обеспечивает высокую скорость передачи данных и позволяет создавать производительные домашние и офисные сети. Имеет компактный размер и прочный металлический корпус, который защищает от электромагнитных помех и механических повреждений. Устройство может работать при температуре от 0 до +45 °C и относительной влажности воздуха от 10 до 90%. | руб. | 5399
TEG1109P-8-102W |  | 41055 | Tenda TEG1109P-8-102W - Коммутатор PoE неуправляемый, 8 портов PoE 10/100/1000 Мбит/с Base-TX RJ45. Порты 1–8 стандарта IEEE 802.3af/at (PoE на порт до: 30 Вт). Бюджет PoE 92 Вт, грозозащита портов 6 кВ. | руб. | 6050
TEG1110PF-8-120W |  | 87618 | Tenda TEG1110PF-8-120W — это 10-портовый неуправляемый PoE-коммутатор Gigabit Ethernet, разработанный Tenda. Он поддерживает стандарты IEEE 802.3af/at для питания PoE, способен передавать данные и подавать питание для 8 HD-камер PoE или гигабитных точек доступа. Максимальная выходная мощность PoE для одного порта составляет 30 Вт, а общая мощность коммутатора — 120 Вт. Поддерживает трехрежимный переключатель (Standard, VLAN and Extend). | руб. | 7600
TEF1110P-8-102W |  | 11720 | Tenda TEF1110P-8-102W - Коммутатор PoE неуправляемый, 8 портов PoE 10/100 Base-TX + 2 порта 10/100/1000 Base-TX, грозозащита порта 6 кВ, бюджет PoE 99Вт и 30 Вт (на порт) | руб. | 6750 | Под заказ
TEF1118P-16-150W |  | 11721 | Tenda TEF1118P-16-150W - Коммутатор PoE неуправляемый, 16 портов PoE 10/100 Base-TX + 2 порта 10/100/1000 Base-T и 1 порт 1000 Base-X SFP, IEEE 802.3af/at, автоматически идентифицирует устройства с питанием от PoE. Бюджет PoE 150 Вт и 30 Вт (на порт), грозозащита портов 6 кВ. | руб. | Цена по запросу | Под заказ
TEG1118P-16-250W |  | 11727 | Tenda TEG1118P-16-250W - Коммутатор PoE неуправляемый, 16 портов PoE 10/100/1000 Base-TВ (IEEE 802.3af/at) автоматически идентифицирует устройства с питанием от PoE. Бюджет PoE 250 Вт и 30 Вт для одного порта, грозозащита портов 6 кВ. | руб. | 19690
TEG1126P-24-410W |  | 11728 | Tenda TEG1126P-24-410W - Коммутатор PoE неуправляемый, 24 порта PoE 10/100/1000 Base-T (IEEE 802.3af/at) автоматически идентифицирует устройства с питанием от PoE. Бюджет PoE 410 Вт и 30 Вт для одного порта, грозозащита портов 6 кВ. | руб. | Цена по запросу
TEF1126P-24-250W |  | 11722 | Tenda TEF1126P-24-250W - Коммутатор PoE неуправляемый, 24 порта PoE 10/100 Base-TX + 2 порта 10/100/1000 Base-T и 1 порт 1000 Base-X SFP IEEE 802.3af/at, автоматически идентифицирует устройства с питанием от PoE. Бюджет PoE 250 Вт и 30 Вт (на порт), грозозащита портов 6 кВ. | руб. | 14399 | Под заказ
TEG1124P-24-250W |  | 11734 | Tenda TEG1124P-24-250W - Коммутатор PoE неуправляемый, 24 порта PoE 10/100/1000 Мбит/с Base-TX. Порты 1–24 соответствуют стандарту IEEE 802.3af/at (PoE на порт до 30 Вт). Бюджет PoE 225 Вт, грозозащита портов 6 кВ. | руб. | 20499
TEG5328P-24-410W |  | 11715 | Tenda TEG5328P-24-410W - Коммутатор PoE управляемый Layer-3, 24 порта PoE 10/100/1000 Мбит/с Base-T Ethernet + 4 порта Base-X SFP 1000 Мбит/с и 1 Консольный порт. Бюджет PoE до 370 Вт, грозозащита портов 6 кВ. | руб. | 33000 | Под заказ
PSW-2G6F+ |  | 21361 | Коммутатор Tfortis уличный гигабитный управляемый 8 портовый с оптическим кроссом и РоЕ; 802.3af/at (PoE+, High PoE); 2 порта 1000Base-X SFP, 6 портов 10/100Base-Tx RJ-45 с РоЕ; Суммарная мощность РоЕ 160 Вт (2 порта до 60 Вт, остальные 4 порта до 30Вт); Грозозащита; Тревожные вх; 187...246 АС, 200 Вт; IP66; -55 ...+50°C; 360х240х120 мм. Возможность удаленного перезапуска камеры. В оптический кросс входит планка под адаптеры SC на 8 мест (duplex LC) и сплайс-кассета на 16 КЗДС. Контроль зависания IP-камер. СОСТАВ КОММУТАТОРА: Плата коммутатора; Блок питания; Оптический кросс; Автоматический выключатель; Корпус IP66. | руб. | 74750 | Складская программа
PSW-2G8F+ |  | 21360 | Коммутатор Tfortis уличный гигабитный управляемый 10 портовый с оптическим кроссом и РоЕ; 802.3af/at (PoE+, High PoE); 2х1000Base-X SFP, 8х10/100Base-Tx RJ-45 с РоЕ; Суммарная мощность РоЕ 160 Вт; Грозозащита; Тревожные вх; 187...246 АС, 200 Вт; IP66; -55 ...+50°C; 360х240х120 мм. Возможность удаленного перезапуска камеры. В оптический кросс входит планка под адаптеры SC на 8 мест (duplex LC) и сплайс-кассета на 32 КЗДС. Монтажная панель имеет вырез в виде din-рейки для установки одного автомата. СОСТАВ КОММУТАТОРА: Плата коммутатора; Блок питания; Оптический кросс; Автоматический выключатель; Корпус IP66 | руб. | 75850 | Складская программа
PSW-2G8F+Box |  | 38325 | Коммутатор Tfortis уличный гигабитный управляемый, предназначенный для подключения до 8-ми IP-камер или других IP-устройств с питанием по PoE/PoE+ (до 30 Вт на любом из портов), и организации передачи данных по волоконно-оптической линии. Суммарная мощность РоЕ 160 Вт. СОСТАВ КОММУТАТОРА: Плата коммутатора; Блок питания; Оптический кросс; Автоматический выключатель; Проходные клеммы; Корпус IP66. ККС-2 в комплекте. | руб. | 89200 | Складская программа
TL-SF1005P |  | 15736 | Коммутатор TP-Link, 5-портовый 10/100 Мбит/с настольный с 4 портами PoE, 5 портов RJ45 10/100 Мбит/с, включая 4 порта PoE, бюджет PoE до 58 Вт, стальной корпус | руб. | 3160 | Под заказ
TL-SF1006P |  | 67614 | Коммутатор TP-Link PoE, 6-портовый 10/100 Мбит/с настольный коммутатор с 4 портами PoE+ (до 67 Вт для всех портов PoE) | руб. | 3800
TL-SG1005LP |  | 38906 | TP-Link 5-портовый гигабитный настольный коммутатор с 4 портами PoE+ | руб. | 3040
TL-SF1008LP |  | 67615 | Коммутатор TP-Link PoE, 8-портовый 10/100 Мбит/с настольный коммутатор с 4 портами PoE (до 41 Вт для всех портов PoE) | руб. | 3650
RP108GE |  | 92274 | TP-link, Omada 8-портовый управляемый гигабитный коммутатор с обратным PoE. Порты: 7 х гигабитных портов с PoE-In, 1 х гигабитный порт с выходным питанием Passive PoE, 1 х порт с выходным напряжением 5 В / 12 В постоянного тока. Спецификация: Passive PoE, настольный металлический корпус. Особенности: MTU/Port/Tag-based VLAN, QoS, IGMP Snooping, управление через Web-интерфейс/утилиту, не требует настройки | руб. | 4350 | Под заказ
TL-SG1005P-PD |  | 52237 | TP-Link Настольный коммутатор с 5 гигабитными портами (1 порт с входящим PoE++, 4 порта с исходящим PoE+) ПОРТЫ: 4 гигабитных порта с поддержкой исходящего PoE+, 1 гигабитный порт с поддержкой входящего PoE++ | руб. | 4040
TL-SG1005P |  | 15735 | Коммутатор TP-Link, 5-портовый гигабитный настольный коммутатор с 4 портами PoE, 5 гигабитных портов RJ45,включая 4 порта PoE, бюджет PoE до 56 Вт, стальной корпус | руб. | 4320
TL-SG205PE |  | 92277 | TP-link, 5-портовый гигабитный коммутатор Easy Managed с 4 портами PoE+. Порт: 4х гигабитных порта PoE+, 1х гигабитный порт без PoE. Спецификации: 802.3at/af, мощность PoE 65 Вт, металлический корпус без вентиляторов. Функции: централизованное управление с помощью контроллера Omada SDN, приложение Omada. Управление потоком, обнаружение обратной петли, изоляция портов, зеркалирование портов, LAG, VLAN, отслеживание IGMP, QoS, защита от сетевых штормов | руб. | 4760 | Под заказ
TL-SG605P |  | 92284 | TP-link, 5-портовый настольный гигабитный коммутатор с 4 портами PoE+. Порты: 4 х гигабитных порта PoE+, 1 х гигабитный порт без PoE. Спецификация: 802.3af/at, бюджет PoE 65 Вт, настольный металлический корпус. Особенности: не требует настройки | руб. | 4760 | Под заказ
TL-SG105PE |  | 53203 | Коммутатор TP-Link - Easy Smart гигабитный 5‑портовый с 4 портами PoE+, (802.3af/at; бюджет до 65 Вт) | руб. | 5070
TL-SG1008P |  | 62787 | Коммутатор TP-Link, 8-портовый гигабитный, 8 гигабитных портов RJ45 + 4 порта PoE, IEEE 802.3af, бюджет PoE 53 Вт, стальной корпус 8 портов RJ45 10/100/1000 Мбит/с, 4 порта PoE (RJ45) : поддержка 802.3 af / Порт1- Порт4 /53Вт. Потребление: 5,8 Вт (максимальная, без подключения устройств); 58 Вт (максимальная, с подключенным устройством 53 Вт) | руб. | 5480
TL-SG608P |  | 92282 | TP-link, 8-портовый настольный гигабитный коммутатор с 4 портами PoE+. Порты: 4 х гигабитных порта PoE+, 4 х гигабитных порта без PoE. Спецификация: 802.3af/at, бюджет PoE 64 Вт, настольный металлический корпус. Особенности: не требует настройки | руб. | 6030 | Под заказ
TL-SL1311P |  | 92285 | TP-link, 8-портовый настольный 10/100 Мбит/с коммутатор с 3 гигабитными портами и с 8 портами PoE+. Порты: 8 х портов 10/100 Мбит/с RJ45 PoE+, 2 х гигабитных порта без PoE, 1 х гигабитный SFP-слот. Спецификация: 802.3at/af, бюджет PoE 65 Вт, настольный металлический корпус. Особенности: расширенный режим для передачи PoE на 250 м, режим изоляции, автовосстановление РоЕ, не требует настройки | руб. | 6030 | Под заказ
TL-SG108PE |  | 28887 | Коммутатор TP-Link PoE, Easy Smart гигабитный 8-портовый 10/100/1000 Мбит/с (RJ45) /4 порта PoE 802.3af с подачей до 15,4 Вт на каждый порт. Общий бюджет до 55 Вт для всех портов PoE Обеспечивает мониторинг сети, приоритезацию трафика и функции VLAN. Простая настройка с помощью веб-интерфейса и утилиты настройки Easy Smart | руб. | 6340
TL-SF1009P |  | 67612 | Коммутатор TP-Link PoE, 9-портовый настольный 10/100 Мбит/с коммутатор с 8 портами PoE+ (до 65 Вт для всех портов PoE) | руб. | 4140 | Под заказ
TL-SG1006PP |  | 92283 | TP-link, 5-портовый настольный гигабитный коммутатор с 3 портами PoE+ и 1 портом PoE++. Порты: 1 х гигабитный порт PoE++, 3 х гигабитных порта PoE+, 2 х гигабитных порта без PoE. Спецификация: 802.3af/at/bt type3, бюджет PoE 64 Вт, настольный металлический корпус. Особенности: расширенный режим для передачи PoE на 250 м для портов 1-2, автовосстановление РоЕ для портов 1-4, не требует настройки | руб. | 7300 | Под заказ
TL-SG105MPE |  | 92279 | TP-link, 5-портовый гигабитный коммутатор Easy Smart с 4 портами PoE+. Порты: 4 х гигабитных порта PoE+, 1 х гигабитный порт без PoE. Спецификация: 802.3af/at, бюджет PoE 120 Вт, настольный металлический корпус. Особенности: автовосстановление РоЕ, MTU/Port/Tag-based VLAN, QoS, IGMP Snooping, управление через Web-интерфейс/утилиту, не требует настройки | руб. | 8560 | Под заказ
TL-SG1210P |  | 44654 | Коммутатор TP-Link 9 портов 10/100/1000 Мбит/с с разъёмами RJ45, 1 гигабитный порт SFP Оснащён 8 портами PoE+, позволяющими передавать питание и данные по одному кабелю Совместим с устройствами питания на базе IEEE 802.3af/at, позволяет расширить домашнюю или офисную сеть 802.1p/DSCP QoS обеспечивает плавную передачу критичного к задержкам трафика Поддержка PoE с бюджетом до 30 Вт на каждый порт PoE и до 63 Вт на все порты PoE Не требует специальной установки и настройки | руб. | 8650
SG2206MP |  | 92272 | TP-link, Omada Access 6-портовый гигабитный коммутатор с 4 портами PoE+. Порт: 4 гигабитных порта PoE, 1 гигабитный порт Non-PoE, 1 гигабитный слот SFP. Спецификации: 802.3at/af, мощность PoE 63 Вт, настольный стальной корпус. ФУНКЦИЯ: централизованное управление контроллером Omada SDN, 802.1Q VLAN, STP/RSTP/MSTP, IGMP Snooping, 802.1p/DSCP QoS, ACL, 802.1x, Fast PoE, Perpetual PoE, аутентификация Radius/Tacacs+, LACP, CLI, SNMP, Dual Image, IPv6 | руб. | 11950 | Под заказ
TL-SG2008P |  | 67610 | Коммутатор TP-Link PoE, JetStream 8-портовый гигабитный Smart коммутатор с 4 портами PoE+ поддержка 802.3at/af (до 62 Вт для всех портов PoE). | руб. | 12780
TL-SL1311MP |  | 22613 | Настольный коммутатор TP-Link на 8 PoE+ портов 10/100 Мбит/с + 2 Gb RJ45 + 1 Gb SFP uplinks, PoE 124W | руб. | 8510
SG2005P-PD |  | 92273 | TP-link, Omada 5-портовый гигабитный коммутатор Smart с 1 портом РоЕ++ (In) и 4 портами PoE+ (Out). Порты: 1 х гигабитный порт PoE++ (In), 4 х гигабитных порта PoE+ (Out). Спецификация: 802.3at/af, максимальная мощность питания РоЕ 64 Вт (при использовании PoE++ 90 Вт), пластиковый корпус, монтаж на мачте/на стене. Особенности: централизованное управление контроллером Omada SDN, защита от атмосферных воздействий IP55, 802.1Q VLAN, STP/RSTP/MSTP, IGMP Snooping, 802.1p/DSCP QoS, ACL, 802.1x, Radius/Tacacs+ авторизация, LACP, CLI, SNMP, Dual Image, IPv6 | руб. | 14000 | Под заказ
TL-SG2210P |  | 75457 | Коммутатор TP-Link PoE, 10-портовый гигабитный Smart коммутатор с 8 портами PoE+ | руб. | 14580 | Складская программа
TL-SG1210MP |  | 28399 | Коммутатор TP-Link -10-портовый гигабитный настольный на 8 портов PoE+ | руб. | 11530
TL-SG1210MPE |  | 26313 | Коммутатор управляемый TP-LINK 10-портовый с 8 портами PoE+. Настольный, L2, поддержка стандартов 802.3af/at, бюджет PoE 123 Вт. Размеры (Ш × Д × В) 209 × 126 × 26 мм. | руб. | 13320
TL-SG1008MP |  | 64972 | Коммутатор TP-Link, 8-портовый настольный/монтируемый в стойку гигабитный с 8 портами PoE+. 8 портов 10/100/1000 Мбит/с (разъем RJ45). Оборудован 8 портами с поддержкой PoE+ для передачи данных и питания по одному кабелю. Работает с устройствами, поддерживающими стандарт IEEE 802.3af/at, позволяя расширять домашние и рабочие сети. Новейшая энергосберегающая технология позволяет снижать нергопотребление в объёме до 75%* Поддержка PoE+ с общим бюджетом в 126 Вт и до 30 Вт на порт. Технология Plug and play исключает необходимость настройки устройства | руб. | 12110
TL-SG116P |  | 79424 | TL-SG116P - Коммутатор TP-Link с 16 гигабитными портами PoE+ | руб. | 13840
TL-SG105PP-M2 |  | 92280 | TP-link, 5-портовый настольный 2.5G коммутатор с 4 портами PoE++. Порты: 4 х порта 2.5 Гбит/с PoE++, 1 х порт 2.5 Гбит/с без PoE. Спецификация: 802.3af/at/bt type3, бюджет PoE 123 Вт, настольный металлический корпус. Особенности: автовосстановление РоЕ для портов 1-4, не требует настройки | руб. | 15860 | Под заказ
TL-SG1210PP |  | 92281 | TP-link, 10-портовый настольный гигабитный коммутатор с 6 портами PoE+ и 2 портами PoE++. Порты: 2 х гигабитных порта PoE++, 6 х гигабитных порта PoE+, 2 х гигабитных порта без PoE, 1 х гигабитный Combo SFP слот. Спецификация: 802.3af/at/bt type3, бюджет PoE 123 Вт, настольный металлический корпус. Особенности: расширенный режим для передачи PoE на 250 м для портов 1-4, приоритетный режим для портов 1-2, режим изоляции для портов 1-4/5-8, автовосстановление РоЕ для портов 1-4, не требует настройки | руб. | 15860 | Под заказ
TL-SG1016PE |  | 49764 | Коммутатор TP-Link, Easy Smart гигабитный 16-портовый PoE+, настольный/монтируемый в стойку, 16 гигабитных портов, из них 8 портов PoE+, поддержка стандарта 802.3af/at, общий бюджет PoE: 110Вт, QoS, VLAN на основе MTU/порта/тэга , IGMP Snooping V1/V2/V3, агрегиров | руб. | 16170
TL-SG2210MP |  | 67616 | Коммутатор TP-Link PoE, JetStream гигабитный Smart коммутатор на 8 портов PoE+ (до 150 Вт для всех портов PoE) и 2 SFP-слота | руб. | 21370
TL-SL1218P |  | 67617 | Коммутатор TP-Link PoE, 18-портовый коммутатор с 16 PoE+ портами 10/100 Мбит/с (до 150 Вт для всех портов PoE) и 2 гигабитными портами | руб. | 18740
TL-SG2016P |  | 37856 | Управляемый коммутатор TP-Link , настольный, 1000 Мбит/сек, 100 Мбит/сек, 16 port, PoE, бюджет PoE 120 Вт | руб. | 23590
TL-SL1218MP |  | 69084 | Коммутатор TP-Link PoE неуправляемый PoE+ на 16 портов 10/100 Мбит/с и 2 гигабитных порта | руб. | 17500 | Складская программа
TL-SG1218MP |  | 31529 | Коммутатор TP-Link 18-портовый гигабитный с 16 портами PoE+, бюджет PoE до 250 Вт | руб. | 22000
TL-SG1218MPE |  | 32139 | Коммутатор TP-Link 16-портовый Easy Smart гигабитный PoE+, с 2 SFP-слотами | руб. | 25370
TL-SL1226P |  | 67613 | Коммутатор TP-Link PoE, 24-портовый неуправляемый 10/100 Мбит/с PoE+ (до 250 Вт для всех портов PoE) коммутатор с 2 гигабитными портами и 2 гигабитных комбо SFP-слота, 440 × 180 × 44 мм | руб. | 23640 | Складская программа
TL-SG2218P |  | 28060 | TP-Link Коммутатор сетевой гигабитный управляемый L2/L2+; 18 портовый с РоЕ; 16 портов RJ45 802.3at/af 10/100/1000 Мбит/с; 2 порта SFP 1000 Мбит/с; Суммарный бюджет POE 150 Вт; АС 100-240В; 0…+40°C; 440х180х44 мм. | руб. | 32100
TL-SL2428P |  | 42552 | Коммутатор TP-Link PoE, JetStream Smart с 24 портами 10/100 Мбит/с, 4 гигабитными портами и 24 портами PoE+ (250 Вт) | руб. | 32550
TL-SG1428PE |  | 23159 | Гигабитный управляемый коммутатор TP-Link 28‑портовый, с 24 портами PoE+, Бюджет PoE - 250 Вт. | руб. | 30130 | Складская программа